## Sheet 1
ID товара | Название товара | Название товара в URL | URL | Краткое описание | Полное описание | Видимость на витрине | Применять скидки | Тег title | Мета-тег keywords | Мета-тег description | Размещение на сайте | Весовой коэффициент | Валюта склада | НДС | Единица измерения | Габариты | Изображения | Свойство: Размер | ID варианта | Артикул | Штрих-код | Габариты варианта | Цена продажи | Старая цена | Цена закупки | Остаток | Вес | Изображения варианта | Параметр: Метка | Параметр: Характеристика 1 | Параметр: Характеристика 3 | Параметр: Характеристика 4 | Параметр: Категория Яндекс Маркета | Параметр: Категория товара в Google | Параметр: Категория товара в OZON
6 | ABB BJE Impuls Черный бархат Рамка 5-ая |  |  | ABB BJE Impuls Черный бархат Рамка 5-ая | Декоративная рамка для установки механизмов скрытого монтажа | выставлен |  |  |  |  | Общий каталог/Электроустановочные изделия/Рамки, суппорты, адаптеры и декоративные элементы для ЭУИ | кг | RUR | Включая НДС: 20.00 % |  | 0.000729 кг | http://catalog.raec.su/media/images/744/744f357077fc38206432e400c3be795f.png |  |  | 2CKA001754A4428(1754-0-4428) |  |  | 6687.338 |  |  | 7 |  |  | ABB | Рамка для электроустановочных устройств | Кол-во в упаковке 1. Малая (1 шт) | Высота: 365мм. Ширина: 81мм. Глубина: 6мм. Не содержит (без) галогенов: да. Цвет по RAL: 9016.
54 | ABB BJE Impuls Бел Розетка с/з с крышкой |  |  | ABB BJE Impuls Бел Розетка с/з с крышкой | Механизм розетки SCHUKO в комплекте c накладкой для установки в декоративную рамку | выставлен |  |  |  |  | Общий каталог/Электроустановочные изделия/Розетки силовые | кг | RUR | Включая НДС: 20.00 % |  | 0.000196 кг | http://catalog.raec.su/media/images/f8b/f8b0906c1ae47b2b365df9302856a63d.jpg |  |  | 2CKA002018A0992(2018-0-0992) |  |  | 3261.818 |  |  | 3 |  |  | ABB | Розетка силовая (штепсельная) | Кол-во в упаковке 10. Малая (10 шт) | Не содержит (без) галогенов: да. Цвет по RAL: 9010. Номин. напряжение: 250В. Частота: 50Гц. Количество модулей (для модульных серий): 1.
125 | ABB BJE Solo/Future Крем Накладка для мех-ов ТАЕ |  |  | ABB BJE Solo/Future Крем Накладка для мех-ов ТАЕ | Накладка для установки на механизмы мультимедийных устройств | выставлен |  |  |  |  | Общий каталог/Электроустановочные изделия/Розетки антенные, информационные, коммуникационные | кг | RUR | Включая НДС: 20.00 % |  | 3.6e-005 кг | http://catalog.raec.su/media/images/eea/eea71f04443cc2e435d59fd36092c748.png |  |  | 2CKA001710A3144(1710-0-3144) |  |  | 838.852 |  |  | 5 |  |  | ABB | Накладка/вставка/механизм для коммуникационных устройств | Кол-во в упаковке 1. Малая (1 шт) | Не содержит (без) галогенов: да. Цвет по RAL: 1013. Количество модулей (для модульных серий): 1.
222 | ABB BJE Solo/Future Крем Накладка для поворотного светорегулятора с ручкой и лампой |  |  | ABB BJE Solo/Future Крем Накладка для поворотного светорегулятора с ручкой и лампой | Накладка для установки на механизмы поворотных светорегуляторов | выставлен |  |  |  |  | Общий каталог/Электроустановочные изделия/Выключатели, переключатели и диммеры | кг | RUR | Включая НДС: 20.00 % |  | 3.6e-005 кг | http://catalog.raec.su/media/images/07d/07d940b726b4772eede731d137fbd350.jpg |  |  | 2CKA006599A2951(6599-0-2951) |  |  | 2240.406 |  |  | 0 |  |  | ABB | Накладка для выключателей/ диммеров/ жалюзийных переключателей/ таймеров | Кол-во в упаковке 1. Малая (1 шт) | Не содержит (без) галогенов: да. Цвет по RAL: 1013.
277 | ABB BJE Impuls Бел Рамка 5-ая |  |  | ABB BJE Impuls Бел Рамка 5-ая | Декоративная рамка для установки механизмов скрытого монтажа | выставлен |  |  |  |  | Общий каталог/Электроустановочные изделия/Рамки, суппорты, адаптеры и декоративные элементы для ЭУИ | кг | RUR | Включая НДС: 20.00 % |  | 0.000729 кг | http://catalog.raec.su/media/images/783/7833456ec7e834ec917a21689232bbb5.jpg |  |  | 2CKA001754A2452(1754-0-2452) |  |  | 5398.442 |  |  | 5 |  |  | ABB | Рамка для электроустановочных устройств | Кол-во в упаковке 1. Малая (1 шт) | Высота: 365мм. Ширина: 81мм. Глубина: 6мм. Не содержит (без) галогенов: да. Цвет по RAL: 9010.
409 | ABB BJE Impuls Беж Клавиша 2-ая с подсветкой |  |  | ABB BJE Impuls Беж Клавиша 2-ая с подсветкой | Накладка для установки на механизмы выключателей/переключателей/кнопок | выставлен |  |  |  |  | Общий каталог/Электроустановочные изделия/Выключатели, переключатели и диммеры | кг | RUR | Включая НДС: 20.00 % |  | 9.8e-005 кг | http://catalog.raec.su/media/images/b22/b2204e14c601e19bf7de9aae5ae2eab1.png |  |  | 2CKA001753A0064(1753-0-0064) |  |  | 2447.872 |  |  | 0 |  |  | ABB | Накладка для выключателей/ диммеров/ жалюзийных переключателей/ таймеров | Кол-во в упаковке 10. Малая (10 шт) | Не содержит (без) галогенов: да. Цвет по RAL: 1013.
506 | ABB BJE Solo/Future Крем Накладка TV/TV-SAT розетки |  |  | ABB BJE Solo/Future Крем Накладка TV/TV-SAT розетки | Накладка для установки на механизмы ТВ-розеток | выставлен |  |  |  |  | Общий каталог/Электроустановочные изделия/Розетки антенные, информационные, коммуникационные | кг | RUR | Включая НДС: 20.00 % |  | 3.6e-005 кг | http://catalog.raec.su/media/images/7b1/7b165cf9770c8dfea298c45f7704de8a.png |  |  | 2CKA001724A2758(1724-0-2758) |  |  | 699.524 |  |  | 3 |  |  | ABB | Накладка/вставка/механизм для коммуникационных устройств | Кол-во в упаковке 1. Малая (1 шт) | Не содержит (без) галогенов: да. Цвет по RAL: 1013. Количество модулей (для модульных серий): 1.
608 | ABB BJE Impuls Бел Накладка регулятора тёплого пола (мех 1095 U, 1096 U) |  |  | ABB BJE Impuls Бел Накладка регулятора тёплого пола (мех 1095 U, 1096 U) | Накладка для установки на механизмы теромрегуляторов | выставлен |  |  |  |  | Общий каталог/Электроустановочные изделия/Выключатели, переключатели и диммеры | кг | RUR | Включая НДС: 20.00 % |  | 7.4e-005 кг | http://catalog.raec.su/media/images/d37/d37bdf7a1ed3a45522bc7beab12a6821.jpg |  |  | 2CKA001710A3577(1710-0-3577) |  |  | 3199.574 |  |  | 0 |  |  | ABB | Накладка для выключателей/ диммеров/ жалюзийных переключателей/ таймеров | Кол-во в упаковке 1. Малая (1 шт) | Не содержит (без) галогенов: да. Цвет по RAL: 9010.
634 | ABB BJE Impuls Шампань Клавиша 2-ая с подсветкой |  |  | ABB BJE Impuls Шампань Клавиша 2-ая с подсветкой | Накладка для установки на механизмы выключателей/переключателей/кнопок | выставлен |  |  |  |  | Общий каталог/Электроустановочные изделия/Выключатели, переключатели и диммеры | кг | RUR | Включая НДС: 20.00 % |  | 0.00098 кг | http://catalog.raec.su/media/images/311/311a9afcd2b3564672d0a49a3384c7f6.jpg |  |  | 2CKA001753A5333(1753-0-5333) |  |  | 4159.358 |  |  | 0 |  |  | ABB | Накладка для выключателей/ диммеров/ жалюзийных переключателей/ таймеров | Кол-во в упаковке 10. Малая (10 шт) | Не содержит (без) галогенов: да.
644 | ABB BJE Solo/Future Черный Антрацит Клавиша 2-ая |  |  | ABB BJE Solo/Future Черный Антрацит Клавиша 2-ая | Накладка для установки на механизмы выключателей/переключателей/кнопок | выставлен |  |  |  |  | Общий каталог/Электроустановочные изделия/Выключатели, переключатели и диммеры | кг | RUR | Включая НДС: 20.00 % |  | 0.000106 кг | http://catalog.raec.su/media/images/fbf/fbffec749237524f69b0eb8b76338e2a.jpg |  |  | 2CKA001751A2930(1751-0-2930) |  |  | 1587.124 |  |  | 50 |  |  | ABB | Накладка для выключателей/ диммеров/ жалюзийных переключателей/ таймеров | Кол-во в упаковке 1. Малая (1 шт) | Не содержит (без) галогенов: да. Цвет по RAL: 7021.
1036 | ABB BJE Impuls Бел Накладка 2-ой ТЛФ и комп розетки наклонной (мех214/15/17) |  |  | ABB BJE Impuls Бел Накладка 2-ой ТЛФ и комп розетки наклонной (мех214/15/17) |  | выставлен |  |  |  |  | Общий каталог/Электроустановочные изделия/Розетки антенные, информационные, коммуникационные |  | RUR | Включая НДС: 20.00 % | [5 empty] | 2CKA001753A9004(1753-0-9004) |  |  | 1901.536 |  |  | 0 |  |  | ABB | Накладка/вставка/механизм для коммуникационных устройств
1086 | ABB BJE Impuls Шампань Накладка светорегулятора поворотного |  |  | ABB BJE Impuls Шампань Накладка светорегулятора поворотного |  | выставлен |  |  |  |  | Общий каталог/Электроустановочные изделия/Выключатели, переключатели и диммеры |  | RUR | Включая НДС: 20.00 % | [5 empty] | 2CKA006599A2159(6599-0-2159) |  |  | 6676.516 |  |  | 0 |  |  | ABB | Накладка для выключателей/ диммеров/ жалюзийных переключателей/ таймеров
1226 | ABB BJE Solo/Future Крем Клавиша 2-ая |  |  | ABB BJE Solo/Future Крем Клавиша 2-ая |  | выставлен |  |  |  |  | Общий каталог/Электроустановочные изделия/Выключатели, переключатели и диммеры |  | RUR | Включая НДС: 20.00 % | [5 empty] | 2CKA001751A2744(1751-0-2744) |  |  | 1041.838 |  |  | 0 |  |  | ABB | Накладка для выключателей/ диммеров/ жалюзийных переключателей/ таймеров
1505 | ABB BJE Impuls Черный бархат Рамка 1-ая |  |  | ABB BJE Impuls Черный бархат Рамка 1-ая | Декоративная рамка для установки механизмов скрытого монтажа | выставлен |  |  |  |  | Общий каталог/Электроустановочные изделия/Рамки, суппорты, адаптеры и декоративные элементы для ЭУИ | кг | RUR | Включая НДС: 20.00 % |  | 6.4e-005 кг | http://catalog.raec.su/media/images/f51/f517789df4b489afb035c5e828a028d8.jpg |  |  | 2CKA001754A4424(1754-0-4424) |  |  | 1822.086 |  |  | 54 |  |  | ABB | Рамка для электроустановочных устройств | Кол-во в упаковке 1. Малая (1 шт) | Высота: 81мм. Ширина: 81мм. Глубина: 6мм. Не содержит (без) галогенов: да. Цвет по RAL: 9005.
1555 | ABB BJE Impuls Черный бархат Розетка с/з с крышкой |  |  | ABB BJE Impuls Черный бархат Розетка с/з с крышкой | Механизм розетки SCHUKO в комплекте c накладкой для установки в декоративную рамку | выставлен |  |  |  |  | Общий каталог/Электроустановочные изделия/Розетки силовые | кг | RUR | Включая НДС: 20.00 % |  | 0.000196 кг | http://catalog.raec.su/media/images/caf/cafd106edd017816e84e6afd9dd724c8.jpg |  |  | 2CKA002018A1496(2018-0-1496) |  |  | 4142.348 |  |  | 0 |  |  | ABB | Розетка силовая (штепсельная) | Кол-во в упаковке 1. Малая (1 шт) | Не содержит (без) галогенов: да. Цвет по RAL: 9005. Номин. напряжение: 250В. Частота: 50Гц. Количество модулей (для модульных серий): 1.
1617 | ABB BJE Impuls Шампань Рамка 5-ая |  |  | ABB BJE Impuls Шампань Рамка 5-ая | Декоративная рамка для установки механизмов скрытого монтажа | выставлен |  |  |  |  | Общий каталог/Электроустановочные изделия/Рамки, суппорты, адаптеры и декоративные элементы для ЭУИ | кг | RUR | Включая НДС: 20.00 % |  | 0.000729 кг | http://catalog.raec.su/media/images/db8/db8e3ddd29d5aa0baf866ece1b078f7f.jpg |  |  | 2CKA001754A2551(1754-0-2551) |  |  | 6626.13 |  |  | 0 |  |  | ABB | Рамка для электроустановочных устройств | Кол-во в упаковке 1. Малая (1 шт) | Высота: 365мм. Ширина: 81мм. Глубина: 6мм. Не содержит (без) галогенов: да.
1705 | ABB BJE Impuls Беж Рамка 2-ая |  |  | ABB BJE Impuls Беж Рамка 2-ая | Декоративная рамка для установки механизмов скрытого монтажа | выставлен |  |  |  |  | Общий каталог/Электроустановочные изделия/Рамки, суппорты, адаптеры и декоративные элементы для ЭУИ | кг | RUR | Включая НДС: 20.00 % |  | 0.00012 кг | http://catalog.raec.su/media/images/c4f/c4f72d73ed8d5c17a6c3424e9099e01a.png |  |  | 2CKA001754A4313(1754-0-4313) |  |  | 1561.28 |  |  | 10 |  |  | ABB | Рамка для электроустановочных устройств | Кол-во в упаковке 10. Малая (10 шт) | Высота: 152мм. Ширина: 81мм. Глубина: 6мм. Не содержит (без) галогенов: да. Цвет по RAL: 1013.
1719 | ABB BJE Impuls Бел Клавиша 2-ая с подсветкой |  |  | ABB BJE Impuls Бел Клавиша 2-ая с подсветкой | Накладка для установки на механизмы выключателей/переключателей/кнопок | выставлен |  |  |  |  | Общий каталог/Электроустановочные изделия/Выключатели, переключатели и диммеры | кг | RUR | Включая НДС: 20.00 % |  | 9.8e-005 кг | http://catalog.raec.su/media/images/fc5/fc5d44bf0e17dbc0a7efc1d3dbd13abb.jpg |  |  | 2CKA001753A4856(1753-0-4856) |  |  | 2459.492 |  |  | 0 |  |  | ABB | Накладка для выключателей/ диммеров/ жалюзийных переключателей/ таймеров | Кол-во в упаковке 10. Малая (10 шт) | Не содержит (без) галогенов: да. Цвет по RAL: 9010.
1759 | ABB BJE Impuls Черный бархат Рамка 2-ая |  |  | ABB BJE Impuls Черный бархат Рамка 2-ая | Декоративная рамка для установки механизмов скрытого монтажа | выставлен |  |  |  |  | Общий каталог/Электроустановочные изделия/Рамки, суппорты, адаптеры и декоративные элементы для ЭУИ | кг | RUR | Включая НДС: 20.00 % |  | 6.4e-005 кг | http://catalog.raec.su/media/images/a95/a95b3ce6a9220fcaa3803ba408f20de2.jpg |  |  | 2CKA001754A4425(1754-0-4425) |  |  | 2491.272 |  |  | 97 |  |  | ABB | Рамка для электроустановочных устройств | Кол-во в упаковке 1. Малая (1 шт) | Высота: 152мм. Ширина: 81мм. Глубина: 6мм. Не содержит (без) галогенов: да. Цвет по RAL: 9005.
1891 | ABB BJE Impuls Шампань Рамка 2-ая |  |  | ABB BJE Impuls Шампань Рамка 2-ая | Декоративная рамка для установки механизмов скрытого монтажа | выставлен |  |  |  |  | Общий каталог/Электроустановочные изделия/Рамки, суппорты, адаптеры и декоративные элементы для ЭУИ | кг | RUR | Включая НДС: 20.00 % |  | 0.0012 кг | http://catalog.raec.su/media/images/db6/db6abdbcead5e196bc727a57e5742d2a.jpg |  |  | 2CKA001754A2528(1754-0-2528) |  |  | 2394.728 |  |  | 1 |  |  | ABB | Рамка для электроустановочных устройств | Кол-во в упаковке 10. Малая (10 шт) | Высота: 152мм. Ширина: 81мм. Глубина: 6мм. Не содержит (без) галогенов: да.
1911 | ABB BJE Impuls Черный бархат Клавиша 1-ая с подсветкой |  |  | ABB BJE Impuls Черный бархат Клавиша 1-ая с подсветкой | Накладка для установки на механизмы выключателей/переключателей/кнопок | выставлен |  |  |  |  | Общий каталог/Электроустановочные изделия/Выключатели, переключатели и диммеры | кг | RUR | Включая НДС: 20.00 % |  | 9.8e-005 кг | http://catalog.raec.su/media/images/323/3231840bf0a98013f7dbd68eca7a36c5.jpg |  |  | 2CKA001753A0153(1753-0-0153) |  |  | 3856.132 |  |  | 19 |  |  | ABB | Накладка для выключателей/ диммеров/ жалюзийных переключателей/ таймеров | Кол-во в упаковке 1. Малая (1 шт) | Не содержит (без) галогенов: да. Цвет по RAL: 9005.
2045 | ABB BJE Impuls Мех Переключатель 2-клавишный |  |  | ABB BJE Impuls Мех Переключатель 2-клавишный | Механизм переключателя без накладки для установки в декоративную рамку | выставлен |  |  |  |  | Общий каталог/Электроустановочные изделия/Выключатели, переключатели и диммеры | кг | RUR | Включая НДС: 20.00 % |  | 0.000196 кг | http://catalog.raec.su/media/images/f14/f145198ca5d826df34b42d62e565ebc1.jpg |  |  | 2CKA001012A1671(1012-0-1671) |  |  | 4025.826 |  |  | 0 |  |  | ABB | Выключатель / Переключатель | Кол-во в упаковке 1. Малая (1 шт) | Не содержит (без) галогенов: да. Цвет по RAL: 1013. Номин. напряжение: 250В. Глубина установочная (встраив.): 32. Мин. глубина встраивания монтажной коробки: 32.
2049 | ABB BJE Solo/Future Черный бархат Клавиша 2-ая |  |  | ABB BJE Solo/Future Черный бархат Клавиша 2-ая | Накладка для установки на механизмы выключателей/переключателей/кнопок | выставлен |  |  |  |  | Общий каталог/Электроустановочные изделия/Выключатели, переключатели и диммеры | кг | RUR | Включая НДС: 20.00 % |  | 0.000106 кг | http://catalog.raec.su/media/images/e5f/e5ffdeb74a787596a415dabb61b847b5.jpg |  |  | 2CKA001751A3038(1751-0-3038) |  |  | 2211.902 |  |  | 22 |  |  | ABB | Накладка для выключателей/ диммеров/ жалюзийных переключателей/ таймеров | Кол-во в упаковке 1. Малая (1 шт) | Не содержит (без) галогенов: да. Цвет по RAL: 9005.
2106 | ABB BJE Duro Блок переключатель и розетка SCHUKO в одном корпусе, слоновая кость |  |  | ABB BJE Duro Блок переключатель и розетка SCHUKO в одном корпусе, слоновая кость | Блок переключатель и розетка SCHUKO в комплекте с накладкой, не требует установки в рамку | выставлен |  |  |  |  | Общий каталог/Электроустановочные изделия/Блоки комбинированные | кг | RUR | Включая НДС: 20.00 % |  | 0.000295 кг | http://catalog.raec.su/media/images/179/1798c892c1e7d51969df689280ae8e13.jpg |  |  | 2CKA001611A0110(1611-0-0110) |  |  | 4237.1 |  |  | 0 |  |  | ABB | Блок комбинированный (комбинация выключателя и розеток) | Кол-во в упаковке 1. Малая (1 шт) | Не содержит (без) галогенов: да. Цвет по RAL: 1013. Номин. напряжение: 250В.
2183 | ABB BJE Impuls Шампань Розетка с/з с крышкой |  |  | ABB BJE Impuls Шампань Розетка с/з с крышкой | Механизм розетки SCHUKO в комплекте c накладкой для установки в декоративную рамку | выставлен |  |  |  |  | Общий каталог/Электроустановочные изделия/Розетки силовые | кг | RUR | Включая НДС: 20.00 % |  | 0.000196 кг | http://catalog.raec.su/media/images/039/03925e5cab124f40639077352d9cfe23.jpg |  |  | 2CKA002018A1016(2018-0-1016) |  |  | 3956.162 |  |  | 7 |  |  | ABB | Розетка силовая (штепсельная) | Кол-во в упаковке 10. Малая (10 шт) | Не содержит (без) галогенов: да. Номин. напряжение: 250В. Частота: 50Гц. Количество модулей (для модульных серий): 1.
2308 | ABB BJE Solo/Future Белый бархат Клавиша 2-ая |  |  | ABB BJE Solo/Future Белый бархат Клавиша 2-ая | Накладка для установки на механизмы выключателей/переключателей/кнопок | выставлен |  |  |  |  | Общий каталог/Электроустановочные изделия/Выключатели, переключатели и диммеры | кг | RUR | Включая НДС: 20.00 % |  | 0.000106 кг | http://catalog.raec.su/media/images/0af/0afecd6c123f2c35fea872926388a161.jpg |  |  | 2CKA001751A3024(1751-0-3024) |  |  | 1869.238 |  |  | 44 |  |  | ABB | Накладка для выключателей/ диммеров/ жалюзийных переключателей/ таймеров | Кол-во в упаковке 1. Малая (1 шт) | Не содержит (без) галогенов: да. Цвет по RAL: 9016.
2600 | ABB BJE Impuls Черный бархат Клавиша 2-ая с подсветкой |  |  | ABB BJE Impuls Черный бархат Клавиша 2-ая с подсветкой | Накладка для установки на механизмы выключателей/переключателей/кнопок | выставлен |  |  |  |  | Общий каталог/Электроустановочные изделия/Выключатели, переключатели и диммеры | кг | RUR | Включая НДС: 20.00 % |  | 9.8e-005 кг | http://catalog.raec.su/media/images/671/6713a28914d38f65f2fde8c06a9ae48d.jpg |  |  | 2CKA001753A0152(1753-0-0152) |  |  | 4430.524 |  |  | 33 |  |  | ABB | Накладка для выключателей/ диммеров/ жалюзийных переключателей/ таймеров | Кол-во в упаковке 1. Малая (1 шт) | Не содержит (без) галогенов: да. Цвет по RAL: 9005.
2757 | ABB BJE Impuls Черный бархат Розетка с/з с защитными шторками |  |  | ABB BJE Impuls Черный бархат Розетка с/з с защитными шторками | Механизм розетки SCHUKO в комплекте c накладкой для установки в декоративную рамку | выставлен |  |  |  |  | Общий каталог/Электроустановочные изделия/Розетки силовые | кг | RUR | Включая НДС: 20.00 % |  | 0.000196 кг | http://catalog.raec.su/media/images/921/9215cda9e20ca2cc34854825af1eb888.jpg |  |  | 2CKA002013A5334(2013-0-5334) |  |  | 3243.492 |  |  | 0 |  |  | ABB | Розетка силовая (штепсельная) | Кол-во в упаковке 1. Малая (1 шт) | Не содержит (без) галогенов: да. Цвет по RAL: 9005. Номин. напряжение: 250В. Частота: 50Гц. Количество модулей (для модульных серий): 1.
3266 | ABB BJE Reflex Переключатель и розетка с/з в корпусе (не требует 1-ой рамки) |  |  | ABB BJE Reflex Переключатель и розетка с/з в корпусе (не требует 1-ой рамки) | Блок переключатель и розетка SCHUKO в комплекте с накладкой, не требует установки в рамку | выставлен |  |  |  |  | Общий каталог/Электроустановочные изделия/Блоки комбинированные | кг | RUR | Включая НДС: 20.00 % |  | 0.000295 кг | http://catalog.raec.su/media/images/ce5/ce538566bbfd0461371cfef257b9bfed.jpg |  |  | 2CKA001611A0169(1611-0-0169) |  |  | 4197.13 |  |  | 8 |  |  | ABB | Блок комбинированный (комбинация выключателя и розеток) | Кол-во в упаковке 1. Малая (1 шт) | Не содержит (без) галогенов: да. Цвет по RAL: 9010. Номин. напряжение: 250В.
3291 | ABB BJE Impuls Бел Рамка 3-ая |  |  | ABB BJE Impuls Бел Рамка 3-ая | Декоративная рамка для установки механизмов скрытого монтажа | выставлен |  |  |  |  | Общий каталог/Электроустановочные изделия/Рамки, суппорты, адаптеры и декоративные элементы для ЭУИ | кг | RUR | Включая НДС: 20.00 % |  | 3e-006 кг | http://catalog.raec.su/media/images/d4f/d4f32058f88a6642bc7a8822ee4149af.jpg |  |  | 2CKA001754A2437(1754-0-2437) |  |  | 2417.744 |  |  | 9 |  |  | ABB | Рамка для электроустановочных устройств | Кол-во в упаковке 10. Малая (10 шт) | Высота: 223мм. Ширина: 81мм. Глубина: 6мм. Не содержит (без) галогенов: да. Цвет по RAL: 9010.
3321 | ABB BJE Impuls Черный бархат Накладка регулятора тёплого пола (мех 1095 U, 1096 U) |  |  | ABB BJE Impuls Черный бархат Накладка регулятора тёплого пола (мех 1095 U, 1096 U) | Накладка для установки на механизмы теромрегуляторов | выставлен |  |  |  |  | Общий каталог/Электроустановочные изделия/Выключатели, переключатели и диммеры | кг | RUR | Включая НДС: 20.00 % |  | 7.4e-005 кг | http://catalog.raec.su/media/images/046/04630bf5445f71ee819e2ba8496745f3.png |  |  | 2CKA001710A3919(1710-0-3919) |  |  | 4406.122 |  |  | 0 |  |  | ABB | Накладка для выключателей/ диммеров/ жалюзийных переключателей/ таймеров | Кол-во в упаковке 1. Малая (1 шт) | Не содержит (без) галогенов: да. Цвет по RAL: 9005.
3415 | ABB BJE Impuls Черный бархат Накладка TV розетки (TV+FM) |  |  | ABB BJE Impuls Черный бархат Накладка TV розетки (TV+FM) | Накладка для установки на механизмы ТВ-розеток | выставлен |  |  |  |  | Общий каталог/Электроустановочные изделия/Розетки антенные, информационные, коммуникационные | кг | RUR | Включая НДС: 20.00 % |  | 2.5e-005 кг | http://catalog.raec.su/media/images/7a6/7a62f869bfad01d4923ce3fcd3e5242f.jpg |  |  | 2CKA001753A0140(1753-0-0140) |  |  | 2408.224 |  |  | 21 |  |  | ABB | Накладка/вставка/механизм для коммуникационных устройств | Кол-во в упаковке 1. Малая (1 шт) | Не содержит (без) галогенов: да. Цвет по RAL: 9005. Количество модулей (для модульных серий): 1.
3419 | ABB BJE Impuls Шампань Накладка TV розетки (TV+FM) |  |  | ABB BJE Impuls Шампань Накладка TV розетки (TV+FM) | Накладка для установки на механизмы ТВ-розеток | выставлен |  |  |  |  | Общий каталог/Электроустановочные изделия/Розетки антенные, информационные, коммуникационные | кг | RUR | Включая НДС: 20.00 % |  | 2.5e-005 кг | http://catalog.raec.su/media/images/ce4/ce4013c16b70fb8e99ccfe4a368c5e76.png |  |  | 2CKA001753A5440(1753-0-5440) |  |  | 2366.882 |  |  | 6 |  |  | ABB | Накладка/вставка/механизм для коммуникационных устройств | Кол-во в упаковке 10. Малая (10 шт) | Не содержит (без) галогенов: да. Количество модулей (для модульных серий): 1.
3475 | ABB BJE Impuls Черный бархат Рамка 4-ая |  |  | ABB BJE Impuls Черный бархат Рамка 4-ая | Декоративная рамка для установки механизмов скрытого монтажа | выставлен |  |  |  |  | Общий каталог/Электроустановочные изделия/Рамки, суппорты, адаптеры и декоративные элементы для ЭУИ | кг | RUR | Включая НДС: 20.00 % |  | 0.000593 кг | http://catalog.raec.su/media/images/f07/f077f104e6cc6b15718b0ed494bd29af.jpg |  |  | 2CKA001754A4427(1754-0-4427) |  |  | 5011.874 |  |  | 18 |  |  | ABB | Рамка для электроустановочных устройств | Кол-во в упаковке 1. Малая (1 шт) | Высота: 294мм. Ширина: 81мм. Глубина: 6мм. Не содержит (без) галогенов: да. Цвет по RAL: 9005.
3537 | ABB BJE Мех Переключатель 2 - клавишный |  |  | ABB BJE Мех Переключатель 2 - клавишный | Механизм переключателя без накладки для установки в декоративную рамку | выставлен |  |  |  |  | Общий каталог/Электроустановочные изделия/Выключатели, переключатели и диммеры | кг | RUR | Включая НДС: 20.00 % |  | 0.000196 кг | http://catalog.raec.su/media/images/6e3/6e3c8fece7da6d0b24524d32dfa9b22b.jpg |  |  | 2CKA001011A0928(1011-0-0928) |  |  | 2839.396 |  |  | 0 |  |  | ABB | Выключатель / Переключатель | Кол-во в упаковке 1. Малая (1 шт) | Не содержит (без) галогенов: да. Цвет по RAL: 5010. Номин. напряжение: 250В. Глубина установочная (встраив.): 32. Мин. глубина встраивания монтажной коробки: 32.
3576 | ABB BJE Solo/Future Крем Накладка 1-й ТЛФ и комп розетки наклонной (мех 213/16) |  |  | ABB BJE Solo/Future Крем Накладка 1-й ТЛФ и комп розетки наклонной (мех 213/16) | Накладка для установки на механизмы телекоммуникационных устройств | выставлен |  |  |  |  | Общий каталог/Электроустановочные изделия/Розетки антенные, информационные, коммуникационные | кг | RUR | Включая НДС: 20.00 % |  | 7.4e-005 кг | http://catalog.raec.su/media/images/d96/d96dc9a246475f9c103b3756062b28b1.png |  |  | 2CKA001710A3147(1710-0-3147) |  |  | 1120.196 |  |  | 0 |  |  | ABB | Накладка/вставка/механизм для коммуникационных устройств | Кол-во в упаковке 1. Малая (1 шт) | Не содержит (без) галогенов: да. Цвет по RAL: 1013. Количество модулей (для модульных серий): 1.
3586 | ABB BJE Solo/Future Крем Розетка с/з с крышкой |  |  | ABB BJE Solo/Future Крем Розетка с/з с крышкой | Механизм розетки SCHUKO в комплекте c накладкой для установки в декоративную рамку | выставлен |  |  |  |  | Общий каталог/Электроустановочные изделия/Розетки силовые | кг | RUR | Включая НДС: 20.00 % |  | 0.000196 кг | http://catalog.raec.su/media/images/09d/09d3ced84c9c708d4934a6fffadbc4a7.png |  |  | 2CKA002018A1465(2018-0-1465) |  |  | 1869.532 |  |  | 11 |  |  | ABB | Розетка силовая (штепсельная) | Кол-во в упаковке 1. Малая (1 шт) | Не содержит (без) галогенов: да. Цвет по RAL: 1013. Номин. напряжение: 250В. Частота: 50Гц. Количество модулей (для модульных серий): 1.
3682 | ABB BJE Impuls Шампань Розетка с/з с защитными шторками |  |  | ABB BJE Impuls Шампань Розетка с/з с защитными шторками | Механизм розетки SCHUKO в комплекте c накладкой для установки в декоративную рамку | выставлен |  |  |  |  | Общий каталог/Электроустановочные изделия/Розетки силовые | кг | RUR | Включая НДС: 20.00 % |  | 0.000196 кг | http://catalog.raec.su/media/images/e7f/e7fe758a46d5b4434441c71beb8ff05a.jpg |  |  | 2CKA002013A4979(2013-0-4979) |  |  | 3206.896 |  |  | 5 |  |  | ABB | Розетка силовая (штепсельная) | Кол-во в упаковке 10. Малая (10 шт) | Не содержит (без) галогенов: да. Номин. напряжение: 250В. Частота: 50Гц. Количество модулей (для модульных серий): 1.
3747 | ABB BJE Impuls Черный бархат Рамка 3-ая |  |  | ABB BJE Impuls Черный бархат Рамка 3-ая | Декоративная рамка для установки механизмов скрытого монтажа | выставлен |  |  |  |  | Общий каталог/Электроустановочные изделия/Рамки, суппорты, адаптеры и декоративные элементы для ЭУИ | кг | RUR | Включая НДС: 20.00 % |  | 0.000176 кг | http://catalog.raec.su/media/images/635/635aa4d6dc66cd66eda89e6c028ce307.jpg |  |  | 2CKA001754A4426(1754-0-4426) |  |  | 3531.752 |  |  | 25 |  |  | ABB | Рамка для электроустановочных устройств | Кол-во в упаковке 1. Малая (1 шт) | Высота: 223мм. Ширина: 81мм. Глубина: 6мм. Не содержит (без) галогенов: да. Цвет по RAL: 9005.
3844 | ABB BJE Solo/Future Крем Накладка для терморегулятора (мех 1095 U, 1096 U) |  |  | ABB BJE Solo/Future Крем Накладка для терморегулятора (мех 1095 U, 1096 U) | Накладка для установки на механизмы теромрегуляторов | выставлен |  |  |  |  | Общий каталог/Электроустановочные изделия/Выключатели, переключатели и диммеры | кг | RUR | Включая НДС: 20.00 % |  | 6.3e-005 кг | http://catalog.raec.su/media/images/39b/39bb0535bad1544fa55b1175947fd4c3.jpg |  |  | 2CKA001710A3568(1710-0-3568) |  |  | 2054.206 |  |  | 4 |  |  | ABB | Накладка для выключателей/ диммеров/ жалюзийных переключателей/ таймеров | Кол-во в упаковке 1. Малая (1 шт) | Не содержит (без) галогенов: да. Цвет по RAL: 1013.
3863 | ABB BJE Impuls Мех Выключатель 1-клавишный перекрестный |  |  | ABB BJE Impuls Мех Выключатель 1-клавишный перекрестный | Механизм переключателя без накладки для установки в декоративную рамку | выставлен |  |  |  |  | Общий каталог/Электроустановочные изделия/Выключатели, переключатели и диммеры | кг | RUR | Включая НДС: 20.00 % |  | 0.000196 кг | http://catalog.raec.su/media/images/fd2/fd2a433a96b8efa58183ce73f7bd0aa2.png |  |  | 2CKA001012A1630(1012-0-1630) |  |  | 3332.434 |  |  | 21 |  |  | ABB | Выключатель / Переключатель | Кол-во в упаковке 1. Малая (1 шт) | Не содержит (без) галогенов: да. Цвет по RAL: 1013. Номин. напряжение: 250В. Глубина установочная (встраив.): 32. Мин. глубина встраивания монтажной коробки: 32.
3926 | ABB BJE Impuls Черный бархат Накладка светорегулятора поворотного |  |  | ABB BJE Impuls Черный бархат Накладка светорегулятора поворотного | Накладка для установки на механизмы поворотных светорегуляторов | выставлен |  |  |  |  | Общий каталог/Электроустановочные изделия/Выключатели, переключатели и диммеры | кг | RUR | Включая НДС: 20.00 % |  | 0.000329 кг | http://catalog.raec.su/media/images/1d4/1d4b62ca879f04ca4ada21ae8c578331.jpg |  |  | 2CKA006599A2974(6599-0-2974) |  |  | 6580.784 |  |  | 4 |  |  | ABB | Накладка для выключателей/ диммеров/ жалюзийных переключателей/ таймеров | Кол-во в упаковке 1. Малая (1 шт) | Не содержит (без) галогенов: да. Цвет по RAL: 9005.
4082 | ABB BJE Мех Антрацит Аудиорозетка 2-ая (накладки 1766-хх и 2539-21х) |  |  | ABB BJE Мех Антрацит Аудиорозетка 2-ая (накладки 1766-хх и 2539-21х) | Механизм розетки для громкоговорителя без накладки для установки в декоративную рамку | выставлен |  |  |  |  | Общий каталог/Электроустановочные изделия/Розетки антенные, информационные, коммуникационные | кг | RUR | Включая НДС: 20.00 % |  | 9e-005 кг | http://catalog.raec.su/media/images/381/381807084c17a47291d7f2262ee86f33.jpg |  |  | 2CKA000230A0404(0230-0-0404) |  |  | 4037.642 |  |  | 2 |  |  | ABB | Накладка/вставка/механизм для коммуникационных устройств | Кол-во в упаковке 1. Малая (1 шт) | Не содержит (без) галогенов: да. Цвет по RAL: 9005. Количество модулей (для модульных серий): 1.
4138 | ABB BJE Мех Кнопки 1-клавишной, 1-полюсной, 10А 250В |  |  | ABB BJE Мех Кнопки 1-клавишной, 1-полюсной, 10А 250В | Механизм кнопки без накладки, для установки в декоративную рамку | выставлен |  |  |  |  | Общий каталог/Электроустановочные изделия/Выключатели, переключатели и диммеры | кг | RUR | Включая НДС: 20.00 % |  | 0.000196 кг | http://catalog.raec.su/media/images/68a/68abbb00741f30387dd81521e05db214.jpg |  |  | 2CKA001413A0483(1413-0-0483) |  |  | 1969.45 |  |  | 6 |  |  | ABB | Кнопка / Кнопочный выключатель | Кол-во в упаковке 1. Малая (1 шт) | Не содержит (без) галогенов: да. Цвет по RAL: 5010. Номин. напряжение: 250В.
4183 | ABB BJE Impuls Шампань Рамка 3-ая |  |  | ABB BJE Impuls Шампань Рамка 3-ая | Декоративная рамка для установки механизмов скрытого монтажа | выставлен |  |  |  |  | Общий каталог/Электроустановочные изделия/Рамки, суппорты, адаптеры и декоративные элементы для ЭУИ | кг | RUR | Включая НДС: 20.00 % |  | 0.00176 кг | http://catalog.raec.su/media/images/3da/3daf00d8eadc4df710fcebf700655625.jpg |  |  | 2CKA001754A2536(1754-0-2536) |  |  | 3385.06 |  |  | 1 |  |  | ABB | Рамка для электроустановочных устройств | Кол-во в упаковке 10. Малая (10 шт) | Высота: 223мм. Ширина: 81мм. Глубина: 6мм. Не содержит (без) галогенов: да.
4357 | ABB BJE Impuls Черный бархат Розетка с/з |  |  | ABB BJE Impuls Черный бархат Розетка с/з | Механизм розетки SCHUKO в комплекте c накладкой для установки в декоративную рамку | выставлен |  |  |  |  | Общий каталог/Электроустановочные изделия/Розетки силовые | кг | RUR | Включая НДС: 20.00 % |  | 0.000196 кг | http://catalog.raec.su/media/images/7d6/7d6a0e91db8167a2833a6ecc9fb785cc.jpg |  |  | 2CKA002011A3886(2011-0-3886) |  |  | 2811.116 |  |  | 0 |  |  | ABB | Розетка силовая (штепсельная) | Кол-во в упаковке 1. Малая (1 шт) | Не содержит (без) галогенов: да. Цвет по RAL: 9005. Номин. напряжение: 250В. Частота: 50Гц. Количество модулей (для модульных серий): 1.
4380 | ABB TZ101 фланец на 52 кабеля с фиксатором |  |  | ABB TZ101 фланец на 52 кабеля с фиксатором | Аксессуар для шкафов TwinLine | выставлен |  |  |  |  | Общий каталог/Щиты и шкафы, шинопровод/Корпуса шкафов сборной конструкции | кг | RUR | Включая НДС: 20.00 % |  | 0.00092 кг | http://catalog.raec.su/media/images/98b/98bb620a0cbe7587fc821a42cb277e57.jpg |  |  | 2CPX010450R9999 |  |  | 2883.314 |  |  | 12 |  |  | ABB | Фланцевая панель кабельного ввода для распределительных щитов/шкафов | Кол-во в упаковке 1. Малая (1 шт) | Высота: 147мм. Ширина: 223мм. Глубина: 20мм.
4560 | ABB Переходник для DS941 FEED IN 25/15 1P |  |  | ABB Переходник для DS941 FEED IN 25/15 1P | Переходник для DS9 FEED IN 25/15 1P | выставлен |  |  |  |  | Общий каталог/Щиты и шкафы, шинопровод/Системы сборных шин | кг | RUR | Включая НДС: 20.00 % |  | 0.00088 кг | http://catalog.raec.su/media/images/3d0/3d01c996916144911c0db6f945ec1f7f.jpg |  |  | 2CSL980001R2515 |  |  | 511.616 |  |  | 0 |  |  | ABB | Шинный зажим (клемма) | Кол-во в упаковке 5. Малая (5 шт)
4640 | ABB BJE Impuls Бел Накладка 1-й ТЛФ и комп розетки наклонной (мех 213/16) |  |  | ABB BJE Impuls Бел Накладка 1-й ТЛФ и комп розетки наклонной (мех 213/16) | Накладка для установки на механизмы телекоммуникационных устройств | выставлен |  |  |  |  | Общий каталог/Электроустановочные изделия/Розетки антенные, информационные, коммуникационные | кг | RUR | Включая НДС: 20.00 % |  | 7.4e-005 кг | http://catalog.raec.su/media/images/0fe/0fe6e375fa2b8eac08df6a21cee80ea9.jpg |  |  | 2CKA001753A8964(1753-0-8964) |  |  | 1779.022 |  |  | 13 |  |  | ABB | Накладка/вставка/механизм для коммуникационных устройств | Кол-во в упаковке 10. Малая (10 шт) | Не содержит (без) галогенов: да. Цвет по RAL: 9010. Количество модулей (для модульных серий): 1.
4667 | ABB CR-P/M-92 Светодиод красный 110-230V AC/DC для реле CR-P, CR-M |  |  | ABB CR-P/M-92 Светодиод красный 110-230V AC/DC для реле CR-P, CR-M | Промежуточные реле серии CR используются для преобразования и усиления электрических сигналов, размыкания и замыкания вторичных цепей (цепей управления и диспетчеризации), а также для обеспечения гальванической развязки. | выставлен |  |  |  |  | Общий каталог/Системы автоматизации/Реле | кг | RUR | Включая НДС: 20.00 % |  | 4e-006 кг | http://catalog.raec.su/media/images/985/985a9658d0c6c50d14353e42f4f16b6e.jpg |  |  | 1SVR405654R0100 |  |  | 401.114 |  |  | 8 |  |  | ABB | Аксессуары для промежуточных реле | Кол-во в упаковке 10. Малая (10 шт)
4716 | ABB Tmax XT Монтажная плата для крепления на рейке DIN50022 XT1 3p |  |  | ABB Tmax XT Монтажная плата для крепления на рейке DIN50022 XT1 3p | Аксессуары предназначены для управления, контроля и работы с автоматическими выключателями | выставлен |  |  |  |  | Общий каталог/Низковольтное оборудование/Низковольтные устройства различного назначения и аксессуары | кг | RUR | Включая НДС: 20.00 % |  | 0.0004 кг | http://catalog.raec.su/media/images/009/00971bf1932eb31d8b1d054d0d142405.jpg |  |  | 1SDA066652R1 |  |  | 2167.018 |  |  | 9 |  |  | ABB | Аксессуары для низковольтного оборудования | Кол-во в упаковке 1. Малая (1 шт)
4719 | ABB CR-MM Маркер для реле CR-M |  |  | ABB CR-MM Маркер для реле CR-M | Промежуточные реле серии CR используются для преобразования и усиления электрических сигналов, размыкания и замыкания вторичных цепей (цепей управления и диспетчеризации), а также для обеспечения гальванической развязки. | выставлен |  |  |  |  | Общий каталог/Системы автоматизации/Реле | кг | RUR | Включая НДС: 20.00 % |  | 2e-006 кг | http://catalog.raec.su/media/images/b1b/b1b9f59b9b2c6d231e2ddbb1c3ab7481.jpg |  |  | 1SVR405658R1000 |  |  | 12.628 |  |  | 11 |  |  | ABB | Аксессуары для промежуточных реле | Кол-во в упаковке 10. Малая (10 шт)
4737 | ABB S800-SOR250VAC/DC Реле дист.расцепителя |  |  | ABB S800-SOR250VAC/DC Реле дист.расцепителя | S800-SOR250 Дистанционный расцепитель | выставлен |  |  |  |  | Общий каталог/Низковольтное оборудование/Аксессуары для аппаратов защиты | кг | RUR | Включая НДС: 20.00 % |  | 0.00033 кг | http://catalog.raec.su/media/images/827/8272a028248a95a8c5c3cd03f441a8e8.jpg |  |  | 2CCS800900R0211 |  |  | 13983.144 |  |  | 6 |  |  | ABB | Шунтовой расцепитель (для силового выключателя) | Кол-во в упаковке 1. Малая (1 шт)
4766 | ABB BJE Impuls Черный бархат Накладка 1-й ТЛФ и комп розетки наклонной (мех 213/16) |  |  | ABB BJE Impuls Черный бархат Накладка 1-й ТЛФ и комп розетки наклонной (мех 213/16) | Накладка для установки на механизмы телекоммуникационных устройств | выставлен |  |  |  |  | Общий каталог/Электроустановочные изделия/Розетки антенные, информационные, коммуникационные | кг | RUR | Включая НДС: 20.00 % |  | 7.4e-005 кг | http://catalog.raec.su/media/images/d22/d223b328f8a17baff9d30ddae8a3aa85.jpg |  |  | 1753-0-0162 |  |  | 2454.102 |  |  | 15 |  |  | ABB | Накладка/вставка/механизм для коммуникационных устройств | Кол-во в упаковке 1. Малая (1 шт) | Не содержит (без) галогенов: да. Цвет по RAL: 9005. Количество модулей (для модульных серий): 1.
4905 | ABB OTPS40FPN1 Дополнительный силовой полюс для рубильников ОТ16..40F3 монтаж слева |  |  | ABB OTPS40FPN1 Дополнительный силовой полюс для рубильников ОТ16..40F3 монтаж слева | OTPS40FPN1 Дополнительный четвертый полюс для выключателей OT16-40F3. Установка сбоку с левой стороны. | выставлен |  |  |  |  | Общий каталог/Низковольтное оборудование/Низковольтные устройства различного назначения и аксессуары | кг | RUR | Включая НДС: 20.00 % |  | 3.2e-005 кг | http://catalog.raec.su/media/images/543/5433df78dbc03e6cffee87aa3444c727.jpg |  |  | 1SCA105001R1001 |  |  | 1148.42 |  |  | 83 |  |  | ABB | Аксессуары для низковольтного оборудования | Кол-во в упаковке 1. Малая (1 шт) | Высота: 50мм. Ширина: 13мм.
4930 | ABB BJE Impuls Бел Накладка TV розетки (TV+FM) |  |  | ABB BJE Impuls Бел Накладка TV розетки (TV+FM) | Накладка для установки на механизмы ТВ-розеток | выставлен |  |  |  |  | Общий каталог/Электроустановочные изделия/Розетки антенные, информационные, коммуникационные | кг | RUR | Включая НДС: 20.00 % |  | 2.5e-005 кг | http://catalog.raec.su/media/images/6c9/6c9a326dc355b969b592fd079727b011.jpg |  |  | 2CKA001753A4963(1753-0-4963) |  |  | 1835.918 |  |  | 5 |  |  | ABB | Накладка/вставка/механизм для коммуникационных устройств | Кол-во в упаковке 10. Малая (10 шт) | Не содержит (без) галогенов: да. Цвет по RAL: 9010. Количество модулей (для модульных серий): 1.
4941 | ABB S2C-A2L Реле дистанционного отключения для автоматов серии S200,диф.авт.DS200,110-415В |  |  | ABB S2C-A2L Реле дистанционного отключения для автоматов серии S200,диф.авт.DS200,110-415В | Реле дист.расцепит.к.110-415В S2C-A2L | выставлен |  |  |  |  | Общий каталог/Низковольтное оборудование/Аксессуары для аппаратов защиты | кг | RUR | Включая НДС: 20.00 % |  | 0.00016 кг | http://catalog.raec.su/media/images/253/253ca0a1597a88801376d32fc87ac112.png |  |  | 2CDS200907R0002 |  |  | 4827.69 |  |  | 2 |  |  | ABB | Дополнительное оборудование для модульной аппаратуры распределительного щита | Кол-во в упаковке 1. Малая (1 шт)
5027 | ABB BJE Impuls Шампань Накладка 1-й ТЛФ и комп розетки наклонной (мех 213/16) |  |  | ABB BJE Impuls Шампань Накладка 1-й ТЛФ и комп розетки наклонной (мех 213/16) | Накладка для установки на механизмы телекоммуникационных устройств | выставлен |  |  |  |  | Общий каталог/Электроустановочные изделия/Розетки антенные, информационные, коммуникационные | кг | RUR | Включая НДС: 20.00 % |  | 7.4e-005 кг | http://catalog.raec.su/media/images/f90/f90abe788cd1b7d8014ad5443f3e1892.jpg |  |  | 2CKA001753A8998(1753-0-8998) |  |  | 2300.732 |  |  | 2 |  |  | ABB | Накладка/вставка/механизм для коммуникационных устройств | Кол-во в упаковке 10. Малая (10 шт) | Не содержит (без) галогенов: да. Количество модулей (для модульных серий): 1.
5042 | ABB BJE Impuls Шампань Вывод кабеля (с суппортом) |  |  | ABB BJE Impuls Шампань Вывод кабеля (с суппортом) | Кабельный вывод в комплекте с суппортом для установки в декоративную рамку | выставлен |  |  |  |  | Общий каталог/Электроустановочные изделия/Розетки антенные, информационные, коммуникационные | кг | RUR | Включая НДС: 20.00 % |  | 0.000196 кг | http://catalog.raec.su/media/images/6e7/6e7e22e6cb6513590b792a49088c0cff.png |  |  | 2CKA001753A5481(1753-0-5481) |  |  | 4325.804 |  |  | 3 |  |  | ABB | Накладка/вставка/механизм для коммуникационных устройств | Кол-во в упаковке 1. Малая (1 шт) | Не содержит (без) галогенов: да. Количество модулей (для модульных серий): 1.
5047 | ABB CR-P/M-92 Светодиод зеленый 110-230V AC/DC для реле CR-P, CR-M |  |  | ABB CR-P/M-92 Светодиод зеленый 110-230V AC/DC для реле CR-P, CR-M | Промежуточные реле серии CR используются для преобразования и усиления электрических сигналов, размыкания и замыкания вторичных цепей (цепей управления и диспетчеризации), а также для обеспечения гальванической развязки. | выставлен |  |  |  |  | Общий каталог/Системы автоматизации/Реле | кг | RUR | Включая НДС: 20.00 % |  | 4e-006 кг | http://catalog.raec.su/media/images/a12/a12b96840ccc62202cdb0d86555a40d5.jpg |  |  | 1SVR405654R1100 |  |  | 401.114 |  |  | 430 |  |  | ABB | Аксессуары для промежуточных реле | Кол-во в упаковке 10. Малая (10 шт)
5189 | ABB CR-P/M-62V Светодиод зеленый 6-24V AC/DC для реле CR-P, CR-M |  |  | ABB CR-P/M-62V Светодиод зеленый 6-24V AC/DC для реле CR-P, CR-M | Промежуточные реле серии CR используются для преобразования и усиления электрических сигналов, размыкания и замыкания вторичных цепей (цепей управления и диспетчеризации), а также для обеспечения гальванической развязки. | выставлен |  |  |  |  | Общий каталог/Системы автоматизации/Реле | кг | RUR | Включая НДС: 20.00 % |  | 4e-006 кг | http://catalog.raec.su/media/images/026/026d8cb4749618a0f2299d336d3ac0eb.jpg |  |  | 1SVR405654R1000 |  |  | 401.114 |  |  | 0 |  |  | ABB | Аксессуары для промежуточных реле | Кол-во в упаковке 10. Малая (10 шт)
5231 | ABB TZ605 Держатель одинарный для WR и плат |  |  | ABB TZ605 Держатель одинарный для WR и плат | Аксессуар для шкафов TwinLine | выставлен |  |  |  |  | Общий каталог/Щиты и шкафы, шинопровод/Аксессуары и вспомогательное оборудование для щитов и шкафов | кг | RUR | Включая НДС: 20.00 % |  | 0.00012 кг | http://catalog.raec.su/media/images/b28/b281fb8f574dc1bf1244c74e033ed3ac.jpg |  |  | 2CPX010783R9999 |  |  | 1641.122 |  |  | 10 |  |  | ABB | Комплектующие для монтажа распределительного шкафа | Кол-во в упаковке 1. Малая (1 шт) | Высота: 30мм. Ширина: 40мм. Глубина: 45мм.
5604 | ABB OTPS40FPN2 Дополнительный силовой полюс для рубильников ОТ16..40F3 монтаж справа |  |  | ABB OTPS40FPN2 Дополнительный силовой полюс для рубильников ОТ16..40F3 монтаж справа | OTPS40FPN2 Дополнительный четвертый полюс для выключателей OT16-40F3. Установка сбоку с правой стороны. | выставлен |  |  |  |  | Общий каталог/Низковольтное оборудование/Низковольтные устройства различного назначения и аксессуары | кг | RUR | Включая НДС: 20.00 % |  | 3.2e-005 кг | http://catalog.raec.su/media/images/98d/98d203ec143a23fdeb0f2d1e11de35cb.jpg |  |  | 1SCA105000R1001 |  |  | 1148.42 |  |  | 83 |  |  | ABB | Аксессуары для низковольтного оборудования | Кол-во в упаковке 1. Малая (1 шт) | Высота: 50мм. Ширина: 13мм.
5628 | ABB TZ604 Держатель двойной для WR и плат |  |  | ABB TZ604 Держатель двойной для WR и плат | Аксессуар для шкафов TwinLine | выставлен |  |  |  |  | Общий каталог/Щиты и шкафы, шинопровод/Аксессуары и вспомогательное оборудование для щитов и шкафов | кг | RUR | Включая НДС: 20.00 % |  | 0.0002 кг | http://catalog.raec.su/media/images/d0d/d0d4c79131d05b3216bd10fa828b8b3c.jpg |  |  | 2CPX010782R9999 |  |  | 1832.992 |  |  | 15 |  |  | ABB | Комплектующие для монтажа распределительного шкафа | Кол-во в упаковке 1. Малая (1 шт) | Высота: 30мм. Ширина: 65мм. Глубина: 45мм.
5703 | ABB TS63/12-24C Трансформатор раздел.безоп. |  |  | ABB TS63/12-24C Трансформатор раздел.безоп. | Трансформатор раздел.безоп.TS63/12-24C | выставлен |  |  |  |  | Общий каталог/Звонки дверные, домофонные системы/Звонки, кнопки и аксессуры | кг | RUR | Включая НДС: 20.00 % |  | 0.000368 кг | http://catalog.raec.su/media/images/c8f/c8f462d39fd2352b5803422dcddc38e8.jpg |  |  | 2CSM631043R0811 |  |  | 8134.854 |  |  | 11 |  |  | ABB | Звонковый трансформатор | Кол-во в упаковке 1. Малая (1 шт) | Высота: 85мм. Ширина: 87,5мм. Глубина: 58мм.
5735 | ABB TZ601 Монтажное основание в шкаф TG Г=225м |  |  | ABB TZ601 Монтажное основание в шкаф TG Г=225м | Аксессуар для шкафов TwinLine | выставлен |  |  |  |  | Общий каталог/Щиты и шкафы, шинопровод/Аксессуары и вспомогательное оборудование для щитов и шкафов | кг | RUR | Включая НДС: 20.00 % |  | 0.00041 кг | http://catalog.raec.su/media/images/8be/8be13f85140e165a7e27a1d4d22fdfad.jpg |  |  | 2CPX010779R9999 |  |  | 1186.64 |  |  | 3 |  |  | ABB | Комплектующие для монтажа распределительного шкафа | Кол-во в упаковке 1. Малая (1 шт) | Высота: 18мм. Ширина: 5мм. Глубина: 24мм.
5745 | ABB Трансформатор тока CT3/250/5A, класс 0.5 |  |  | ABB Трансформатор тока CT3/250/5A, класс 0.5 | Трансформатор тока CT3/250/5A, класс 0.5 | выставлен |  |  |  |  | Общий каталог/Низковольтное оборудование/Измерительные приборы для установки в щит | кг | RUR | Включая НДС: 20.00 % |  | 0.001 кг | http://catalog.raec.su/media/images/5c3/5c33bcb93fd819cf285c18acd710536f.jpg |  |  | 2CSG121130R1101 (16086925) |  |  | 5254.27 |  |  | 2 |  |  | ABB | Трансформатор тока | Кол-во в упаковке 1. Малая (1 шт)
5919 | ABB TZ602 Монтажное основание в шкаф TL Г=275м |  |  | ABB TZ602 Монтажное основание в шкаф TL Г=275м | Аксессуар для шкафов TwinLine | выставлен |  |  |  |  | Общий каталог/Щиты и шкафы, шинопровод/Аксессуары и вспомогательное оборудование для щитов и шкафов | кг | RUR | Включая НДС: 20.00 % |  | 0.00044 кг | http://catalog.raec.su/media/images/8be/8be13f85140e165a7e27a1d4d22fdfad.jpg |  |  | 2CPX010780R9999 |  |  | 1338.12 |  |  | 39 |  |  | ABB | Комплектующие для монтажа распределительного шкафа | Кол-во в упаковке 1. Малая (1 шт) | Высота: 18мм. Ширина: 177,5мм. Глубина: 24мм.
6020 | ABB Трансформатор тока CT3/100/5A, класс 1 |  |  | ABB Трансформатор тока CT3/100/5A, класс 1 | Трансформатор тока CT3/100/5A, класс 1 | выставлен |  |  |  |  | Общий каталог/Низковольтное оборудование/Измерительные приборы для установки в щит | кг | RUR | Включая НДС: 20.00 % |  | 0.001 кг | http://catalog.raec.su/media/images/5c3/5c33bcb93fd819cf285c18acd710536f.jpg |  |  | 2CSG121100R1101 (16086891) (CT 3/100) |  |  | 5098.31 |  |  | 0 |  |  | ABB | Трансформатор тока | Кол-во в упаковке 1. Малая (1 шт)
6065 | ABB TS40/12-24C Трансформатор раздел.безоп. |  |  | ABB TS40/12-24C Трансформатор раздел.безоп. | Трансформатор раздел.безоп.TS40/12-24C | выставлен |  |  |  |  | Общий каталог/Звонки дверные, домофонные системы/Звонки, кнопки и аксессуры | кг | RUR | Включая НДС: 20.00 % |  | 0.000368 кг | http://catalog.raec.su/media/images/20c/20c1f01b2fb1a97bf8a2535dbac80a50.jpg |  |  | 2CSM401043R0811 |  |  | 6806.898 |  |  | 2 |  |  | ABB | Звонковый трансформатор | Кол-во в упаковке 1. Малая (1 шт) | Высота: 85мм. Ширина: 70мм. Глубина: 58мм.
6067 | ABB Трансформатор раздел.безоп.TS25/12-24C |  |  | ABB Трансформатор раздел.безоп.TS25/12-24C | Трансформатор раздел.безоп.TS25/12-24C | выставлен |  |  |  |  | Общий каталог/Звонки дверные, домофонные системы/Звонки, кнопки и аксессуры | кг | RUR | Включая НДС: 20.00 % |  | 0.000368 кг | http://catalog.raec.su/media/images/20c/20c1f01b2fb1a97bf8a2535dbac80a50.jpg |  |  | 2CSM251043R0811 |  |  | 4429.628 |  |  | 0 |  |  | ABB | Звонковый трансформатор | Кол-во в упаковке 1. Малая (1 шт) | Высота: 85мм. Ширина: 70мм. Глубина: 58мм.
6080 | SE Acti 9 Контакт состояния OF для iDPN N, DPN N Vigi |  |  | SE Acti 9 Контакт состояния OF для iDPN N, DPN N Vigi | КОНТАКТ СОСТОЯНИЯ iOF ДЛЯ iDPN N, DPN N Vigi. Двойной контакт iOF/SD+OF оснащен: сигнализацией положения and laquo;вкл. - откл. and raquo; или отключением из-за повреждения. Вспомогательный контакт iOF/SD+OF - изделие типа and laquo;два в одном and raquo;: выбор контакта OF+SD или OF+OF возможен с помощью механического переключателя на боковой грани. Также присутвтвует дистанционная сигнализация положения и/или отключения из-за повреждения соответствующего аппарата. Устанавливается слева на автоматы iC60, АДВТ iDPN Vigi и УЗО iID. | выставлен |  |  |  |  | Общий каталог/Низковольтное оборудование/Аксессуары для аппаратов защиты | кг | RUR | Включая НДС: 20.00 % |  | 0.00015 кг | http://catalog.raec.su/media/images/5bc/5bce1bf60640ad268f5fdb299c4cfba3.jpeg |  |  | SE A9N26924 |  |  | 3503.136 |  |  | 174 |  |  | Schneider Electric | Дополнительное оборудование для модульной аппаратуры распределительного щита | Кол-во в упаковке 1. Малая (1 шт)
6158 | SE Merten SM Антрацит Накладка светорегулятора поворотного |  |  | SE Merten SM Антрацит Накладка светорегулятора поворотного | Центральная плата с поворотной рукояткой АНТР. SM. серия продукта: Merten System M - наименование: M-Star, M-Arc, M-Elegance, M-Plan, System M, M-Plan glass, M-Smart - код цвета: RAL 7024. Преимущества: Безграничные возможности Merten System M. Основой изделий являются высококачественные механизмы скрытого монтажа. Они отличаются высокой гибкостью использования и разнообразием выполняемых функций: это электрические розетки, клавишные и кнопочные выключатели, устройства управления рольставнями и регуляторы температуры, а также телефонные, ТВ/аудио и компьютерные розетки, датчики движения и присутствия, термостаты, светорегуляторы и реле времени, компоненты радиосистемы и системы автоматизации KNX. Merten System M удовлетворяет всем требованиям и успешно решает любые задачи.... применения: Изделия Merten System M подходят для жилых и нежилых помещений. Их устанавливают в школах, офисах, больницах или отелях., Инновационные функции для классических электрических установок, Выполнение функций интеллектуального ин | выставлен |  |  |  |  | Общий каталог/Электроустановочные изделия/Выключатели, переключатели и диммеры | кг | RUR | Включая НДС: 20.00 % |  | 6.3e-005 кг | http://catalog.raec.su/media/images/0fa/0fa1f8e4556a72cc9b0ff5bbbd9ed0fc.jpeg |  |  | SE MTN5250-0414 |  |  | 2178.54 |  |  | 0 |  |  | Schneider Electric | Накладка для выключателей/ диммеров/ жалюзийных переключателей/ таймеров | Кол-во в упаковке 1. Малая (1 шт) | Не содержит (без) галогенов: да. Цвет по RAL: 7024.
6265 | SE Merten SM M-Plan Алюминий Рамка 5-ая |  |  | SE Merten SM M-Plan Алюминий Рамка 5-ая | Рамка Х5, алюминий. наименование: M-Plan - тип устройства или его аксессуаров: рамка. Преимущества: .. применения: .. Преимущества: Безграничные возможности Merten System M. Основой изделий являются высококачественные механизмы скрытого монтажа. Они отличаются высокой гибкостью использования и разнообразием выполняемых функций: это электрические розетки, клавишные и кнопочные выключатели, устройства управления рольставнями и регуляторы температуры, а также телефонные, ТВ/аудио и компьютерные розетки, датчики движения и присутствия, термостаты, светорегуляторы и реле времени, компоненты радиосистемы и системы автоматизации KNX. Merten System M удовлетворяет всем требованиям и успешно решает любые задачи.... применения: Изделия Merten System M подходят для жилых и нежилых помещений. Их устанавливают в школах, офисах, больницах или отелях., Инновационные функции для классических электрических установок, Выполнение функций интеллектуального интерфейса для работы с KNX, Обеспечение комфорта, безопасности и эффекти | выставлен |  |  |  |  | Общий каталог/Электроустановочные изделия/Рамки, суппорты, адаптеры и декоративные элементы для ЭУИ | кг | RUR | Включая НДС: 20.00 % |  | 0.00045 кг | http://catalog.raec.su/media/images/b82/b825280e8683e34d7fa757045efd111e.jpeg |  |  | SE MTN486560 |  |  | 6224.4 |  |  | 6 |  |  | Schneider Electric | Рамка для электроустановочных устройств | Кол-во в упаковке 1. Малая (1 шт) | Высота: 368,2мм. Ширина: 85,8мм. Глубина: 10,11мм. Не содержит (без) галогенов: да.
6424 | SE Колодка |  |  | SE Колодка | <p>Колодка для штепсельного реле <br />Преимущества: Аппараты семейства Zelio просты в установке, благодаря заранее выполненным соединениям с вводами и выводами. Благодаря защите выводов от инверсии полярности, короткого замыкания и перенапряжения, а также за счет автоматического обнаружения разрывов замкнутых цепей, решения Zelio обеспечивают эффективность работы и надежность. <br />Применения: Промышленность и бытовая сфера: электрораспределительное оборудование в простых машинах, приводы и контроль процессов.</p> | выставлен |  |  |  |  | Общий каталог/Системы автоматизации/Реле | кг | RUR | Включая НДС: 20.00 % |  | 0.01071 кг | http://catalog.raec.su/media/images/c71/c71eaaf457bbc7ab5e0d3c2007e15d1a.jpeg |  |  | SE RSZE1S48M |  |  | 561.288 |  |  | 300 |  |  | Schneider Electric | Релейный разъем (розетка/цоколь для реле) | Кол-во в упаковке 10. Малая (10 шт) | Высота: 92,5мм. Ширина: 15,5мм. Глубина: 65мм.
6756 | ABB TZ606 Адаптер EDF-профиля для TZ604-605 |  |  | ABB TZ606 Адаптер EDF-профиля для TZ604-605 | Аксессуар для шкафов TwinLine | выставлен |  |  |  |  | Общий каталог/Щиты и шкафы, шинопровод/Аксессуары и вспомогательное оборудование для щитов и шкафов | кг | RUR | Включая НДС: 20.00 % |  | 0.00019 кг | http://catalog.raec.su/media/images/3f6/3f6e50abd6f45579dde5f51db62f0b98.jpg |  |  | 2CPX010784R9999 |  |  | 449.386 |  |  | 43 |  |  | ABB | Комплектующие для монтажа распределительного шкафа | Кол-во в упаковке 1. Малая (1 шт) | Высота: 20мм. Ширина: 80мм. Глубина: 20мм.
6806 | SE Acti 9 iC60N Автоматический выключатель 1P 10A (B) |  |  | SE Acti 9 iC60N Автоматический выключатель 1P 10A (B) | АВТОМАТИЧЕСКИЙ ВЫКЛЮЧАТЕЛЬ iC60N 1П 10A B. Аппараты iC60N отвечают требованиям как бытового (ГОСТ Р 50345), так и промышленного (ГОСТ 50030.2) стандартов. Сочетают в функции защиты цепей от токов короткого замыкания и перегрузки. Обеспечивают возможность секционирования в промышленных электроустановках. Сигнализируют об аварийном отключении посредством индикатора состояния - функция Visi Trip. Обеспечивают видимый разрыв, благодаря зеленой полосе над тумблером включения - функция Visi Safe. | выставлен |  |  |  |  | Общий каталог/Низковольтное оборудование/Автоматические выключатели модульные | кг | RUR | Включая НДС: 20.00 % |  | 0.001539 кг | http://catalog.raec.su/media/images/d0c/d0cc63734f47ccab847ab18d39a797e1.jpeg |  |  | SE A9F78110 |  |  | 917.28 |  |  | 209 |  |  | Schneider Electric | Модульный автоматический выключатель (автомат) | Кол-во в упаковке 12. Малая (12 шт) | Частота: 50Гц. Глубина установочная (встраив.): 44,5.
7017 | SE Merten SD Бежевый Розетка 16А з/к б/ шт. c крышкой |  |  | SE Merten SD Бежевый Розетка 16А з/к б/ шт. c крышкой | Розетка Shneider Electric Merten SD SCHUKO (алюминий) с з/k без шторок с крышкой подходит для сетей 250 В и тока 16 А.- Система монтажа QuickFlex позволяет осуществлять быструю установку, контроль работоспособности с внешней стороны, добавлять модули новых функций без демонтажа.- Монтажные лапки втянуты внутрь возвратными пружинами и распираются с помощью винтов.- Прочный суппорт гарантирует легкое выравнивание многопостовых комбинаций.- Зажимы рассчитаны на удобную подводку проводов c большим сечением. | выставлен |  |  |  |  | Общий каталог/Электроустановочные изделия/Розетки силовые | кг | RUR | Включая НДС: 20.00 % |  | 0.002268 кг | http://catalog.raec.su/media/images/6f0/6f03aabd1f697c2af0eeec9ab0d7dd7c.jpeg |  |  | SE MTN2311-4044 |  |  | 2986.62 |  |  | 34 |  |  | Schneider Electric | Розетка силовая (штепсельная) | Кол-во в упаковке 5. Малая (5 шт) | Не содержит (без) галогенов: да. Цвет по RAL: 1013. Номин. напряжение: 250В. Частота: 50Гц. Количество модулей (для модульных серий): 1.
7848 | SE Merten SD Бел Накладка аудиорозетки 2-ой (мех 46701х) (термопласт) |  |  | SE Merten SD Бел Накладка аудиорозетки 2-ой (мех 46701х) (термопласт) | Центральная плата Shneider Electric Merten SD (латунь) с прямоугольным отверстием с полем для надписи.- Изготовлено из натурального материала - латунь.- Для механизмов розеток для громкоговорителей или розеток USB скрытого монтажа. | выставлен |  |  |  |  | Общий каталог/Электроустановочные изделия/Розетки антенные, информационные, коммуникационные | кг | RUR | Включая НДС: 20.00 % |  | 0.001205 кг | http://catalog.raec.su/media/images/2f0/2f008ebb10ca96476caf626cf11c3ec0.jpeg |  |  | SE MTN297819 |  |  | 896.532 |  |  | 18 |  |  | Schneider Electric | Накладка/вставка/механизм для коммуникационных устройств | Кол-во в упаковке 1. Малая (1 шт) | Не содержит (без) галогенов: да. Цвет по RAL: 9010.
8133 | SE Merten SM Бел глянец Накладка розетки ТЛФ/комп 2-ой наклонной |  |  | SE Merten SM Бел глянец Накладка розетки ТЛФ/комп 2-ой наклонной | Центральная плата для механизмов RJ45 Х2, белый. наименование: M-Smart, M-Elegance, M-Plan glass, M-Arc, M-Plan, M-Star, System M - код цвета: RAL 9010. Преимущества: Безграничные возможности Merten System M. Основой изделий являются высококачественные механизмы скрытого монтажа. Они отличаются высокой гибкостью использования и разнообразием выполняемых функций: это электрические розетки, клавишные и кнопочные выключатели, устройства управления рольставнями и регуляторы температуры, а также телефонные, ТВ/аудио и компьютерные розетки, датчики движения и присутствия, термостаты, светорегуляторы и реле времени, компоненты радиосистемы и системы автоматизации KNX. Merten System M удовлетворяет всем требованиям и успешно решает любые задачи.... применения: Изделия Merten System M подходят для жилых и нежилых помещений. Их устанавливают в школах, офисах, больницах или отелях., Инновационные функции для классических электрических установок, Выполнение функций интеллектуального интерфейса для работы с KNX, Обеспечен | выставлен |  |  |  |  | Общий каталог/Электроустановочные изделия/Розетки антенные, информационные, коммуникационные | кг | RUR | Включая НДС: 20.00 % |  | 0.000508 кг | http://catalog.raec.su/media/images/22f/22f8c93a3e7a055ad2b9a15559d5531b.jpeg |  |  | SE MTN296119 |  |  | 673.764 |  |  | 54 |  |  | Schneider Electric | Накладка/вставка/механизм для коммуникационных устройств | Кол-во в упаковке 5. Малая (5 шт) | Не содержит (без) галогенов: да. Цвет по RAL: 9010.
8175 | SE Merten Бел Механизм АудиоРозетки 2-ой, пружинные клеммы |  |  | SE Merten Бел Механизм АудиоРозетки 2-ой, пружинные клеммы | Механизм розетки для аудио быстрозажимной, Х4, белый. серия продукта: вставки Merten - тип устройства или его аксессуаров: аудио розетка - назначение изделия: громкоговоритель - код цвета: RAL 9010 - материал: пластик, металл. Преимущества: Merten Artec:, Изделия серии Artec внесут нотку элегантности и неповторимого стиля в помещение, Простые и чистые формы изделий полностью соответствуют современному образу жизни, Металлические выключатели серии Artec цвета алюминия или нержавеющей стали – идеальное решение для стильных интерьеров, Комбинируя центральные элементы и рамки различных цветов, можно добиться впечатляющих результатов при отделке помещения. Merten Antique:, Элегантный и роскошный дизайн отвечает высочайшим эстетическим требованиям и превосходно вписывается в изысканный классический интерьер, Впечатляет не только уникальный дизайн этой серии, привносящий в интерьер нотки аристократизма и утонченности. Технические возможности серии Antique позволяют воплотить любые желания и сделать дом по-настоящему | выставлен |  |  |  |  | Общий каталог/Электроустановочные изделия/Розетки антенные, информационные, коммуникационные | кг | RUR | Включая НДС: 20.00 % |  | 0.001865 кг | http://catalog.raec.su/media/images/5b0/5b08f5641e8594f58a68adf91663b3c4.jpeg |  |  | SE MTN467019 |  |  | 4815.72 |  |  | 4 |  |  | Schneider Electric | Накладка/вставка/механизм для коммуникационных устройств | Кол-во в упаковке 5. Малая (5 шт) | Не содержит (без) галогенов: да. Цвет по RAL: 9010.
8358 | SE Merten SM M-Smart Беж глянец Рамка 2-ая |  |  | SE Merten SM M-Smart Беж глянец Рамка 2-ая | Рамка Х2, бежевый. наименование: M-Smart - тип устройства или его аксессуаров: рамка - код цвета: RAL 1013. Преимущества: Безграничные возможности Merten System M. Основой изделий являются высококачественные механизмы скрытого монтажа. Они отличаются высокой гибкостью использования и разнообразием выполняемых функций: это электрические розетки, клавишные и кнопочные выключатели, устройства управления рольставнями и регуляторы температуры, а также телефонные, ТВ/аудио и компьютерные розетки, датчики движения и присутствия, термостаты, светорегуляторы и реле времени, компоненты радиосистемы и системы автоматизации KNX. Merten System M удовлетворяет всем требованиям и успешно решает любые задачи.... применения: Изделия Merten System M подходят для жилых и нежилых помещений. Их устанавливают в школах, офисах, больницах или отелях., Инновационные функции для классических электрических установок, Выполнение функций интеллектуального интерфейса для работы с KNX, Обеспечение комфорта, безопасности и эффективности исп | выставлен |  |  |  |  | Общий каталог/Электроустановочные изделия/Рамки, суппорты, адаптеры и декоративные элементы для ЭУИ | кг | RUR | Включая НДС: 20.00 % |  | 0.001231 кг | http://catalog.raec.su/media/images/a44/a44d80c70597730e6d2ab27bd8da7656.jpeg |  |  | SE MTN478244 |  |  | 907.452 |  |  | 7 |  |  | Schneider Electric | Рамка для электроустановочных устройств | Кол-во в упаковке 10. Малая (10 шт) | Высота: 151,7мм. Ширина: 80,5мм. Глубина: 10,1мм. Не содержит (без) галогенов: да. Цвет по RAL: 1013.
8734 | SE XB7 Лампа сигнальная красная светодиодная 230В |  |  | SE XB7 Лампа сигнальная красная светодиодная 230В | <p>Сигнальная лампа с одним компонентом<br />Преимущества: Элементы конструкции визуально различимы с большого расстояния благодаря яркому цвету и маркировке, поэтому ошибки при первоначальном подключении и последующих операциях обслуживания сводятся к минимуму. Корпус со степенью защиты IP66 защищает данное устройство от ударных нагрузок, а также от пыли, воды и вибрации, поэтому оно идеально подходит для работы в неблагоприятных условиях окружающей среды.<br />Применения: в средах, где необходима хорошая устойчивость к химическим веществам и/или двойная электрическая изоляция. </p> | выставлен |  |  |  |  | Общий каталог/Низковольтное оборудование/Светосигнальная арматура в сборе | кг | RUR | Включая НДС: 20.00 % |  | 0.001688 кг | http://catalog.raec.su/media/images/dbc/dbcd918280d04946fa6d8cb41c54bf55.jpeg |  |  | SE XB7EV04MP |  |  | 442.036 |  |  | 173 |  |  | Schneider Electric | Лампа индикаторная в сборе | Кол-во в упаковке 10. Малая (10 шт)
9003 | SE XB4 Джойстик 22мм 4 направления с возвратом |  |  | SE XB4 Джойстик 22мм 4 направления с возвратом | <p>Джойстик <br />Преимущества: Корпус со степенью защиты IP66 защищает данное устройство от ударных нагрузок, а также от пыли, воды и вибрации, поэтому оно идеально подходит для работы в неблагоприятных условиях окружающей среды.Благодаря простой модульной конструкции даже неспециалисты могут выполнять обслуживание, модификацию и адаптацию машинного оборудования после монтажа этого компонента.</p> | выставлен |  |  |  |  | Общий каталог/Низковольтное оборудование/Элементы управления для светосигнальной арматуры | кг | RUR | Включая НДС: 20.00 % |  | 0.000293 кг | http://catalog.raec.su/media/images/e40/e40e06010c32c632d33bb4677142b65f.jpeg |  |  | SE XD4PA24 |  |  | 7906.08 |  |  | 0 |  |  | Schneider Electric | Управляющий переключатель, Джойстик | Кол-во в упаковке 1. Малая (1 шт)
9128 | SE Merten SM Бел глянец Розетка с/з безвинт.зажим |  |  | SE Merten SM Бел глянец Розетка с/з безвинт.зажим | Механизм розетки С/З Б/Ш, белый. наименование: M-Smart, M-Elegance, M-Plan glass, M-Arc, M-Plan, M-Star, System M - тип устройства или его аксессуаров: розетка - стандарт розетки: немецкий. Преимущества: Безграничные возможности Merten System M. Основой изделий являются высококачественные механизмы скрытого монтажа. Они отличаются высокой гибкостью использования и разнообразием выполняемых функций: это электрические розетки, клавишные и кнопочные выключатели, устройства управления рольставнями и регуляторы температуры, а также телефонные, ТВ/аудио и компьютерные розетки, датчики движения и присутствия, термостаты, светорегуляторы и реле времени, компоненты радиосистемы и системы автоматизации KNX. Merten System M удовлетворяет всем требованиям и успешно решает любые задачи.... применения: Изделия Merten System M подходят для жилых и нежилых помещений. Их устанавливают в школах, офисах, больницах или отелях., Инновационные функции для классических электрических установок, Выполнение функций интеллектуального и | выставлен |  |  |  |  | Общий каталог/Электроустановочные изделия/Розетки силовые | кг | RUR | Включая НДС: 20.00 % |  | 0.002016 кг | http://catalog.raec.su/media/images/256/256138d3a6e707d1fd8aea6a784a9c15.jpeg |  |  | SE MTN2301-0319 |  |  | 554.736 |  |  | 436 |  |  | Schneider Electric | Розетка силовая (штепсельная) | Кол-во в упаковке 10. Малая (10 шт) | Не содержит (без) галогенов: да. Цвет по RAL: 1013. Номин. напряжение: 250В. Частота: 50Гц.
9146 | ABB TW312G Шкаф TwinLine 1850x800x350 (432 мод) IP55 |  |  | ABB TW312G Шкаф TwinLine 1850x800x350 (432 мод) IP55 | Шкафы электротехнические из листового металла. Применяются для установки аппаратов при помощи системы CombiLine или монтажных плат. | выставлен |  |  |  |  | Общий каталог/Щиты и шкафы, шинопровод/Корпуса шкафов готовые | кг | RUR | Включая НДС: 20.00 % |  | 0.6468 кг | http://catalog.raec.su/media/images/249/2497e5fa528dfdf777ebc2badbe047d5.jpg |  |  | 2CPX010167R9999 |  |  | 127721.216 |  |  | 1 |  |  | ABB | Корпус шкафа (пустой) | Кол-во в упаковке 1. Малая (1 шт) | Высота: 1850мм. Ширина: 800мм. Глубина: 350мм. Глубина установочная (встраив.): 299.
9235 | ABB Luca Заглушка для шкафов белая 4мод. |  |  | ABB Luca Заглушка для шкафов белая 4мод. | Аксессуар для шкафов. Служит для закрытия пустых мест в пластронах. | выставлен |  |  |  |  | Общий каталог/Щиты и шкафы, шинопровод/Корпуса шкафов сборной конструкции | кг | RUR | Включая НДС: 20.00 % |  | 8.3e-005 кг | http://catalog.raec.su/media/images/f78/f78a918f797714c0b9698f08a084b115.jpg |  |  | 1SL2859A00 |  |  | 120.05 |  |  | 187 |  |  | ABB | Заглушка пластронов для модульных устройств | Кол-во в упаковке 1. Малая (1 шт) | Высота: 72мм. Ширина: 52мм.
9475 | SE Merten SM M-Plan Бел Актив Рамка 1-ая |  |  | SE Merten SM M-Plan Бел Актив Рамка 1-ая | Рамка M-PLAN 1-местная, активно-белый. наименование: M-Plan - тип устройства или его аксессуаров: рамка - код цвета: RAL 9016. Преимущества: Безграничные возможности Merten System M. Основой изделий являются высококачественные механизмы скрытого монтажа. Они отличаются высокой гибкостью использования и разнообразием выполняемых функций: это электрические розетки, клавишные и кнопочные выключатели, устройства управления рольставнями и регуляторы температуры, а также телефонные, ТВ/аудио и компьютерные розетки, датчики движения и присутствия, термостаты, светорегуляторы и реле времени, компоненты радиосистемы и системы автоматизации KNX. Merten System M удовлетворяет всем требованиям и успешно решает любые задачи.... применения: Изделия Merten System M подходят для жилых и нежилых помещений. Их устанавливают в школах, офисах, больницах или отелях., Инновационные функции для классических электрических установок, Выполнение функций интеллектуального интерфейса для работы с KNX, Обеспечение комфорта, безопасности | выставлен |  |  |  |  | Общий каталог/Электроустановочные изделия/Рамки, суппорты, адаптеры и декоративные элементы для ЭУИ | кг | RUR | Включая НДС: 20.00 % |  | 0.00071 кг | http://catalog.raec.su/media/images/da8/da8e6427a17285605bf07198fe867cf1.jpeg |  |  | SE MTN515125 |  |  | 911.274 |  |  | 65 |  |  | Schneider Electric | Рамка для электроустановочных устройств | Кол-во в упаковке 10. Малая (10 шт) | Высота: 83,4мм. Ширина: 85,8мм. Глубина: 10,1мм. Не содержит (без) галогенов: да. Цвет по RAL: 9016.
9487 | SE Merten SM M-Elegance Титан Рамка 1-ая |  |  | SE Merten SM M-Elegance Титан Рамка 1-ая | Рамка металлическая 1-местная, титан. наименование: M-Elegance, металл - тип устройства или его аксессуаров: рамка. Преимущества: Безграничные возможности Merten System M. Основой изделий являются высококачественные механизмы скрытого монтажа. Они отличаются высокой гибкостью использования и разнообразием выполняемых функций: это электрические розетки, клавишные и кнопочные выключатели, устройства управления рольставнями и регуляторы температуры, а также телефонные, ТВ/аудио и компьютерные розетки, датчики движения и присутствия, термостаты, светорегуляторы и реле времени, компоненты радиосистемы и системы автоматизации KNX. Merten System M удовлетворяет всем требованиям и успешно решает любые задачи.... применения: Изделия Merten System M подходят для жилых и нежилых помещений. Их устанавливают в школах, офисах, больницах или отелях., Инновационные функции для классических электрических установок, Выполнение функций интеллектуального интерфейса для работы с KNX, Обеспечение комфорта, безопасности и эффективн | выставлен |  |  |  |  | Общий каталог/Электроустановочные изделия/Рамки, суппорты, адаптеры и декоративные элементы для ЭУИ | кг | RUR | Включая НДС: 20.00 % |  | 0.00023 кг | http://catalog.raec.su/media/images/327/327d0c143fd3bd86aa7091727b149111.jpeg |  |  | SE MTN403105 |  |  | 4946.76 |  |  | 71 |  |  | Schneider Electric | Рамка для электроустановочных устройств | Кол-во в упаковке 1. Малая (1 шт) | Высота: 90мм. Ширина: 90мм. Глубина: 10,1мм. Не содержит (без) галогенов: да.
9729 | ABB TZP312 Защита от касания 750x1800 ШхВ,мм |  |  | ABB TZP312 Защита от касания 750x1800 ШхВ,мм | Аксессуар для шкафов TwinLine | выставлен |  |  |  |  | Общий каталог/Щиты и шкафы, шинопровод/Аксессуары и вспомогательное оборудование для щитов и шкафов | кг | RUR | Включая НДС: 20.00 % |  | 0.0067 кг | http://catalog.raec.su/media/images/35a/35af2b07991a3340d5636fcbb64d6c28.jpg |  |  | 2CPX010645R9999 |  |  | 9780.904 |  |  | 0 |  |  | ABB | Комплектующие для монтажа распределительного шкафа | Кол-во в упаковке 1. Малая (1 шт) | Высота: 1800мм. Ширина: 750мм. Глубина: 30мм.
9780 | SE Merten SD Полярно-Бел Адаптер Artec/Antique/Trancent/Aquadesign |  |  | SE Merten SD Полярно-Бел Адаптер Artec/Antique/Trancent/Aquadesign | Кольцо Shneider Electric Merten SD (бежевый) промежуточное.- Промежуточное кольцо позволяет интегрировать механизмы линии SM в устройства линии SDesign со стандартной конструкционной высотой (например, TAE, UAE, розетки и т.д.). | выставлен |  |  |  |  | Общий каталог/Электроустановочные изделия/Розетки антенные, информационные, коммуникационные | кг | RUR | Включая НДС: 20.00 % |  | 0.000423 кг | http://catalog.raec.su/media/images/b14/b14f5bebee933fffbb64b38c63883b02.jpeg |  |  | SE MTN518419 |  |  | 933.66 |  |  | 14 |  |  | Schneider Electric | Накладка/вставка/механизм для коммуникационных устройств | Кол-во в упаковке 5. Малая (5 шт) | Не содержит (без) галогенов: да. Цвет по RAL: 9010.
9790 | SE Prisma Plus G Комплект креплений для горизонтальных кабелей (12шт) |  |  | SE Prisma Plus G Комплект креплений для горизонтальных кабелей (12шт) | Prisma Plus, Серии G и P, Крепления для горизонтальных кабелей (12 штук). диапазон: Prisma - тип устройства или его аксессуаров: накладки кабеля - категория - аксессуар/отдельная деталь: принадлежности для укладки кабеля - совместимость серий продукта: Prisma G, Prisma iPM M, Prisma P, Prisma iPM L, Prisma PH. Преимущества: Panelbuilders, Reduce significantly machines and tools investments, Availability, Offer a greater reliability of safety, Optimize time production and flexibility.. Distributors, Easy to store and handle.. Design institutes, Architecture allowing to respect and modify easily customer requirements.. End-users, Design guarantee by Schneider-Electric, Facilitating installation upgrades.... применения: Main and secondary low voltage distribution and control switchboards, for tertiary and industrial buildings.... Преимущества: Шкаф Spacial SFP и система Prisma Plus объединены в единое целое для использования в промышленных целях: Высокая стойкость к воздействиям неблагоприятной окружающей среды | выставлен |  |  |  |  | Общий каталог/Щиты и шкафы, шинопровод/Аксессуары и вспомогательное оборудование для щитов и шкафов | кг | RUR | Включая НДС: 20.00 % |  | 0.001541 кг | http://catalog.raec.su/media/images/b40/b408db7f13e86078dd45053fcc984ee9.jpeg |  |  | SE 04239 |  |  | 3813.264 |  |  | 108 |  |  | Schneider Electric | Кабельные направляющие/ органайзер для шкафов | Кол-во в упаковке 1. Малая (1 шт) | Ширина: 23мм.
9950 | SE Interpact INS/INV Выключатель-разъединитель 3P 63А рукоятка спереди |  |  | SE Interpact INS/INV Выключатель-разъединитель 3P 63А рукоятка спереди | Выключатель-разъединитель серии Compact INS Schneider Electric, 3-полюсный; номинальный ток 63 А; тип управления Черная поворотная рукоятка; исполнение - стационарный; монтаж - DIN-рейка, панель; ВхШхГ - 85x90x62.5 мм.Аппараты Compact INS предназначены для применения в сетях до 690 В пер. тока и 250 В пост. тока.Выключатели-разъединители не имеют защиты от сверхтоков и, должны быть защищены автоматическим выключателем или предохранителем. | выставлен |  |  |  |  | Общий каталог/Низковольтное оборудование/Выключатели нагрузки (рубильники) | кг | RUR | Включая НДС: 20.00 % |  | 0.001007 кг | http://catalog.raec.su/media/images/7ab/7ab813dfac672def0bae180b4f8e8c76.jpeg |  |  | SE 28902 |  |  | 9653.28 |  |  | 0 |  |  | Schneider Electric | Выключатель-разъединитель нагрузки | Кол-во в упаковке 1. Малая (1 шт)
9974 | SE Phaseo Блок питания модульный 1Ф 24В 0,3A |  |  | SE Phaseo Блок питания модульный 1Ф 24В 0,3A | <p>Трансформатор серии Phaseo Economic Schneider Electric на номинальную мощность - 63 ВА<br /> - входное напряжение - 23015 В (однофазное подключение) 50/60 Гц<br /> - выходное напряжение - 24 В 50/60 Гц<br /> - одинарная вторичная обмотка<br /> - сигнализации нет<br /> - ВхШхГ - 90х79х70 мм.<br />Трансформаторы серии Phaseo предназначены для эксплуатации в промышленной и строительной отрасях.</p> | выставлен |  |  |  |  | Общий каталог/Элементы и устройства электропитания, компенсация реактивной мощности/Источники питания, трансформаторы | кг | RUR | Включая НДС: 20.00 % |  | 0.00037 кг | http://catalog.raec.su/media/images/b53/b5357521e95f35bd8714f151055cde86.jpeg |  |  | SE ABL8MEM24003 |  |  | 1956.864 |  |  | 0 |  |  | Schneider Electric | Источник питания постоянного тока (DC) | Кол-во в упаковке 1. Малая (1 шт) | Высота: 100мм. Ширина: 60мм. Глубина: 59мм.
9978 | SE Acti 9 Реле времени электромеханическое IH 24часа 1канал с запасом хода |  |  | SE Acti 9 Реле времени электромеханическое IH 24часа 1канал с запасом хода | Реле времени электромеханическое IH 24 часа 1 канал с запасом хода. диапазон: Acti 9 - краткое название устройства: IH - тип устройства или его аксессуаров: механическое реле времени - доступные функции: время ручного переключения. Преимущества: комфорт: вы можете запрограммировать включение вашей системы отопления согласно «рабочих» часов вашего здания экономия: вы можете запрограммировать включение нагрева бойлера в часы, когда эл. энергия дешевле.. применения: Управление системами доступа в здание, освещением, необходимо, а также в периоды действия низких тарифов.... | выставлен |  |  |  |  | Общий каталог/Системы автоматизации/Реле | кг | RUR | Включая НДС: 20.00 % |  | 0.000588 кг | http://catalog.raec.su/media/images/742/74287a306f3e7a6bc32597a0982e3734.jpeg |  |  | SE CCT15365 |  |  | 9828 |  |  | 0 |  |  | Schneider Electric | Аналоговое реле времени (таймер) для распределительного щита | Кол-во в упаковке 1. Малая (1 шт) | Высота: 90мм. Ширина: 54мм. Глубина: 66мм.
10058 | SE Merten Механизм QuickFlex Переключателя 1-клавишного безвинт.зажим 10А |  |  | SE Merten Механизм QuickFlex Переключателя 1-клавишного безвинт.зажим 10А |  | выставлен |  |  |  |  | Общий каталог/Электроустановочные изделия/Выключатели, переключатели и диммеры |  | RUR | Включая НДС: 20.00 % | [5 empty] | SE MTN3116-0000 |  |  | 906.36 |  |  | 396 |  |  | Schneider Electric | Выключатель / Переключатель
10154 | SE Acti 9 iC60N Автоматический выключатель 4P 40A (C) |  |  | SE Acti 9 iC60N Автоматический выключатель 4P 40A (C) |  | выставлен |  |  |  |  | Общий каталог/Низковольтное оборудование/Автоматические выключатели модульные |  | RUR | Включая НДС: 20.00 % | [5 empty] | SE A9F79440 |  |  | 6202.56 |  |  | 20 |  |  | Schneider Electric | Модульный автоматический выключатель (автомат)
10209 | SE Contactors D Telemecanique Контактор 3Р 380В, 25A, 3НО сил.конт. 1НО+1НЗ доп.конт. катушка 24V АС |  |  | SE Contactors D Telemecanique Контактор 3Р 380В, 25A, 3НО сил.конт. 1НО+1НЗ доп.конт. катушка 24V АС |  | выставлен |  |  |  |  | Общий каталог/Низковольтное оборудование/Контакторы |  | RUR | Включая НДС: 20.00 % | [5 empty] | SE LC1D25B7 |  |  | 18214.56 |  |  | 0 |  |  | Schneider Electric | Магнитный пускатель/контактор перемен. тока (AC)
10353 | ABB TZP212 Защита от касания 500x1800 ШхВ,мм |  |  | ABB TZP212 Защита от касания 500x1800 ШхВ,мм |  | выставлен |  |  |  |  | Общий каталог/Щиты и шкафы, шинопровод/Аксессуары и вспомогательное оборудование для щитов и шкафов |  | RUR | Включая НДС: 20.00 % | [5 empty] | 2CPX010638R9999 |  |  | 9195.172 |  |  | 9 |  |  | ABB | Комплектующие для монтажа распределительного шкафа
11239 | ABB OTV400ECK Ручка для установки на OT315-400 черная |  |  | ABB OTV400ECK Ручка для установки на OT315-400 черная |  | выставлен |  |  |  |  | Общий каталог/Низковольтное оборудование/Выключатели нагрузки (рубильники) |  | RUR | Включая НДС: 20.00 % | [5 empty] | 1SCA022783R0170 |  |  | 5483.674 |  |  | 8 |  |  | ABB | Рукоятка для силовых выключателей/разъединителей
11300 | SE Contactors D Telemecanique Контактор 3Р 12A, 3НО сил.конт. 1НО+1НЗ доп.конт. катушка 24V DС |  |  | SE Contactors D Telemecanique Контактор 3Р 12A, 3НО сил.конт. 1НО+1НЗ доп.конт. катушка 24V DС |  | выставлен |  |  |  |  | Общий каталог/Низковольтное оборудование/Контакторы |  | RUR | Включая НДС: 20.00 % | [5 empty] | SE LC1D12BD |  |  | 12929.28 |  |  | 0 |  |  | Schneider Electric | Магнитный пускатель/контактор перемен. тока (AC)
11393 | SE Acti 9 C60H-DC Автоматический выключатель 1P 16А (C) 250В DC |  |  | SE Acti 9 C60H-DC Автоматический выключатель 1P 16А (C) 250В DC |  | выставлен |  |  |  |  | Общий каталог/Низковольтное оборудование/Автоматические выключатели модульные |  | RUR | Включая НДС: 20.00 % | [5 empty] | SE A9N61511 |  |  | 4892.16 |  |  | 0 |  |  | Schneider Electric | Модульный автоматический выключатель (автомат)
11413 | ABB TG205G Шкаф TwinLine 800x550x225 (120 мод) IP55 |  |  | ABB TG205G Шкаф TwinLine 800x550x225 (120 мод) IP55 |  | выставлен |  |  |  |  | Общий каталог/Щиты и шкафы, шинопровод/Корпуса шкафов готовые |  | RUR | Включая НДС: 20.00 % | [5 empty] | 2CPX010006R9999 |  |  | 47875.618 |  |  | 0 |  |  | ABB | Корпус шкафа (пустой)
11415 | ABB TW212G Шкаф TwinLine 1850x550x350 (288 мод) IP55 |  |  | ABB TW212G Шкаф TwinLine 1850x550x350 (288 мод) IP55 |  | выставлен |  |  |  |  | Общий каталог/Щиты и шкафы, шинопровод/Корпуса шкафов готовые |  | RUR | Включая НДС: 20.00 % | [5 empty] | 2CPX010166R9999 |  |  | 114706.186 |  |  | 0 |  |  | ABB | Корпус шкафа (пустой)
11496 | ABB TG206G Шкаф TwinLine 950x550x225 (144 мод) IP55 |  |  | ABB TG206G Шкаф TwinLine 950x550x225 (144 мод) IP55 | Шкафы электротехнические из листового металла. Применяются для установки аппаратов при помощи системы CombiLine или монтажных плат. | выставлен |  |  |  |  | Общий каталог/Щиты и шкафы, шинопровод/Корпуса шкафов готовые | кг | RUR | Включая НДС: 20.00 % |  | 0.15479 кг | http://catalog.raec.su/media/images/134/1342cc7752f216031f367e491ed6c3bc.jpg |  |  | 2CPX010011R9999 |  |  | 55878.074 |  |  | 0 |  |  | ABB | Корпус шкафа (пустой) | Кол-во в упаковке 1. Малая (1 шт) | Высота: 950мм. Ширина: 550мм. Глубина: 225мм. Глубина установочная (встраив.): 170.
11557 | ABB OTV800EK Ручка для рубильников OT630...800 черная |  |  | ABB OTV800EK Ручка для рубильников OT630...800 черная | OTV800EK Ручка управления для выключателей ОТ630-800E непосредственного монтажа, с индикацией Test-OFF-ON/Test-O-I, блокировка в выключенном положении до 3-х замков, в комплекте с переходником и фронтальной крышкой механизма. | выставлен |  |  |  |  | Общий каталог/Низковольтное оборудование/Выключатели нагрузки (рубильники) | кг | RUR | Включая НДС: 20.00 % |  | 0.000375 кг | http://catalog.raec.su/media/images/178/1782cf64df3b7d010b254d52448aaacd.jpg |  |  | 1SCA022804R6340 |  |  | 5923.946 |  |  | 2 |  |  | ABB | Рукоятка для силовых выключателей/разъединителей | Кол-во в упаковке 1. Малая (1 шт)
11561 | SE Блок-контакт 1НО |  |  | SE Блок-контакт 1НО | Этот блок контактов обеспечивает быструю, простую замену и настройку кнопок и селекторных переключателей. Это устройство можно легко монтировать в сборные кнопочные блоки и селекторные переключатели серии XB5, а также в пульты управления XAPS; замена и подключение к цепям управления производятся с помощью простых винтовых зажимов. Корпус со степенью защиты IP20 защищает операторов от неожиданного контакта с токоведущими цепями.Благодаря простой модульной конструкции даже неспециалисты могут выполнять обслуживание, модификацию и адаптацию машинного оборудования после монтажа этого компонента. 1 миллион циклов, высокая прочность, сокращение расходов на техническое обслуживание и снижение риска повреждения установок. На боковой стороне блока указана четкая маркировка контактных проводов и наименований клемм. | выставлен |  |  |  |  | Общий каталог/Низковольтное оборудование/Аксессуары для аппаратов защиты | кг | RUR | Включая НДС: 20.00 % |  | 0.000133 кг | http://catalog.raec.su/media/images/bdd/bddfb075354f542851f799ce2b5f801e.jpeg |  |  | SE ZENL1111 |  |  | 624.19 |  |  | 0 |  |  | Schneider Electric | Блок вспомогательных контактов | Кол-во в упаковке 5. Малая (5 шт)
11647 | ABB CR-MH Фиксатор для реле CR-M |  |  | ABB CR-MH Фиксатор для реле CR-M | Промежуточные реле серии CR используются для преобразования и усиления электрических сигналов, размыкания и замыкания вторичных цепей (цепей управления и диспетчеризации), а также для обеспечения гальванической развязки. | выставлен |  |  |  |  | Общий каталог/Системы автоматизации/Реле | кг | RUR | Включая НДС: 20.00 % |  | 4.1e-005 кг | http://catalog.raec.su/media/images/10f/10f33c5118ce19a5ab9dea3b4d43c451.jpg |  |  | 1SVR405659R1000 |  |  | 82.782 |  |  | 60 |  |  | ABB | Аксессуары для промежуточных реле | Кол-во в упаковке 10. Малая (10 шт)
11789 | ABB Розетка на панель прямая 32A, 3P+N+E, IP44 |  |  | ABB Розетка на панель прямая 32A, 3P+N+E, IP44 | Розетка для монтажа на панель, с прямым унифицированным фланцем Easy&Safe, 32A, IP44, 3P+N+E, положение заземляющего контакта: "6ч", красный цветовой код. Корпус из термопласта (PA). Сечение жилы кабеля: 2,5-10 мм² | выставлен |  |  |  |  | Общий каталог/Разъемы/Разъемы силовые | кг | RUR | Включая НДС: 20.00 % |  | 0.000725 кг | http://catalog.raec.su/media/images/a32/a32bceec7b960a5f0f77220eaa458636.jpg |  |  | 2CMA193259R1000 (432 RU6) |  |  | 3888.094 |  |  | 48 |  |  | ABB | Розетка силовая (CEE) панельная (фланцевая) | Кол-во в упаковке 1. Малая (1 шт)
11810 | SE Лента маркировки для клеммников 5мм, цифры 1-10 |  |  | SE Лента маркировки для клеммников 5мм, цифры 1-10 | <p>ЛЕНТА МАРКИРОВКИ ДЛЯ КЛЕММНИКОВ ШИРИНОЙ 5ММ, ЦИФРЫ 1.10<br />Преимущества: Шкафы Spacial, Thalassa и система Prisma Plus объединены в единое целое для использования в промышленных целях: Высокая стойкость к воздействиям неблагоприятной окружающей среды и большим нагрузкам, Шкафы имеют степень защиты IP55 и обладают высокой стойкостью внешнему механическому воздействию IK10, сделаны из стали толщиной 1,8 мм.<br />Применение: Различные сферы промышленности, энергетика и инфраструктуры.</p> | выставлен |  |  |  |  | Общий каталог/Низковольтное оборудование/Клеммные колодки |  | RUR | Включая НДС: 20.00 % |  |  | http://catalog.raec.su/media/images/f14/f1406d21c3123f52d1a88ceef8cf1087.jpeg |  |  | SE NSYTRAB510 |  |  | 118.37 |  |  | 29 |  |  | Schneider Electric | Маркировка для клеммной колодки/ клеммного блока | Кол-во в упаковке 10. Малая (10 шт) | Ширина: 5мм.
11970 | SE S3D Sarel Шкаф Spacial с платой 400x300x200 |  |  | SE S3D Sarel Шкаф Spacial с платой 400x300x200 | <p>Шкаф S3D с платой 4х3х2. <br /> - тип устройства или его аксессуаров: компактный шкаф<br /> - номинальная высота шкафа: 400 мм<br /> - номинальная ширина шкафа: 300 мм<br /> - номинальная глубина шкафа: 200 мм<br /> - описание монтажной платы: сплошной<br /> - тип платы Кабельного ввода: стандарт<br /> - состав устройства: дверь с замком 1, плата Кабельного ввода 1, монтажная плата 1, корпус 1. <br />Преимущества: Шкаф Spacial и система Prisma Plus объединены в единое целое для использования в промышленных целях: Высокая стойкость к воздействиям неблагоприятной окружающей среды и большим нагрузкам, Шкафы Spacial имеют степень защиты IP55 и обладают высокой стойкостью внешнему механическому воздействию IK10, сделаны из стали толщиной 1,8 мм.<br />Применения: Различные сферы промышленности, энергетика и инфраструктуры.</p> | выставлен |  |  |  |  | Общий каталог/Щиты и шкафы, шинопровод/Корпуса шкафов готовые | кг | RUR | Включая НДС: 20.00 % |  | 0.0336 кг | http://catalog.raec.su/media/images/ebf/ebfdbd5ce4ef2a69a8fa4d7d908dd8c6.jpeg http://catalog.raec.su/media/images/090/0908ac83a3780ceed8054b09472438f1.jpg |  |  | SE NSYS3D4320P |  |  | 44268 |  |  | 2 |  |  | Schneider Electric | Распределительный шкаф (пустой) | Кол-во в упаковке 1. Малая (1 шт) | Высота: 400мм. Высота: 400мм. Ширина: 300мм. Ширина: 300мм. Глубина: 200мм. Глубина: 200мм.
11970 | SE S3D Sarel Шкаф Spacial с платой 400x300x200 |  |  | SE S3D Sarel Шкаф Spacial с платой 400x300x200 | <p>Шкаф S3D с платой 4х3х2. <br /> - тип устройства или его аксессуаров: компактный шкаф<br /> - номинальная высота шкафа: 400 мм<br /> - номинальная ширина шкафа: 300 мм<br /> - номинальная глубина шкафа: 200 мм<br /> - описание монтажной платы: сплошной<br /> - тип платы Кабельного ввода: стандарт<br /> - состав устройства: дверь с замком 1, плата Кабельного ввода 1, монтажная плата 1, корпус 1. <br />Преимущества: Шкаф Spacial и система Prisma Plus объединены в единое целое для использования в промышленных целях: Высокая стойкость к воздействиям неблагоприятной окружающей среды и большим нагрузкам, Шкафы Spacial имеют степень защиты IP55 и обладают высокой стойкостью внешнему механическому воздействию IK10, сделаны из стали толщиной 1,8 мм.<br />Применения: Различные сферы промышленности, энергетика и инфраструктуры.</p> | выставлен |  |  |  |  | Общий каталог/Щиты и шкафы, шинопровод/Корпуса шкафов готовые | кг | RUR | Включая НДС: 20.00 % |  | 0.0336 кг | http://catalog.raec.su/media/images/ebf/ebfdbd5ce4ef2a69a8fa4d7d908dd8c6.jpeg http://catalog.raec.su/media/images/090/0908ac83a3780ceed8054b09472438f1.jpg |  |  | SE NSYS3D4320P |  |  | 44268 |  |  | 2 |  |  | Schneider Electric | Распределительный шкаф (пустой) | Кол-во в упаковке 1. Малая (1 шт) | Высота: 400мм. Высота: 400мм. Ширина: 300мм. Ширина: 300мм. Глубина: 200мм. Глубина: 200мм.
11970 | SE S3D Sarel Шкаф Spacial с платой 400x300x200 |  |  | SE S3D Sarel Шкаф Spacial с платой 400x300x200 | <p>Шкаф S3D с платой 4х3х2. <br /> - тип устройства или его аксессуаров: компактный шкаф<br /> - номинальная высота шкафа: 400 мм<br /> - номинальная ширина шкафа: 300 мм<br /> - номинальная глубина шкафа: 200 мм<br /> - описание монтажной платы: сплошной<br /> - тип платы Кабельного ввода: стандарт<br /> - состав устройства: дверь с замком 1, плата Кабельного ввода 1, монтажная плата 1, корпус 1. <br />Преимущества: Шкаф Spacial и система Prisma Plus объединены в единое целое для использования в промышленных целях: Высокая стойкость к воздействиям неблагоприятной окружающей среды и большим нагрузкам, Шкафы Spacial имеют степень защиты IP55 и обладают высокой стойкостью внешнему механическому воздействию IK10, сделаны из стали толщиной 1,8 мм.<br />Применения: Различные сферы промышленности, энергетика и инфраструктуры.</p> | выставлен |  |  |  |  | Общий каталог/Щиты и шкафы, шинопровод/Корпуса шкафов готовые | кг | RUR | Включая НДС: 20.00 % |  | 0.0336 кг | http://catalog.raec.su/media/images/ebf/ebfdbd5ce4ef2a69a8fa4d7d908dd8c6.jpeg http://catalog.raec.su/media/images/090/0908ac83a3780ceed8054b09472438f1.jpg |  |  | SE NSYS3D4320P |  |  | 44268 |  |  | 2 |  |  | Schneider Electric | Распределительный шкаф (пустой) | Кол-во в упаковке 1. Малая (1 шт) | Высота: 400мм. Высота: 400мм. Ширина: 300мм. Ширина: 300мм. Глубина: 200мм. Глубина: 200мм.
11970 | SE S3D Sarel Шкаф Spacial с платой 400x300x200 |  |  | SE S3D Sarel Шкаф Spacial с платой 400x300x200 | <p>Шкаф S3D с платой 4х3х2. <br /> - тип устройства или его аксессуаров: компактный шкаф<br /> - номинальная высота шкафа: 400 мм<br /> - номинальная ширина шкафа: 300 мм<br /> - номинальная глубина шкафа: 200 мм<br /> - описание монтажной платы: сплошной<br /> - тип платы Кабельного ввода: стандарт<br /> - состав устройства: дверь с замком 1, плата Кабельного ввода 1, монтажная плата 1, корпус 1. <br />Преимущества: Шкаф Spacial и система Prisma Plus объединены в единое целое для использования в промышленных целях: Высокая стойкость к воздействиям неблагоприятной окружающей среды и большим нагрузкам, Шкафы Spacial имеют степень защиты IP55 и обладают высокой стойкостью внешнему механическому воздействию IK10, сделаны из стали толщиной 1,8 мм.<br />Применения: Различные сферы промышленности, энергетика и инфраструктуры.</p> | выставлен |  |  |  |  | Общий каталог/Щиты и шкафы, шинопровод/Корпуса шкафов готовые | кг | RUR | Включая НДС: 20.00 % |  | 0.0336 кг | http://catalog.raec.su/media/images/ebf/ebfdbd5ce4ef2a69a8fa4d7d908dd8c6.jpeg http://catalog.raec.su/media/images/090/0908ac83a3780ceed8054b09472438f1.jpg |  |  | SE NSYS3D4320P |  |  | 44268 |  |  | 2 |  |  | Schneider Electric | Распределительный шкаф (пустой) | Кол-во в упаковке 1. Малая (1 шт) | Высота: 400мм. Высота: 400мм. Ширина: 300мм. Ширина: 300мм. Глубина: 200мм. Глубина: 200мм.
11970 | SE S3D Sarel Шкаф Spacial с платой 400x300x200 |  |  | SE S3D Sarel Шкаф Spacial с платой 400x300x200 | <p>Шкаф S3D с платой 4х3х2. <br /> - тип устройства или его аксессуаров: компактный шкаф<br /> - номинальная высота шкафа: 400 мм<br /> - номинальная ширина шкафа: 300 мм<br /> - номинальная глубина шкафа: 200 мм<br /> - описание монтажной платы: сплошной<br /> - тип платы Кабельного ввода: стандарт<br /> - состав устройства: дверь с замком 1, плата Кабельного ввода 1, монтажная плата 1, корпус 1. <br />Преимущества: Шкаф Spacial и система Prisma Plus объединены в единое целое для использования в промышленных целях: Высокая стойкость к воздействиям неблагоприятной окружающей среды и большим нагрузкам, Шкафы Spacial имеют степень защиты IP55 и обладают высокой стойкостью внешнему механическому воздействию IK10, сделаны из стали толщиной 1,8 мм.<br />Применения: Различные сферы промышленности, энергетика и инфраструктуры.</p> | выставлен |  |  |  |  | Общий каталог/Щиты и шкафы, шинопровод/Корпуса шкафов готовые | кг | RUR | Включая НДС: 20.00 % |  | 0.0336 кг | http://catalog.raec.su/media/images/ebf/ebfdbd5ce4ef2a69a8fa4d7d908dd8c6.jpeg http://catalog.raec.su/media/images/090/0908ac83a3780ceed8054b09472438f1.jpg |  |  | SE NSYS3D4320P |  |  | 44268 |  |  | 2 |  |  | Schneider Electric | Распределительный шкаф (пустой) | Кол-во в упаковке 1. Малая (1 шт) | Высота: 400мм. Высота: 400мм. Ширина: 300мм. Ширина: 300мм. Глубина: 200мм. Глубина: 200мм.
11970 | SE S3D Sarel Шкаф Spacial с платой 400x300x200 |  |  | SE S3D Sarel Шкаф Spacial с платой 400x300x200 | <p>Шкаф S3D с платой 4х3х2. <br /> - тип устройства или его аксессуаров: компактный шкаф<br /> - номинальная высота шкафа: 400 мм<br /> - номинальная ширина шкафа: 300 мм<br /> - номинальная глубина шкафа: 200 мм<br /> - описание монтажной платы: сплошной<br /> - тип платы Кабельного ввода: стандарт<br /> - состав устройства: дверь с замком 1, плата Кабельного ввода 1, монтажная плата 1, корпус 1. <br />Преимущества: Шкаф Spacial и система Prisma Plus объединены в единое целое для использования в промышленных целях: Высокая стойкость к воздействиям неблагоприятной окружающей среды и большим нагрузкам, Шкафы Spacial имеют степень защиты IP55 и обладают высокой стойкостью внешнему механическому воздействию IK10, сделаны из стали толщиной 1,8 мм.<br />Применения: Различные сферы промышленности, энергетика и инфраструктуры.</p> | выставлен |  |  |  |  | Общий каталог/Щиты и шкафы, шинопровод/Корпуса шкафов готовые | кг | RUR | Включая НДС: 20.00 % |  | 0.0336 кг | http://catalog.raec.su/media/images/ebf/ebfdbd5ce4ef2a69a8fa4d7d908dd8c6.jpeg http://catalog.raec.su/media/images/090/0908ac83a3780ceed8054b09472438f1.jpg |  |  | SE NSYS3D4320P |  |  | 44268 |  |  | 2 |  |  | Schneider Electric | Распределительный шкаф (пустой) | Кол-во в упаковке 1. Малая (1 шт) | Высота: 400мм. Высота: 400мм. Ширина: 300мм. Ширина: 300мм. Глубина: 200мм. Глубина: 200мм.
11970 | SE S3D Sarel Шкаф Spacial с платой 400x300x200 |  |  | SE S3D Sarel Шкаф Spacial с платой 400x300x200 | <p>Шкаф S3D с платой 4х3х2. <br /> - тип устройства или его аксессуаров: компактный шкаф<br /> - номинальная высота шкафа: 400 мм<br /> - номинальная ширина шкафа: 300 мм<br /> - номинальная глубина шкафа: 200 мм<br /> - описание монтажной платы: сплошной<br /> - тип платы Кабельного ввода: стандарт<br /> - состав устройства: дверь с замком 1, плата Кабельного ввода 1, монтажная плата 1, корпус 1. <br />Преимущества: Шкаф Spacial и система Prisma Plus объединены в единое целое для использования в промышленных целях: Высокая стойкость к воздействиям неблагоприятной окружающей среды и большим нагрузкам, Шкафы Spacial имеют степень защиты IP55 и обладают высокой стойкостью внешнему механическому воздействию IK10, сделаны из стали толщиной 1,8 мм.<br />Применения: Различные сферы промышленности, энергетика и инфраструктуры.</p> | выставлен |  |  |  |  | Общий каталог/Щиты и шкафы, шинопровод/Корпуса шкафов готовые | кг | RUR | Включая НДС: 20.00 % |  | 0.0336 кг | http://catalog.raec.su/media/images/ebf/ebfdbd5ce4ef2a69a8fa4d7d908dd8c6.jpeg http://catalog.raec.su/media/images/090/0908ac83a3780ceed8054b09472438f1.jpg |  |  | SE NSYS3D4320P |  |  | 44268 |  |  | 2 |  |  | Schneider Electric | Распределительный шкаф (пустой) | Кол-во в упаковке 1. Малая (1 шт) | Высота: 400мм. Высота: 400мм. Ширина: 300мм. Ширина: 300мм. Глубина: 200мм. Глубина: 200мм.
11970 | SE S3D Sarel Шкаф Spacial с платой 400x300x200 |  |  | SE S3D Sarel Шкаф Spacial с платой 400x300x200 | <p>Шкаф S3D с платой 4х3х2. <br /> - тип устройства или его аксессуаров: компактный шкаф<br /> - номинальная высота шкафа: 400 мм<br /> - номинальная ширина шкафа: 300 мм<br /> - номинальная глубина шкафа: 200 мм<br /> - описание монтажной платы: сплошной<br /> - тип платы Кабельного ввода: стандарт<br /> - состав устройства: дверь с замком 1, плата Кабельного ввода 1, монтажная плата 1, корпус 1. <br />Преимущества: Шкаф Spacial и система Prisma Plus объединены в единое целое для использования в промышленных целях: Высокая стойкость к воздействиям неблагоприятной окружающей среды и большим нагрузкам, Шкафы Spacial имеют степень защиты IP55 и обладают высокой стойкостью внешнему механическому воздействию IK10, сделаны из стали толщиной 1,8 мм.<br />Применения: Различные сферы промышленности, энергетика и инфраструктуры.</p> | выставлен |  |  |  |  | Общий каталог/Щиты и шкафы, шинопровод/Корпуса шкафов готовые | кг | RUR | Включая НДС: 20.00 % |  | 0.0336 кг | http://catalog.raec.su/media/images/ebf/ebfdbd5ce4ef2a69a8fa4d7d908dd8c6.jpeg http://catalog.raec.su/media/images/090/0908ac83a3780ceed8054b09472438f1.jpg |  |  | SE NSYS3D4320P |  |  | 44268 |  |  | 2 |  |  | Schneider Electric | Распределительный шкаф (пустой) | Кол-во в упаковке 1. Малая (1 шт) | Высота: 400мм. Высота: 400мм. Ширина: 300мм. Ширина: 300мм. Глубина: 200мм. Глубина: 200мм.
11970 | SE S3D Sarel Шкаф Spacial с платой 400x300x200 |  |  | SE S3D Sarel Шкаф Spacial с платой 400x300x200 | <p>Шкаф S3D с платой 4х3х2. <br /> - тип устройства или его аксессуаров: компактный шкаф<br /> - номинальная высота шкафа: 400 мм<br /> - номинальная ширина шкафа: 300 мм<br /> - номинальная глубина шкафа: 200 мм<br /> - описание монтажной платы: сплошной<br /> - тип платы Кабельного ввода: стандарт<br /> - состав устройства: дверь с замком 1, плата Кабельного ввода 1, монтажная плата 1, корпус 1. <br />Преимущества: Шкаф Spacial и система Prisma Plus объединены в единое целое для использования в промышленных целях: Высокая стойкость к воздействиям неблагоприятной окружающей среды и большим нагрузкам, Шкафы Spacial имеют степень защиты IP55 и обладают высокой стойкостью внешнему механическому воздействию IK10, сделаны из стали толщиной 1,8 мм.<br />Применения: Различные сферы промышленности, энергетика и инфраструктуры.</p> | выставлен |  |  |  |  | Общий каталог/Щиты и шкафы, шинопровод/Корпуса шкафов готовые | кг | RUR | Включая НДС: 20.00 % |  | 0.0336 кг | http://catalog.raec.su/media/images/ebf/ebfdbd5ce4ef2a69a8fa4d7d908dd8c6.jpeg http://catalog.raec.su/media/images/090/0908ac83a3780ceed8054b09472438f1.jpg |  |  | SE NSYS3D4320P |  |  | 44268 |  |  | 2 |  |  | Schneider Electric | Распределительный шкаф (пустой) | Кол-во в упаковке 1. Малая (1 шт) | Высота: 400мм. Высота: 400мм. Ширина: 300мм. Ширина: 300мм. Глубина: 200мм. Глубина: 200мм.
11970 | SE S3D Sarel Шкаф Spacial с платой 400x300x200 |  |  | SE S3D Sarel Шкаф Spacial с платой 400x300x200 | <p>Шкаф S3D с платой 4х3х2. <br /> - тип устройства или его аксессуаров: компактный шкаф<br /> - номинальная высота шкафа: 400 мм<br /> - номинальная ширина шкафа: 300 мм<br /> - номинальная глубина шкафа: 200 мм<br /> - описание монтажной платы: сплошной<br /> - тип платы Кабельного ввода: стандарт<br /> - состав устройства: дверь с замком 1, плата Кабельного ввода 1, монтажная плата 1, корпус 1. <br />Преимущества: Шкаф Spacial и система Prisma Plus объединены в единое целое для использования в промышленных целях: Высокая стойкость к воздействиям неблагоприятной окружающей среды и большим нагрузкам, Шкафы Spacial имеют степень защиты IP55 и обладают высокой стойкостью внешнему механическому воздействию IK10, сделаны из стали толщиной 1,8 мм.<br />Применения: Различные сферы промышленности, энергетика и инфраструктуры.</p> | выставлен |  |  |  |  | Общий каталог/Щиты и шкафы, шинопровод/Корпуса шкафов готовые | кг | RUR | Включая НДС: 20.00 % |  | 0.0336 кг | http://catalog.raec.su/media/images/ebf/ebfdbd5ce4ef2a69a8fa4d7d908dd8c6.jpeg http://catalog.raec.su/media/images/090/0908ac83a3780ceed8054b09472438f1.jpg |  |  | SE NSYS3D4320P |  |  | 44268 |  |  | 2 |  |  | Schneider Electric | Распределительный шкаф (пустой) | Кол-во в упаковке 1. Малая (1 шт) | Высота: 400мм. Высота: 400мм. Ширина: 300мм. Ширина: 300мм. Глубина: 200мм. Глубина: 200мм.
11970 | SE S3D Sarel Шкаф Spacial с платой 400x300x200 |  |  | SE S3D Sarel Шкаф Spacial с платой 400x300x200 | <p>Шкаф S3D с платой 4х3х2. <br /> - тип устройства или его аксессуаров: компактный шкаф<br /> - номинальная высота шкафа: 400 мм<br /> - номинальная ширина шкафа: 300 мм<br /> - номинальная глубина шкафа: 200 мм<br /> - описание монтажной платы: сплошной<br /> - тип платы Кабельного ввода: стандарт<br /> - состав устройства: дверь с замком 1, плата Кабельного ввода 1, монтажная плата 1, корпус 1. <br />Преимущества: Шкаф Spacial и система Prisma Plus объединены в единое целое для использования в промышленных целях: Высокая стойкость к воздействиям неблагоприятной окружающей среды и большим нагрузкам, Шкафы Spacial имеют степень защиты IP55 и обладают высокой стойкостью внешнему механическому воздействию IK10, сделаны из стали толщиной 1,8 мм.<br />Применения: Различные сферы промышленности, энергетика и инфраструктуры.</p> | выставлен |  |  |  |  | Общий каталог/Щиты и шкафы, шинопровод/Корпуса шкафов готовые | кг | RUR | Включая НДС: 20.00 % |  | 0.0336 кг | http://catalog.raec.su/media/images/ebf/ebfdbd5ce4ef2a69a8fa4d7d908dd8c6.jpeg http://catalog.raec.su/media/images/090/0908ac83a3780ceed8054b09472438f1.jpg |  |  | SE NSYS3D4320P |  |  | 44268 |  |  | 2 |  |  | Schneider Electric | Распределительный шкаф (пустой) | Кол-во в упаковке 1. Малая (1 шт) | Высота: 400мм. Высота: 400мм. Ширина: 300мм. Ширина: 300мм. Глубина: 200мм. Глубина: 200мм.
11970 | SE S3D Sarel Шкаф Spacial с платой 400x300x200 |  |  | SE S3D Sarel Шкаф Spacial с платой 400x300x200 | <p>Шкаф S3D с платой 4х3х2. <br /> - тип устройства или его аксессуаров: компактный шкаф<br /> - номинальная высота шкафа: 400 мм<br /> - номинальная ширина шкафа: 300 мм<br /> - номинальная глубина шкафа: 200 мм<br /> - описание монтажной платы: сплошной<br /> - тип платы Кабельного ввода: стандарт<br /> - состав устройства: дверь с замком 1, плата Кабельного ввода 1, монтажная плата 1, корпус 1. <br />Преимущества: Шкаф Spacial и система Prisma Plus объединены в единое целое для использования в промышленных целях: Высокая стойкость к воздействиям неблагоприятной окружающей среды и большим нагрузкам, Шкафы Spacial имеют степень защиты IP55 и обладают высокой стойкостью внешнему механическому воздействию IK10, сделаны из стали толщиной 1,8 мм.<br />Применения: Различные сферы промышленности, энергетика и инфраструктуры.</p> | выставлен |  |  |  |  | Общий каталог/Щиты и шкафы, шинопровод/Корпуса шкафов готовые | кг | RUR | Включая НДС: 20.00 % |  | 0.0336 кг | http://catalog.raec.su/media/images/ebf/ebfdbd5ce4ef2a69a8fa4d7d908dd8c6.jpeg http://catalog.raec.su/media/images/090/0908ac83a3780ceed8054b09472438f1.jpg |  |  | SE NSYS3D4320P |  |  | 44268 |  |  | 2 |  |  | Schneider Electric | Распределительный шкаф (пустой) | Кол-во в упаковке 1. Малая (1 шт) | Высота: 400мм. Высота: 400мм. Ширина: 300мм. Ширина: 300мм. Глубина: 200мм. Глубина: 200мм.
11970 | SE S3D Sarel Шкаф Spacial с платой 400x300x200 |  |  | SE S3D Sarel Шкаф Spacial с платой 400x300x200 | <p>Шкаф S3D с платой 4х3х2. <br /> - тип устройства или его аксессуаров: компактный шкаф<br /> - номинальная высота шкафа: 400 мм<br /> - номинальная ширина шкафа: 300 мм<br /> - номинальная глубина шкафа: 200 мм<br /> - описание монтажной платы: сплошной<br /> - тип платы Кабельного ввода: стандарт<br /> - состав устройства: дверь с замком 1, плата Кабельного ввода 1, монтажная плата 1, корпус 1. <br />Преимущества: Шкаф Spacial и система Prisma Plus объединены в единое целое для использования в промышленных целях: Высокая стойкость к воздействиям неблагоприятной окружающей среды и большим нагрузкам, Шкафы Spacial имеют степень защиты IP55 и обладают высокой стойкостью внешнему механическому воздействию IK10, сделаны из стали толщиной 1,8 мм.<br />Применения: Различные сферы промышленности, энергетика и инфраструктуры.</p> | выставлен |  |  |  |  | Общий каталог/Щиты и шкафы, шинопровод/Корпуса шкафов готовые | кг | RUR | Включая НДС: 20.00 % |  | 0.0336 кг | http://catalog.raec.su/media/images/ebf/ebfdbd5ce4ef2a69a8fa4d7d908dd8c6.jpeg http://catalog.raec.su/media/images/090/0908ac83a3780ceed8054b09472438f1.jpg |  |  | SE NSYS3D4320P |  |  | 44268 |  |  | 2 |  |  | Schneider Electric | Распределительный шкаф (пустой) | Кол-во в упаковке 1. Малая (1 шт) | Высота: 400мм. Высота: 400мм. Ширина: 300мм. Ширина: 300мм. Глубина: 200мм. Глубина: 200мм.
11970 | SE S3D Sarel Шкаф Spacial с платой 400x300x200 |  |  | SE S3D Sarel Шкаф Spacial с платой 400x300x200 | <p>Шкаф S3D с платой 4х3х2. <br /> - тип устройства или его аксессуаров: компактный шкаф<br /> - номинальная высота шкафа: 400 мм<br /> - номинальная ширина шкафа: 300 мм<br /> - номинальная глубина шкафа: 200 мм<br /> - описание монтажной платы: сплошной<br /> - тип платы Кабельного ввода: стандарт<br /> - состав устройства: дверь с замком 1, плата Кабельного ввода 1, монтажная плата 1, корпус 1. <br />Преимущества: Шкаф Spacial и система Prisma Plus объединены в единое целое для использования в промышленных целях: Высокая стойкость к воздействиям неблагоприятной окружающей среды и большим нагрузкам, Шкафы Spacial имеют степень защиты IP55 и обладают высокой стойкостью внешнему механическому воздействию IK10, сделаны из стали толщиной 1,8 мм.<br />Применения: Различные сферы промышленности, энергетика и инфраструктуры.</p> | выставлен |  |  |  |  | Общий каталог/Щиты и шкафы, шинопровод/Корпуса шкафов готовые | кг | RUR | Включая НДС: 20.00 % |  | 0.0336 кг | http://catalog.raec.su/media/images/ebf/ebfdbd5ce4ef2a69a8fa4d7d908dd8c6.jpeg http://catalog.raec.su/media/images/090/0908ac83a3780ceed8054b09472438f1.jpg |  |  | SE NSYS3D4320P |  |  | 44268 |  |  | 2 |  |  | Schneider Electric | Распределительный шкаф (пустой) | Кол-во в упаковке 1. Малая (1 шт) | Высота: 400мм. Высота: 400мм. Ширина: 300мм. Ширина: 300мм. Глубина: 200мм. Глубина: 200мм.
11970 | SE S3D Sarel Шкаф Spacial с платой 400x300x200 |  |  | SE S3D Sarel Шкаф Spacial с платой 400x300x200 | <p>Шкаф S3D с платой 4х3х2. <br /> - тип устройства или его аксессуаров: компактный шкаф<br /> - номинальная высота шкафа: 400 мм<br /> - номинальная ширина шкафа: 300 мм<br /> - номинальная глубина шкафа: 200 мм<br /> - описание монтажной платы: сплошной<br /> - тип платы Кабельного ввода: стандарт<br /> - состав устройства: дверь с замком 1, плата Кабельного ввода 1, монтажная плата 1, корпус 1. <br />Преимущества: Шкаф Spacial и система Prisma Plus объединены в единое целое для использования в промышленных целях: Высокая стойкость к воздействиям неблагоприятной окружающей среды и большим нагрузкам, Шкафы Spacial имеют степень защиты IP55 и обладают высокой стойкостью внешнему механическому воздействию IK10, сделаны из стали толщиной 1,8 мм.<br />Применения: Различные сферы промышленности, энергетика и инфраструктуры.</p> | выставлен |  |  |  |  | Общий каталог/Щиты и шкафы, шинопровод/Корпуса шкафов готовые | кг | RUR | Включая НДС: 20.00 % |  | 0.0336 кг | http://catalog.raec.su/media/images/ebf/ebfdbd5ce4ef2a69a8fa4d7d908dd8c6.jpeg http://catalog.raec.su/media/images/090/0908ac83a3780ceed8054b09472438f1.jpg |  |  | SE NSYS3D4320P |  |  | 44268 |  |  | 2 |  |  | Schneider Electric | Распределительный шкаф (пустой) | Кол-во в упаковке 1. Малая (1 шт) | Высота: 400мм. Высота: 400мм. Ширина: 300мм. Ширина: 300мм. Глубина: 200мм. Глубина: 200мм.
11970 | SE S3D Sarel Шкаф Spacial с платой 400x300x200 |  |  | SE S3D Sarel Шкаф Spacial с платой 400x300x200 | <p>Шкаф S3D с платой 4х3х2. <br /> - тип устройства или его аксессуаров: компактный шкаф<br /> - номинальная высота шкафа: 400 мм<br /> - номинальная ширина шкафа: 300 мм<br /> - номинальная глубина шкафа: 200 мм<br /> - описание монтажной платы: сплошной<br /> - тип платы Кабельного ввода: стандарт<br /> - состав устройства: дверь с замком 1, плата Кабельного ввода 1, монтажная плата 1, корпус 1. <br />Преимущества: Шкаф Spacial и система Prisma Plus объединены в единое целое для использования в промышленных целях: Высокая стойкость к воздействиям неблагоприятной окружающей среды и большим нагрузкам, Шкафы Spacial имеют степень защиты IP55 и обладают высокой стойкостью внешнему механическому воздействию IK10, сделаны из стали толщиной 1,8 мм.<br />Применения: Различные сферы промышленности, энергетика и инфраструктуры.</p> | выставлен |  |  |  |  | Общий каталог/Щиты и шкафы, шинопровод/Корпуса шкафов готовые | кг | RUR | Включая НДС: 20.00 % |  | 0.0336 кг | http://catalog.raec.su/media/images/ebf/ebfdbd5ce4ef2a69a8fa4d7d908dd8c6.jpeg http://catalog.raec.su/media/images/090/0908ac83a3780ceed8054b09472438f1.jpg |  |  | SE NSYS3D4320P |  |  | 44268 |  |  | 2 |  |  | Schneider Electric | Распределительный шкаф (пустой) | Кол-во в упаковке 1. Малая (1 шт) | Высота: 400мм. Высота: 400мм. Ширина: 300мм. Ширина: 300мм. Глубина: 200мм. Глубина: 200мм.
11970 | SE S3D Sarel Шкаф Spacial с платой 400x300x200 |  |  | SE S3D Sarel Шкаф Spacial с платой 400x300x200 | <p>Шкаф S3D с платой 4х3х2. <br /> - тип устройства или его аксессуаров: компактный шкаф<br /> - номинальная высота шкафа: 400 мм<br /> - номинальная ширина шкафа: 300 мм<br /> - номинальная глубина шкафа: 200 мм<br /> - описание монтажной платы: сплошной<br /> - тип платы Кабельного ввода: стандарт<br /> - состав устройства: дверь с замком 1, плата Кабельного ввода 1, монтажная плата 1, корпус 1. <br />Преимущества: Шкаф Spacial и система Prisma Plus объединены в единое целое для использования в промышленных целях: Высокая стойкость к воздействиям неблагоприятной окружающей среды и большим нагрузкам, Шкафы Spacial имеют степень защиты IP55 и обладают высокой стойкостью внешнему механическому воздействию IK10, сделаны из стали толщиной 1,8 мм.<br />Применения: Различные сферы промышленности, энергетика и инфраструктуры.</p> | выставлен |  |  |  |  | Общий каталог/Щиты и шкафы, шинопровод/Корпуса шкафов готовые | кг | RUR | Включая НДС: 20.00 % |  | 0.0336 кг | http://catalog.raec.su/media/images/ebf/ebfdbd5ce4ef2a69a8fa4d7d908dd8c6.jpeg http://catalog.raec.su/media/images/090/0908ac83a3780ceed8054b09472438f1.jpg |  |  | SE NSYS3D4320P |  |  | 44268 |  |  | 2 |  |  | Schneider Electric | Распределительный шкаф (пустой) | Кол-во в упаковке 1. Малая (1 шт) | Высота: 400мм. Высота: 400мм. Ширина: 300мм. Ширина: 300мм. Глубина: 200мм. Глубина: 200мм.
11970 | SE S3D Sarel Шкаф Spacial с платой 400x300x200 |  |  | SE S3D Sarel Шкаф Spacial с платой 400x300x200 | <p>Шкаф S3D с платой 4х3х2. <br /> - тип устройства или его аксессуаров: компактный шкаф<br /> - номинальная высота шкафа: 400 мм<br /> - номинальная ширина шкафа: 300 мм<br /> - номинальная глубина шкафа: 200 мм<br /> - описание монтажной платы: сплошной<br /> - тип платы Кабельного ввода: стандарт<br /> - состав устройства: дверь с замком 1, плата Кабельного ввода 1, монтажная плата 1, корпус 1. <br />Преимущества: Шкаф Spacial и система Prisma Plus объединены в единое целое для использования в промышленных целях: Высокая стойкость к воздействиям неблагоприятной окружающей среды и большим нагрузкам, Шкафы Spacial имеют степень защиты IP55 и обладают высокой стойкостью внешнему механическому воздействию IK10, сделаны из стали толщиной 1,8 мм.<br />Применения: Различные сферы промышленности, энергетика и инфраструктуры.</p> | выставлен |  |  |  |  | Общий каталог/Щиты и шкафы, шинопровод/Корпуса шкафов готовые | кг | RUR | Включая НДС: 20.00 % |  | 0.0336 кг | http://catalog.raec.su/media/images/ebf/ebfdbd5ce4ef2a69a8fa4d7d908dd8c6.jpeg http://catalog.raec.su/media/images/090/0908ac83a3780ceed8054b09472438f1.jpg |  |  | SE NSYS3D4320P |  |  | 44268 |  |  | 2 |  |  | Schneider Electric | Распределительный шкаф (пустой) | Кол-во в упаковке 1. Малая (1 шт) | Высота: 400мм. Высота: 400мм. Ширина: 300мм. Ширина: 300мм. Глубина: 200мм. Глубина: 200мм.
11970 | SE S3D Sarel Шкаф Spacial с платой 400x300x200 |  |  | SE S3D Sarel Шкаф Spacial с платой 400x300x200 | <p>Шкаф S3D с платой 4х3х2. <br /> - тип устройства или его аксессуаров: компактный шкаф<br /> - номинальная высота шкафа: 400 мм<br /> - номинальная ширина шкафа: 300 мм<br /> - номинальная глубина шкафа: 200 мм<br /> - описание монтажной платы: сплошной<br /> - тип платы Кабельного ввода: стандарт<br /> - состав устройства: дверь с замком 1, плата Кабельного ввода 1, монтажная плата 1, корпус 1. <br />Преимущества: Шкаф Spacial и система Prisma Plus объединены в единое целое для использования в промышленных целях: Высокая стойкость к воздействиям неблагоприятной окружающей среды и большим нагрузкам, Шкафы Spacial имеют степень защиты IP55 и обладают высокой стойкостью внешнему механическому воздействию IK10, сделаны из стали толщиной 1,8 мм.<br />Применения: Различные сферы промышленности, энергетика и инфраструктуры.</p> | выставлен |  |  |  |  | Общий каталог/Щиты и шкафы, шинопровод/Корпуса шкафов готовые | кг | RUR | Включая НДС: 20.00 % |  | 0.0336 кг | http://catalog.raec.su/media/images/ebf/ebfdbd5ce4ef2a69a8fa4d7d908dd8c6.jpeg http://catalog.raec.su/media/images/090/0908ac83a3780ceed8054b09472438f1.jpg |  |  | SE NSYS3D4320P |  |  | 44268 |  |  | 2 |  |  | Schneider Electric | Распределительный шкаф (пустой) | Кол-во в упаковке 1. Малая (1 шт) | Высота: 400мм. Высота: 400мм. Ширина: 300мм. Ширина: 300мм. Глубина: 200мм. Глубина: 200мм.
11970 | SE S3D Sarel Шкаф Spacial с платой 400x300x200 |  |  | SE S3D Sarel Шкаф Spacial с платой 400x300x200 | <p>Шкаф S3D с платой 4х3х2. <br /> - тип устройства или его аксессуаров: компактный шкаф<br /> - номинальная высота шкафа: 400 мм<br /> - номинальная ширина шкафа: 300 мм<br /> - номинальная глубина шкафа: 200 мм<br /> - описание монтажной платы: сплошной<br /> - тип платы Кабельного ввода: стандарт<br /> - состав устройства: дверь с замком 1, плата Кабельного ввода 1, монтажная плата 1, корпус 1. <br />Преимущества: Шкаф Spacial и система Prisma Plus объединены в единое целое для использования в промышленных целях: Высокая стойкость к воздействиям неблагоприятной окружающей среды и большим нагрузкам, Шкафы Spacial имеют степень защиты IP55 и обладают высокой стойкостью внешнему механическому воздействию IK10, сделаны из стали толщиной 1,8 мм.<br />Применения: Различные сферы промышленности, энергетика и инфраструктуры.</p> | выставлен |  |  |  |  | Общий каталог/Щиты и шкафы, шинопровод/Корпуса шкафов готовые | кг | RUR | Включая НДС: 20.00 % |  | 0.0336 кг | http://catalog.raec.su/media/images/ebf/ebfdbd5ce4ef2a69a8fa4d7d908dd8c6.jpeg http://catalog.raec.su/media/images/090/0908ac83a3780ceed8054b09472438f1.jpg |  |  | SE NSYS3D4320P |  |  | 44268 |  |  | 2 |  |  | Schneider Electric | Распределительный шкаф (пустой) | Кол-во в упаковке 1. Малая (1 шт) | Высота: 400мм. Высота: 400мм. Ширина: 300мм. Ширина: 300мм. Глубина: 200мм. Глубина: 200мм.
11970 | SE S3D Sarel Шкаф Spacial с платой 400x300x200 |  |  | SE S3D Sarel Шкаф Spacial с платой 400x300x200 | <p>Шкаф S3D с платой 4х3х2. <br /> - тип устройства или его аксессуаров: компактный шкаф<br /> - номинальная высота шкафа: 400 мм<br /> - номинальная ширина шкафа: 300 мм<br /> - номинальная глубина шкафа: 200 мм<br /> - описание монтажной платы: сплошной<br /> - тип платы Кабельного ввода: стандарт<br /> - состав устройства: дверь с замком 1, плата Кабельного ввода 1, монтажная плата 1, корпус 1. <br />Преимущества: Шкаф Spacial и система Prisma Plus объединены в единое целое для использования в промышленных целях: Высокая стойкость к воздействиям неблагоприятной окружающей среды и большим нагрузкам, Шкафы Spacial имеют степень защиты IP55 и обладают высокой стойкостью внешнему механическому воздействию IK10, сделаны из стали толщиной 1,8 мм.<br />Применения: Различные сферы промышленности, энергетика и инфраструктуры.</p> | выставлен |  |  |  |  | Общий каталог/Щиты и шкафы, шинопровод/Корпуса шкафов готовые | кг | RUR | Включая НДС: 20.00 % |  | 0.0336 кг | http://catalog.raec.su/media/images/ebf/ebfdbd5ce4ef2a69a8fa4d7d908dd8c6.jpeg http://catalog.raec.su/media/images/090/0908ac83a3780ceed8054b09472438f1.jpg |  |  | SE NSYS3D4320P |  |  | 44268 |  |  | 2 |  |  | Schneider Electric | Распределительный шкаф (пустой) | Кол-во в упаковке 1. Малая (1 шт) | Высота: 400мм. Высота: 400мм. Ширина: 300мм. Ширина: 300мм. Глубина: 200мм. Глубина: 200мм.
11970 | SE S3D Sarel Шкаф Spacial с платой 400x300x200 |  |  | SE S3D Sarel Шкаф Spacial с платой 400x300x200 | <p>Шкаф S3D с платой 4х3х2. <br /> - тип устройства или его аксессуаров: компактный шкаф<br /> - номинальная высота шкафа: 400 мм<br /> - номинальная ширина шкафа: 300 мм<br /> - номинальная глубина шкафа: 200 мм<br /> - описание монтажной платы: сплошной<br /> - тип платы Кабельного ввода: стандарт<br /> - состав устройства: дверь с замком 1, плата Кабельного ввода 1, монтажная плата 1, корпус 1. <br />Преимущества: Шкаф Spacial и система Prisma Plus объединены в единое целое для использования в промышленных целях: Высокая стойкость к воздействиям неблагоприятной окружающей среды и большим нагрузкам, Шкафы Spacial имеют степень защиты IP55 и обладают высокой стойкостью внешнему механическому воздействию IK10, сделаны из стали толщиной 1,8 мм.<br />Применения: Различные сферы промышленности, энергетика и инфраструктуры.</p> | выставлен |  |  |  |  | Общий каталог/Щиты и шкафы, шинопровод/Корпуса шкафов готовые | кг | RUR | Включая НДС: 20.00 % |  | 0.0336 кг | http://catalog.raec.su/media/images/ebf/ebfdbd5ce4ef2a69a8fa4d7d908dd8c6.jpeg http://catalog.raec.su/media/images/090/0908ac83a3780ceed8054b09472438f1.jpg |  |  | SE NSYS3D4320P |  |  | 44268 |  |  | 2 |  |  | Schneider Electric | Распределительный шкаф (пустой) | Кол-во в упаковке 1. Малая (1 шт) | Высота: 400мм. Высота: 400мм. Ширина: 300мм. Ширина: 300мм. Глубина: 200мм. Глубина: 200мм.
11970 | SE S3D Sarel Шкаф Spacial с платой 400x300x200 |  |  | SE S3D Sarel Шкаф Spacial с платой 400x300x200 | <p>Шкаф S3D с платой 4х3х2. <br /> - тип устройства или его аксессуаров: компактный шкаф<br /> - номинальная высота шкафа: 400 мм<br /> - номинальная ширина шкафа: 300 мм<br /> - номинальная глубина шкафа: 200 мм<br /> - описание монтажной платы: сплошной<br /> - тип платы Кабельного ввода: стандарт<br /> - состав устройства: дверь с замком 1, плата Кабельного ввода 1, монтажная плата 1, корпус 1. <br />Преимущества: Шкаф Spacial и система Prisma Plus объединены в единое целое для использования в промышленных целях: Высокая стойкость к воздействиям неблагоприятной окружающей среды и большим нагрузкам, Шкафы Spacial имеют степень защиты IP55 и обладают высокой стойкостью внешнему механическому воздействию IK10, сделаны из стали толщиной 1,8 мм.<br />Применения: Различные сферы промышленности, энергетика и инфраструктуры.</p> | выставлен |  |  |  |  | Общий каталог/Щиты и шкафы, шинопровод/Корпуса шкафов готовые | кг | RUR | Включая НДС: 20.00 % |  | 0.0336 кг | http://catalog.raec.su/media/images/ebf/ebfdbd5ce4ef2a69a8fa4d7d908dd8c6.jpeg http://catalog.raec.su/media/images/090/0908ac83a3780ceed8054b09472438f1.jpg |  |  | SE NSYS3D4320P |  |  | 44268 |  |  | 2 |  |  | Schneider Electric | Распределительный шкаф (пустой) | Кол-во в упаковке 1. Малая (1 шт) | Высота: 400мм. Высота: 400мм. Ширина: 300мм. Ширина: 300мм. Глубина: 200мм. Глубина: 200мм.
11970 | SE S3D Sarel Шкаф Spacial с платой 400x300x200 |  |  | SE S3D Sarel Шкаф Spacial с платой 400x300x200 | <p>Шкаф S3D с платой 4х3х2. <br /> - тип устройства или его аксессуаров: компактный шкаф<br /> - номинальная высота шкафа: 400 мм<br /> - номинальная ширина шкафа: 300 мм<br /> - номинальная глубина шкафа: 200 мм<br /> - описание монтажной платы: сплошной<br /> - тип платы Кабельного ввода: стандарт<br /> - состав устройства: дверь с замком 1, плата Кабельного ввода 1, монтажная плата 1, корпус 1. <br />Преимущества: Шкаф Spacial и система Prisma Plus объединены в единое целое для использования в промышленных целях: Высокая стойкость к воздействиям неблагоприятной окружающей среды и большим нагрузкам, Шкафы Spacial имеют степень защиты IP55 и обладают высокой стойкостью внешнему механическому воздействию IK10, сделаны из стали толщиной 1,8 мм.<br />Применения: Различные сферы промышленности, энергетика и инфраструктуры.</p> | выставлен |  |  |  |  | Общий каталог/Щиты и шкафы, шинопровод/Корпуса шкафов готовые | кг | RUR | Включая НДС: 20.00 % |  | 0.0336 кг | http://catalog.raec.su/media/images/ebf/ebfdbd5ce4ef2a69a8fa4d7d908dd8c6.jpeg http://catalog.raec.su/media/images/090/0908ac83a3780ceed8054b09472438f1.jpg |  |  | SE NSYS3D4320P |  |  | 44268 |  |  | 2 |  |  | Schneider Electric | Распределительный шкаф (пустой) | Кол-во в упаковке 1. Малая (1 шт) | Высота: 400мм. Высота: 400мм. Ширина: 300мм. Ширина: 300мм. Глубина: 200мм. Глубина: 200мм.
11970 | SE S3D Sarel Шкаф Spacial с платой 400x300x200 |  |  | SE S3D Sarel Шкаф Spacial с платой 400x300x200 | <p>Шкаф S3D с платой 4х3х2. <br /> - тип устройства или его аксессуаров: компактный шкаф<br /> - номинальная высота шкафа: 400 мм<br /> - номинальная ширина шкафа: 300 мм<br /> - номинальная глубина шкафа: 200 мм<br /> - описание монтажной платы: сплошной<br /> - тип платы Кабельного ввода: стандарт<br /> - состав устройства: дверь с замком 1, плата Кабельного ввода 1, монтажная плата 1, корпус 1. <br />Преимущества: Шкаф Spacial и система Prisma Plus объединены в единое целое для использования в промышленных целях: Высокая стойкость к воздействиям неблагоприятной окружающей среды и большим нагрузкам, Шкафы Spacial имеют степень защиты IP55 и обладают высокой стойкостью внешнему механическому воздействию IK10, сделаны из стали толщиной 1,8 мм.<br />Применения: Различные сферы промышленности, энергетика и инфраструктуры.</p> | выставлен |  |  |  |  | Общий каталог/Щиты и шкафы, шинопровод/Корпуса шкафов готовые | кг | RUR | Включая НДС: 20.00 % |  | 0.0336 кг | http://catalog.raec.su/media/images/ebf/ebfdbd5ce4ef2a69a8fa4d7d908dd8c6.jpeg http://catalog.raec.su/media/images/090/0908ac83a3780ceed8054b09472438f1.jpg |  |  | SE NSYS3D4320P |  |  | 44268 |  |  | 2 |  |  | Schneider Electric | Распределительный шкаф (пустой) | Кол-во в упаковке 1. Малая (1 шт) | Высота: 400мм. Высота: 400мм. Ширина: 300мм. Ширина: 300мм. Глубина: 200мм. Глубина: 200мм.
11970 | SE S3D Sarel Шкаф Spacial с платой 400x300x200 |  |  | SE S3D Sarel Шкаф Spacial с платой 400x300x200 | <p>Шкаф S3D с платой 4х3х2. <br /> - тип устройства или его аксессуаров: компактный шкаф<br /> - номинальная высота шкафа: 400 мм<br /> - номинальная ширина шкафа: 300 мм<br /> - номинальная глубина шкафа: 200 мм<br /> - описание монтажной платы: сплошной<br /> - тип платы Кабельного ввода: стандарт<br /> - состав устройства: дверь с замком 1, плата Кабельного ввода 1, монтажная плата 1, корпус 1. <br />Преимущества: Шкаф Spacial и система Prisma Plus объединены в единое целое для использования в промышленных целях: Высокая стойкость к воздействиям неблагоприятной окружающей среды и большим нагрузкам, Шкафы Spacial имеют степень защиты IP55 и обладают высокой стойкостью внешнему механическому воздействию IK10, сделаны из стали толщиной 1,8 мм.<br />Применения: Различные сферы промышленности, энергетика и инфраструктуры.</p> | выставлен |  |  |  |  | Общий каталог/Щиты и шкафы, шинопровод/Корпуса шкафов готовые | кг | RUR | Включая НДС: 20.00 % |  | 0.0336 кг | http://catalog.raec.su/media/images/ebf/ebfdbd5ce4ef2a69a8fa4d7d908dd8c6.jpeg http://catalog.raec.su/media/images/090/0908ac83a3780ceed8054b09472438f1.jpg |  |  | SE NSYS3D4320P |  |  | 44268 |  |  | 2 |  |  | Schneider Electric | Распределительный шкаф (пустой) | Кол-во в упаковке 1. Малая (1 шт) | Высота: 400мм. Высота: 400мм. Ширина: 300мм. Ширина: 300мм. Глубина: 200мм. Глубина: 200мм.
11970 | SE S3D Sarel Шкаф Spacial с платой 400x300x200 |  |  | SE S3D Sarel Шкаф Spacial с платой 400x300x200 | <p>Шкаф S3D с платой 4х3х2. <br /> - тип устройства или его аксессуаров: компактный шкаф<br /> - номинальная высота шкафа: 400 мм<br /> - номинальная ширина шкафа: 300 мм<br /> - номинальная глубина шкафа: 200 мм<br /> - описание монтажной платы: сплошной<br /> - тип платы Кабельного ввода: стандарт<br /> - состав устройства: дверь с замком 1, плата Кабельного ввода 1, монтажная плата 1, корпус 1. <br />Преимущества: Шкаф Spacial и система Prisma Plus объединены в единое целое для использования в промышленных целях: Высокая стойкость к воздействиям неблагоприятной окружающей среды и большим нагрузкам, Шкафы Spacial имеют степень защиты IP55 и обладают высокой стойкостью внешнему механическому воздействию IK10, сделаны из стали толщиной 1,8 мм.<br />Применения: Различные сферы промышленности, энергетика и инфраструктуры.</p> | выставлен |  |  |  |  | Общий каталог/Щиты и шкафы, шинопровод/Корпуса шкафов готовые | кг | RUR | Включая НДС: 20.00 % |  | 0.0336 кг | http://catalog.raec.su/media/images/ebf/ebfdbd5ce4ef2a69a8fa4d7d908dd8c6.jpeg http://catalog.raec.su/media/images/090/0908ac83a3780ceed8054b09472438f1.jpg |  |  | SE NSYS3D4320P |  |  | 44268 |  |  | 2 |  |  | Schneider Electric | Распределительный шкаф (пустой) | Кол-во в упаковке 1. Малая (1 шт) | Высота: 400мм. Высота: 400мм. Ширина: 300мм. Ширина: 300мм. Глубина: 200мм. Глубина: 200мм.
11970 | SE S3D Sarel Шкаф Spacial с платой 400x300x200 |  |  | SE S3D Sarel Шкаф Spacial с платой 400x300x200 | <p>Шкаф S3D с платой 4х3х2. <br /> - тип устройства или его аксессуаров: компактный шкаф<br /> - номинальная высота шкафа: 400 мм<br /> - номинальная ширина шкафа: 300 мм<br /> - номинальная глубина шкафа: 200 мм<br /> - описание монтажной платы: сплошной<br /> - тип платы Кабельного ввода: стандарт<br /> - состав устройства: дверь с замком 1, плата Кабельного ввода 1, монтажная плата 1, корпус 1. <br />Преимущества: Шкаф Spacial и система Prisma Plus объединены в единое целое для использования в промышленных целях: Высокая стойкость к воздействиям неблагоприятной окружающей среды и большим нагрузкам, Шкафы Spacial имеют степень защиты IP55 и обладают высокой стойкостью внешнему механическому воздействию IK10, сделаны из стали толщиной 1,8 мм.<br />Применения: Различные сферы промышленности, энергетика и инфраструктуры.</p> | выставлен |  |  |  |  | Общий каталог/Щиты и шкафы, шинопровод/Корпуса шкафов готовые | кг | RUR | Включая НДС: 20.00 % |  | 0.0336 кг | http://catalog.raec.su/media/images/ebf/ebfdbd5ce4ef2a69a8fa4d7d908dd8c6.jpeg http://catalog.raec.su/media/images/090/0908ac83a3780ceed8054b09472438f1.jpg |  |  | SE NSYS3D4320P |  |  | 44268 |  |  | 2 |  |  | Schneider Electric | Распределительный шкаф (пустой) | Кол-во в упаковке 1. Малая (1 шт) | Высота: 400мм. Высота: 400мм. Ширина: 300мм. Ширина: 300мм. Глубина: 200мм. Глубина: 200мм.
11970 | SE S3D Sarel Шкаф Spacial с платой 400x300x200 |  |  | SE S3D Sarel Шкаф Spacial с платой 400x300x200 | <p>Шкаф S3D с платой 4х3х2. <br /> - тип устройства или его аксессуаров: компактный шкаф<br /> - номинальная высота шкафа: 400 мм<br /> - номинальная ширина шкафа: 300 мм<br /> - номинальная глубина шкафа: 200 мм<br /> - описание монтажной платы: сплошной<br /> - тип платы Кабельного ввода: стандарт<br /> - состав устройства: дверь с замком 1, плата Кабельного ввода 1, монтажная плата 1, корпус 1. <br />Преимущества: Шкаф Spacial и система Prisma Plus объединены в единое целое для использования в промышленных целях: Высокая стойкость к воздействиям неблагоприятной окружающей среды и большим нагрузкам, Шкафы Spacial имеют степень защиты IP55 и обладают высокой стойкостью внешнему механическому воздействию IK10, сделаны из стали толщиной 1,8 мм.<br />Применения: Различные сферы промышленности, энергетика и инфраструктуры.</p> | выставлен |  |  |  |  | Общий каталог/Щиты и шкафы, шинопровод/Корпуса шкафов готовые | кг | RUR | Включая НДС: 20.00 % |  | 0.0336 кг | http://catalog.raec.su/media/images/ebf/ebfdbd5ce4ef2a69a8fa4d7d908dd8c6.jpeg http://catalog.raec.su/media/images/090/0908ac83a3780ceed8054b09472438f1.jpg |  |  | SE NSYS3D4320P |  |  | 44268 |  |  | 2 |  |  | Schneider Electric | Распределительный шкаф (пустой) | Кол-во в упаковке 1. Малая (1 шт) | Высота: 400мм. Высота: 400мм. Ширина: 300мм. Ширина: 300мм. Глубина: 200мм. Глубина: 200мм.
11970 | SE S3D Sarel Шкаф Spacial с платой 400x300x200 |  |  | SE S3D Sarel Шкаф Spacial с платой 400x300x200 | <p>Шкаф S3D с платой 4х3х2. <br /> - тип устройства или его аксессуаров: компактный шкаф<br /> - номинальная высота шкафа: 400 мм<br /> - номинальная ширина шкафа: 300 мм<br /> - номинальная глубина шкафа: 200 мм<br /> - описание монтажной платы: сплошной<br /> - тип платы Кабельного ввода: стандарт<br /> - состав устройства: дверь с замком 1, плата Кабельного ввода 1, монтажная плата 1, корпус 1. <br />Преимущества: Шкаф Spacial и система Prisma Plus объединены в единое целое для использования в промышленных целях: Высокая стойкость к воздействиям неблагоприятной окружающей среды и большим нагрузкам, Шкафы Spacial имеют степень защиты IP55 и обладают высокой стойкостью внешнему механическому воздействию IK10, сделаны из стали толщиной 1,8 мм.<br />Применения: Различные сферы промышленности, энергетика и инфраструктуры.</p> | выставлен |  |  |  |  | Общий каталог/Щиты и шкафы, шинопровод/Корпуса шкафов готовые | кг | RUR | Включая НДС: 20.00 % |  | 0.0336 кг | http://catalog.raec.su/media/images/ebf/ebfdbd5ce4ef2a69a8fa4d7d908dd8c6.jpeg http://catalog.raec.su/media/images/090/0908ac83a3780ceed8054b09472438f1.jpg |  |  | SE NSYS3D4320P |  |  | 44268 |  |  | 2 |  |  | Schneider Electric | Распределительный шкаф (пустой) | Кол-во в упаковке 1. Малая (1 шт) | Высота: 400мм. Высота: 400мм. Ширина: 300мм. Ширина: 300мм. Глубина: 200мм. Глубина: 200мм.
11970 | SE S3D Sarel Шкаф Spacial с платой 400x300x200 |  |  | SE S3D Sarel Шкаф Spacial с платой 400x300x200 | <p>Шкаф S3D с платой 4х3х2. <br /> - тип устройства или его аксессуаров: компактный шкаф<br /> - номинальная высота шкафа: 400 мм<br /> - номинальная ширина шкафа: 300 мм<br /> - номинальная глубина шкафа: 200 мм<br /> - описание монтажной платы: сплошной<br /> - тип платы Кабельного ввода: стандарт<br /> - состав устройства: дверь с замком 1, плата Кабельного ввода 1, монтажная плата 1, корпус 1. <br />Преимущества: Шкаф Spacial и система Prisma Plus объединены в единое целое для использования в промышленных целях: Высокая стойкость к воздействиям неблагоприятной окружающей среды и большим нагрузкам, Шкафы Spacial имеют степень защиты IP55 и обладают высокой стойкостью внешнему механическому воздействию IK10, сделаны из стали толщиной 1,8 мм.<br />Применения: Различные сферы промышленности, энергетика и инфраструктуры.</p> | выставлен |  |  |  |  | Общий каталог/Щиты и шкафы, шинопровод/Корпуса шкафов готовые | кг | RUR | Включая НДС: 20.00 % |  | 0.0336 кг | http://catalog.raec.su/media/images/ebf/ebfdbd5ce4ef2a69a8fa4d7d908dd8c6.jpeg http://catalog.raec.su/media/images/090/0908ac83a3780ceed8054b09472438f1.jpg |  |  | SE NSYS3D4320P |  |  | 44268 |  |  | 2 |  |  | Schneider Electric | Распределительный шкаф (пустой) | Кол-во в упаковке 1. Малая (1 шт) | Высота: 400мм. Высота: 400мм. Ширина: 300мм. Ширина: 300мм. Глубина: 200мм. Глубина: 200мм.
11970 | SE S3D Sarel Шкаф Spacial с платой 400x300x200 |  |  | SE S3D Sarel Шкаф Spacial с платой 400x300x200 | <p>Шкаф S3D с платой 4х3х2. <br /> - тип устройства или его аксессуаров: компактный шкаф<br /> - номинальная высота шкафа: 400 мм<br /> - номинальная ширина шкафа: 300 мм<br /> - номинальная глубина шкафа: 200 мм<br /> - описание монтажной платы: сплошной<br /> - тип платы Кабельного ввода: стандарт<br /> - состав устройства: дверь с замком 1, плата Кабельного ввода 1, монтажная плата 1, корпус 1. <br />Преимущества: Шкаф Spacial и система Prisma Plus объединены в единое целое для использования в промышленных целях: Высокая стойкость к воздействиям неблагоприятной окружающей среды и большим нагрузкам, Шкафы Spacial имеют степень защиты IP55 и обладают высокой стойкостью внешнему механическому воздействию IK10, сделаны из стали толщиной 1,8 мм.<br />Применения: Различные сферы промышленности, энергетика и инфраструктуры.</p> | выставлен |  |  |  |  | Общий каталог/Щиты и шкафы, шинопровод/Корпуса шкафов готовые | кг | RUR | Включая НДС: 20.00 % |  | 0.0336 кг | http://catalog.raec.su/media/images/ebf/ebfdbd5ce4ef2a69a8fa4d7d908dd8c6.jpeg http://catalog.raec.su/media/images/090/0908ac83a3780ceed8054b09472438f1.jpg |  |  | SE NSYS3D4320P |  |  | 44268 |  |  | 2 |  |  | Schneider Electric | Распределительный шкаф (пустой) | Кол-во в упаковке 1. Малая (1 шт) | Высота: 400мм. Высота: 400мм. Ширина: 300мм. Ширина: 300мм. Глубина: 200мм. Глубина: 200мм.
11970 | SE S3D Sarel Шкаф Spacial с платой 400x300x200 |  |  | SE S3D Sarel Шкаф Spacial с платой 400x300x200 | <p>Шкаф S3D с платой 4х3х2. <br /> - тип устройства или его аксессуаров: компактный шкаф<br /> - номинальная высота шкафа: 400 мм<br /> - номинальная ширина шкафа: 300 мм<br /> - номинальная глубина шкафа: 200 мм<br /> - описание монтажной платы: сплошной<br /> - тип платы Кабельного ввода: стандарт<br /> - состав устройства: дверь с замком 1, плата Кабельного ввода 1, монтажная плата 1, корпус 1. <br />Преимущества: Шкаф Spacial и система Prisma Plus объединены в единое целое для использования в промышленных целях: Высокая стойкость к воздействиям неблагоприятной окружающей среды и большим нагрузкам, Шкафы Spacial имеют степень защиты IP55 и обладают высокой стойкостью внешнему механическому воздействию IK10, сделаны из стали толщиной 1,8 мм.<br />Применения: Различные сферы промышленности, энергетика и инфраструктуры.</p> | выставлен |  |  |  |  | Общий каталог/Щиты и шкафы, шинопровод/Корпуса шкафов готовые | кг | RUR | Включая НДС: 20.00 % |  | 0.0336 кг | http://catalog.raec.su/media/images/ebf/ebfdbd5ce4ef2a69a8fa4d7d908dd8c6.jpeg http://catalog.raec.su/media/images/090/0908ac83a3780ceed8054b09472438f1.jpg |  |  | SE NSYS3D4320P |  |  | 44268 |  |  | 2 |  |  | Schneider Electric | Распределительный шкаф (пустой) | Кол-во в упаковке 1. Малая (1 шт) | Высота: 400мм. Высота: 400мм. Ширина: 300мм. Ширина: 300мм. Глубина: 200мм. Глубина: 200мм.
11970 | SE S3D Sarel Шкаф Spacial с платой 400x300x200 |  |  | SE S3D Sarel Шкаф Spacial с платой 400x300x200 | <p>Шкаф S3D с платой 4х3х2. <br /> - тип устройства или его аксессуаров: компактный шкаф<br /> - номинальная высота шкафа: 400 мм<br /> - номинальная ширина шкафа: 300 мм<br /> - номинальная глубина шкафа: 200 мм<br /> - описание монтажной платы: сплошной<br /> - тип платы Кабельного ввода: стандарт<br /> - состав устройства: дверь с замком 1, плата Кабельного ввода 1, монтажная плата 1, корпус 1. <br />Преимущества: Шкаф Spacial и система Prisma Plus объединены в единое целое для использования в промышленных целях: Высокая стойкость к воздействиям неблагоприятной окружающей среды и большим нагрузкам, Шкафы Spacial имеют степень защиты IP55 и обладают высокой стойкостью внешнему механическому воздействию IK10, сделаны из стали толщиной 1,8 мм.<br />Применения: Различные сферы промышленности, энергетика и инфраструктуры.</p> | выставлен |  |  |  |  | Общий каталог/Щиты и шкафы, шинопровод/Корпуса шкафов готовые | кг | RUR | Включая НДС: 20.00 % |  | 0.0336 кг | http://catalog.raec.su/media/images/ebf/ebfdbd5ce4ef2a69a8fa4d7d908dd8c6.jpeg http://catalog.raec.su/media/images/090/0908ac83a3780ceed8054b09472438f1.jpg |  |  | SE NSYS3D4320P |  |  | 44268 |  |  | 2 |  |  | Schneider Electric | Распределительный шкаф (пустой) | Кол-во в упаковке 1. Малая (1 шт) | Высота: 400мм. Высота: 400мм. Ширина: 300мм. Ширина: 300мм. Глубина: 200мм. Глубина: 200мм.
11970 | SE S3D Sarel Шкаф Spacial с платой 400x300x200 |  |  | SE S3D Sarel Шкаф Spacial с платой 400x300x200 | <p>Шкаф S3D с платой 4х3х2. <br /> - тип устройства или его аксессуаров: компактный шкаф<br /> - номинальная высота шкафа: 400 мм<br /> - номинальная ширина шкафа: 300 мм<br /> - номинальная глубина шкафа: 200 мм<br /> - описание монтажной платы: сплошной<br /> - тип платы Кабельного ввода: стандарт<br /> - состав устройства: дверь с замком 1, плата Кабельного ввода 1, монтажная плата 1, корпус 1. <br />Преимущества: Шкаф Spacial и система Prisma Plus объединены в единое целое для использования в промышленных целях: Высокая стойкость к воздействиям неблагоприятной окружающей среды и большим нагрузкам, Шкафы Spacial имеют степень защиты IP55 и обладают высокой стойкостью внешнему механическому воздействию IK10, сделаны из стали толщиной 1,8 мм.<br />Применения: Различные сферы промышленности, энергетика и инфраструктуры.</p> | выставлен |  |  |  |  | Общий каталог/Щиты и шкафы, шинопровод/Корпуса шкафов готовые | кг | RUR | Включая НДС: 20.00 % |  | 0.0336 кг | http://catalog.raec.su/media/images/ebf/ebfdbd5ce4ef2a69a8fa4d7d908dd8c6.jpeg http://catalog.raec.su/media/images/090/0908ac83a3780ceed8054b09472438f1.jpg |  |  | SE NSYS3D4320P |  |  | 44268 |  |  | 2 |  |  | Schneider Electric | Распределительный шкаф (пустой) | Кол-во в упаковке 1. Малая (1 шт) | Высота: 400мм. Высота: 400мм. Ширина: 300мм. Ширина: 300мм. Глубина: 200мм. Глубина: 200мм.
11970 | SE S3D Sarel Шкаф Spacial с платой 400x300x200 |  |  | SE S3D Sarel Шкаф Spacial с платой 400x300x200 | <p>Шкаф S3D с платой 4х3х2. <br /> - тип устройства или его аксессуаров: компактный шкаф<br /> - номинальная высота шкафа: 400 мм<br /> - номинальная ширина шкафа: 300 мм<br /> - номинальная глубина шкафа: 200 мм<br /> - описание монтажной платы: сплошной<br /> - тип платы Кабельного ввода: стандарт<br /> - состав устройства: дверь с замком 1, плата Кабельного ввода 1, монтажная плата 1, корпус 1. <br />Преимущества: Шкаф Spacial и система Prisma Plus объединены в единое целое для использования в промышленных целях: Высокая стойкость к воздействиям неблагоприятной окружающей среды и большим нагрузкам, Шкафы Spacial имеют степень защиты IP55 и обладают высокой стойкостью внешнему механическому воздействию IK10, сделаны из стали толщиной 1,8 мм.<br />Применения: Различные сферы промышленности, энергетика и инфраструктуры.</p> | выставлен |  |  |  |  | Общий каталог/Щиты и шкафы, шинопровод/Корпуса шкафов готовые | кг | RUR | Включая НДС: 20.00 % |  | 0.0336 кг | http://catalog.raec.su/media/images/ebf/ebfdbd5ce4ef2a69a8fa4d7d908dd8c6.jpeg http://catalog.raec.su/media/images/090/0908ac83a3780ceed8054b09472438f1.jpg |  |  | SE NSYS3D4320P |  |  | 44268 |  |  | 2 |  |  | Schneider Electric | Распределительный шкаф (пустой) | Кол-во в упаковке 1. Малая (1 шт) | Высота: 400мм. Высота: 400мм. Ширина: 300мм. Ширина: 300мм. Глубина: 200мм. Глубина: 200мм.
11970 | SE S3D Sarel Шкаф Spacial с платой 400x300x200 |  |  | SE S3D Sarel Шкаф Spacial с платой 400x300x200 | <p>Шкаф S3D с платой 4х3х2. <br /> - тип устройства или его аксессуаров: компактный шкаф<br /> - номинальная высота шкафа: 400 мм<br /> - номинальная ширина шкафа: 300 мм<br /> - номинальная глубина шкафа: 200 мм<br /> - описание монтажной платы: сплошной<br /> - тип платы Кабельного ввода: стандарт<br /> - состав устройства: дверь с замком 1, плата Кабельного ввода 1, монтажная плата 1, корпус 1. <br />Преимущества: Шкаф Spacial и система Prisma Plus объединены в единое целое для использования в промышленных целях: Высокая стойкость к воздействиям неблагоприятной окружающей среды и большим нагрузкам, Шкафы Spacial имеют степень защиты IP55 и обладают высокой стойкостью внешнему механическому воздействию IK10, сделаны из стали толщиной 1,8 мм.<br />Применения: Различные сферы промышленности, энергетика и инфраструктуры.</p> | выставлен |  |  |  |  | Общий каталог/Щиты и шкафы, шинопровод/Корпуса шкафов готовые | кг | RUR | Включая НДС: 20.00 % |  | 0.0336 кг | http://catalog.raec.su/media/images/ebf/ebfdbd5ce4ef2a69a8fa4d7d908dd8c6.jpeg http://catalog.raec.su/media/images/090/0908ac83a3780ceed8054b09472438f1.jpg |  |  | SE NSYS3D4320P |  |  | 44268 |  |  | 2 |  |  | Schneider Electric | Распределительный шкаф (пустой) | Кол-во в упаковке 1. Малая (1 шт) | Высота: 400мм. Высота: 400мм. Ширина: 300мм. Ширина: 300мм. Глубина: 200мм. Глубина: 200мм.
11970 | SE S3D Sarel Шкаф Spacial с платой 400x300x200 |  |  | SE S3D Sarel Шкаф Spacial с платой 400x300x200 | <p>Шкаф S3D с платой 4х3х2. <br /> - тип устройства или его аксессуаров: компактный шкаф<br /> - номинальная высота шкафа: 400 мм<br /> - номинальная ширина шкафа: 300 мм<br /> - номинальная глубина шкафа: 200 мм<br /> - описание монтажной платы: сплошной<br /> - тип платы Кабельного ввода: стандарт<br /> - состав устройства: дверь с замком 1, плата Кабельного ввода 1, монтажная плата 1, корпус 1. <br />Преимущества: Шкаф Spacial и система Prisma Plus объединены в единое целое для использования в промышленных целях: Высокая стойкость к воздействиям неблагоприятной окружающей среды и большим нагрузкам, Шкафы Spacial имеют степень защиты IP55 и обладают высокой стойкостью внешнему механическому воздействию IK10, сделаны из стали толщиной 1,8 мм.<br />Применения: Различные сферы промышленности, энергетика и инфраструктуры.</p> | выставлен |  |  |  |  | Общий каталог/Щиты и шкафы, шинопровод/Корпуса шкафов готовые | кг | RUR | Включая НДС: 20.00 % |  | 0.0336 кг | http://catalog.raec.su/media/images/ebf/ebfdbd5ce4ef2a69a8fa4d7d908dd8c6.jpeg http://catalog.raec.su/media/images/090/0908ac83a3780ceed8054b09472438f1.jpg |  |  | SE NSYS3D4320P |  |  | 44268 |  |  | 2 |  |  | Schneider Electric | Распределительный шкаф (пустой) | Кол-во в упаковке 1. Малая (1 шт) | Высота: 400мм. Высота: 400мм. Ширина: 300мм. Ширина: 300мм. Глубина: 200мм. Глубина: 200мм.
11970 | SE S3D Sarel Шкаф Spacial с платой 400x300x200 |  |  | SE S3D Sarel Шкаф Spacial с платой 400x300x200 | <p>Шкаф S3D с платой 4х3х2. <br /> - тип устройства или его аксессуаров: компактный шкаф<br /> - номинальная высота шкафа: 400 мм<br /> - номинальная ширина шкафа: 300 мм<br /> - номинальная глубина шкафа: 200 мм<br /> - описание монтажной платы: сплошной<br /> - тип платы Кабельного ввода: стандарт<br /> - состав устройства: дверь с замком 1, плата Кабельного ввода 1, монтажная плата 1, корпус 1. <br />Преимущества: Шкаф Spacial и система Prisma Plus объединены в единое целое для использования в промышленных целях: Высокая стойкость к воздействиям неблагоприятной окружающей среды и большим нагрузкам, Шкафы Spacial имеют степень защиты IP55 и обладают высокой стойкостью внешнему механическому воздействию IK10, сделаны из стали толщиной 1,8 мм.<br />Применения: Различные сферы промышленности, энергетика и инфраструктуры.</p> | выставлен |  |  |  |  | Общий каталог/Щиты и шкафы, шинопровод/Корпуса шкафов готовые | кг | RUR | Включая НДС: 20.00 % |  | 0.0336 кг | http://catalog.raec.su/media/images/ebf/ebfdbd5ce4ef2a69a8fa4d7d908dd8c6.jpeg http://catalog.raec.su/media/images/090/0908ac83a3780ceed8054b09472438f1.jpg |  |  | SE NSYS3D4320P |  |  | 44268 |  |  | 2 |  |  | Schneider Electric | Распределительный шкаф (пустой) | Кол-во в упаковке 1. Малая (1 шт) | Высота: 400мм. Высота: 400мм. Ширина: 300мм. Ширина: 300мм. Глубина: 200мм. Глубина: 200мм.
11970 | SE S3D Sarel Шкаф Spacial с платой 400x300x200 |  |  | SE S3D Sarel Шкаф Spacial с платой 400x300x200 | <p>Шкаф S3D с платой 4х3х2. <br /> - тип устройства или его аксессуаров: компактный шкаф<br /> - номинальная высота шкафа: 400 мм<br /> - номинальная ширина шкафа: 300 мм<br /> - номинальная глубина шкафа: 200 мм<br /> - описание монтажной платы: сплошной<br /> - тип платы Кабельного ввода: стандарт<br /> - состав устройства: дверь с замком 1, плата Кабельного ввода 1, монтажная плата 1, корпус 1. <br />Преимущества: Шкаф Spacial и система Prisma Plus объединены в единое целое для использования в промышленных целях: Высокая стойкость к воздействиям неблагоприятной окружающей среды и большим нагрузкам, Шкафы Spacial имеют степень защиты IP55 и обладают высокой стойкостью внешнему механическому воздействию IK10, сделаны из стали толщиной 1,8 мм.<br />Применения: Различные сферы промышленности, энергетика и инфраструктуры.</p> | выставлен |  |  |  |  | Общий каталог/Щиты и шкафы, шинопровод/Корпуса шкафов готовые | кг | RUR | Включая НДС: 20.00 % |  | 0.0336 кг | http://catalog.raec.su/media/images/ebf/ebfdbd5ce4ef2a69a8fa4d7d908dd8c6.jpeg http://catalog.raec.su/media/images/090/0908ac83a3780ceed8054b09472438f1.jpg |  |  | SE NSYS3D4320P |  |  | 44268 |  |  | 2 |  |  | Schneider Electric | Распределительный шкаф (пустой) | Кол-во в упаковке 1. Малая (1 шт) | Высота: 400мм. Высота: 400мм. Ширина: 300мм. Ширина: 300мм. Глубина: 200мм. Глубина: 200мм.
11970 | SE S3D Sarel Шкаф Spacial с платой 400x300x200 |  |  | SE S3D Sarel Шкаф Spacial с платой 400x300x200 | <p>Шкаф S3D с платой 4х3х2. <br /> - тип устройства или его аксессуаров: компактный шкаф<br /> - номинальная высота шкафа: 400 мм<br /> - номинальная ширина шкафа: 300 мм<br /> - номинальная глубина шкафа: 200 мм<br /> - описание монтажной платы: сплошной<br /> - тип платы Кабельного ввода: стандарт<br /> - состав устройства: дверь с замком 1, плата Кабельного ввода 1, монтажная плата 1, корпус 1. <br />Преимущества: Шкаф Spacial и система Prisma Plus объединены в единое целое для использования в промышленных целях: Высокая стойкость к воздействиям неблагоприятной окружающей среды и большим нагрузкам, Шкафы Spacial имеют степень защиты IP55 и обладают высокой стойкостью внешнему механическому воздействию IK10, сделаны из стали толщиной 1,8 мм.<br />Применения: Различные сферы промышленности, энергетика и инфраструктуры.</p> | выставлен |  |  |  |  | Общий каталог/Щиты и шкафы, шинопровод/Корпуса шкафов готовые | кг | RUR | Включая НДС: 20.00 % |  | 0.0336 кг | http://catalog.raec.su/media/images/ebf/ebfdbd5ce4ef2a69a8fa4d7d908dd8c6.jpeg http://catalog.raec.su/media/images/090/0908ac83a3780ceed8054b09472438f1.jpg |  |  | SE NSYS3D4320P |  |  | 44268 |  |  | 2 |  |  | Schneider Electric | Распределительный шкаф (пустой) | Кол-во в упаковке 1. Малая (1 шт) | Высота: 400мм. Высота: 400мм. Ширина: 300мм. Ширина: 300мм. Глубина: 200мм. Глубина: 200мм.
11970 | SE S3D Sarel Шкаф Spacial с платой 400x300x200 |  |  | SE S3D Sarel Шкаф Spacial с платой 400x300x200 | <p>Шкаф S3D с платой 4х3х2. <br /> - тип устройства или его аксессуаров: компактный шкаф<br /> - номинальная высота шкафа: 400 мм<br /> - номинальная ширина шкафа: 300 мм<br /> - номинальная глубина шкафа: 200 мм<br /> - описание монтажной платы: сплошной<br /> - тип платы Кабельного ввода: стандарт<br /> - состав устройства: дверь с замком 1, плата Кабельного ввода 1, монтажная плата 1, корпус 1. <br />Преимущества: Шкаф Spacial и система Prisma Plus объединены в единое целое для использования в промышленных целях: Высокая стойкость к воздействиям неблагоприятной окружающей среды и большим нагрузкам, Шкафы Spacial имеют степень защиты IP55 и обладают высокой стойкостью внешнему механическому воздействию IK10, сделаны из стали толщиной 1,8 мм.<br />Применения: Различные сферы промышленности, энергетика и инфраструктуры.</p> | выставлен |  |  |  |  | Общий каталог/Щиты и шкафы, шинопровод/Корпуса шкафов готовые | кг | RUR | Включая НДС: 20.00 % |  | 0.0336 кг | http://catalog.raec.su/media/images/ebf/ebfdbd5ce4ef2a69a8fa4d7d908dd8c6.jpeg http://catalog.raec.su/media/images/090/0908ac83a3780ceed8054b09472438f1.jpg |  |  | SE NSYS3D4320P |  |  | 44268 |  |  | 2 |  |  | Schneider Electric | Распределительный шкаф (пустой) | Кол-во в упаковке 1. Малая (1 шт) | Высота: 400мм. Высота: 400мм. Ширина: 300мм. Ширина: 300мм. Глубина: 200мм. Глубина: 200мм.
11970 | SE S3D Sarel Шкаф Spacial с платой 400x300x200 |  |  | SE S3D Sarel Шкаф Spacial с платой 400x300x200 | <p>Шкаф S3D с платой 4х3х2. <br /> - тип устройства или его аксессуаров: компактный шкаф<br /> - номинальная высота шкафа: 400 мм<br /> - номинальная ширина шкафа: 300 мм<br /> - номинальная глубина шкафа: 200 мм<br /> - описание монтажной платы: сплошной<br /> - тип платы Кабельного ввода: стандарт<br /> - состав устройства: дверь с замком 1, плата Кабельного ввода 1, монтажная плата 1, корпус 1. <br />Преимущества: Шкаф Spacial и система Prisma Plus объединены в единое целое для использования в промышленных целях: Высокая стойкость к воздействиям неблагоприятной окружающей среды и большим нагрузкам, Шкафы Spacial имеют степень защиты IP55 и обладают высокой стойкостью внешнему механическому воздействию IK10, сделаны из стали толщиной 1,8 мм.<br />Применения: Различные сферы промышленности, энергетика и инфраструктуры.</p> | выставлен |  |  |  |  | Общий каталог/Щиты и шкафы, шинопровод/Корпуса шкафов готовые | кг | RUR | Включая НДС: 20.00 % |  | 0.0336 кг | http://catalog.raec.su/media/images/ebf/ebfdbd5ce4ef2a69a8fa4d7d908dd8c6.jpeg http://catalog.raec.su/media/images/090/0908ac83a3780ceed8054b09472438f1.jpg |  |  | SE NSYS3D4320P |  |  | 44268 |  |  | 2 |  |  | Schneider Electric | Распределительный шкаф (пустой) | Кол-во в упаковке 1. Малая (1 шт) | Высота: 400мм. Высота: 400мм. Ширина: 300мм. Ширина: 300мм. Глубина: 200мм. Глубина: 200мм.
11970 | SE S3D Sarel Шкаф Spacial с платой 400x300x200 |  |  | SE S3D Sarel Шкаф Spacial с платой 400x300x200 | <p>Шкаф S3D с платой 4х3х2. <br /> - тип устройства или его аксессуаров: компактный шкаф<br /> - номинальная высота шкафа: 400 мм<br /> - номинальная ширина шкафа: 300 мм<br /> - номинальная глубина шкафа: 200 мм<br /> - описание монтажной платы: сплошной<br /> - тип платы Кабельного ввода: стандарт<br /> - состав устройства: дверь с замком 1, плата Кабельного ввода 1, монтажная плата 1, корпус 1. <br />Преимущества: Шкаф Spacial и система Prisma Plus объединены в единое целое для использования в промышленных целях: Высокая стойкость к воздействиям неблагоприятной окружающей среды и большим нагрузкам, Шкафы Spacial имеют степень защиты IP55 и обладают высокой стойкостью внешнему механическому воздействию IK10, сделаны из стали толщиной 1,8 мм.<br />Применения: Различные сферы промышленности, энергетика и инфраструктуры.</p> | выставлен |  |  |  |  | Общий каталог/Щиты и шкафы, шинопровод/Корпуса шкафов готовые | кг | RUR | Включая НДС: 20.00 % |  | 0.0336 кг | http://catalog.raec.su/media/images/ebf/ebfdbd5ce4ef2a69a8fa4d7d908dd8c6.jpeg http://catalog.raec.su/media/images/090/0908ac83a3780ceed8054b09472438f1.jpg |  |  | SE NSYS3D4320P |  |  | 44268 |  |  | 2 |  |  | Schneider Electric | Распределительный шкаф (пустой) | Кол-во в упаковке 1. Малая (1 шт) | Высота: 400мм. Высота: 400мм. Ширина: 300мм. Ширина: 300мм. Глубина: 200мм. Глубина: 200мм.
11970 | SE S3D Sarel Шкаф Spacial с платой 400x300x200 |  |  | SE S3D Sarel Шкаф Spacial с платой 400x300x200 | <p>Шкаф S3D с платой 4х3х2. <br /> - тип устройства или его аксессуаров: компактный шкаф<br /> - номинальная высота шкафа: 400 мм<br /> - номинальная ширина шкафа: 300 мм<br /> - номинальная глубина шкафа: 200 мм<br /> - описание монтажной платы: сплошной<br /> - тип платы Кабельного ввода: стандарт<br /> - состав устройства: дверь с замком 1, плата Кабельного ввода 1, монтажная плата 1, корпус 1. <br />Преимущества: Шкаф Spacial и система Prisma Plus объединены в единое целое для использования в промышленных целях: Высокая стойкость к воздействиям неблагоприятной окружающей среды и большим нагрузкам, Шкафы Spacial имеют степень защиты IP55 и обладают высокой стойкостью внешнему механическому воздействию IK10, сделаны из стали толщиной 1,8 мм.<br />Применения: Различные сферы промышленности, энергетика и инфраструктуры.</p> | выставлен |  |  |  |  | Общий каталог/Щиты и шкафы, шинопровод/Корпуса шкафов готовые | кг | RUR | Включая НДС: 20.00 % |  | 0.0336 кг | http://catalog.raec.su/media/images/ebf/ebfdbd5ce4ef2a69a8fa4d7d908dd8c6.jpeg http://catalog.raec.su/media/images/090/0908ac83a3780ceed8054b09472438f1.jpg |  |  | SE NSYS3D4320P |  |  | 44268 |  |  | 2 |  |  | Schneider Electric | Распределительный шкаф (пустой) | Кол-во в упаковке 1. Малая (1 шт) | Высота: 400мм. Высота: 400мм. Ширина: 300мм. Ширина: 300мм. Глубина: 200мм. Глубина: 200мм.
11970 | SE S3D Sarel Шкаф Spacial с платой 400x300x200 |  |  | SE S3D Sarel Шкаф Spacial с платой 400x300x200 | <p>Шкаф S3D с платой 4х3х2. <br /> - тип устройства или его аксессуаров: компактный шкаф<br /> - номинальная высота шкафа: 400 мм<br /> - номинальная ширина шкафа: 300 мм<br /> - номинальная глубина шкафа: 200 мм<br /> - описание монтажной платы: сплошной<br /> - тип платы Кабельного ввода: стандарт<br /> - состав устройства: дверь с замком 1, плата Кабельного ввода 1, монтажная плата 1, корпус 1. <br />Преимущества: Шкаф Spacial и система Prisma Plus объединены в единое целое для использования в промышленных целях: Высокая стойкость к воздействиям неблагоприятной окружающей среды и большим нагрузкам, Шкафы Spacial имеют степень защиты IP55 и обладают высокой стойкостью внешнему механическому воздействию IK10, сделаны из стали толщиной 1,8 мм.<br />Применения: Различные сферы промышленности, энергетика и инфраструктуры.</p> | выставлен |  |  |  |  | Общий каталог/Щиты и шкафы, шинопровод/Корпуса шкафов готовые | кг | RUR | Включая НДС: 20.00 % |  | 0.0336 кг | http://catalog.raec.su/media/images/ebf/ebfdbd5ce4ef2a69a8fa4d7d908dd8c6.jpeg http://catalog.raec.su/media/images/090/0908ac83a3780ceed8054b09472438f1.jpg |  |  | SE NSYS3D4320P |  |  | 44268 |  |  | 2 |  |  | Schneider Electric | Распределительный шкаф (пустой) | Кол-во в упаковке 1. Малая (1 шт) | Высота: 400мм. Высота: 400мм. Ширина: 300мм. Ширина: 300мм. Глубина: 200мм. Глубина: 200мм.
11970 | SE S3D Sarel Шкаф Spacial с платой 400x300x200 |  |  | SE S3D Sarel Шкаф Spacial с платой 400x300x200 | <p>Шкаф S3D с платой 4х3х2. <br /> - тип устройства или его аксессуаров: компактный шкаф<br /> - номинальная высота шкафа: 400 мм<br /> - номинальная ширина шкафа: 300 мм<br /> - номинальная глубина шкафа: 200 мм<br /> - описание монтажной платы: сплошной<br /> - тип платы Кабельного ввода: стандарт<br /> - состав устройства: дверь с замком 1, плата Кабельного ввода 1, монтажная плата 1, корпус 1. <br />Преимущества: Шкаф Spacial и система Prisma Plus объединены в единое целое для использования в промышленных целях: Высокая стойкость к воздействиям неблагоприятной окружающей среды и большим нагрузкам, Шкафы Spacial имеют степень защиты IP55 и обладают высокой стойкостью внешнему механическому воздействию IK10, сделаны из стали толщиной 1,8 мм.<br />Применения: Различные сферы промышленности, энергетика и инфраструктуры.</p> | выставлен |  |  |  |  | Общий каталог/Щиты и шкафы, шинопровод/Корпуса шкафов готовые | кг | RUR | Включая НДС: 20.00 % |  | 0.0336 кг | http://catalog.raec.su/media/images/ebf/ebfdbd5ce4ef2a69a8fa4d7d908dd8c6.jpeg http://catalog.raec.su/media/images/090/0908ac83a3780ceed8054b09472438f1.jpg |  |  | SE NSYS3D4320P |  |  | 44268 |  |  | 2 |  |  | Schneider Electric | Распределительный шкаф (пустой) | Кол-во в упаковке 1. Малая (1 шт) | Высота: 400мм. Высота: 400мм. Ширина: 300мм. Ширина: 300мм. Глубина: 200мм. Глубина: 200мм.
11970 | SE S3D Sarel Шкаф Spacial с платой 400x300x200 |  |  | SE S3D Sarel Шкаф Spacial с платой 400x300x200 | <p>Шкаф S3D с платой 4х3х2. <br /> - тип устройства или его аксессуаров: компактный шкаф<br /> - номинальная высота шкафа: 400 мм<br /> - номинальная ширина шкафа: 300 мм<br /> - номинальная глубина шкафа: 200 мм<br /> - описание монтажной платы: сплошной<br /> - тип платы Кабельного ввода: стандарт<br /> - состав устройства: дверь с замком 1, плата Кабельного ввода 1, монтажная плата 1, корпус 1. <br />Преимущества: Шкаф Spacial и система Prisma Plus объединены в единое целое для использования в промышленных целях: Высокая стойкость к воздействиям неблагоприятной окружающей среды и большим нагрузкам, Шкафы Spacial имеют степень защиты IP55 и обладают высокой стойкостью внешнему механическому воздействию IK10, сделаны из стали толщиной 1,8 мм.<br />Применения: Различные сферы промышленности, энергетика и инфраструктуры.</p> | выставлен |  |  |  |  | Общий каталог/Щиты и шкафы, шинопровод/Корпуса шкафов готовые | кг | RUR | Включая НДС: 20.00 % |  | 0.0336 кг | http://catalog.raec.su/media/images/ebf/ebfdbd5ce4ef2a69a8fa4d7d908dd8c6.jpeg http://catalog.raec.su/media/images/090/0908ac83a3780ceed8054b09472438f1.jpg |  |  | SE NSYS3D4320P |  |  | 44268 |  |  | 2 |  |  | Schneider Electric | Распределительный шкаф (пустой) | Кол-во в упаковке 1. Малая (1 шт) | Высота: 400мм. Высота: 400мм. Ширина: 300мм. Ширина: 300мм. Глубина: 200мм. Глубина: 200мм.
12004 | ABB OTV400EK Ручка для установки на OT315-400 черная |  |  | ABB OTV400EK Ручка для установки на OT315-400 черная | OTV400EK Ручка управления для выключателей ОТ315-400E непосредственного монтажа, с индикацией Test-OFF-ON/Test-O-I, блокировка в выключенном положении до 3-х замков, в комплекте с переходником и фронтальной крышкой механизма. | выставлен |  |  |  |  | Общий каталог/Низковольтное оборудование/Выключатели нагрузки (рубильники) | кг | RUR | Включая НДС: 20.00 % |  | 0.000176 кг | http://catalog.raec.su/media/images/fd2/fd2e6d15b235618f5aa2d95ab8394cae.jpg |  |  | 1SCA022763R2960 |  |  | 5483.674 |  |  | 0 |  |  | ABB | Рукоятка для силовых выключателей/разъединителей | Кол-во в упаковке 1. Малая (1 шт)
12159 | SE Merten SM Беж глянец Накладка светорегулятора поворотного |  |  | SE Merten SM Беж глянец Накладка светорегулятора поворотного |  | выставлен |  |  |  |  | Общий каталог/Электроустановочные изделия/Выключатели, переключатели и диммеры |  | RUR | Включая НДС: 20.00 % | [5 empty] | SE MTN5250-0344 |  |  | 1911 |  |  | 0 |  |  | Schneider Electric | Накладка для выключателей/ диммеров/ жалюзийных переключателей/ таймеров
12533 | SE Merten SD QuickFlex Бел Розетка с/з с крышкой (термопласт) безвинт. зажим |  |  | SE Merten SD QuickFlex Бел Розетка с/з с крышкой (термопласт) безвинт. зажим | Розетка Shneider Electric Merten SD SCHUKO (бежевый) с з/k без шторок с крышкой подходит для сетей 250 В и тока 16 А.- Система монтажа QuickFlex позволяет осуществлять быструю установку, контроль работоспособности с внешней стороны, добавлять модули новых функций без демонтажа.- Монтажные лапки втянуты внутрь возвратными пружинами и распираются с помощью винтов.- Прочный суппорт гарантирует легкое выравнивание многопостовых комбинаций.- Зажимы рассчитаны на удобную подводку проводов c большим сечением. | выставлен |  |  |  |  | Общий каталог/Электроустановочные изделия/Розетки силовые | кг | RUR | Включая НДС: 20.00 % |  | 0.002268 кг | http://catalog.raec.su/media/images/522/5224d10b7b1af30c53caaa5b6c70570f.jpeg |  |  | SE MTN2311-4019 |  |  | 2555.28 |  |  | 10 |  |  | Schneider Electric | Розетка силовая (штепсельная) | Кол-во в упаковке 10. Малая (10 шт) | Не содержит (без) галогенов: да. Цвет по RAL: 9010. Номин. напряжение: 250В. Частота: 50Гц. Количество модулей (для модульных серий): 1.
12710 | ABB Клеммник N 8x4 + 2x25 мм² ZK82B |  |  | ABB Клеммник N 8x4 + 2x25 мм² ZK82B |  | выставлен |  |  |  |  | Общий каталог/Щиты и шкафы, шинопровод/Системы сборных шин |  | RUR | Включая НДС: 20.00 % | [5 empty] | 2CPX062752R9999 |  |  | 1271.284 |  |  | 0 |  |  | ABB | Клеммник силовой / клеммный блок
12736 | SE Acti 9 Желтый Колпачки изолирующие для гребенчатых шинок (A9X) 20шт. |  |  | SE Acti 9 Желтый Колпачки изолирующие для гребенчатых шинок (A9X) 20шт. |  | выставлен |  |  |  |  | Общий каталог/Щиты и шкафы, шинопровод/Аксессуары и вспомогательное оборудование для щитов и шкафов |  | RUR | Включая НДС: 20.00 % | [5 empty] | SE A9XPT920 |  |  | 934.752 |  |  | 26 |  |  | Schneider Electric | Комплектующие для малого распределительного щита
13064 | SE Compact NSX Заглушка клеммная длинная 3Р NSX100/250 |  |  | SE Compact NSX Заглушка клеммная длинная 3Р NSX100/250 | <p>Длинная клеммная заглушка Schneider Electric, 3-полюсная, для аппаратов Compact и VigiCompact NSX100/250.<br />Преимущества: Прямой доступ к экономии затрат, безопасность и защита, контроль и измерение параметров электроэнергии, надежность энергоснабжения, простота и удобство. <br />Применения: Применение в системах электроснабжения объектов любого масштаба – от крупнейших промышленных предприятий до офисных зданий для защиты распределительных сетей, генераторов, кабелей большой протяженности, электродвигателей.</p> | выставлен |  |  |  |  | Общий каталог/Низковольтное оборудование/Низковольтные устройства различного назначения и аксессуары | кг | RUR | Включая НДС: 20.00 % |  | 0.000936 кг | http://catalog.raec.su/media/images/5f1/5f1fd95a1b1b5227082bef1a0d0bee89.jpeg |  |  | SE LV429517 |  |  | 2280.096 |  |  | 7 |  |  | Schneider Electric | Аксессуары для низковольтного оборудования | Кол-во в упаковке 1. Малая (1 шт)
13082 | SE Merten SD Беж Накладка розетки ТЛФ/комп 2-ой наклонной (термопласт) |  |  | SE Merten SD Беж Накладка розетки ТЛФ/комп 2-ой наклонной (термопласт) | Центральная плата для механизмов RJ45 X2, бежевый. наименование: Antique, Artec - код цвета: RAL 1013. Преимущества: Merten Artec:, Изделия серии Artec внесут нотку элегантности и неповторимого стиля в помещение, Простые и чистые формы изделий полностью соответствуют современному образу жизни, Металлические выключатели серии Artec цвета алюминия или нержавеющей стали – идеальное решение для стильных интерьеров, Комбинируя центральные элементы и рамки различных цветов, можно добиться впечатляющих результатов при отделке помещения. Merten Antique:, Элегантный и роскошный дизайн отвечает высочайшим эстетическим требованиям и превосходно вписывается в изысканный классический интерьер, Впечатляет не только уникальный дизайн этой серии, привносящий в интерьер нотки аристократизма и утонченности. Технические возможности серии Antique позволяют воплотить любые желания и сделать дом по-настоящему комфортным и безопасным.. применения: - Серия Merten Antique применяется в жилых зданиях любого типа, Серия Merten Artec ра | выставлен |  |  |  |  | Общий каталог/Электроустановочные изделия/Розетки антенные, информационные, коммуникационные | кг | RUR | Включая НДС: 20.00 % |  | 0.000697 кг | http://catalog.raec.su/media/images/aa4/aa4e7d81510d400656657f774ee4a228.jpeg |  |  | SE MTN292644 |  |  | 788.97 |  |  | 17 |  |  | Schneider Electric | Накладка/вставка/механизм для коммуникационных устройств | Кол-во в упаковке 10. Малая (10 шт) | Не содержит (без) галогенов: да. Цвет по RAL: 1013.
13223 | ABB WR381 WR-рама 3PW OH8 V2 |  |  | ABB WR381 WR-рама 3PW OH8 V2 |  | выставлен |  |  |  |  | Общий каталог/Щиты и шкафы, шинопровод/Корпуса шкафов сборной конструкции |  | RUR | Включая НДС: 20.00 % | [5 empty] | 2CPX042860R9999 |  |  | 10836.266 |  |  | 0 |  |  | ABB | Профиль распределительного шкафа
13247 | SE Acti 9 iMX Расцепитель 100-415В АС |  |  | SE Acti 9 iMX Расцепитель 100-415В АС | iMX РАСЦЕПИТЕЛЬИТЕЛЬ 100-415В АС (АКТИ 9). Независимый расцепитель iMX при запитывании вызывает отключение соответствующего аппарата. Аварийное отключение возможно кнопкой с замыкающим контактом. | выставлен |  |  |  |  | Общий каталог/Низковольтное оборудование/Аксессуары для аппаратов защиты | кг | RUR | Включая НДС: 20.00 % |  | 0.000218 кг | http://catalog.raec.su/media/images/755/7558fe0b3a534e8634262ec4c76cd29e.jpeg |  |  | SE A9A26476 |  |  | 7425.6 |  |  | 0 |  |  | Schneider Electric | Дополнительное оборудование для модульной аппаратуры распределительного щита | Кол-во в упаковке 1. Малая (1 шт)
13285 | ABB OTV250ECK Ручка для установки на OT160-250 черная (I-0-II) |  |  | ABB OTV250ECK Ручка для установки на OT160-250 черная (I-0-II) | Аксессуар. Пластиковая рукоятка для выключателей с переключением с нулем, прямой монтаж для OT160…250_C, обозначение I-O-II. | выставлен |  |  |  |  | Общий каталог/Низковольтное оборудование/Выключатели нагрузки (рубильники) | кг | RUR | Включая НДС: 20.00 % |  | 7.2e-005 кг | http://catalog.raec.su/media/images/b68/b6800e0a2322bb34152d5fd215cb0d1c.jpg |  |  | 1SCA022783R0090 |  |  | 4387.95 |  |  | 22 |  |  | ABB | Рукоятка для силовых выключателей/разъединителей | Кол-во в упаковке 1. Малая (1 шт)
13471 | ABB E203r Рубильник 3P 80A рычаг крас. |  |  | ABB E203r Рубильник 3P 80A рычаг крас. | Рубильник 3пол. E203r 80A рычаг крас. | выставлен |  |  |  |  | Общий каталог/Низковольтное оборудование/Выключатели нагрузки (рубильники) | кг | RUR | Включая НДС: 20.00 % |  | 0.000552 кг | http://catalog.raec.su/media/images/712/71220cc28045bbd0a90934675c9cbc95.jpg |  |  | 2CDE283001R0080 |  |  | 8331.722 |  |  | 2 |  |  | ABB | Главный выключатель распределительного щита | Кол-во в упаковке 1. Малая (1 шт)
13473 | SE Acti 9 iC60N Автоматический выключатель 4P 50A (C) |  |  | SE Acti 9 iC60N Автоматический выключатель 4P 50A (C) | АВТОМАТИЧЕСКИЙ ВЫКЛЮЧАТЕЛЬ iC60N 4П 50A C. Аппараты iC60N отвечают требованиям как бытового (ГОСТ Р 50345), так и промышленного (ГОСТ 50030.2) стандартов. Сочетают в функции защиты цепей от токов короткого замыкания и перегрузки. Обеспечивают возможность секционирования в промышленных электроустановках. Сигнализируют об аварийном отключении посредством индикатора состояния - функция Visi Trip. Обеспечивают видимый разрыв, благодаря зеленой полосе над тумблером включения - функция Visi Safe. | выставлен |  |  |  |  | Общий каталог/Низковольтное оборудование/Автоматические выключатели модульные | кг | RUR | Включая НДС: 20.00 % |  | 0.000392 кг | http://catalog.raec.su/media/images/d74/d744b91c887154f8fd7dc261ddcb743e.jpeg |  |  | SE A9F79450 |  |  | 9522.24 |  |  | 0 |  |  | Schneider Electric | Модульный автоматический выключатель (автомат) | Кол-во в упаковке 1. Малая (1 шт) | Частота: 50Гц. Глубина установочная (встраив.): 44,5.
13991 | ABB PSR-FAN Вентилятор дополнительный |  |  | ABB PSR-FAN Вентилятор дополнительный |  | выставлен |  |  |  |  | Общий каталог/Щиты и шкафы, шинопровод/Микроклимат щитов и шкафов | кг | RUR | Включая НДС: 20.00 % |  | 9.2e-005 кг | http://catalog.raec.su/media/images/e1a/e1a5b473d064dc8b074c10e0acf1fb62.png |  |  | 1SFA896311R1001 |  |  | 5785.15 |  |  | 1 |  |  | ABB | Вентилятор распределительного шкафа | Кол-во в упаковке 1. Малая (1 шт) | Высота: 10мм. Ширина: 25мм. Глубина: 25мм.
14022 | SE Sarel Термостат с 2 рег. уставками |  |  | SE Sarel Термостат с 2 рег. уставками | <p>TЕРМОСТАТ C 2 РЕГУЛ. УСТАВКАМИ<br />Преимущества: Шкафы Spacial, Thalassa и система Prisma Plus объединены в единое целое для использования в промышленных целях: Высокая стойкость к воздействиям неблагоприятной окружающей среды и большим нагрузкам, Шкафы имеют степень защиты IP55 и обладают высокой стойкостью внешнему механическому воздействию IK10, сделаны из стали толщиной 1,8 мм.<br />Применение: Различные сферы промышленности, энергетика и инфраструктуры.</p> | выставлен |  |  |  |  | Общий каталог/Щиты и шкафы, шинопровод/Микроклимат щитов и шкафов | кг | RUR | Включая НДС: 20.00 % |  | 0.000193 кг | http://catalog.raec.su/media/images/a95/a95c9e34f543aaa3baac06200009012e.jpeg http://catalog.raec.su/media/images/c8b/c8b18926e17e1afb15e500cdb1476a79.jpeg |  |  | SE NSYCCOTHD (SAR87564) |  |  | 14868 |  |  | 1 |  |  | Schneider Electric | Термостат распределительного шкафа | Кол-во в упаковке 1. Малая (1 шт)
14022 | SE Sarel Термостат с 2 рег. уставками |  |  | SE Sarel Термостат с 2 рег. уставками | <p>TЕРМОСТАТ C 2 РЕГУЛ. УСТАВКАМИ<br />Преимущества: Шкафы Spacial, Thalassa и система Prisma Plus объединены в единое целое для использования в промышленных целях: Высокая стойкость к воздействиям неблагоприятной окружающей среды и большим нагрузкам, Шкафы имеют степень защиты IP55 и обладают высокой стойкостью внешнему механическому воздействию IK10, сделаны из стали толщиной 1,8 мм.<br />Применение: Различные сферы промышленности, энергетика и инфраструктуры.</p> | выставлен |  |  |  |  | Общий каталог/Щиты и шкафы, шинопровод/Микроклимат щитов и шкафов | кг | RUR | Включая НДС: 20.00 % |  | 0.000193 кг | http://catalog.raec.su/media/images/a95/a95c9e34f543aaa3baac06200009012e.jpeg http://catalog.raec.su/media/images/c8b/c8b18926e17e1afb15e500cdb1476a79.jpeg |  |  | SE NSYCCOTHD (SAR87564) |  |  | 14868 |  |  | 1 |  |  | Schneider Electric | Термостат распределительного шкафа | Кол-во в упаковке 1. Малая (1 шт)
14022 | SE Sarel Термостат с 2 рег. уставками |  |  | SE Sarel Термостат с 2 рег. уставками | <p>TЕРМОСТАТ C 2 РЕГУЛ. УСТАВКАМИ<br />Преимущества: Шкафы Spacial, Thalassa и система Prisma Plus объединены в единое целое для использования в промышленных целях: Высокая стойкость к воздействиям неблагоприятной окружающей среды и большим нагрузкам, Шкафы имеют степень защиты IP55 и обладают высокой стойкостью внешнему механическому воздействию IK10, сделаны из стали толщиной 1,8 мм.<br />Применение: Различные сферы промышленности, энергетика и инфраструктуры.</p> | выставлен |  |  |  |  | Общий каталог/Щиты и шкафы, шинопровод/Микроклимат щитов и шкафов | кг | RUR | Включая НДС: 20.00 % |  | 0.000193 кг | http://catalog.raec.su/media/images/a95/a95c9e34f543aaa3baac06200009012e.jpeg http://catalog.raec.su/media/images/c8b/c8b18926e17e1afb15e500cdb1476a79.jpeg |  |  | SE NSYCCOTHD (SAR87564) |  |  | 14868 |  |  | 1 |  |  | Schneider Electric | Термостат распределительного шкафа | Кол-во в упаковке 1. Малая (1 шт)
14022 | SE Sarel Термостат с 2 рег. уставками |  |  | SE Sarel Термостат с 2 рег. уставками | <p>TЕРМОСТАТ C 2 РЕГУЛ. УСТАВКАМИ<br />Преимущества: Шкафы Spacial, Thalassa и система Prisma Plus объединены в единое целое для использования в промышленных целях: Высокая стойкость к воздействиям неблагоприятной окружающей среды и большим нагрузкам, Шкафы имеют степень защиты IP55 и обладают высокой стойкостью внешнему механическому воздействию IK10, сделаны из стали толщиной 1,8 мм.<br />Применение: Различные сферы промышленности, энергетика и инфраструктуры.</p> | выставлен |  |  |  |  | Общий каталог/Щиты и шкафы, шинопровод/Микроклимат щитов и шкафов | кг | RUR | Включая НДС: 20.00 % |  | 0.000193 кг | http://catalog.raec.su/media/images/a95/a95c9e34f543aaa3baac06200009012e.jpeg http://catalog.raec.su/media/images/c8b/c8b18926e17e1afb15e500cdb1476a79.jpeg |  |  | SE NSYCCOTHD (SAR87564) |  |  | 14868 |  |  | 1 |  |  | Schneider Electric | Термостат распределительного шкафа | Кол-во в упаковке 1. Малая (1 шт)
14022 | SE Sarel Термостат с 2 рег. уставками |  |  | SE Sarel Термостат с 2 рег. уставками | <p>TЕРМОСТАТ C 2 РЕГУЛ. УСТАВКАМИ<br />Преимущества: Шкафы Spacial, Thalassa и система Prisma Plus объединены в единое целое для использования в промышленных целях: Высокая стойкость к воздействиям неблагоприятной окружающей среды и большим нагрузкам, Шкафы имеют степень защиты IP55 и обладают высокой стойкостью внешнему механическому воздействию IK10, сделаны из стали толщиной 1,8 мм.<br />Применение: Различные сферы промышленности, энергетика и инфраструктуры.</p> | выставлен |  |  |  |  | Общий каталог/Щиты и шкафы, шинопровод/Микроклимат щитов и шкафов | кг | RUR | Включая НДС: 20.00 % |  | 0.000193 кг | http://catalog.raec.su/media/images/a95/a95c9e34f543aaa3baac06200009012e.jpeg http://catalog.raec.su/media/images/c8b/c8b18926e17e1afb15e500cdb1476a79.jpeg |  |  | SE NSYCCOTHD (SAR87564) |  |  | 14868 |  |  | 1 |  |  | Schneider Electric | Термостат распределительного шкафа | Кол-во в упаковке 1. Малая (1 шт)
14022 | SE Sarel Термостат с 2 рег. уставками |  |  | SE Sarel Термостат с 2 рег. уставками | <p>TЕРМОСТАТ C 2 РЕГУЛ. УСТАВКАМИ<br />Преимущества: Шкафы Spacial, Thalassa и система Prisma Plus объединены в единое целое для использования в промышленных целях: Высокая стойкость к воздействиям неблагоприятной окружающей среды и большим нагрузкам, Шкафы имеют степень защиты IP55 и обладают высокой стойкостью внешнему механическому воздействию IK10, сделаны из стали толщиной 1,8 мм.<br />Применение: Различные сферы промышленности, энергетика и инфраструктуры.</p> | выставлен |  |  |  |  | Общий каталог/Щиты и шкафы, шинопровод/Микроклимат щитов и шкафов | кг | RUR | Включая НДС: 20.00 % |  | 0.000193 кг | http://catalog.raec.su/media/images/a95/a95c9e34f543aaa3baac06200009012e.jpeg http://catalog.raec.su/media/images/c8b/c8b18926e17e1afb15e500cdb1476a79.jpeg |  |  | SE NSYCCOTHD (SAR87564) |  |  | 14868 |  |  | 1 |  |  | Schneider Electric | Термостат распределительного шкафа | Кол-во в упаковке 1. Малая (1 шт)
14022 | SE Sarel Термостат с 2 рег. уставками |  |  | SE Sarel Термостат с 2 рег. уставками | <p>TЕРМОСТАТ C 2 РЕГУЛ. УСТАВКАМИ<br />Преимущества: Шкафы Spacial, Thalassa и система Prisma Plus объединены в единое целое для использования в промышленных целях: Высокая стойкость к воздействиям неблагоприятной окружающей среды и большим нагрузкам, Шкафы имеют степень защиты IP55 и обладают высокой стойкостью внешнему механическому воздействию IK10, сделаны из стали толщиной 1,8 мм.<br />Применение: Различные сферы промышленности, энергетика и инфраструктуры.</p> | выставлен |  |  |  |  | Общий каталог/Щиты и шкафы, шинопровод/Микроклимат щитов и шкафов | кг | RUR | Включая НДС: 20.00 % |  | 0.000193 кг | http://catalog.raec.su/media/images/a95/a95c9e34f543aaa3baac06200009012e.jpeg http://catalog.raec.su/media/images/c8b/c8b18926e17e1afb15e500cdb1476a79.jpeg |  |  | SE NSYCCOTHD (SAR87564) |  |  | 14868 |  |  | 1 |  |  | Schneider Electric | Термостат распределительного шкафа | Кол-во в упаковке 1. Малая (1 шт)
14022 | SE Sarel Термостат с 2 рег. уставками |  |  | SE Sarel Термостат с 2 рег. уставками | <p>TЕРМОСТАТ C 2 РЕГУЛ. УСТАВКАМИ<br />Преимущества: Шкафы Spacial, Thalassa и система Prisma Plus объединены в единое целое для использования в промышленных целях: Высокая стойкость к воздействиям неблагоприятной окружающей среды и большим нагрузкам, Шкафы имеют степень защиты IP55 и обладают высокой стойкостью внешнему механическому воздействию IK10, сделаны из стали толщиной 1,8 мм.<br />Применение: Различные сферы промышленности, энергетика и инфраструктуры.</p> | выставлен |  |  |  |  | Общий каталог/Щиты и шкафы, шинопровод/Микроклимат щитов и шкафов | кг | RUR | Включая НДС: 20.00 % |  | 0.000193 кг | http://catalog.raec.su/media/images/a95/a95c9e34f543aaa3baac06200009012e.jpeg http://catalog.raec.su/media/images/c8b/c8b18926e17e1afb15e500cdb1476a79.jpeg |  |  | SE NSYCCOTHD (SAR87564) |  |  | 14868 |  |  | 1 |  |  | Schneider Electric | Термостат распределительного шкафа | Кол-во в упаковке 1. Малая (1 шт)
14022 | SE Sarel Термостат с 2 рег. уставками |  |  | SE Sarel Термостат с 2 рег. уставками | <p>TЕРМОСТАТ C 2 РЕГУЛ. УСТАВКАМИ<br />Преимущества: Шкафы Spacial, Thalassa и система Prisma Plus объединены в единое целое для использования в промышленных целях: Высокая стойкость к воздействиям неблагоприятной окружающей среды и большим нагрузкам, Шкафы имеют степень защиты IP55 и обладают высокой стойкостью внешнему механическому воздействию IK10, сделаны из стали толщиной 1,8 мм.<br />Применение: Различные сферы промышленности, энергетика и инфраструктуры.</p> | выставлен |  |  |  |  | Общий каталог/Щиты и шкафы, шинопровод/Микроклимат щитов и шкафов | кг | RUR | Включая НДС: 20.00 % |  | 0.000193 кг | http://catalog.raec.su/media/images/a95/a95c9e34f543aaa3baac06200009012e.jpeg http://catalog.raec.su/media/images/c8b/c8b18926e17e1afb15e500cdb1476a79.jpeg |  |  | SE NSYCCOTHD (SAR87564) |  |  | 14868 |  |  | 1 |  |  | Schneider Electric | Термостат распределительного шкафа | Кол-во в упаковке 1. Малая (1 шт)
14022 | SE Sarel Термостат с 2 рег. уставками |  |  | SE Sarel Термостат с 2 рег. уставками | <p>TЕРМОСТАТ C 2 РЕГУЛ. УСТАВКАМИ<br />Преимущества: Шкафы Spacial, Thalassa и система Prisma Plus объединены в единое целое для использования в промышленных целях: Высокая стойкость к воздействиям неблагоприятной окружающей среды и большим нагрузкам, Шкафы имеют степень защиты IP55 и обладают высокой стойкостью внешнему механическому воздействию IK10, сделаны из стали толщиной 1,8 мм.<br />Применение: Различные сферы промышленности, энергетика и инфраструктуры.</p> | выставлен |  |  |  |  | Общий каталог/Щиты и шкафы, шинопровод/Микроклимат щитов и шкафов | кг | RUR | Включая НДС: 20.00 % |  | 0.000193 кг | http://catalog.raec.su/media/images/a95/a95c9e34f543aaa3baac06200009012e.jpeg http://catalog.raec.su/media/images/c8b/c8b18926e17e1afb15e500cdb1476a79.jpeg |  |  | SE NSYCCOTHD (SAR87564) |  |  | 14868 |  |  | 1 |  |  | Schneider Electric | Термостат распределительного шкафа | Кол-во в упаковке 1. Малая (1 шт)
14022 | SE Sarel Термостат с 2 рег. уставками |  |  | SE Sarel Термостат с 2 рег. уставками | <p>TЕРМОСТАТ C 2 РЕГУЛ. УСТАВКАМИ<br />Преимущества: Шкафы Spacial, Thalassa и система Prisma Plus объединены в единое целое для использования в промышленных целях: Высокая стойкость к воздействиям неблагоприятной окружающей среды и большим нагрузкам, Шкафы имеют степень защиты IP55 и обладают высокой стойкостью внешнему механическому воздействию IK10, сделаны из стали толщиной 1,8 мм.<br />Применение: Различные сферы промышленности, энергетика и инфраструктуры.</p> | выставлен |  |  |  |  | Общий каталог/Щиты и шкафы, шинопровод/Микроклимат щитов и шкафов | кг | RUR | Включая НДС: 20.00 % |  | 0.000193 кг | http://catalog.raec.su/media/images/a95/a95c9e34f543aaa3baac06200009012e.jpeg http://catalog.raec.su/media/images/c8b/c8b18926e17e1afb15e500cdb1476a79.jpeg |  |  | SE NSYCCOTHD (SAR87564) |  |  | 14868 |  |  | 1 |  |  | Schneider Electric | Термостат распределительного шкафа | Кол-во в упаковке 1. Малая (1 шт)
14022 | SE Sarel Термостат с 2 рег. уставками |  |  | SE Sarel Термостат с 2 рег. уставками | <p>TЕРМОСТАТ C 2 РЕГУЛ. УСТАВКАМИ<br />Преимущества: Шкафы Spacial, Thalassa и система Prisma Plus объединены в единое целое для использования в промышленных целях: Высокая стойкость к воздействиям неблагоприятной окружающей среды и большим нагрузкам, Шкафы имеют степень защиты IP55 и обладают высокой стойкостью внешнему механическому воздействию IK10, сделаны из стали толщиной 1,8 мм.<br />Применение: Различные сферы промышленности, энергетика и инфраструктуры.</p> | выставлен |  |  |  |  | Общий каталог/Щиты и шкафы, шинопровод/Микроклимат щитов и шкафов | кг | RUR | Включая НДС: 20.00 % |  | 0.000193 кг | http://catalog.raec.su/media/images/a95/a95c9e34f543aaa3baac06200009012e.jpeg http://catalog.raec.su/media/images/c8b/c8b18926e17e1afb15e500cdb1476a79.jpeg |  |  | SE NSYCCOTHD (SAR87564) |  |  | 14868 |  |  | 1 |  |  | Schneider Electric | Термостат распределительного шкафа | Кол-во в упаковке 1. Малая (1 шт)
14022 | SE Sarel Термостат с 2 рег. уставками |  |  | SE Sarel Термостат с 2 рег. уставками | <p>TЕРМОСТАТ C 2 РЕГУЛ. УСТАВКАМИ<br />Преимущества: Шкафы Spacial, Thalassa и система Prisma Plus объединены в единое целое для использования в промышленных целях: Высокая стойкость к воздействиям неблагоприятной окружающей среды и большим нагрузкам, Шкафы имеют степень защиты IP55 и обладают высокой стойкостью внешнему механическому воздействию IK10, сделаны из стали толщиной 1,8 мм.<br />Применение: Различные сферы промышленности, энергетика и инфраструктуры.</p> | выставлен |  |  |  |  | Общий каталог/Щиты и шкафы, шинопровод/Микроклимат щитов и шкафов | кг | RUR | Включая НДС: 20.00 % |  | 0.000193 кг | http://catalog.raec.su/media/images/a95/a95c9e34f543aaa3baac06200009012e.jpeg http://catalog.raec.su/media/images/c8b/c8b18926e17e1afb15e500cdb1476a79.jpeg |  |  | SE NSYCCOTHD (SAR87564) |  |  | 14868 |  |  | 1 |  |  | Schneider Electric | Термостат распределительного шкафа | Кол-во в упаковке 1. Малая (1 шт)
14022 | SE Sarel Термостат с 2 рег. уставками |  |  | SE Sarel Термостат с 2 рег. уставками | <p>TЕРМОСТАТ C 2 РЕГУЛ. УСТАВКАМИ<br />Преимущества: Шкафы Spacial, Thalassa и система Prisma Plus объединены в единое целое для использования в промышленных целях: Высокая стойкость к воздействиям неблагоприятной окружающей среды и большим нагрузкам, Шкафы имеют степень защиты IP55 и обладают высокой стойкостью внешнему механическому воздействию IK10, сделаны из стали толщиной 1,8 мм.<br />Применение: Различные сферы промышленности, энергетика и инфраструктуры.</p> | выставлен |  |  |  |  | Общий каталог/Щиты и шкафы, шинопровод/Микроклимат щитов и шкафов | кг | RUR | Включая НДС: 20.00 % |  | 0.000193 кг | http://catalog.raec.su/media/images/a95/a95c9e34f543aaa3baac06200009012e.jpeg http://catalog.raec.su/media/images/c8b/c8b18926e17e1afb15e500cdb1476a79.jpeg |  |  | SE NSYCCOTHD (SAR87564) |  |  | 14868 |  |  | 1 |  |  | Schneider Electric | Термостат распределительного шкафа | Кол-во в упаковке 1. Малая (1 шт)
14022 | SE Sarel Термостат с 2 рег. уставками |  |  | SE Sarel Термостат с 2 рег. уставками | <p>TЕРМОСТАТ C 2 РЕГУЛ. УСТАВКАМИ<br />Преимущества: Шкафы Spacial, Thalassa и система Prisma Plus объединены в единое целое для использования в промышленных целях: Высокая стойкость к воздействиям неблагоприятной окружающей среды и большим нагрузкам, Шкафы имеют степень защиты IP55 и обладают высокой стойкостью внешнему механическому воздействию IK10, сделаны из стали толщиной 1,8 мм.<br />Применение: Различные сферы промышленности, энергетика и инфраструктуры.</p> | выставлен |  |  |  |  | Общий каталог/Щиты и шкафы, шинопровод/Микроклимат щитов и шкафов | кг | RUR | Включая НДС: 20.00 % |  | 0.000193 кг | http://catalog.raec.su/media/images/a95/a95c9e34f543aaa3baac06200009012e.jpeg http://catalog.raec.su/media/images/c8b/c8b18926e17e1afb15e500cdb1476a79.jpeg |  |  | SE NSYCCOTHD (SAR87564) |  |  | 14868 |  |  | 1 |  |  | Schneider Electric | Термостат распределительного шкафа | Кол-во в упаковке 1. Малая (1 шт)
14022 | SE Sarel Термостат с 2 рег. уставками |  |  | SE Sarel Термостат с 2 рег. уставками | <p>TЕРМОСТАТ C 2 РЕГУЛ. УСТАВКАМИ<br />Преимущества: Шкафы Spacial, Thalassa и система Prisma Plus объединены в единое целое для использования в промышленных целях: Высокая стойкость к воздействиям неблагоприятной окружающей среды и большим нагрузкам, Шкафы имеют степень защиты IP55 и обладают высокой стойкостью внешнему механическому воздействию IK10, сделаны из стали толщиной 1,8 мм.<br />Применение: Различные сферы промышленности, энергетика и инфраструктуры.</p> | выставлен |  |  |  |  | Общий каталог/Щиты и шкафы, шинопровод/Микроклимат щитов и шкафов | кг | RUR | Включая НДС: 20.00 % |  | 0.000193 кг | http://catalog.raec.su/media/images/a95/a95c9e34f543aaa3baac06200009012e.jpeg http://catalog.raec.su/media/images/c8b/c8b18926e17e1afb15e500cdb1476a79.jpeg |  |  | SE NSYCCOTHD (SAR87564) |  |  | 14868 |  |  | 1 |  |  | Schneider Electric | Термостат распределительного шкафа | Кол-во в упаковке 1. Малая (1 шт)
14022 | SE Sarel Термостат с 2 рег. уставками |  |  | SE Sarel Термостат с 2 рег. уставками | <p>TЕРМОСТАТ C 2 РЕГУЛ. УСТАВКАМИ<br />Преимущества: Шкафы Spacial, Thalassa и система Prisma Plus объединены в единое целое для использования в промышленных целях: Высокая стойкость к воздействиям неблагоприятной окружающей среды и большим нагрузкам, Шкафы имеют степень защиты IP55 и обладают высокой стойкостью внешнему механическому воздействию IK10, сделаны из стали толщиной 1,8 мм.<br />Применение: Различные сферы промышленности, энергетика и инфраструктуры.</p> | выставлен |  |  |  |  | Общий каталог/Щиты и шкафы, шинопровод/Микроклимат щитов и шкафов | кг | RUR | Включая НДС: 20.00 % |  | 0.000193 кг | http://catalog.raec.su/media/images/a95/a95c9e34f543aaa3baac06200009012e.jpeg http://catalog.raec.su/media/images/c8b/c8b18926e17e1afb15e500cdb1476a79.jpeg |  |  | SE NSYCCOTHD (SAR87564) |  |  | 14868 |  |  | 1 |  |  | Schneider Electric | Термостат распределительного шкафа | Кол-во в упаковке 1. Малая (1 шт)
14022 | SE Sarel Термостат с 2 рег. уставками |  |  | SE Sarel Термостат с 2 рег. уставками | <p>TЕРМОСТАТ C 2 РЕГУЛ. УСТАВКАМИ<br />Преимущества: Шкафы Spacial, Thalassa и система Prisma Plus объединены в единое целое для использования в промышленных целях: Высокая стойкость к воздействиям неблагоприятной окружающей среды и большим нагрузкам, Шкафы имеют степень защиты IP55 и обладают высокой стойкостью внешнему механическому воздействию IK10, сделаны из стали толщиной 1,8 мм.<br />Применение: Различные сферы промышленности, энергетика и инфраструктуры.</p> | выставлен |  |  |  |  | Общий каталог/Щиты и шкафы, шинопровод/Микроклимат щитов и шкафов | кг | RUR | Включая НДС: 20.00 % |  | 0.000193 кг | http://catalog.raec.su/media/images/a95/a95c9e34f543aaa3baac06200009012e.jpeg http://catalog.raec.su/media/images/c8b/c8b18926e17e1afb15e500cdb1476a79.jpeg |  |  | SE NSYCCOTHD (SAR87564) |  |  | 14868 |  |  | 1 |  |  | Schneider Electric | Термостат распределительного шкафа | Кол-во в упаковке 1. Малая (1 шт)
14022 | SE Sarel Термостат с 2 рег. уставками |  |  | SE Sarel Термостат с 2 рег. уставками | <p>TЕРМОСТАТ C 2 РЕГУЛ. УСТАВКАМИ<br />Преимущества: Шкафы Spacial, Thalassa и система Prisma Plus объединены в единое целое для использования в промышленных целях: Высокая стойкость к воздействиям неблагоприятной окружающей среды и большим нагрузкам, Шкафы имеют степень защиты IP55 и обладают высокой стойкостью внешнему механическому воздействию IK10, сделаны из стали толщиной 1,8 мм.<br />Применение: Различные сферы промышленности, энергетика и инфраструктуры.</p> | выставлен |  |  |  |  | Общий каталог/Щиты и шкафы, шинопровод/Микроклимат щитов и шкафов | кг | RUR | Включая НДС: 20.00 % |  | 0.000193 кг | http://catalog.raec.su/media/images/a95/a95c9e34f543aaa3baac06200009012e.jpeg http://catalog.raec.su/media/images/c8b/c8b18926e17e1afb15e500cdb1476a79.jpeg |  |  | SE NSYCCOTHD (SAR87564) |  |  | 14868 |  |  | 1 |  |  | Schneider Electric | Термостат распределительного шкафа | Кол-во в упаковке 1. Малая (1 шт)
14022 | SE Sarel Термостат с 2 рег. уставками |  |  | SE Sarel Термостат с 2 рег. уставками | <p>TЕРМОСТАТ C 2 РЕГУЛ. УСТАВКАМИ<br />Преимущества: Шкафы Spacial, Thalassa и система Prisma Plus объединены в единое целое для использования в промышленных целях: Высокая стойкость к воздействиям неблагоприятной окружающей среды и большим нагрузкам, Шкафы имеют степень защиты IP55 и обладают высокой стойкостью внешнему механическому воздействию IK10, сделаны из стали толщиной 1,8 мм.<br />Применение: Различные сферы промышленности, энергетика и инфраструктуры.</p> | выставлен |  |  |  |  | Общий каталог/Щиты и шкафы, шинопровод/Микроклимат щитов и шкафов | кг | RUR | Включая НДС: 20.00 % |  | 0.000193 кг | http://catalog.raec.su/media/images/a95/a95c9e34f543aaa3baac06200009012e.jpeg http://catalog.raec.su/media/images/c8b/c8b18926e17e1afb15e500cdb1476a79.jpeg |  |  | SE NSYCCOTHD (SAR87564) |  |  | 14868 |  |  | 1 |  |  | Schneider Electric | Термостат распределительного шкафа | Кол-во в упаковке 1. Малая (1 шт)
14022 | SE Sarel Термостат с 2 рег. уставками |  |  | SE Sarel Термостат с 2 рег. уставками | <p>TЕРМОСТАТ C 2 РЕГУЛ. УСТАВКАМИ<br />Преимущества: Шкафы Spacial, Thalassa и система Prisma Plus объединены в единое целое для использования в промышленных целях: Высокая стойкость к воздействиям неблагоприятной окружающей среды и большим нагрузкам, Шкафы имеют степень защиты IP55 и обладают высокой стойкостью внешнему механическому воздействию IK10, сделаны из стали толщиной 1,8 мм.<br />Применение: Различные сферы промышленности, энергетика и инфраструктуры.</p> | выставлен |  |  |  |  | Общий каталог/Щиты и шкафы, шинопровод/Микроклимат щитов и шкафов | кг | RUR | Включая НДС: 20.00 % |  | 0.000193 кг | http://catalog.raec.su/media/images/a95/a95c9e34f543aaa3baac06200009012e.jpeg http://catalog.raec.su/media/images/c8b/c8b18926e17e1afb15e500cdb1476a79.jpeg |  |  | SE NSYCCOTHD (SAR87564) |  |  | 14868 |  |  | 1 |  |  | Schneider Electric | Термостат распределительного шкафа | Кол-во в упаковке 1. Малая (1 шт)
14022 | SE Sarel Термостат с 2 рег. уставками |  |  | SE Sarel Термостат с 2 рег. уставками | <p>TЕРМОСТАТ C 2 РЕГУЛ. УСТАВКАМИ<br />Преимущества: Шкафы Spacial, Thalassa и система Prisma Plus объединены в единое целое для использования в промышленных целях: Высокая стойкость к воздействиям неблагоприятной окружающей среды и большим нагрузкам, Шкафы имеют степень защиты IP55 и обладают высокой стойкостью внешнему механическому воздействию IK10, сделаны из стали толщиной 1,8 мм.<br />Применение: Различные сферы промышленности, энергетика и инфраструктуры.</p> | выставлен |  |  |  |  | Общий каталог/Щиты и шкафы, шинопровод/Микроклимат щитов и шкафов | кг | RUR | Включая НДС: 20.00 % |  | 0.000193 кг | http://catalog.raec.su/media/images/a95/a95c9e34f543aaa3baac06200009012e.jpeg http://catalog.raec.su/media/images/c8b/c8b18926e17e1afb15e500cdb1476a79.jpeg |  |  | SE NSYCCOTHD (SAR87564) |  |  | 14868 |  |  | 1 |  |  | Schneider Electric | Термостат распределительного шкафа | Кол-во в упаковке 1. Малая (1 шт)
14022 | SE Sarel Термостат с 2 рег. уставками |  |  | SE Sarel Термостат с 2 рег. уставками | <p>TЕРМОСТАТ C 2 РЕГУЛ. УСТАВКАМИ<br />Преимущества: Шкафы Spacial, Thalassa и система Prisma Plus объединены в единое целое для использования в промышленных целях: Высокая стойкость к воздействиям неблагоприятной окружающей среды и большим нагрузкам, Шкафы имеют степень защиты IP55 и обладают высокой стойкостью внешнему механическому воздействию IK10, сделаны из стали толщиной 1,8 мм.<br />Применение: Различные сферы промышленности, энергетика и инфраструктуры.</p> | выставлен |  |  |  |  | Общий каталог/Щиты и шкафы, шинопровод/Микроклимат щитов и шкафов | кг | RUR | Включая НДС: 20.00 % |  | 0.000193 кг | http://catalog.raec.su/media/images/a95/a95c9e34f543aaa3baac06200009012e.jpeg http://catalog.raec.su/media/images/c8b/c8b18926e17e1afb15e500cdb1476a79.jpeg |  |  | SE NSYCCOTHD (SAR87564) |  |  | 14868 |  |  | 1 |  |  | Schneider Electric | Термостат распределительного шкафа | Кол-во в упаковке 1. Малая (1 шт)
14022 | SE Sarel Термостат с 2 рег. уставками |  |  | SE Sarel Термостат с 2 рег. уставками | <p>TЕРМОСТАТ C 2 РЕГУЛ. УСТАВКАМИ<br />Преимущества: Шкафы Spacial, Thalassa и система Prisma Plus объединены в единое целое для использования в промышленных целях: Высокая стойкость к воздействиям неблагоприятной окружающей среды и большим нагрузкам, Шкафы имеют степень защиты IP55 и обладают высокой стойкостью внешнему механическому воздействию IK10, сделаны из стали толщиной 1,8 мм.<br />Применение: Различные сферы промышленности, энергетика и инфраструктуры.</p> | выставлен |  |  |  |  | Общий каталог/Щиты и шкафы, шинопровод/Микроклимат щитов и шкафов | кг | RUR | Включая НДС: 20.00 % |  | 0.000193 кг | http://catalog.raec.su/media/images/a95/a95c9e34f543aaa3baac06200009012e.jpeg http://catalog.raec.su/media/images/c8b/c8b18926e17e1afb15e500cdb1476a79.jpeg |  |  | SE NSYCCOTHD (SAR87564) |  |  | 14868 |  |  | 1 |  |  | Schneider Electric | Термостат распределительного шкафа | Кол-во в упаковке 1. Малая (1 шт)
14022 | SE Sarel Термостат с 2 рег. уставками |  |  | SE Sarel Термостат с 2 рег. уставками | <p>TЕРМОСТАТ C 2 РЕГУЛ. УСТАВКАМИ<br />Преимущества: Шкафы Spacial, Thalassa и система Prisma Plus объединены в единое целое для использования в промышленных целях: Высокая стойкость к воздействиям неблагоприятной окружающей среды и большим нагрузкам, Шкафы имеют степень защиты IP55 и обладают высокой стойкостью внешнему механическому воздействию IK10, сделаны из стали толщиной 1,8 мм.<br />Применение: Различные сферы промышленности, энергетика и инфраструктуры.</p> | выставлен |  |  |  |  | Общий каталог/Щиты и шкафы, шинопровод/Микроклимат щитов и шкафов | кг | RUR | Включая НДС: 20.00 % |  | 0.000193 кг | http://catalog.raec.su/media/images/a95/a95c9e34f543aaa3baac06200009012e.jpeg http://catalog.raec.su/media/images/c8b/c8b18926e17e1afb15e500cdb1476a79.jpeg |  |  | SE NSYCCOTHD (SAR87564) |  |  | 14868 |  |  | 1 |  |  | Schneider Electric | Термостат распределительного шкафа | Кол-во в упаковке 1. Малая (1 шт)
14022 | SE Sarel Термостат с 2 рег. уставками |  |  | SE Sarel Термостат с 2 рег. уставками | <p>TЕРМОСТАТ C 2 РЕГУЛ. УСТАВКАМИ<br />Преимущества: Шкафы Spacial, Thalassa и система Prisma Plus объединены в единое целое для использования в промышленных целях: Высокая стойкость к воздействиям неблагоприятной окружающей среды и большим нагрузкам, Шкафы имеют степень защиты IP55 и обладают высокой стойкостью внешнему механическому воздействию IK10, сделаны из стали толщиной 1,8 мм.<br />Применение: Различные сферы промышленности, энергетика и инфраструктуры.</p> | выставлен |  |  |  |  | Общий каталог/Щиты и шкафы, шинопровод/Микроклимат щитов и шкафов | кг | RUR | Включая НДС: 20.00 % |  | 0.000193 кг | http://catalog.raec.su/media/images/a95/a95c9e34f543aaa3baac06200009012e.jpeg http://catalog.raec.su/media/images/c8b/c8b18926e17e1afb15e500cdb1476a79.jpeg |  |  | SE NSYCCOTHD (SAR87564) |  |  | 14868 |  |  | 1 |  |  | Schneider Electric | Термостат распределительного шкафа | Кол-во в упаковке 1. Малая (1 шт)
14022 | SE Sarel Термостат с 2 рег. уставками |  |  | SE Sarel Термостат с 2 рег. уставками | <p>TЕРМОСТАТ C 2 РЕГУЛ. УСТАВКАМИ<br />Преимущества: Шкафы Spacial, Thalassa и система Prisma Plus объединены в единое целое для использования в промышленных целях: Высокая стойкость к воздействиям неблагоприятной окружающей среды и большим нагрузкам, Шкафы имеют степень защиты IP55 и обладают высокой стойкостью внешнему механическому воздействию IK10, сделаны из стали толщиной 1,8 мм.<br />Применение: Различные сферы промышленности, энергетика и инфраструктуры.</p> | выставлен |  |  |  |  | Общий каталог/Щиты и шкафы, шинопровод/Микроклимат щитов и шкафов | кг | RUR | Включая НДС: 20.00 % |  | 0.000193 кг | http://catalog.raec.su/media/images/a95/a95c9e34f543aaa3baac06200009012e.jpeg http://catalog.raec.su/media/images/c8b/c8b18926e17e1afb15e500cdb1476a79.jpeg |  |  | SE NSYCCOTHD (SAR87564) |  |  | 14868 |  |  | 1 |  |  | Schneider Electric | Термостат распределительного шкафа | Кол-во в упаковке 1. Малая (1 шт)
14022 | SE Sarel Термостат с 2 рег. уставками |  |  | SE Sarel Термостат с 2 рег. уставками | <p>TЕРМОСТАТ C 2 РЕГУЛ. УСТАВКАМИ<br />Преимущества: Шкафы Spacial, Thalassa и система Prisma Plus объединены в единое целое для использования в промышленных целях: Высокая стойкость к воздействиям неблагоприятной окружающей среды и большим нагрузкам, Шкафы имеют степень защиты IP55 и обладают высокой стойкостью внешнему механическому воздействию IK10, сделаны из стали толщиной 1,8 мм.<br />Применение: Различные сферы промышленности, энергетика и инфраструктуры.</p> | выставлен |  |  |  |  | Общий каталог/Щиты и шкафы, шинопровод/Микроклимат щитов и шкафов | кг | RUR | Включая НДС: 20.00 % |  | 0.000193 кг | http://catalog.raec.su/media/images/a95/a95c9e34f543aaa3baac06200009012e.jpeg http://catalog.raec.su/media/images/c8b/c8b18926e17e1afb15e500cdb1476a79.jpeg |  |  | SE NSYCCOTHD (SAR87564) |  |  | 14868 |  |  | 1 |  |  | Schneider Electric | Термостат распределительного шкафа | Кол-во в упаковке 1. Малая (1 шт)
14022 | SE Sarel Термостат с 2 рег. уставками |  |  | SE Sarel Термостат с 2 рег. уставками | <p>TЕРМОСТАТ C 2 РЕГУЛ. УСТАВКАМИ<br />Преимущества: Шкафы Spacial, Thalassa и система Prisma Plus объединены в единое целое для использования в промышленных целях: Высокая стойкость к воздействиям неблагоприятной окружающей среды и большим нагрузкам, Шкафы имеют степень защиты IP55 и обладают высокой стойкостью внешнему механическому воздействию IK10, сделаны из стали толщиной 1,8 мм.<br />Применение: Различные сферы промышленности, энергетика и инфраструктуры.</p> | выставлен |  |  |  |  | Общий каталог/Щиты и шкафы, шинопровод/Микроклимат щитов и шкафов | кг | RUR | Включая НДС: 20.00 % |  | 0.000193 кг | http://catalog.raec.su/media/images/a95/a95c9e34f543aaa3baac06200009012e.jpeg http://catalog.raec.su/media/images/c8b/c8b18926e17e1afb15e500cdb1476a79.jpeg |  |  | SE NSYCCOTHD (SAR87564) |  |  | 14868 |  |  | 1 |  |  | Schneider Electric | Термостат распределительного шкафа | Кол-во в упаковке 1. Малая (1 шт)
14022 | SE Sarel Термостат с 2 рег. уставками |  |  | SE Sarel Термостат с 2 рег. уставками | <p>TЕРМОСТАТ C 2 РЕГУЛ. УСТАВКАМИ<br />Преимущества: Шкафы Spacial, Thalassa и система Prisma Plus объединены в единое целое для использования в промышленных целях: Высокая стойкость к воздействиям неблагоприятной окружающей среды и большим нагрузкам, Шкафы имеют степень защиты IP55 и обладают высокой стойкостью внешнему механическому воздействию IK10, сделаны из стали толщиной 1,8 мм.<br />Применение: Различные сферы промышленности, энергетика и инфраструктуры.</p> | выставлен |  |  |  |  | Общий каталог/Щиты и шкафы, шинопровод/Микроклимат щитов и шкафов | кг | RUR | Включая НДС: 20.00 % |  | 0.000193 кг | http://catalog.raec.su/media/images/a95/a95c9e34f543aaa3baac06200009012e.jpeg http://catalog.raec.su/media/images/c8b/c8b18926e17e1afb15e500cdb1476a79.jpeg |  |  | SE NSYCCOTHD (SAR87564) |  |  | 14868 |  |  | 1 |  |  | Schneider Electric | Термостат распределительного шкафа | Кол-во в упаковке 1. Малая (1 шт)
14022 | SE Sarel Термостат с 2 рег. уставками |  |  | SE Sarel Термостат с 2 рег. уставками | <p>TЕРМОСТАТ C 2 РЕГУЛ. УСТАВКАМИ<br />Преимущества: Шкафы Spacial, Thalassa и система Prisma Plus объединены в единое целое для использования в промышленных целях: Высокая стойкость к воздействиям неблагоприятной окружающей среды и большим нагрузкам, Шкафы имеют степень защиты IP55 и обладают высокой стойкостью внешнему механическому воздействию IK10, сделаны из стали толщиной 1,8 мм.<br />Применение: Различные сферы промышленности, энергетика и инфраструктуры.</p> | выставлен |  |  |  |  | Общий каталог/Щиты и шкафы, шинопровод/Микроклимат щитов и шкафов | кг | RUR | Включая НДС: 20.00 % |  | 0.000193 кг | http://catalog.raec.su/media/images/a95/a95c9e34f543aaa3baac06200009012e.jpeg http://catalog.raec.su/media/images/c8b/c8b18926e17e1afb15e500cdb1476a79.jpeg |  |  | SE NSYCCOTHD (SAR87564) |  |  | 14868 |  |  | 1 |  |  | Schneider Electric | Термостат распределительного шкафа | Кол-во в упаковке 1. Малая (1 шт)
14022 | SE Sarel Термостат с 2 рег. уставками |  |  | SE Sarel Термостат с 2 рег. уставками | <p>TЕРМОСТАТ C 2 РЕГУЛ. УСТАВКАМИ<br />Преимущества: Шкафы Spacial, Thalassa и система Prisma Plus объединены в единое целое для использования в промышленных целях: Высокая стойкость к воздействиям неблагоприятной окружающей среды и большим нагрузкам, Шкафы имеют степень защиты IP55 и обладают высокой стойкостью внешнему механическому воздействию IK10, сделаны из стали толщиной 1,8 мм.<br />Применение: Различные сферы промышленности, энергетика и инфраструктуры.</p> | выставлен |  |  |  |  | Общий каталог/Щиты и шкафы, шинопровод/Микроклимат щитов и шкафов | кг | RUR | Включая НДС: 20.00 % |  | 0.000193 кг | http://catalog.raec.su/media/images/a95/a95c9e34f543aaa3baac06200009012e.jpeg http://catalog.raec.su/media/images/c8b/c8b18926e17e1afb15e500cdb1476a79.jpeg |  |  | SE NSYCCOTHD (SAR87564) |  |  | 14868 |  |  | 1 |  |  | Schneider Electric | Термостат распределительного шкафа | Кол-во в упаковке 1. Малая (1 шт)
14022 | SE Sarel Термостат с 2 рег. уставками |  |  | SE Sarel Термостат с 2 рег. уставками | <p>TЕРМОСТАТ C 2 РЕГУЛ. УСТАВКАМИ<br />Преимущества: Шкафы Spacial, Thalassa и система Prisma Plus объединены в единое целое для использования в промышленных целях: Высокая стойкость к воздействиям неблагоприятной окружающей среды и большим нагрузкам, Шкафы имеют степень защиты IP55 и обладают высокой стойкостью внешнему механическому воздействию IK10, сделаны из стали толщиной 1,8 мм.<br />Применение: Различные сферы промышленности, энергетика и инфраструктуры.</p> | выставлен |  |  |  |  | Общий каталог/Щиты и шкафы, шинопровод/Микроклимат щитов и шкафов | кг | RUR | Включая НДС: 20.00 % |  | 0.000193 кг | http://catalog.raec.su/media/images/a95/a95c9e34f543aaa3baac06200009012e.jpeg http://catalog.raec.su/media/images/c8b/c8b18926e17e1afb15e500cdb1476a79.jpeg |  |  | SE NSYCCOTHD (SAR87564) |  |  | 14868 |  |  | 1 |  |  | Schneider Electric | Термостат распределительного шкафа | Кол-во в упаковке 1. Малая (1 шт)
14022 | SE Sarel Термостат с 2 рег. уставками |  |  | SE Sarel Термостат с 2 рег. уставками | <p>TЕРМОСТАТ C 2 РЕГУЛ. УСТАВКАМИ<br />Преимущества: Шкафы Spacial, Thalassa и система Prisma Plus объединены в единое целое для использования в промышленных целях: Высокая стойкость к воздействиям неблагоприятной окружающей среды и большим нагрузкам, Шкафы имеют степень защиты IP55 и обладают высокой стойкостью внешнему механическому воздействию IK10, сделаны из стали толщиной 1,8 мм.<br />Применение: Различные сферы промышленности, энергетика и инфраструктуры.</p> | выставлен |  |  |  |  | Общий каталог/Щиты и шкафы, шинопровод/Микроклимат щитов и шкафов | кг | RUR | Включая НДС: 20.00 % |  | 0.000193 кг | http://catalog.raec.su/media/images/a95/a95c9e34f543aaa3baac06200009012e.jpeg http://catalog.raec.su/media/images/c8b/c8b18926e17e1afb15e500cdb1476a79.jpeg |  |  | SE NSYCCOTHD (SAR87564) |  |  | 14868 |  |  | 1 |  |  | Schneider Electric | Термостат распределительного шкафа | Кол-во в упаковке 1. Малая (1 шт)
14022 | SE Sarel Термостат с 2 рег. уставками |  |  | SE Sarel Термостат с 2 рег. уставками | <p>TЕРМОСТАТ C 2 РЕГУЛ. УСТАВКАМИ<br />Преимущества: Шкафы Spacial, Thalassa и система Prisma Plus объединены в единое целое для использования в промышленных целях: Высокая стойкость к воздействиям неблагоприятной окружающей среды и большим нагрузкам, Шкафы имеют степень защиты IP55 и обладают высокой стойкостью внешнему механическому воздействию IK10, сделаны из стали толщиной 1,8 мм.<br />Применение: Различные сферы промышленности, энергетика и инфраструктуры.</p> | выставлен |  |  |  |  | Общий каталог/Щиты и шкафы, шинопровод/Микроклимат щитов и шкафов | кг | RUR | Включая НДС: 20.00 % |  | 0.000193 кг | http://catalog.raec.su/media/images/a95/a95c9e34f543aaa3baac06200009012e.jpeg http://catalog.raec.su/media/images/c8b/c8b18926e17e1afb15e500cdb1476a79.jpeg |  |  | SE NSYCCOTHD (SAR87564) |  |  | 14868 |  |  | 1 |  |  | Schneider Electric | Термостат распределительного шкафа | Кол-во в упаковке 1. Малая (1 шт)
14022 | SE Sarel Термостат с 2 рег. уставками |  |  | SE Sarel Термостат с 2 рег. уставками | <p>TЕРМОСТАТ C 2 РЕГУЛ. УСТАВКАМИ<br />Преимущества: Шкафы Spacial, Thalassa и система Prisma Plus объединены в единое целое для использования в промышленных целях: Высокая стойкость к воздействиям неблагоприятной окружающей среды и большим нагрузкам, Шкафы имеют степень защиты IP55 и обладают высокой стойкостью внешнему механическому воздействию IK10, сделаны из стали толщиной 1,8 мм.<br />Применение: Различные сферы промышленности, энергетика и инфраструктуры.</p> | выставлен |  |  |  |  | Общий каталог/Щиты и шкафы, шинопровод/Микроклимат щитов и шкафов | кг | RUR | Включая НДС: 20.00 % |  | 0.000193 кг | http://catalog.raec.su/media/images/a95/a95c9e34f543aaa3baac06200009012e.jpeg http://catalog.raec.su/media/images/c8b/c8b18926e17e1afb15e500cdb1476a79.jpeg |  |  | SE NSYCCOTHD (SAR87564) |  |  | 14868 |  |  | 1 |  |  | Schneider Electric | Термостат распределительного шкафа | Кол-во в упаковке 1. Малая (1 шт)
14022 | SE Sarel Термостат с 2 рег. уставками |  |  | SE Sarel Термостат с 2 рег. уставками | <p>TЕРМОСТАТ C 2 РЕГУЛ. УСТАВКАМИ<br />Преимущества: Шкафы Spacial, Thalassa и система Prisma Plus объединены в единое целое для использования в промышленных целях: Высокая стойкость к воздействиям неблагоприятной окружающей среды и большим нагрузкам, Шкафы имеют степень защиты IP55 и обладают высокой стойкостью внешнему механическому воздействию IK10, сделаны из стали толщиной 1,8 мм.<br />Применение: Различные сферы промышленности, энергетика и инфраструктуры.</p> | выставлен |  |  |  |  | Общий каталог/Щиты и шкафы, шинопровод/Микроклимат щитов и шкафов | кг | RUR | Включая НДС: 20.00 % |  | 0.000193 кг | http://catalog.raec.su/media/images/a95/a95c9e34f543aaa3baac06200009012e.jpeg http://catalog.raec.su/media/images/c8b/c8b18926e17e1afb15e500cdb1476a79.jpeg |  |  | SE NSYCCOTHD (SAR87564) |  |  | 14868 |  |  | 1 |  |  | Schneider Electric | Термостат распределительного шкафа | Кол-во в упаковке 1. Малая (1 шт)
14022 | SE Sarel Термостат с 2 рег. уставками |  |  | SE Sarel Термостат с 2 рег. уставками | <p>TЕРМОСТАТ C 2 РЕГУЛ. УСТАВКАМИ<br />Преимущества: Шкафы Spacial, Thalassa и система Prisma Plus объединены в единое целое для использования в промышленных целях: Высокая стойкость к воздействиям неблагоприятной окружающей среды и большим нагрузкам, Шкафы имеют степень защиты IP55 и обладают высокой стойкостью внешнему механическому воздействию IK10, сделаны из стали толщиной 1,8 мм.<br />Применение: Различные сферы промышленности, энергетика и инфраструктуры.</p> | выставлен |  |  |  |  | Общий каталог/Щиты и шкафы, шинопровод/Микроклимат щитов и шкафов | кг | RUR | Включая НДС: 20.00 % |  | 0.000193 кг | http://catalog.raec.su/media/images/a95/a95c9e34f543aaa3baac06200009012e.jpeg http://catalog.raec.su/media/images/c8b/c8b18926e17e1afb15e500cdb1476a79.jpeg |  |  | SE NSYCCOTHD (SAR87564) |  |  | 14868 |  |  | 1 |  |  | Schneider Electric | Термостат распределительного шкафа | Кол-во в упаковке 1. Малая (1 шт)
14022 | SE Sarel Термостат с 2 рег. уставками |  |  | SE Sarel Термостат с 2 рег. уставками | <p>TЕРМОСТАТ C 2 РЕГУЛ. УСТАВКАМИ<br />Преимущества: Шкафы Spacial, Thalassa и система Prisma Plus объединены в единое целое для использования в промышленных целях: Высокая стойкость к воздействиям неблагоприятной окружающей среды и большим нагрузкам, Шкафы имеют степень защиты IP55 и обладают высокой стойкостью внешнему механическому воздействию IK10, сделаны из стали толщиной 1,8 мм.<br />Применение: Различные сферы промышленности, энергетика и инфраструктуры.</p> | выставлен |  |  |  |  | Общий каталог/Щиты и шкафы, шинопровод/Микроклимат щитов и шкафов | кг | RUR | Включая НДС: 20.00 % |  | 0.000193 кг | http://catalog.raec.su/media/images/a95/a95c9e34f543aaa3baac06200009012e.jpeg http://catalog.raec.su/media/images/c8b/c8b18926e17e1afb15e500cdb1476a79.jpeg |  |  | SE NSYCCOTHD (SAR87564) |  |  | 14868 |  |  | 1 |  |  | Schneider Electric | Термостат распределительного шкафа | Кол-во в упаковке 1. Малая (1 шт)
14022 | SE Sarel Термостат с 2 рег. уставками |  |  | SE Sarel Термостат с 2 рег. уставками | <p>TЕРМОСТАТ C 2 РЕГУЛ. УСТАВКАМИ<br />Преимущества: Шкафы Spacial, Thalassa и система Prisma Plus объединены в единое целое для использования в промышленных целях: Высокая стойкость к воздействиям неблагоприятной окружающей среды и большим нагрузкам, Шкафы имеют степень защиты IP55 и обладают высокой стойкостью внешнему механическому воздействию IK10, сделаны из стали толщиной 1,8 мм.<br />Применение: Различные сферы промышленности, энергетика и инфраструктуры.</p> | выставлен |  |  |  |  | Общий каталог/Щиты и шкафы, шинопровод/Микроклимат щитов и шкафов | кг | RUR | Включая НДС: 20.00 % |  | 0.000193 кг | http://catalog.raec.su/media/images/a95/a95c9e34f543aaa3baac06200009012e.jpeg http://catalog.raec.su/media/images/c8b/c8b18926e17e1afb15e500cdb1476a79.jpeg |  |  | SE NSYCCOTHD (SAR87564) |  |  | 14868 |  |  | 1 |  |  | Schneider Electric | Термостат распределительного шкафа | Кол-во в упаковке 1. Малая (1 шт)
14022 | SE Sarel Термостат с 2 рег. уставками |  |  | SE Sarel Термостат с 2 рег. уставками | <p>TЕРМОСТАТ C 2 РЕГУЛ. УСТАВКАМИ<br />Преимущества: Шкафы Spacial, Thalassa и система Prisma Plus объединены в единое целое для использования в промышленных целях: Высокая стойкость к воздействиям неблагоприятной окружающей среды и большим нагрузкам, Шкафы имеют степень защиты IP55 и обладают высокой стойкостью внешнему механическому воздействию IK10, сделаны из стали толщиной 1,8 мм.<br />Применение: Различные сферы промышленности, энергетика и инфраструктуры.</p> | выставлен |  |  |  |  | Общий каталог/Щиты и шкафы, шинопровод/Микроклимат щитов и шкафов | кг | RUR | Включая НДС: 20.00 % |  | 0.000193 кг | http://catalog.raec.su/media/images/a95/a95c9e34f543aaa3baac06200009012e.jpeg http://catalog.raec.su/media/images/c8b/c8b18926e17e1afb15e500cdb1476a79.jpeg |  |  | SE NSYCCOTHD (SAR87564) |  |  | 14868 |  |  | 1 |  |  | Schneider Electric | Термостат распределительного шкафа | Кол-во в упаковке 1. Малая (1 шт)
14022 | SE Sarel Термостат с 2 рег. уставками |  |  | SE Sarel Термостат с 2 рег. уставками | <p>TЕРМОСТАТ C 2 РЕГУЛ. УСТАВКАМИ<br />Преимущества: Шкафы Spacial, Thalassa и система Prisma Plus объединены в единое целое для использования в промышленных целях: Высокая стойкость к воздействиям неблагоприятной окружающей среды и большим нагрузкам, Шкафы имеют степень защиты IP55 и обладают высокой стойкостью внешнему механическому воздействию IK10, сделаны из стали толщиной 1,8 мм.<br />Применение: Различные сферы промышленности, энергетика и инфраструктуры.</p> | выставлен |  |  |  |  | Общий каталог/Щиты и шкафы, шинопровод/Микроклимат щитов и шкафов | кг | RUR | Включая НДС: 20.00 % |  | 0.000193 кг | http://catalog.raec.su/media/images/a95/a95c9e34f543aaa3baac06200009012e.jpeg http://catalog.raec.su/media/images/c8b/c8b18926e17e1afb15e500cdb1476a79.jpeg |  |  | SE NSYCCOTHD (SAR87564) |  |  | 14868 |  |  | 1 |  |  | Schneider Electric | Термостат распределительного шкафа | Кол-во в упаковке 1. Малая (1 шт)
14022 | SE Sarel Термостат с 2 рег. уставками |  |  | SE Sarel Термостат с 2 рег. уставками | <p>TЕРМОСТАТ C 2 РЕГУЛ. УСТАВКАМИ<br />Преимущества: Шкафы Spacial, Thalassa и система Prisma Plus объединены в единое целое для использования в промышленных целях: Высокая стойкость к воздействиям неблагоприятной окружающей среды и большим нагрузкам, Шкафы имеют степень защиты IP55 и обладают высокой стойкостью внешнему механическому воздействию IK10, сделаны из стали толщиной 1,8 мм.<br />Применение: Различные сферы промышленности, энергетика и инфраструктуры.</p> | выставлен |  |  |  |  | Общий каталог/Щиты и шкафы, шинопровод/Микроклимат щитов и шкафов | кг | RUR | Включая НДС: 20.00 % |  | 0.000193 кг | http://catalog.raec.su/media/images/a95/a95c9e34f543aaa3baac06200009012e.jpeg http://catalog.raec.su/media/images/c8b/c8b18926e17e1afb15e500cdb1476a79.jpeg |  |  | SE NSYCCOTHD (SAR87564) |  |  | 14868 |  |  | 1 |  |  | Schneider Electric | Термостат распределительного шкафа | Кол-во в упаковке 1. Малая (1 шт)
14022 | SE Sarel Термостат с 2 рег. уставками |  |  | SE Sarel Термостат с 2 рег. уставками | <p>TЕРМОСТАТ C 2 РЕГУЛ. УСТАВКАМИ<br />Преимущества: Шкафы Spacial, Thalassa и система Prisma Plus объединены в единое целое для использования в промышленных целях: Высокая стойкость к воздействиям неблагоприятной окружающей среды и большим нагрузкам, Шкафы имеют степень защиты IP55 и обладают высокой стойкостью внешнему механическому воздействию IK10, сделаны из стали толщиной 1,8 мм.<br />Применение: Различные сферы промышленности, энергетика и инфраструктуры.</p> | выставлен |  |  |  |  | Общий каталог/Щиты и шкафы, шинопровод/Микроклимат щитов и шкафов | кг | RUR | Включая НДС: 20.00 % |  | 0.000193 кг | http://catalog.raec.su/media/images/a95/a95c9e34f543aaa3baac06200009012e.jpeg http://catalog.raec.su/media/images/c8b/c8b18926e17e1afb15e500cdb1476a79.jpeg |  |  | SE NSYCCOTHD (SAR87564) |  |  | 14868 |  |  | 1 |  |  | Schneider Electric | Термостат распределительного шкафа | Кол-во в упаковке 1. Малая (1 шт)
14022 | SE Sarel Термостат с 2 рег. уставками |  |  | SE Sarel Термостат с 2 рег. уставками | <p>TЕРМОСТАТ C 2 РЕГУЛ. УСТАВКАМИ<br />Преимущества: Шкафы Spacial, Thalassa и система Prisma Plus объединены в единое целое для использования в промышленных целях: Высокая стойкость к воздействиям неблагоприятной окружающей среды и большим нагрузкам, Шкафы имеют степень защиты IP55 и обладают высокой стойкостью внешнему механическому воздействию IK10, сделаны из стали толщиной 1,8 мм.<br />Применение: Различные сферы промышленности, энергетика и инфраструктуры.</p> | выставлен |  |  |  |  | Общий каталог/Щиты и шкафы, шинопровод/Микроклимат щитов и шкафов | кг | RUR | Включая НДС: 20.00 % |  | 0.000193 кг | http://catalog.raec.su/media/images/a95/a95c9e34f543aaa3baac06200009012e.jpeg http://catalog.raec.su/media/images/c8b/c8b18926e17e1afb15e500cdb1476a79.jpeg |  |  | SE NSYCCOTHD (SAR87564) |  |  | 14868 |  |  | 1 |  |  | Schneider Electric | Термостат распределительного шкафа | Кол-во в упаковке 1. Малая (1 шт)
14022 | SE Sarel Термостат с 2 рег. уставками |  |  | SE Sarel Термостат с 2 рег. уставками | <p>TЕРМОСТАТ C 2 РЕГУЛ. УСТАВКАМИ<br />Преимущества: Шкафы Spacial, Thalassa и система Prisma Plus объединены в единое целое для использования в промышленных целях: Высокая стойкость к воздействиям неблагоприятной окружающей среды и большим нагрузкам, Шкафы имеют степень защиты IP55 и обладают высокой стойкостью внешнему механическому воздействию IK10, сделаны из стали толщиной 1,8 мм.<br />Применение: Различные сферы промышленности, энергетика и инфраструктуры.</p> | выставлен |  |  |  |  | Общий каталог/Щиты и шкафы, шинопровод/Микроклимат щитов и шкафов | кг | RUR | Включая НДС: 20.00 % |  | 0.000193 кг | http://catalog.raec.su/media/images/a95/a95c9e34f543aaa3baac06200009012e.jpeg http://catalog.raec.su/media/images/c8b/c8b18926e17e1afb15e500cdb1476a79.jpeg |  |  | SE NSYCCOTHD (SAR87564) |  |  | 14868 |  |  | 1 |  |  | Schneider Electric | Термостат распределительного шкафа | Кол-во в упаковке 1. Малая (1 шт)
14022 | SE Sarel Термостат с 2 рег. уставками |  |  | SE Sarel Термостат с 2 рег. уставками | <p>TЕРМОСТАТ C 2 РЕГУЛ. УСТАВКАМИ<br />Преимущества: Шкафы Spacial, Thalassa и система Prisma Plus объединены в единое целое для использования в промышленных целях: Высокая стойкость к воздействиям неблагоприятной окружающей среды и большим нагрузкам, Шкафы имеют степень защиты IP55 и обладают высокой стойкостью внешнему механическому воздействию IK10, сделаны из стали толщиной 1,8 мм.<br />Применение: Различные сферы промышленности, энергетика и инфраструктуры.</p> | выставлен |  |  |  |  | Общий каталог/Щиты и шкафы, шинопровод/Микроклимат щитов и шкафов | кг | RUR | Включая НДС: 20.00 % |  | 0.000193 кг | http://catalog.raec.su/media/images/a95/a95c9e34f543aaa3baac06200009012e.jpeg http://catalog.raec.su/media/images/c8b/c8b18926e17e1afb15e500cdb1476a79.jpeg |  |  | SE NSYCCOTHD (SAR87564) |  |  | 14868 |  |  | 1 |  |  | Schneider Electric | Термостат распределительного шкафа | Кол-во в упаковке 1. Малая (1 шт)
14022 | SE Sarel Термостат с 2 рег. уставками |  |  | SE Sarel Термостат с 2 рег. уставками | <p>TЕРМОСТАТ C 2 РЕГУЛ. УСТАВКАМИ<br />Преимущества: Шкафы Spacial, Thalassa и система Prisma Plus объединены в единое целое для использования в промышленных целях: Высокая стойкость к воздействиям неблагоприятной окружающей среды и большим нагрузкам, Шкафы имеют степень защиты IP55 и обладают высокой стойкостью внешнему механическому воздействию IK10, сделаны из стали толщиной 1,8 мм.<br />Применение: Различные сферы промышленности, энергетика и инфраструктуры.</p> | выставлен |  |  |  |  | Общий каталог/Щиты и шкафы, шинопровод/Микроклимат щитов и шкафов | кг | RUR | Включая НДС: 20.00 % |  | 0.000193 кг | http://catalog.raec.su/media/images/a95/a95c9e34f543aaa3baac06200009012e.jpeg http://catalog.raec.su/media/images/c8b/c8b18926e17e1afb15e500cdb1476a79.jpeg |  |  | SE NSYCCOTHD (SAR87564) |  |  | 14868 |  |  | 1 |  |  | Schneider Electric | Термостат распределительного шкафа | Кол-во в упаковке 1. Малая (1 шт)
14051 | SE XB7 Переключатель 22мм 2 позиции 1НО |  |  | SE XB7 Переключатель 22мм 2 позиции 1НО | <p>Селекторный переключатель с одним компонентом <br />Преимущества: Элементы конструкции визуально различимы с большого расстояния благодаря яркому цвету и маркировке, поэтому ошибки при первоначальном подключении и последующих операциях обслуживания сводятся к минимуму. Корпус со степенью защиты IP66 защищает данное устройство от ударных нагрузок, а также от пыли, воды и вибрации, поэтому оно идеально подходит для работы в неблагоприятных условиях окружающей среды.<br />Применения: в средах, где необходима хорошая устойчивость к химическим веществам и/или двойная электрическая изоляция. </p> | выставлен |  |  |  |  | Общий каталог/Низковольтное оборудование/Светосигнальная арматура в сборе | кг | RUR | Включая НДС: 20.00 % |  | 0.000717 кг | http://catalog.raec.su/media/images/571/571ae9a69f73237945be7b466101dc22.jpeg |  |  | SE XB7ND21 |  |  | 796.292 |  |  | 3 |  |  | Schneider Electric | Селекторный переключатель в сборе | Кол-во в упаковке 10. Малая (10 шт)
14074 | ABB WR281 WR-рама 2PW OH8 V2 |  |  | ABB WR281 WR-рама 2PW OH8 V2 | Аксессуар для шкафов TwinLine | выставлен |  |  |  |  | Общий каталог/Щиты и шкафы, шинопровод/Корпуса шкафов сборной конструкции | кг | RUR | Включая НДС: 20.00 % |  | 0.01161 кг | http://catalog.raec.su/media/images/476/47672b9340f94d88fbe9f5a1b02bd958.jpg |  |  | 2CPX042859R9999 |  |  | 9967.678 |  |  | 0 |  |  | ABB | Профиль распределительного шкафа | Кол-во в упаковке 1. Малая (1 шт)
14128 | SE Merten SD Antik Беж Рамка 1-ая (термопласт) |  |  | SE Merten SD Antik Беж Рамка 1-ая (термопласт) | Рамка Shneider Electric Merten SD Antique (белый) двойная.- Устанавливается в вертикальном и горизонтальном положении.- Позволяет гармонично вписать электроустановочное изделие в классический интерьер помещения и создать свой неповторимый дизайн. | выставлен |  |  |  |  | Общий каталог/Электроустановочные изделия/Рамки, суппорты, адаптеры и декоративные элементы для ЭУИ | кг | RUR | Включая НДС: 20.00 % |  | 0.000173 кг | http://catalog.raec.su/media/images/f57/f57e662654bfb2a49e68735cfed7261b.jpeg |  |  | SE MTN483144 |  |  | 1408.68 |  |  | 168 |  |  | Schneider Electric | Рамка для электроустановочных устройств | Кол-во в упаковке 2. Малая (2 шт) | Высота: 90мм. Ширина: 90мм. Глубина: 11,5мм. Не содержит (без) галогенов: да. Цвет по RAL: 1013.
14146 | ABB OT63F4N2 Выключатель-разъединитель 4Р 63А на DIN-рейку или монтажную плату(с резерв. ручкой) |  |  | ABB OT63F4N2 Выключатель-разъединитель 4Р 63А на DIN-рейку или монтажную плату(с резерв. ручкой) | Выключатель нагрузки серии ОТ с фронтальным управлением, номинальный ток коммутируемой нагрузки 63 А, 4 полюса, крепление на DIN-рейке или монтажной плате, рукоятка непосредственного монтажа поставляется в комплекте . Выключатель предназначен для частых коммутации активных, смешанных и высокоиндуктивных нагрузок. Подробные технические характеристики представлены в каталоге. Одним из главных преимуществ данной серии выключателей является их высокая надежность и значительная компактность в сравнении с аналогичными устройстваи других производителей. Производство - Финляндия. | выставлен |  |  |  |  | Общий каталог/Низковольтное оборудование/Выключатели нагрузки (рубильники) | кг | RUR | Включая НДС: 20.00 % |  | 0.00047 кг | http://catalog.raec.su/media/images/25f/25f734fde6babbb763cb6d99da4612f8.jpg |  |  | 1SCA105365R1001 |  |  | 6392.722 |  |  | 9 |  |  | ABB | Выключатель-разъединитель нагрузки | Кол-во в упаковке 1. Малая (1 шт)
14281 | SE Клеммник винтовой проходной, сечением провода 2,5мм2, 2 точки подключения |  |  | SE Клеммник винтовой проходной, сечением провода 2,5мм2, 2 точки подключения | <p>Проходная винтовая клеммная колодка Linergy TR Schneider Electric, для подключения кабелей сечением до 2,5 мм, 1 полюс - 1 x 1, цвет - синий.<br />Преимущества: Фиксация клемм особенно актуальна в конструкциях, подверженных повышенным ударным и вибрационным нагрузкам.<br />Применение: фиксирование клемм после их монтажа на монтажную рейку, для предотвращения перемещения их.</p> | выставлен |  |  |  |  | Общий каталог/Низковольтное оборудование/Клеммные колодки |  | RUR | Включая НДС: 20.00 % |  |  | http://catalog.raec.su/media/images/e29/e29b8dee342707aa68ea9df810611772.jpeg |  |  | SE NSYTRV22BL |  |  | 126.238 |  |  | 101 |  |  | Schneider Electric | Зажим клеммный проходной | Кол-во в упаковке 50. Малая (50 шт)
14423 | ABB OTPS80FP Дополнительный силовой полюс для рубильников OT63..80F3 |  |  | ABB OTPS80FP Дополнительный силовой полюс для рубильников OT63..80F3 | OTPS80FP Дополнительный четвертый полюс для выключателей OT63-80FT3. Установка сбоку. | выставлен |  |  |  |  | Общий каталог/Низковольтное оборудование/Низковольтные устройства различного назначения и аксессуары | кг | RUR | Включая НДС: 20.00 % |  | 7.6e-005 кг | http://catalog.raec.su/media/images/e6e/e6e7abac429ef4ec0c30fc861531b8fe.jpg |  |  | 1SCA105461R1001 |  |  | 1512.07 |  |  | 49 |  |  | ABB | Аксессуары для низковольтного оборудования | Кол-во в упаковке 1. Малая (1 шт) | Высота: 83мм. Ширина: 18мм.
14489 | SE XB4 Кнопка с возвратом черная 1НО |  |  | SE XB4 Кнопка с возвратом черная 1НО | <p>Эта кнопка представляет собой эргономичный интерфейс для управления машинным оборудованием. Устройство легко монтируется внутрь панели управления в стандартные отверстия диаметром 22 мм и подключается к цепям управления с помощью стандартных винтовых зажимов. Элементы конструкции визуально различимы благодаря яркому цвету и маркировке, поэтому ошибки при первоначальном подключении и последующих операциях обслуживания сводятся к минимуму. Корпус со степенью защиты IP66/IP67/IP69/IP69K защищает данное устройство от ударных нагрузок, а также от пыли, воды и вибрации, поэтому оно идеально подходит для работы в неблагоприятных условиях окружающей среды.Металлическое основание. <br />Преимущества: Изделия промышленного назначения этой линейки сочетают простоту установки, гибкость и надежность конструкции. Совершенная система фиксации состоит из головки и корпуса с зажимом, закрепляемые одним винтом, что обеспечивает простую, и в то же время надежную установку. <br />Применения: производители оборудования (для ав | выставлен |  |  |  |  | Общий каталог/Низковольтное оборудование/Светосигнальная арматура в сборе | кг | RUR | Включая НДС: 20.00 % |  | 0.000162 кг | http://catalog.raec.su/media/images/2b2/2b294e6fb7537e62ba041c0f768959c9.jpeg |  |  | SE XB4BA21 |  |  | 1126.944 |  |  | 1 |  |  | Schneider Electric | Нажимная кнопка (кнопочный выключатель/переключатель) в сборе | Кол-во в упаковке 1. Малая (1 шт)
14618 | SE Acti 9 iCT40A Контактор модульный с ручным управлением 2НО 220/240В АС |  |  | SE Acti 9 iCT40A Контактор модульный с ручным управлением 2НО 220/240В АС | Модульный контактор iCT40A 2Н0 220/240В АС 50ГЦ, с ручным управлением. диапазон: Acti 9 - тип устройства или его аксессуаров: контактор - краткое название устройства: iCT - описание полюсов: 2P - [Icw] номинальный кратковременно допустимый ток: 15 А AC-7B, 40 А AC-7A - тип сети: переменный ток - способ управления: дистанционное и ручное управление. Преимущества: Эффективность, достойная Вас!, Широкое предложение, простой выбор, 1-4 полюса, соответствие стандарту DIN, Полнофункциональная модульная система для решения любых задач, Гибкие возможности комбинирования вспомогательных устройств с простой системой крепления на защелках, Совместимость по внешнему виду со всеми компонентами системы Acti 9.. применения: - Управление и контроль электрических цепей во всех промышленных, коммерческих и жилых зданиях., Контроль и управление одно- или трехфазными нагрузками до 100 А., интерфейс между устройствами управления и силовыми цепями нагрузок, таких как осветительные приборы, обогреватели, рольставни, системы полива, | выставлен |  |  |  |  | Общий каталог/Низковольтное оборудование/Контакторы | кг | RUR | Включая НДС: 20.00 % |  | 0.000528 кг | http://catalog.raec.su/media/images/ebf/ebf98d2391d193361b86a5c4f5b73441.jpeg |  |  | SE A9C21842 |  |  | 9172.8 |  |  | 32 |  |  | Schneider Electric | Модульный контактор для распределительного щита | Кол-во в упаковке 1. Малая (1 шт) | Глубина установочная (встраив.): 43,5.
14699 | ABB PSR16-MS116 Адаптер |  |  | ABB PSR16-MS116 Адаптер |  | выставлен |  |  |  |  | Общий каталог/Низковольтное оборудование/Низковольтные устройства различного назначения и аксессуары | кг | RUR | Включая НДС: 20.00 % |  | 0.000113 кг | http://catalog.raec.su/media/images/9b9/9b988c13084e0d210e6654e1e36cfdaa.jpg |  |  | 1SFA896211R1001 |  |  | 937.202 |  |  | 2 |  |  | ABB | Аксессуары для низковольтного оборудования | Кол-во в упаковке 1. Малая (1 шт)
14702 | SE GV2 Автоматический выключатель с комбинированным расцепителем (6-10А) |  |  | SE GV2 Автоматический выключатель с комбинированным расцепителем (6-10А) | <p>Автоматический выключатель GV2 серии TeSys Schneider Electric с комбинированным расцепителем<br /> - 3-полюсный<br /> - номинальный ток 6-10 А<br /> - уставка защиты от КЗ Ii = 138 А( 20%)<br /> - монтаж на рейку или монтажную плату<br /> - способ управления - поворотная рукоятка<br /> - крепление - винтовые зажимы<br /> - ВхШхГ - 89х45х97 мм.<br />Преимущества: Компактные и простые в эксплуатации, автоматические выключатели электродвигателей TeSys GV2 имеют ширину 45 мм и классифицируются в зависимости от отключающей способности и типа управления. <br />Применение: Промышленность, инфраструктура, строительство и т. д. Управление и защита электродвигателей в соответствии со стандартами МЭК 947-2 и МЭК 947-4-1. Легко конфигурируются при помощи винтов или фиксацией на монтажные направляющие.</p> | выставлен |  |  |  |  | Общий каталог/Низковольтное оборудование/Автоматы защиты двигателя | кг | RUR | Включая НДС: 20.00 % |  | 0.000428 кг | http://catalog.raec.su/media/images/981/981b5cc903c6aa150426bb5b8cbce763.jpeg http://catalog.raec.su/media/images/b83/b8391f0d59bfcc38e92e7b2dce55747f.jpg |  |  | SE GV2P14 |  |  | 23718.24 |  |  | 0 |  |  | Schneider Electric | Автоматический выключатель (автомат) защиты двигателя | Кол-во в упаковке 1. Малая (1 шт) | Высота: 89мм. Ширина: 45мм. Глубина: 97мм.
14795 | ABB OT80FT3 Выключатель-разъединитель 3Р 80А дверного монтажа без ручки |  |  | ABB OT80FT3 Выключатель-разъединитель 3Р 80А дверного монтажа без ручки | Выключатель нагрузки серии ОТ с фронтальным управлением, номинальный ток коммутируемой нагрузки 80 А, 3 полюса, крепление на дверь. Выключатель предназначен для частых коммутации активных, смешанных и высокоиндуктивных нагрузок. Подробные технические характеристики представлены в каталоге. Одним из главных преимуществ данной серии выключателей является их высокая надежность и значительная компактность в сравнении с аналогичными устройстваи других производителей. Производство - Финляндия. | выставлен |  |  |  |  | Общий каталог/Низковольтное оборудование/Выключатели нагрузки (рубильники) | кг | RUR | Включая НДС: 20.00 % |  | 0.000511 кг | http://catalog.raec.su/media/images/676/676ea9a26cae35f49c149d44caf9b7ac.jpg |  |  | 1SCA105431R1001 |  |  | 6155.674 |  |  | 0 |  |  | ABB | Выключатель-разъединитель нагрузки | Кол-во в упаковке 1. Малая (1 шт)
14838 | ABB OT63F4C Выключатель-разъединитель 4Р 63А на DIN-рейку или монтажную плату (без ручки) |  |  | ABB OT63F4C Выключатель-разъединитель 4Р 63А на DIN-рейку или монтажную плату (без ручки) | Реверсивный выключатель нагрузки серии ОТ с фронтальным управлением, номинальный ток коммутируемой нагрузки 63 А, 4 полюса, крепление на DIN-рейке или монтажной плате, рукоятка и переходник заказываются отдельно. Выключатель предназначен для частых коммутации активных, смешанных и высокоиндуктивных нагрузок. Подробные технические характеристики представлены в каталоге. Одним из главных преимуществ данной серии выключателей является их высокая надежность и исключительная компактность в сравнении с аналогичными устройстваи других производителей. Страна производитель - Финляндия. | выставлен |  |  |  |  | Общий каталог/Низковольтное оборудование/Выключатели нагрузки (рубильники) | кг | RUR | Включая НДС: 20.00 % |  | 0.001082 кг | http://catalog.raec.su/media/images/9d7/9d79bd3050c6d87a9c975c7631708bdb.jpg |  |  | 1SCA105369R1001 |  |  | 18811.044 |  |  | 0 |  |  | ABB | Выключатель-разъединитель нагрузки | Кол-во в упаковке 1. Малая (1 шт)
15153 | ABB Tmax XT Выводы силовые для стационарного выключателя FC CuAl 1x35...95mm2 XT1 (комплект из 3шт) |  |  | ABB Tmax XT Выводы силовые для стационарного выключателя FC CuAl 1x35...95mm2 XT1 (комплект из 3шт) | Аксессуары предназначены для управления, контроля и работы с автоматическими выключателями | выставлен |  |  |  |  | Общий каталог/Низковольтное оборудование/Аксессуары для аппаратов защиты | кг | RUR | Включая НДС: 20.00 % |  | 0.0005 кг | http://catalog.raec.su/media/images/c7e/c7e7336464a22fb31f10841d5d0635ea.jpg |  |  | 1SDA067155R1 |  |  | 4305.518 |  |  | 4 |  |  | ABB | Полюсный расширитель / клеммный удлинитель / распределитель фаз | Кол-во в упаковке 1. Малая (1 компл)
15284 | ABB Tmax XT Перегородки межфазные разделительные PB 100mm 4pcs XT1-XT3 3p (комплект из 4шт.) |  |  | ABB Tmax XT Перегородки межфазные разделительные PB 100mm 4pcs XT1-XT3 3p (комплект из 4шт.) | Аксессуары предназначены для управления, контроля и работы с автоматическими выключателями | выставлен |  |  |  |  | Общий каталог/Щиты и шкафы, шинопровод/Системы сборных шин | кг | RUR | Включая НДС: 20.00 % |  | 0.0011 кг | http://catalog.raec.su/media/images/fea/feae1a5873d00171647655f49f9aa09f.jpg |  |  | 1SDA066676R1 |  |  | 1332.422 |  |  | 0 |  |  | ABB | Межфазная изоляционная пластина | Кол-во в упаковке 1. Малая (1 компл)
15332 | ABB PS2/5 Разводка шинная 2Ф. комп. 58мод.63А |  |  | ABB PS2/5 Разводка шинная 2Ф. комп. 58мод.63А | 2ф.шина к. 58мод.63А PS2/58 | выставлен |  |  |  |  | Общий каталог/Щиты и шкафы, шинопровод/Системы сборных шин | кг | RUR | Включая НДС: 20.00 % |  | 0.00099 кг | http://catalog.raec.su/media/images/b09/b0971b9a7e40614590166dcd237e069a.jpg |  |  | 2CDL220001R1058 |  |  | 3872.26 |  |  | 5 |  |  | ABB | Фазовая шина (шинная разводка) | Кол-во в упаковке 1. Малая (1 шт)
15344 | ABB PS2/12/16 2ф.шина к. 12мод.80А |  |  | ABB PS2/12/16 2ф.шина к. 12мод.80А | 2ф.шина к. 12мод.80А PS2/12/16 | выставлен |  |  |  |  | Общий каталог/Щиты и шкафы, шинопровод/Системы сборных шин | кг | RUR | Включая НДС: 20.00 % |  | 0.000207 кг | http://catalog.raec.su/media/images/1c9/1c9c7af90cc0aadf304bf416bdd44530.jpg |  |  | 2CDL220001R1612 |  |  | 1368.892 |  |  | 0 |  |  | ABB | Фазовая шина (шинная разводка) | Кол-во в упаковке 1. Малая (1 шт)
15348 | ABB PS3/60 Разводка шинная 3Ф на 60М 63 А штырек |  |  | ABB PS3/60 Разводка шинная 3Ф на 60М 63 А штырек | 3ф.шина к. 60мод.63А PS3/60 | выставлен |  |  |  |  | Общий каталог/Щиты и шкафы, шинопровод/Системы сборных шин | кг | RUR | Включая НДС: 20.00 % |  | 0.00099 кг | http://catalog.raec.su/media/images/600/600f9f374d55bf7a1c396f9999ea2ed5.jpg |  |  | 2CDL230001R1060 |  |  | 5640.796 |  |  | 0 |  |  | ABB | Фазовая шина (шинная разводка) | Кол-во в упаковке 1. Малая (1 шт)
15472 | ABB Tmax Перегородки межполюсные низкие 100mm (1упак.=4шт.) для T4-T5 |  |  | ABB Tmax Перегородки межполюсные низкие 100mm (1упак.=4шт.) для T4-T5 | Аксессуары предназначены для управления, контроля и работы с автоматическими выключателями | выставлен |  |  |  |  | Общий каталог/Щиты и шкафы, шинопровод/Системы сборных шин | кг | RUR | Включая НДС: 20.00 % |  | 0.0011 кг | http://catalog.raec.su/media/images/92b/92be2b27f516f16bec82fc4549493d10.jpg |  |  | 1SDA054970R1 (1SDA0 54970 R1) |  |  | 1716.344 |  |  | 19 |  |  | ABB | Межфазная изоляционная пластина | Кол-во в упаковке 1. Малая (1 упак)
15534 | ABB PS4/12 Разводка шинная 4Р на 12М 63 А |  |  | ABB PS4/12 Разводка шинная 4Р на 12М 63 А | 4ф.шина к. 12мод.63А PS4/12 | выставлен |  |  |  |  | Общий каталог/Щиты и шкафы, шинопровод/Системы сборных шин | кг | RUR | Включая НДС: 20.00 % |  | 0.000207 кг | http://catalog.raec.su/media/images/1c9/1c9c7af90cc0aadf304bf416bdd44530.jpg |  |  | 2CDL240101R1012 |  |  | 1892.492 |  |  | 0 |  |  | ABB | Фазовая шина (шинная разводка) | Кол-во в упаковке 1. Малая (1 шт)
15608 | ABB PS4/58N Разводка шинная 4Р на 58М 63А нейт. |  |  | ABB PS4/58N Разводка шинная 4Р на 58М 63А нейт. | 4ф.шина к. 58мод.63А нейт.PS4/58N | выставлен |  |  |  |  | Общий каталог/Щиты и шкафы, шинопровод/Системы сборных шин | кг | RUR | Включая НДС: 20.00 % |  | 0.00099 кг | http://catalog.raec.su/media/images/1c9/1c9c7af90cc0aadf304bf416bdd44530.jpg |  |  | 2CDL240101R1058 |  |  | 10390.436 |  |  | 0 |  |  | ABB | Фазовая шина (шинная разводка) | Кол-во в упаковке 1. Малая (1 шт)
15610 | ABB PS1/6 Шина 1Ф к. 6мод.63А |  |  | ABB PS1/6 Шина 1Ф к. 6мод.63А | 1ф.шина к. 6мод.63А PS1/6 | выставлен |  |  |  |  | Общий каталог/Щиты и шкафы, шинопровод/Системы сборных шин | кг | RUR | Включая НДС: 20.00 % |  | 0.000207 кг | http://catalog.raec.su/media/images/aed/aed4725bfa08752667cfc66ad28a0cd1.jpg |  |  | 2CDL210001R1006 |  |  | 225.05 |  |  | 0 |  |  | ABB | Фазовая шина (шинная разводка) | Кол-во в упаковке 1. Малая (1 шт)
15618 | ABB PS1/60/16 Шина 1Ф. к. 60мод.80А |  |  | ABB PS1/60/16 Шина 1Ф. к. 60мод.80А | 1ф.шина к. 60мод.80А PS1/60/16 | выставлен |  |  |  |  | Общий каталог/Щиты и шкафы, шинопровод/Системы сборных шин | кг | RUR | Включая НДС: 20.00 % |  | 0.00099 кг | http://catalog.raec.su/media/images/343/343a404182cab00b0cd9d18444299c93.jpg |  |  | 2CDL210001R1660 |  |  | 2540.16 |  |  | 1 |  |  | ABB | Фазовая шина (шинная разводка) | Кол-во в упаковке 1. Малая (1 шт)
15819 | SE GV2 Автоматический выключатель с комбинированным расцепителем (2,5-4,0А) |  |  | SE GV2 Автоматический выключатель с комбинированным расцепителем (2,5-4,0А) | <p>Автоматический выключатель GV2 серии TeSys Schneider Electric с комбинированным расцепителем<br /> - 3-полюсный<br /> - номинальный ток 2,5-4 А<br /> - уставка защиты от КЗ Ii = 51 А( - 20%)<br /> - монтаж - на рейку или монтажную плату<br /> - способ управления - кнопка<br /> - крепление - винтовые зажимы<br /> - ВхШхГ - 101х44,5х82 мм.<br />Преимущества: Компактные и простые в эксплуатации, автоматические выключатели электродвигателей TeSys GV2 имеют ширину 45 мм и классифицируются в зависимости от отключающей способности и типа управления. <br />Применение: Промышленность, инфраструктура, строительство и т. д. Управление и защита электродвигателей в соответствии со стандартами МЭК 947-2 и МЭК 947-4-1. Легко конфигурируются при помощи винтов или фиксацией на монтажные направляющие.</p> | выставлен |  |  |  |  | Общий каталог/Низковольтное оборудование/Автоматы защиты двигателя | кг | RUR | Включая НДС: 20.00 % |  | 0.00036 кг | http://catalog.raec.su/media/images/960/960a505b85d089d8c686e180f7b490ed.jpeg http://catalog.raec.su/media/images/770/770f7df7b6d81b3e6e29bfbe754edc25.jpg |  |  | SE GV2ME08 |  |  | 12405.12 |  |  | 7 |  |  | Schneider Electric | Автоматический выключатель (автомат) защиты двигателя | Кол-во в упаковке 1. Малая (1 шт) | Высота: 89мм. Ширина: 45мм. Глубина: 78,2мм.
15868 | ABB OT80F4N2 Выключатель-разъединитель до 80А 4P на DIN-рейку или монтажную плату(с резерв.ручкой) |  |  | ABB OT80F4N2 Выключатель-разъединитель до 80А 4P на DIN-рейку или монтажную плату(с резерв.ручкой) | Выключатель нагрузки серии ОТ с фронтальным управлением, номинальный ток коммутируемой нагрузки 80 А, 4 полюса, крепление на DIN-рейке или монтажной плате, рукоятка непосредственного монтажа поставляется в комплекте . Выключатель предназначен для частых коммутации активных, смешанных и высокоиндуктивных нагрузок. Подробные технические характеристики представлены в каталоге. Одним из главных преимуществ данной серии выключателей является их высокая надежность и значительная компактность в сравнении с аналогичными устройстваи других производителей. Производство - Финляндия. | выставлен |  |  |  |  | Общий каталог/Низковольтное оборудование/Выключатели нагрузки (рубильники) | кг | RUR | Включая НДС: 20.00 % |  | 0.00047 кг | http://catalog.raec.su/media/images/a75/a75b86e2553fcf7294e3297b686d5850.jpg |  |  | 1SCA105413R1001 |  |  | 7483.322 |  |  | 0 |  |  | ABB | Выключатель-разъединитель нагрузки | Кол-во в упаковке 1. Малая (1 шт)
15894 | SE Prisma Plus G Панель передняя сплошная 1мод. |  |  | SE Prisma Plus G Панель передняя сплошная 1мод. | Непрозрачная передняя панель, 1 модуль. диапазон: Prisma - совместимость серий продукта: Prisma G, Prisma P, Pack 160, Prisma Pack 250 - тип устройства или его аксессуаров: передняя панель - категория - аксессуар/отдельная деталь: аксессуар для установки - тип передней панели: сплошной. Преимущества: Шкаф Spacial SFP и система Prisma Plus объединены в единое целое для использования в промышленных целях: Высокая стойкость к воздействиям неблагоприятной окружающей среды и большим нагрузкам:, Шкафы Spacial SF имеют степень защиты IP55 и обладают высокой стойкостью внешнему механическому воздействию IK10, сделаны из стали толщиной 1,8 мм. Покрытие – текстурированная эпоксидно-полиэфирная краска, цвет RAL 7035. Соответствие стандартам:, Система Prisma Plus в шкафу Spacial SF обеспечивает установку распределительных щитов, прошедших типовые испытания, в соответствии со стандартом МЭК 61 439-2, Системы смешивания питания и управления.. применения: - Различные сферы промышленности, инфраструктуры, Распределительные щ | выставлен |  |  |  |  | Общий каталог/Щиты и шкафы, шинопровод/Аксессуары и вспомогательное оборудование для щитов и шкафов | кг | RUR | Включая НДС: 20.00 % |  | 0.000858 кг | http://catalog.raec.su/media/images/021/021010e093f1de57aaf0c498650b45f4.jpeg |  |  | SE 03801 |  |  | 2869.776 |  |  | 7 |  |  | Schneider Electric | Передняя панель распределительного шкафа | Кол-во в упаковке 1. Малая (1 шт) | Высота: 50мм. Ширина: 500мм.
15896 | SE Merten SM M-Plan Бел глянец Рамка 2-ая |  |  | SE Merten SM M-Plan Бел глянец Рамка 2-ая | Рамка M-PLAN 2-МЕСТНАЯ БЕЛ. наименование: M-Plan - тип устройства или его аксессуаров: рамка - код цвета: RAL 9010. Преимущества: Безграничные возможности Merten System M. Основой изделий являются высококачественные механизмы скрытого монтажа. Они отличаются высокой гибкостью использования и разнообразием выполняемых функций: это электрические розетки, клавишные и кнопочные выключатели, устройства управления рольставнями и регуляторы температуры, а также телефонные, ТВ/аудио и компьютерные розетки, датчики движения и присутствия, термостаты, светорегуляторы и реле времени, компоненты радиосистемы и системы автоматизации KNX. Merten System M удовлетворяет всем требованиям и успешно решает любые задачи.... применения: Изделия Merten System M подходят для жилых и нежилых помещений. Их устанавливают в школах, офисах, больницах или отелях., Инновационные функции для классических электрических установок, Выполнение функций интеллектуального интерфейса для работы с KNX, Обеспечение комфорта, безопасности и эффективн | выставлен |  |  |  |  | Общий каталог/Электроустановочные изделия/Рамки, суппорты, адаптеры и декоративные элементы для ЭУИ | кг | RUR | Включая НДС: 20.00 % |  | 0.001317 кг | http://catalog.raec.su/media/images/fea/fea54524cb884fccda28b2f4959ee298.jpeg |  |  | SE MTN515219 |  |  | 875.238 |  |  | 14 |  |  | Schneider Electric | Рамка для электроустановочных устройств | Кол-во в упаковке 10. Малая (10 шт) | Высота: 154,6мм. Ширина: 85,8мм. Глубина: 10,1мм. Не содержит (без) галогенов: да. Цвет по RAL: 9010.
15906 | SE Acti 9 iC60N Автоматический выключатель 2P 32A (B) |  |  | SE Acti 9 iC60N Автоматический выключатель 2P 32A (B) | АВТОМАТИЧЕСКИЙ ВЫКЛЮЧАТЕЛЬ iC60N 2П 32A B. Аппараты iC60N отвечают требованиям как бытового (ГОСТ Р 50345), так и промышленного (ГОСТ 50030.2) стандартов. Сочетают в функции защиты цепей от токов короткого замыкания и перегрузки. Обеспечивают возможность секционирования в промышленных электроустановках. Сигнализируют об аварийном отключении посредством индикатора состояния - функция Visi Trip. Обеспечивают видимый разрыв, благодаря зеленой полосе над тумблером включения - функция Visi Safe. | выставлен |  |  |  |  | Общий каталог/Низковольтное оборудование/Автоматические выключатели модульные | кг | RUR | Включая НДС: 20.00 % |  | 0.000254 кг | http://catalog.raec.su/media/images/8e8/8e8cd925ff834a208e1d23dc87992e80.jpeg |  |  | SE A9F78232 |  |  | 2651.376 |  |  | 0 |  |  | Schneider Electric | Модульный автоматический выключатель (автомат) | Кол-во в упаковке 1. Малая (1 шт) | Частота: 50Гц. Глубина установочная (встраив.): 44,5.
16134 | ABB OT25FT3 Выключатель-разъединитель 3Р 25А дверного монтажа без ручки |  |  | ABB OT25FT3 Выключатель-разъединитель 3Р 25А дверного монтажа без ручки | Выключатель нагрузки серии ОТ с фронтальным управлением, номинальный ток коммутируемой нагрузки 25 А, 3 полюса, крепление на дверь. Выключатель предназначен для частых коммутации активных, смешанных и высокоиндуктивных нагрузок. Подробные технические характеристики представлены в каталоге. Одним из главных преимуществ данной серии выключателей является их высокая надежность и значительная компактность в сравнении с аналогичными устройстваи других производителей. Производство - Финляндия. | выставлен |  |  |  |  | Общий каталог/Низковольтное оборудование/Выключатели нагрузки (рубильники) | кг | RUR | Включая НДС: 20.00 % |  | 0.000121 кг | http://catalog.raec.su/media/images/e29/e29294df7e231c22d8845e51322a07ae.jpg |  |  | 1SCA104884R1001 |  |  | 3619.966 |  |  | 0 |  |  | ABB | Выключатель-разъединитель нагрузки | Кол-во в упаковке 1. Малая (1 шт) | Ширина: 43мм. Глубина: 52мм.
16148 | ABB PS1/60 Разводка шинная 1Ф. комп. 60мод.63А штырек |  |  | ABB PS1/60 Разводка шинная 1Ф. комп. 60мод.63А штырек | 1ф.шина к. 60мод.63А PS1/60 | выставлен |  |  |  |  | Общий каталог/Щиты и шкафы, шинопровод/Системы сборных шин | кг | RUR | Включая НДС: 20.00 % |  | 0.00099 кг | http://catalog.raec.su/media/images/a22/a2277c9405b576c710fb94dfa3d4acd5.jpg |  |  | 2CDL210001R1060 |  |  | 2540.16 |  |  | 27 |  |  | ABB | Фазовая шина (шинная разводка) | Кол-во в упаковке 1. Малая (1 шт)
16160 | ABB PS1/12 Разводка шинная 1Ф комп. 12мод.63А штырек |  |  | ABB PS1/12 Разводка шинная 1Ф комп. 12мод.63А штырек | 1ф.шина к. 12мод.63А PS1/12 | выставлен |  |  |  |  | Общий каталог/Щиты и шкафы, шинопровод/Системы сборных шин | кг | RUR | Включая НДС: 20.00 % |  | 0.000207 кг | http://catalog.raec.su/media/images/495/4958d8cf6c3c5cd12ea3180f88e757d5.jpg |  |  | 2CDL210001R1012 |  |  | 509.866 |  |  | 0 |  |  | ABB | Фазовая шина (шинная разводка) | Кол-во в упаковке 30. Малая (30 шт)
16190 | SE XB7 Лампа сигнальная зелёная светодиодная 24В АС/DC |  |  | SE XB7 Лампа сигнальная зелёная светодиодная 24В АС/DC | <p>Сигнальная лампа с одним компонентом <br />Преимущества: Элементы конструкции визуально различимы с большого расстояния благодаря яркому цвету и маркировке, поэтому ошибки при первоначальном подключении и последующих операциях обслуживания сводятся к минимуму. Корпус со степенью защиты IP66 защищает данное устройство от ударных нагрузок, а также от пыли, воды и вибрации, поэтому оно идеально подходит для работы в неблагоприятных условиях окружающей среды.<br />Применения: в средах, где необходима хорошая устойчивость к химическим веществам и/или двойная электрическая изоляция. </p> | выставлен |  |  |  |  | Общий каталог/Низковольтное оборудование/Светосигнальная арматура в сборе | кг | RUR | Включая НДС: 20.00 % |  | 0.001425 кг | http://catalog.raec.su/media/images/cc4/cc4c4c53461b54fdfdd6fe39714c77f1.jpeg |  |  | SE XB7EV03BP |  |  | 380.45 |  |  | 230 |  |  | Schneider Electric | Лампа индикаторная в сборе | Кол-во в упаковке 10. Малая (10 шт)
16254 | ABB BS9 3/12 Разводка шинная 3Р на 12М |  |  | ABB BS9 3/12 Разводка шинная 3Р на 12М | Шинная разводка 3ф 12м BS9 3/12 | выставлен |  |  |  |  | Общий каталог/Щиты и шкафы, шинопровод/Системы сборных шин | кг | RUR | Включая НДС: 20.00 % |  | 0.000123 кг | http://catalog.raec.su/media/images/5d9/5d96b4486d3d49b0768d4a444e63f7be.png |  |  | 2CSL930001R1012 |  |  | 1615.264 |  |  | 41 |  |  | ABB | Фазовая шина (шинная разводка) | Кол-во в упаковке 5. Малая (5 шт)
16256 | ABB PS4/12NA Шина к. 12мод.63А нейт. 4Ф |  |  | ABB PS4/12NA Шина к. 12мод.63А нейт. 4Ф | 4ф.шина к. 12мод.63А нейт.PS4/12NA | выставлен |  |  |  |  | Общий каталог/Щиты и шкафы, шинопровод/Системы сборных шин | кг | RUR | Включая НДС: 20.00 % |  | 0.000288 кг | http://catalog.raec.su/media/images/d7a/d7a8b373367145f95f72f2c5a29f622c.jpg |  |  | 2CDL240213R1012 |  |  | 2080.834 |  |  | 0 |  |  | ABB | Фазовая шина (шинная разводка) | Кол-во в упаковке 1. Малая (1 шт)
16365 | SE Merten SM Беж глянец Накладка аудиорозетки 2-ой (мех М46701х) |  |  | SE Merten SM Беж глянец Накладка аудиорозетки 2-ой (мех М46701х) | НАКЛАДКА для ТЕЛЕКОММУНИКАЦИОННОЙ РОЗЕТКИ, SYSTEM M, ЦВЕТ бежевый ,блестящий. наименование: M-Smart, M-Arc, M-Plan, M-Star, System M, M-Elegance, M-Plan glass - код цвета: RAL 1013. Преимущества: KNX от Schneider Electric предлагает единую комплексную систему, отвечающую международным стандартам, и множество решений, охватывающих различные технические сферы, при этом обеспечивая гибкость, комфортабельность, безопасность и рентабельность, особенно в новых зданиях. Идея системы KNX проста и оригинальна одновременно. KNX совмещает все основные функции здания, такие как освещение, отопление, кондиционирование воздуха или затенение в одну интеллектуальную систему, что помогает снизить эксплуатационные расходы благодаря значительной экономии электроэнергии, сократить время на установку, а также увеличить гибкость и адаптируемость к будущим доработкам.... применения: Решения KNX от Schneider Electric предназначены для, Офисных зданий, Общественных зданий, Отелей, Школ, Больниц, Магазинов, Элитных жилых помещений. Си | выставлен |  |  |  |  | Общий каталог/Электроустановочные изделия/Розетки антенные, информационные, коммуникационные | кг | RUR | Включая НДС: 20.00 % |  | 0.000269 кг | http://catalog.raec.su/media/images/75e/75ead8efc75aea62f0a94ae222e610c2.jpeg |  |  | SE MTN296044 |  |  | 846.3 |  |  | 1 |  |  | Schneider Electric | Накладка/вставка/механизм для коммуникационных устройств | Кол-во в упаковке 5. Малая (5 шт) | Не содержит (без) галогенов: да. Цвет по RAL: 1013.
16423 | ABB PS1/57N Шина 1Ф. комп. 57мод.63А нейт. |  |  | ABB PS1/57N Шина 1Ф. комп. 57мод.63А нейт. | 1ф.шина к. 57мод.63А нейт.PS1/57N | выставлен |  |  |  |  | Общий каталог/Щиты и шкафы, шинопровод/Системы сборных шин | кг | RUR | Включая НДС: 20.00 % |  | 0.00099 кг | http://catalog.raec.su/media/images/2a3/2a398264e25487d28e75b91f0e8c19fe.jpg |  |  | 2CDL210001R1057 |  |  | 2085.398 |  |  | 4 |  |  | ABB | Фазовая шина (шинная разводка) | Кол-во в упаковке 1. Малая (1 шт)
16909 | ABB OTS800G1L/3 Крышка клеммная длинная серия 1 комплект - 3шт. |  |  | ABB OTS800G1L/3 Крышка клеммная длинная серия 1 комплект - 3шт. | OTS800G1L/3 Комплект из 3-х клеммных крышек для выключателей OT630-800E, длинные 138,6 мм, серые, IP3X | выставлен |  |  |  |  | Общий каталог/Низковольтное оборудование/Низковольтные устройства различного назначения и аксессуары | кг | RUR | Включая НДС: 20.00 % |  | 0.000396 кг | http://catalog.raec.su/media/images/cb8/cb80e5cd2dabf7e3dea8b84c07f0f5ff.jpg |  |  | 1SCA022776R7890 |  |  | 3786.272 |  |  | 0 |  |  | ABB | Аксессуары для низковольтного оборудования | Кол-во в упаковке 1. Малая (1 компл) | Ширина: 135мм.
16963 | SE Pragma Клеммы 25мм.кв. (1 компл. = 5 шт.) |  |  | SE Pragma Клеммы 25мм.кв. (1 компл. = 5 шт.) | КОМЛЕКТ КЛЕММ 25ММ2 ПО 5ШТ. Для преобразования клеммников PRA90045/PRA90046/PRA90047 в вводные распределительные блоки 125 А для кабелей сечением 50 мм2. Допустимый ток: ввод через PRA90046 (1 x 25 мм2 - 1 блок): 80 A; ввод через PRA90045 (1 x 50 мм2 - 2 блока): 125 A; Ui: 400 В и Uimp: 6 кВ. | выставлен |  |  |  |  | Общий каталог/Щиты и шкафы, шинопровод/Системы сборных шин | кг | RUR | Включая НДС: 20.00 % |  | 0.000975 кг | http://catalog.raec.su/media/images/a19/a19467397a0bcdc67fad6db83ecc761c.jpeg |  |  | SE PRA90046 |  |  | 3939.936 |  |  | 0 |  |  | Schneider Electric | Клеммник силовой / клеммный блок | Кол-во в упаковке 1. Малая (1 компл)
16974 | ABB BS9 1/12 Разводка шинная 1ф 12м для DS941 серая |  |  | ABB BS9 1/12 Разводка шинная 1ф 12м для DS941 серая | Шина для автоматических выключателей SN201. Максимальный номинальный ток: 60А. Сечение 10 мм2, 1 фаза, 12 контактов | выставлен |  |  |  |  | Общий каталог/Щиты и шкафы, шинопровод/Системы сборных шин | кг | RUR | Включая НДС: 20.00 % |  | 8.8e-005 кг | http://catalog.raec.su/media/images/e2c/e2c2cf9fb08cb700ed176f37dcdb84d4.jpg |  |  | 2CSL910001R1012 |  |  | 876.358 |  |  | 9 |  |  | ABB | Фазовая шина (шинная разводка) | Кол-во в упаковке 10. Малая (10 шт)
17021 | ABB OTS400G1L/3 Комплект клеммных крышек длинная серия (1 комплект - 3шт.) |  |  | ABB OTS400G1L/3 Комплект клеммных крышек длинная серия (1 комплект - 3шт.) | OTS400G1L/3 Комплект из 3-х клеммных крышек для выключателей OT315-400E, длинные 126 мм, серые, IP3X | выставлен |  |  |  |  | Общий каталог/Низковольтное оборудование/Низковольтные устройства различного назначения и аксессуары | кг | RUR | Включая НДС: 20.00 % |  | 0.002 кг | http://catalog.raec.su/media/images/417/417ab309dec60d6d9d2b360715c41fa7.jpg |  |  | 1SCA022736R8840 (1SCA022736R8840) |  |  | 3879.162 |  |  | 0 |  |  | ABB | Аксессуары для низковольтного оборудования | Кол-во в упаковке 1. Малая (1 компл) | Ширина: 132мм.
17056 | ABB PS2/12A Шина 2Ф к. 12мод.63А |  |  | ABB PS2/12A Шина 2Ф к. 12мод.63А | 2ф.шина к. 12мод.63А PS2/12A | выставлен |  |  |  |  | Общий каталог/Щиты и шкафы, шинопровод/Системы сборных шин | кг | RUR | Включая НДС: 20.00 % |  | 0.000207 кг | http://catalog.raec.su/media/images/930/9309284a560d5b4e94d5232606de8ffe.jpg |  |  | 2CDL220010R1012 |  |  | 1120.826 |  |  | 3 |  |  | ABB | Фазовая шина (шинная разводка) | Кол-во в упаковке 1. Малая (1 шт)
17118 | SE Merten SM Алюминий Розетка с/з с защитными шторками безвинт. зажим |  |  | SE Merten SM Алюминий Розетка с/з с защитными шторками безвинт. зажим | Механизм розетки С/З С/Ш, алюминий. наименование: M-Arc, M-Elegance, M-Plan, System M, M-Smart, M-Plan glass, M-Star - тип устройства или его аксессуаров: розетка - стандарт розетки: немецкий. Преимущества: Безграничные возможности Merten System M. Основой изделий являются высококачественные механизмы скрытого монтажа. Они отличаются высокой гибкостью использования и разнообразием выполняемых функций: это электрические розетки, клавишные и кнопочные выключатели, устройства управления рольставнями и регуляторы температуры, а также телефонные, ТВ/аудио и компьютерные розетки, датчики движения и присутствия, термостаты, светорегуляторы и реле времени, компоненты радиосистемы и системы автоматизации KNX. Merten System M удовлетворяет всем требованиям и успешно решает любые задачи.... применения: Изделия Merten System M подходят для жилых и нежилых помещений. Их устанавливают в школах, офисах, больницах или отелях., Инновационные функции для классических электрических установок, Выполнение функций интеллектуальног | выставлен |  |  |  |  | Общий каталог/Электроустановочные изделия/Розетки силовые | кг | RUR | Включая НДС: 20.00 % |  | 0.002016 кг | http://catalog.raec.su/media/images/ea4/ea43617c3352d697b4df8d01eb5cabf9.jpeg |  |  | SE MTN2300-0460 |  |  | 1294.02 |  |  | 384 |  |  | Schneider Electric | Розетка силовая (штепсельная) | Кол-во в упаковке 10. Малая (10 шт) | Не содержит (без) галогенов: да. Цвет по RAL: 9016. Номин. напряжение: 250В. Частота: 50Гц.
17132 | ABB OT25F3 Выключатель-разъединитель 3Р 25А с ручкой управления |  |  | ABB OT25F3 Выключатель-разъединитель 3Р 25А с ручкой управления | Выключатель нагрузки серии ОТ с фронтальным управлением, номинальный ток коммутируемой нагрузки 25 А, 3 полюса, крепление на DIN-рейке или монтажной плате, рукоятка непосредственного поставляется в комплекте . Выключатель предназначен для частых коммутации активных, смешанных и высокоиндуктивных нагрузок. Подробные технические характеристики представлены в каталоге. Одним из главных преимуществ данной серии выключателей является их высокая надежность и значительная компактность в сравнении с аналогичными устройстваи других производителей. Производство - Финляндия. | выставлен |  |  |  |  | Общий каталог/Низковольтное оборудование/Выключатели нагрузки (рубильники) | кг | RUR | Включая НДС: 20.00 % |  | 0.000133 кг | http://catalog.raec.su/media/images/9d5/9d55dd5eb14cd0fbf47196dde96006a1.jpg |  |  | 1SCA104857R1001 |  |  | 3218.418 |  |  | 0 |  |  | ABB | Выключатель-разъединитель нагрузки | Кол-во в упаковке 1. Малая (1 шт) | Ширина: 35мм. Глубина: 56мм.
17144 | ABB PS3/12 Разводка шинная 3Ф на 12М 63 А штырек |  |  | ABB PS3/12 Разводка шинная 3Ф на 12М 63 А штырек | 3ф.шина к. 12мод.63А PS3/12 | выставлен |  |  |  |  | Общий каталог/Щиты и шкафы, шинопровод/Системы сборных шин | кг | RUR | Включая НДС: 20.00 % |  | 0.000207 кг | http://catalog.raec.su/media/images/308/308a8949b06813b6a32451e6da09cce8.jpg |  |  | 2CDL230001R1012 |  |  | 1148.364 |  |  | 11 |  |  | ABB | Фазовая шина (шинная разводка) | Кол-во в упаковке 1. Малая (1 шт)
17154 | ABB PS3/60/16 Шина 3Ф. к. 60мод.80А |  |  | ABB PS3/60/16 Шина 3Ф. к. 60мод.80А | 3ф.шина к. 60мод.80А PS3/60/16 | выставлен |  |  |  |  | Общий каталог/Щиты и шкафы, шинопровод/Системы сборных шин | кг | RUR | Включая НДС: 20.00 % |  | 0.00099 кг | http://catalog.raec.su/media/images/099/09998ab5e5dd4f01d9120c78b6cfa853.jpg |  |  | 2CDL230001R1660 |  |  | 7928.312 |  |  | 0 |  |  | ABB | Фазовая шина (шинная разводка) | Кол-во в упаковке 1. Малая (1 шт)
17180 | SE Скоба-держатель металлическая |  |  | SE Скоба-держатель металлическая | <p>Эта металлическая скоба-держатель является монтажным дополнительным компонентом для крепления и фиксации релейных колодок. Устройство совместимо с колодками для миниатюрных реле RXZE1M2C и RXZE1M4C.Монтажный аксессуар идеально подходит для фиксации релейного разъема. Этот компонент может быть подключен к любой релейной колодке серии RXZ.<br />Преимущества: Аппараты семейства Zelio просты в установке, благодаря заранее выполненным соединениям с вводами и выводами. Благодаря защите выводов от инверсии полярности, короткого замыкания и перенапряжения, а также за счет автоматического обнаружения разрывов замкнутых цепей, решения Zelio обеспечивают эффективность работы и надежность. <br />Применения: Промышленность и бытовая сфера: электрораспределительное оборудование в простых машинах, приводы и контроль процессов.</p> | выставлен |  |  |  |  | Общий каталог/Системы автоматизации/Реле | кг | RUR | Включая НДС: 20.00 % |  | 9.9e-005 кг | http://catalog.raec.su/media/images/79a/79ae2b734a403bc6955cfefaddd3a3e5.jpeg |  |  | SE RXZ400 |  |  | 64.554 |  |  | 0 |  |  | Schneider Electric | Аксессуары для промежуточных реле | Кол-во в упаковке 10. Малая (10 шт)
17210 | SE Реле 2CO 24В пост. ток |  |  | SE Реле 2CO 24В пост. ток | <p> Интерфейсное штепсельное реле <br />Преимущества: Аппараты семейства Zelio просты в установке, благодаря заранее выполненным соединениям с вводами и выводами. Благодаря защите выводов от инверсии полярности, короткого замыкания и перенапряжения, а также за счет автоматического обнаружения разрывов замкнутых цепей, решения Zelio обеспечивают эффективность работы и надежность. <br />Применения: Промышленность и бытовая сфера: электрораспределительное оборудование в простых машинах, приводы и контроль процессов.</p> | выставлен |  |  |  |  | Общий каталог/Системы автоматизации/Реле | кг | RUR | Включая НДС: 20.00 % |  | 9e-006 кг | http://catalog.raec.su/media/images/6f5/6f51f58207324e8441813ca9f7221484.jpeg |  |  | SE RSB2A080BD |  |  | 303.142 |  |  | 49 |  |  | Schneider Electric | Промежуточное реле | Кол-во в упаковке 10. Малая (10 шт) | Высота: 29мм. Ширина: 12,5мм. Глубина: 15,7мм.
17268 | ABB PS3/12 Разводка шинная 3Р на 12М 63 А |  |  | ABB PS3/12 Разводка шинная 3Р на 12М 63 А | 3ф.шина к. 12мод.63А PS3/12 | выставлен |  |  |  |  | Общий каталог/Щиты и шкафы, шинопровод/Системы сборных шин | кг | RUR | Включая НДС: 20.00 % |  | 0.000207 кг | http://catalog.raec.su/media/images/67e/67e5e10b1985ece66d72d3c354184404.jpg |  |  | 2CDL231001R1012 |  |  | 1139.208 |  |  | 41 |  |  | ABB | Фазовая шина (шинная разводка) | Кол-во в упаковке 1. Малая (1 шт)
17276 | ABB PS2/12 Разводка шинная 2Ф. комп. 12 мод.63А |  |  | ABB PS2/12 Разводка шинная 2Ф. комп. 12 мод.63А | 2ф.шина к. 12мод.63А PS2/12 | выставлен |  |  |  |  | Общий каталог/Щиты и шкафы, шинопровод/Системы сборных шин | кг | RUR | Включая НДС: 20.00 % |  | 0.000207 кг | http://catalog.raec.su/media/images/71f/71f7bda9ab96b1dd0e8ecd8499d075a2.jpg |  |  | 2CDL220001R1012 |  |  | 1019.76 |  |  | 494 |  |  | ABB | Фазовая шина (шинная разводка) | Кол-во в упаковке 1. Малая (1 шт) | Ширина: 18мм.
17344 | SE XB7 Кнопка 22мм зеленая с возвратом 2НО |  |  | SE XB7 Кнопка 22мм зеленая с возвратом 2НО | <p>Кнопка 22 мм зеленая с возвратом 2NO. серия продукта: Harmony XB7<br /> - тип устройства или его аксессуаров: кнопка<br /> - краткое название устройства: XB7<br /> - монтажный диаметр: 22 мм<br /> - степень защиты IP: IP20 (задняя панель) в соответствии с IEC 60529, IP65 (лицевая панель) в соответствии с IEC 60529<br /> - присоединения: винтовой зажим : 1 x 0,.34.2 x 2,5 мм² без наконечника в соответствии с EN/IEC 60947-1, винтовой зажим : и lt;= 2 x 1,5 мм² с Кабельным наконечником в соответствии с EN/IEC 60947-1. <br />Преимущества: Элементы конструкции визуально различимы с большого расстояния благодаря яркому цвету и маркировке, поэтому ошибки при первоначальном подключении и последующих операциях обслуживания сводятся к минимуму. Корпус со степенью защиты IP66 защищает данное устройство от ударных нагрузок, а также от пыли, воды и вибрации, поэтому оно идеально подходит для работы в неблагоприятных условиях окружающей среды.<br />Применения: в средах, где необходима хорошая устойчивость к химическим в | выставлен |  |  |  |  | Общий каталог/Низковольтное оборудование/Светосигнальная арматура в сборе | кг | RUR | Включая НДС: 20.00 % |  | 0.006 кг | http://catalog.raec.su/media/images/5d2/5d29a32f628d085b3c8502aeb962a3c4.jpeg |  |  | SE XB7NA33 |  |  | 555.17 |  |  | 9 |  |  | Schneider Electric | Нажимная кнопка (кнопочный выключатель/переключатель) в сборе | Кол-во в упаковке 10. Малая (10 шт)
17381 | ABB BS9 1/12NA Разводка шинная 1ф 12м DS941 синяя |  |  | ABB BS9 1/12NA Разводка шинная 1ф 12м DS941 синяя | Шинная разводка 1ф 12м BS9 1/12NA | выставлен |  |  |  |  | Общий каталог/Щиты и шкафы, шинопровод/Системы сборных шин | кг | RUR | Включая НДС: 20.00 % |  | 0.000123 кг | http://catalog.raec.su/media/images/bee/bee70c5361468641baf46d1b94fe51e3.jpg |  |  | 2CSL910011R1012 |  |  | 876.358 |  |  | 38 |  |  | ABB | Фазовая шина (шинная разводка) | Кол-во в упаковке 10. Малая (10 шт)
17391 | ABB PS3/9 Шина 3Р к. 9мод.63А |  |  | ABB PS3/9 Шина 3Р к. 9мод.63А | 3ф.шина к. 9мод.63А PS3/9 | выставлен |  |  |  |  | Общий каталог/Щиты и шкафы, шинопровод/Системы сборных шин | кг | RUR | Включая НДС: 20.00 % |  | 0.000207 кг | http://catalog.raec.su/media/images/dbb/dbba07f0b14b23957004a181fe9052c1.jpg |  |  | 2CDL231001R1009 |  |  | 849.842 |  |  | 0 |  |  | ABB | Фазовая шина (шинная разводка) | Кол-во в упаковке 1. Малая (1 шт)
17448 | ABB PS3/12/16 Разводка шинная 3Р на 12М 80 А |  |  | ABB PS3/12/16 Разводка шинная 3Р на 12М 80 А | 3ф.шина к. 12мод.80А PS3/12/16 | выставлен |  |  |  |  | Общий каталог/Щиты и шкафы, шинопровод/Системы сборных шин | кг | RUR | Включая НДС: 20.00 % |  | 0.000207 кг | http://catalog.raec.su/media/images/a9a/a9ae7b7d21ead540a9981758b5ec17f3.jpg |  |  | 2CDL230001R1612 |  |  | 1892.492 |  |  | 9 |  |  | ABB | Фазовая шина (шинная разводка) | Кол-во в упаковке 1. Малая (1 шт)
17490 | SE Merten SD Бел Накладка регулятора тёплого пола (термопласт) |  |  | SE Merten SD Бел Накладка регулятора тёплого пола (термопласт) | Центральная плата Shneider Electric Merten SD (латунь) для механизма терморегулятора пола с выключателем.- Изготовлено из натурального материала - латунь.- Кнопка регулировки с ограничением диапазона.- Особо плоское исполнение | выставлен |  |  |  |  | Общий каталог/Электроустановочные изделия/Выключатели, переключатели и диммеры | кг | RUR | Включая НДС: 20.00 % |  | 0.00012 кг | http://catalog.raec.su/media/images/9a8/9a8bb548c6d32e6b4ee87a1c4bac4562.jpeg |  |  | SE MTN537519 |  |  | 2593.5 |  |  | 23 |  |  | Schneider Electric | Накладка для выключателей/ диммеров/ жалюзийных переключателей/ таймеров | Кол-во в упаковке 1. Малая (1 шт) | Не содержит (без) галогенов: да. Цвет по RAL: 9010.
17532 | ABB OTV250EK Ручка для установки на OT200-250 черная |  |  | ABB OTV250EK Ручка для установки на OT200-250 черная | OTV250EK Ручка управления для выключателей ОТ160EV-250E непосредственного монтажа, с индикацией Test-OFF-ON/Test-O-I, блокировка в выключенном положении до 3-х замков, в комплекте с переходником и фронтальной крышкой механизма. | выставлен |  |  |  |  | Общий каталог/Низковольтное оборудование/Выключатели нагрузки (рубильники) | кг | RUR | Включая НДС: 20.00 % |  | 9.8e-005 кг | http://catalog.raec.su/media/images/9f4/9f4d9733349726a3ec63bc5c7031bd6a.jpg |  |  | 1SCA022763R2700 |  |  | 4387.95 |  |  | 6 |  |  | ABB | Рукоятка для силовых выключателей/разъединителей | Кол-во в упаковке 1. Малая (1 шт)
17620 | SE Merten SM Бел глянец Накладка регулятора тёплого пола |  |  | SE Merten SM Бел глянец Накладка регулятора тёплого пола | Центральная плата терморегулятора, белый. серия продукта: Merten System M - наименование: M-Elegance, System M, M-Plan, M-Plan glass, M-Smart, M-Star, M-Arc - тип устройства или его аксессуаров: регулятор температуры в помещении - комплектация изделия: центральная плата. Преимущества: Безграничные возможности Merten System M. Основой изделий являются высококачественные механизмы скрытого монтажа. Они отличаются высокой гибкостью использования и разнообразием выполняемых функций: это электрические розетки, клавишные и кнопочные выключатели, устройства управления рольставнями и регуляторы температуры, а также телефонные, ТВ/аудио и компьютерные розетки, датчики движения и присутствия, термостаты, светорегуляторы и реле времени, компоненты радиосистемы и системы автоматизации KNX. Merten System M удовлетворяет всем требованиям и успешно решает любые задачи.... применения: Изделия Merten System M подходят для жилых и нежилых помещений. Их устанавливают в школах, офисах, больницах или отелях., Инновационные функци | выставлен |  |  |  |  | Общий каталог/Электроустановочные изделия/Выключатели, переключатели и диммеры | кг | RUR | Включая НДС: 20.00 % |  | 0.00012 кг | http://catalog.raec.su/media/images/273/273ae917eb50113d1daded94800cef1e.jpeg |  |  | SE MTN534919 |  |  | 2391.48 |  |  | 24 |  |  | Schneider Electric | Накладка для выключателей/ диммеров/ жалюзийных переключателей/ таймеров | Кол-во в упаковке 1. Малая (1 шт) | Не содержит (без) галогенов: да. Цвет по RAL: 9010.
17721 | SE Merten SM Бел глянец Накладка розетки TV-FM/TV-FM-SAT |  |  | SE Merten SM Бел глянец Накладка розетки TV-FM/TV-FM-SAT | Центральная плата TV/FM Х2 Х3, белый. серия продукта: Merten System M - наименование: M-Plan glass, M-Elegance, M-Arc, M-Smart, M-Plan, M-Star, System M - назначение изделия: розетка спутникового/наземного ТВ - код цвета: RAL 9010. Преимущества: Безграничные возможности Merten System M. Основой изделий являются высококачественные механизмы скрытого монтажа. Они отличаются высокой гибкостью использования и разнообразием выполняемых функций: это электрические розетки, клавишные и кнопочные выключатели, устройства управления рольставнями и регуляторы температуры, а также телефонные, ТВ/аудио и компьютерные розетки, датчики движения и присутствия, термостаты, светорегуляторы и реле времени, компоненты радиосистемы и системы автоматизации KNX. Merten System M удовлетворяет всем требованиям и успешно решает любые задачи.... применения: Изделия Merten System M подходят для жилых и нежилых помещений. Их устанавливают в школах, офисах, больницах или отелях., Инновационные функции для классических электрических установ | выставлен |  |  |  |  | Общий каталог/Электроустановочные изделия/Розетки антенные, информационные, коммуникационные | кг | RUR | Включая НДС: 20.00 % |  | 0.000158 кг | http://catalog.raec.su/media/images/ed7/ed7fca81e6e7c032e15ddc47a341a5b3.jpeg |  |  | SE MTN296719 |  |  | 617.526 |  |  | 25 |  |  | Schneider Electric | Накладка/вставка/механизм для коммуникационных устройств | Кол-во в упаковке 5. Малая (5 шт) | Не содержит (без) галогенов: да. Цвет по RAL: 9010.
17744 | SE Merten SM Бел глянец Клавиша 2-ая |  |  | SE Merten SM Бел глянец Клавиша 2-ая | КЛАВИША X2, белый. торговая марка изделия: Schneider Electric - серия продукта: Merten System M - наименование: M-Plan glass, M-Star, System M, M-Arc, M-Elegance, M-Plan, M-Smart - код цвета: RAL 9010. Преимущества: Безграничные возможности Merten System M. Основой изделий являются высококачественные механизмы скрытого монтажа. Они отличаются высокой гибкостью использования и разнообразием выполняемых функций: это электрические розетки, клавишные и кнопочные выключатели, устройства управления рольставнями и регуляторы температуры, а также телефонные, ТВ/аудио и компьютерные розетки, датчики движения и присутствия, термостаты, светорегуляторы и реле времени, компоненты радиосистемы и системы автоматизации KNX. Merten System M удовлетворяет всем требованиям и успешно решает любые задачи.... применения: Изделия Merten System M подходят для жилых и нежилых помещений. Их устанавливают в школах, офисах, больницах или отелях., Инновационные функции для классических электрических установок, Выполнение функций интелле | выставлен |  |  |  |  | Общий каталог/Электроустановочные изделия/Выключатели, переключатели и диммеры | кг | RUR | Включая НДС: 20.00 % |  | 0.00044 кг | http://catalog.raec.su/media/images/52c/52c5c433d1ac22d5310f974658621dd5.jpeg |  |  | SE MTN432519 |  |  | 792.792 |  |  | 150 |  |  | Schneider Electric | Накладка для выключателей/ диммеров/ жалюзийных переключателей/ таймеров | Кол-во в упаковке 10. Малая (10 шт) | Не содержит (без) галогенов: да. Цвет по RAL: 9010.
17924 | ABB OTS250G1L/3 Комплект клеммных крышек длинная серия (1 комплект - 3шт.) |  |  | ABB OTS250G1L/3 Комплект клеммных крышек длинная серия (1 комплект - 3шт.) | OTS250G1L/3 Комплект из 3-х штук клеммных крышек для выключателей OT160-250E, длинные 83 мм, серые, IP3X | выставлен |  |  |  |  | Общий каталог/Низковольтное оборудование/Низковольтные устройства различного назначения и аксессуары | кг | RUR | Включая НДС: 20.00 % |  | 0.002 кг | http://catalog.raec.su/media/images/9b4/9b467b56d0b73a5f2c5325d695978ec7.png |  |  | 1SCA022731R8150 |  |  | 2671.298 |  |  | 12 |  |  | ABB | Аксессуары для низковольтного оборудования | Кол-во в упаковке 1. Малая (1 компл) | Ширина: 105мм.
17940 | SE Acti 9 iPF 20 Ограничитель перенапряжения 20kA 340В 3P |  |  | SE Acti 9 iPF 20 Ограничитель перенапряжения 20kA 340В 3P | Ограничитель перенапряжения iPF 20 20kA 340В 3П. диапазон: Acti 9 - тип устройства или его аксессуаров: искровой разрядник - область применения: распределение - тип искрового разрядника: электрическая распределительная сеть. Преимущества: Непрерывность обслуживания и безопасность благодаря:, Сертификационное согласование с отключением автоматических выключателей, Прочность соединений, Удаленный мониторинг состояния устройств защиты.. применения: - Защита электрических установок в промышленных и непроизводственных зданиях от ударов, вызванных молнией, Acti9 применяется в жилых помещениях, промышленных и непроизводственных зданиях.... Преимущества: Эффективность, достойная Вас!. Усиленная безопасность и непрерывность работы благодаря:, сертифицированной координации срабатывания с автоматическими выключателями,, надежным соединениям ,, и удаленному мониторингу состояния устройства защиты.... применения: - Защита электроустановок в любых промышленных и общественных зданиях от индуктированных перенапряжений и конд | выставлен |  |  |  |  | Общий каталог/Оборудование для молниезащиты и заземления/Разрядники и устройства защиты | кг | RUR | Включая НДС: 20.00 % |  | 0.00051 кг | http://catalog.raec.su/media/images/612/612e2eb1f9ff1d8bda6739c3be32ed9b.jpeg http://catalog.raec.su/media/images/db7/db7c5e4d8d77fdc5072047329cc84888.jpg |  |  | SE A9L15597 |  |  | 17472 |  |  | 2 |  |  | Schneider Electric | УЗИП для систем электроснабжения | Кол-во в упаковке 1. Малая (1 шт)
17951 | SE XB4 Переключатель с фиксацией 1-2 чёрный 1НЗ+1НО IP65 |  |  | SE XB4 Переключатель с фиксацией 1-2 чёрный 1НЗ+1НО IP65 | <p>Этот селекторный переключатель представляет собой универсальный интерфейс для управления машинным оборудованием. Устройство легко монтируется в стандартные отверстия диаметром 22 мм и подключается к цепям управления с помощью обычных винтовых зажимов. Устройство обеспечивает эффективное управление машиной в различных режимах работы. Корпус со степенью защиты IP66/IP67/IP69/IP69K защищает данное устройство от ударных нагрузок, а также от пыли, воды и вибрации, поэтому оно идеально подходит для работы в неблагоприятных условиях окружающей среды.Металлическое основание. <br />Преимущества: Изделия промышленного назначения этой линейки сочетают простоту установки, гибкость и надежность конструкции. Совершенная система фиксации состоит из головки и корпуса с зажимом, закрепляемые одним винтом, что обеспечивает простую, и в то же время надежную установку. <br />Применения: производители оборудования (для автомобилестроительной, текстильной и лесозаготовительной отраслей), производители электрораспределительных щ | выставлен |  |  |  |  | Общий каталог/Низковольтное оборудование/Светосигнальная арматура в сборе | кг | RUR | Включая НДС: 20.00 % |  | 0.000299 кг | http://catalog.raec.su/media/images/1ea/1ea0d875f24179f14e2b5c508fa02334.jpeg |  |  | SE XB4BD25 |  |  | 2201.472 |  |  | 2 |  |  | Schneider Electric | Селекторный переключатель в сборе | Кол-во в упаковке 5. Малая (5 шт)
18001 | SE Merten SM Бел глянец Накладка розетки TV-FM |  |  | SE Merten SM Бел глянец Накладка розетки TV-FM | Ц ПЛАТА АНТЕН РОЗЕТКИ 2 ОТВЕРСТИЯ. серия продукта: Merten System M - наименование: M-Plan, M-Elegance, M-Plan glass, M-Smart, M-Arc, M-Star, System M - назначение изделия: розетка спутникового/наземного ТВ - код цвета: RAL 9010. Преимущества: Безграничные возможности Merten System M. Основой изделий являются высококачественные механизмы скрытого монтажа. Они отличаются высокой гибкостью использования и разнообразием выполняемых функций: это электрические розетки, клавишные и кнопочные выключатели, устройства управления рольставнями и регуляторы температуры, а также телефонные, ТВ/аудио и компьютерные розетки, датчики движения и присутствия, термостаты, светорегуляторы и реле времени, компоненты радиосистемы и системы автоматизации KNX. Merten System M удовлетворяет всем требованиям и успешно решает любые задачи.... применения: Изделия Merten System M подходят для жилых и нежилых помещений. Их устанавливают в школах, офисах, больницах или отелях., Инновационные функции для классических электрических установок, | выставлен |  |  |  |  | Общий каталог/Электроустановочные изделия/Розетки антенные, информационные, коммуникационные | кг | RUR | Включая НДС: 20.00 % |  | 0.00012 кг | http://catalog.raec.su/media/images/20b/20b54d05c48e0151ad16594c88e558a3.jpeg |  |  | SE MTN4122-0319 |  |  | 1779.96 |  |  | 11 |  |  | Schneider Electric | Накладка/вставка/механизм для коммуникационных устройств | Кол-во в упаковке 1. Малая (1 шт) | Не содержит (без) галогенов: да. Цвет по RAL: 9010.
18024 | ABB OT63F3 Выключатель-разъединитель 3Р 63А с ручкой управления |  |  | ABB OT63F3 Выключатель-разъединитель 3Р 63А с ручкой управления | Выключатель нагрузки серии ОТ с фронтальным управлением, номинальный ток коммутируемой нагрузки 63 А, 3 полюса, крепление на DIN-рейке или монтажной плате, рукоятка непосредственного монтажа поставляется в комплекте . Выключатель предназначен для частых коммутации активных, смешанных и высокоиндуктивных нагрузок. Подробные технические характеристики представлены в каталоге. Одним из главных преимуществ данной серии выключателей является их высокая надежность и значительная компактность в сравнении с аналогичными устройстваи других производителей. Производство - Финляндия. | выставлен |  |  |  |  | Общий каталог/Низковольтное оборудование/Выключатели нагрузки (рубильники) | кг | RUR | Включая НДС: 20.00 % |  | 0.000356 кг | http://catalog.raec.su/media/images/a32/a323f9d517bbcc956bdd148cd24a0573.jpg |  |  | 1SCA105332R1001 |  |  | 4590.978 |  |  | 18 |  |  | ABB | Выключатель-разъединитель нагрузки | Кол-во в упаковке 1. Малая (1 шт) | Ширина: 53мм. Глубина: 73мм.
18046 | ABB OT16F3 Выключатель-разъединитель 3Р 16А |  |  | ABB OT16F3 Выключатель-разъединитель 3Р 16А | Выключатель нагрузки серии ОТ с фронтальным управлением, номинальный ток коммутируемой нагрузки 16 А, 3 полюса, крепление на DIN-рейке или монтажной плате, рукоятка непосредственного поставляется в комплекте . Выключатель предназначен для частых коммутации активных, смешанных и высокоиндуктивных нагрузок. Подробные технические характеристики представлены в каталоге. Одним из главных преимуществ данной серии выключателей является их высокая надежность и значительная компактность в сравнении с аналогичными устройстваи других производителей. Производство - Финляндия. | выставлен |  |  |  |  | Общий каталог/Низковольтное оборудование/Выключатели нагрузки (рубильники) | кг | RUR | Включая НДС: 20.00 % |  | 0.000131 кг | http://catalog.raec.su/media/images/9d5/9d55dd5eb14cd0fbf47196dde96006a1.jpg |  |  | 1SCA104811R1001 |  |  | 2333.03 |  |  | 0 |  |  | ABB | Выключатель-разъединитель нагрузки | Кол-во в упаковке 1. Малая (1 шт)
18070 | ABB Коробка распределительная накладная с коническими сальниками 160х137х77 IP 55 |  |  | ABB Коробка распределительная накладная с коническими сальниками 160х137х77 IP 55 | Коробка электротехническая, пластиковая. Применяется для соединения проводов. | выставлен |  |  |  |  | Общий каталог/Материалы для монтажа/Монтажные коробки и аксессуары | кг | RUR | Включая НДС: 20.00 % |  | 0.001725 кг | http://catalog.raec.su/media/images/d1a/d1a6fc2249f1405049e2c577cbeb8c3d.jpg |  |  | 1SL0854A00 |  |  | 1647.982 |  |  | 1 |  |  | ABB | Коробка/корпус для наружного монтажа на стену/потолок | Кол-во в упаковке 1. Малая (1 шт) | Ширина: 160мм. Глубина: 77мм. Не содержит (без) галогенов: да.
18136 | ABB CR-PH Фиксатор для реле CR-P |  |  | ABB CR-PH Фиксатор для реле CR-P | Промежуточные реле серии CR используются для преобразования и усиления электрических сигналов, размыкания и замыкания вторичных цепей (цепей управления и диспетчеризации), а также для обеспечения гальванической развязки. | выставлен |  |  |  |  | Общий каталог/Системы автоматизации/Реле | кг | RUR | Включая НДС: 20.00 % |  | 0.000351 кг | http://catalog.raec.su/media/images/724/724cfe6d6e2b815cc3e710b8bba46511.jpg |  |  | 1SVR405659R0000 |  |  | 43.372 |  |  | 57 |  |  | ABB | Аксессуары для промежуточных реле | Кол-во в упаковке 10. Малая (10 шт)
18243 | ABB OTZC13 Комплект соед. шин для OT160-250E_C (1комплект - 3шт.) |  |  | ABB OTZC13 Комплект соед. шин для OT160-250E_C (1комплект - 3шт.) | Комплект соединительных шин для объединения выводов реверсивных выключателей OT160..250E_C. В комплекте поставляется 3 шины. | выставлен |  |  |  |  | Общий каталог/Низковольтное оборудование/Низковольтные устройства различного назначения и аксессуары | кг | RUR | Включая НДС: 20.00 % |  | 0.000105 кг | http://catalog.raec.su/media/images/ebc/ebc6216778eb074364e79e6543b83e36.jpg |  |  | 1SCA022767R6910 |  |  | 4343.318 |  |  | 7 |  |  | ABB | Аксессуары для низковольтного оборудования | Кол-во в упаковке 1. Малая (1 компл)
18390 | SE Merten SM M-Elegance Стекло Белое Рамка 4-ая |  |  | SE Merten SM M-Elegance Стекло Белое Рамка 4-ая | Рамка стеклянная 4-МЕСТНАЯ белый бриллиант. наименование: M-Elegance, стекло - тип устройства или его аксессуаров: рамка. Преимущества: Безграничные возможности Merten System M. Основой изделий являются высококачественные механизмы скрытого монтажа. Они отличаются высокой гибкостью использования и разнообразием выполняемых функций: это электрические розетки, клавишные и кнопочные выключатели, устройства управления рольставнями и регуляторы температуры, а также телефонные, ТВ/аудио и компьютерные розетки, датчики движения и присутствия, термостаты, светорегуляторы и реле времени, компоненты радиосистемы и системы автоматизации KNX. Merten System M удовлетворяет всем требованиям и успешно решает любые задачи.... применения: Изделия Merten System M подходят для жилых и нежилых помещений. Их устанавливают в школах, офисах, больницах или отелях., Инновационные функции для классических электрических установок, Выполнение функций интеллектуального интерфейса для работы с KNX, Обеспечение комфорта, безопасности и эфф | выставлен |  |  |  |  | Общий каталог/Электроустановочные изделия/Рамки, суппорты, адаптеры и декоративные элементы для ЭУИ | кг | RUR | Включая НДС: 20.00 % |  | 0.000739 кг | http://catalog.raec.su/media/images/331/3318eb86da9385888066f312c6230f45.jpeg |  |  | SE MTN404419 |  |  | 16052.4 |  |  | 6 |  |  | Schneider Electric | Рамка для электроустановочных устройств | Кол-во в упаковке 1. Малая (1 шт) | Прозрачный: да. Высота: 303,6мм. Ширина: 90мм. Глубина: 10,1мм. Не содержит (без) галогенов: да.
18433 | ABB E203r Рубильник 3Р 100A рычаг крас. |  |  | ABB E203r Рубильник 3Р 100A рычаг крас. | Рубильник 3пол. E203r 100A рычаг крас. | выставлен |  |  |  |  | Общий каталог/Низковольтное оборудование/Выключатели нагрузки (рубильники) | кг | RUR | Включая НДС: 20.00 % |  | 0.000552 кг | http://catalog.raec.su/media/images/866/86637d1209ff16eed4bc11f69914f7e2.jpg |  |  | 2CDE283001R0100 |  |  | 10720.472 |  |  | 0 |  |  | ABB | Главный выключатель распределительного щита | Кол-во в упаковке 1. Малая (1 шт)
18443 | ABB OTP16B3M Выключатель-разъединитель 3Р 16A, в корпусе, резьба 4хМ20 |  |  | ABB OTP16B3M Выключатель-разъединитель 3Р 16A, в корпусе, резьба 4хМ20 | Корпус выключателя с фронтальным управлением изготовлен из жесткого поликарбоната. Корпус защищен от ультрафиолетового излучения и защищен от водяных струй низкого давления и мелких частиц пыли (IP65). Предназначен для наружного и внутреннего применения. Сверху и снизу предусмотрены отверстия для заведения кабелей. Изначально отверстия закрыты выбиваемыми заглушками и имеют заводскую резьбу для установки сальников. Рукоятка блокируется в отключенном положении с помощью навесного замка (максимум до трех навесных замков). Крышка заблокирована. Блокировка может быть подавлена для термографирования. Выключатель выполнен для 5-проводной системы и имеет фиксированную клемму нейтрали и клемму PE. В комплект входят два мембранных сальника и два ограничителя протяжки кабеля. | выставлен |  |  |  |  | Общий каталог/Низковольтное оборудование/Выключатели нагрузки (рубильники) | кг | RUR | Включая НДС: 20.00 % |  | 0.001848 кг | http://catalog.raec.su/media/images/c2f/c2f9178d931dd6e70f765de33b399861.jpg |  |  | 1SCA022383R2130 |  |  | 5485.508 |  |  | 10 |  |  | ABB | Выключатель-разъединитель нагрузки | Кол-во в упаковке 1. Малая (1 шт)
18470 | ABB OT25M3 25А Выключатель-разъединитель 3Р 25A на DIN-рейку и монт. плату |  |  | ABB OT25M3 25А Выключатель-разъединитель 3Р 25A на DIN-рейку и монт. плату | Выключатель нагрузки серии ОТ с фронтальным управлением модульного исполнения, номинальный ток коммутируемой нагрузки 25 А, 3 полюса, крепление на DIN-рейке или монтажной плате, рукоятка непосредственного монтажа поставляется в комплекте . Выключатель предназначен для частых коммутации активных, смешанных и высокоиндуктивных нагрузок. Подробные технические характеристики представлены в каталоге. Одним из главных преимуществ данной серии выключателей является их высокая надежность и значительная компактность в сравнении с аналогичными устройстваи других производителей. Производство - Финляндия. | выставлен |  |  |  |  | Общий каталог/Низковольтное оборудование/Выключатели нагрузки (рубильники) | кг | RUR | Включая НДС: 20.00 % |  | 0.000174 кг | http://catalog.raec.su/media/images/c80/c80c3db4b8e72818947a0066090a1161.jpg |  |  | 1SCA022497R0310 |  |  | 3480.722 |  |  | 8 |  |  | ABB | Выключатель-разъединитель нагрузки | Кол-во в упаковке 1. Малая (1 шт) | Ширина: 35мм. Глубина: 45мм.
18496 | ABB E211-16-10 Выключатель |  |  | ABB E211-16-10 Выключатель | Выключатель E211-16-10 | выставлен |  |  |  |  | Общий каталог/Низковольтное оборудование/Выключатели нагрузки (рубильники) | кг | RUR | Включая НДС: 20.00 % |  | 0.00016 кг | http://catalog.raec.su/media/images/b5e/b5e71f69bef90f46a78cc9a519c0a391.jpg |  |  | 2CCA703000R0001 |  |  | 1586.284 |  |  | 0 |  |  | ABB | Главный выключатель распределительного щита | Кол-во в упаковке 1. Малая (1 шт) | Глубина установочная (встраив.): 68.
18617 | SE Merten SM Алюминий Клавиша 3-ая |  |  | SE Merten SM Алюминий Клавиша 3-ая | Клавиша Schneider Electric Merten серии System M (алюминий) тройная для выключателя. | выставлен |  |  |  |  | Общий каталог/Электроустановочные изделия/Выключатели, переключатели и диммеры | кг | RUR | Включая НДС: 20.00 % |  | 0.000815 кг | http://catalog.raec.su/media/images/047/04738d02eca8f9bade09736abf0fbebd.jpeg |  |  | SE MTN311960 |  |  | 4073.16 |  |  | 2 |  |  | Schneider Electric | Накладка для выключателей/ диммеров/ жалюзийных переключателей/ таймеров | Кол-во в упаковке 1. Малая (1 шт) | Не содержит (без) галогенов: да.
18682 | SE Contactors K Telemecanique Контактор 380V, 20A, 3НО сил.конт. 1НО доп.конт. катушка 24V DС |  |  | SE Contactors K Telemecanique Контактор 380V, 20A, 3НО сил.конт. 1НО доп.конт. катушка 24V DС | <p>Контактор серии K TeSys Schneider Electric<br /> - 3P<br /> - номинальный ток 9 А (АС-3)<br /> - напряжение управления 24 В пост.тока<br /> - доп.контакт - 1НО<br /> - тип соединения - винтовые зажимы<br /> - ВхШхГ - 58х45х57 мм.<br />Контакторы серии TeSys K - это компактные аппараты, предназначенные для применения в сетях освещения, управления конвейерами, лифтами и подъемниками, погрузчиками, насосами и проч.нагрузками.</p> | выставлен |  |  |  |  | Общий каталог/Низковольтное оборудование/Контакторы | кг | RUR | Включая НДС: 20.00 % |  | 0.000196 кг | http://catalog.raec.su/media/images/c2b/c2b4f8539cdac112b0947d728d168389.jpeg |  |  | SE LP1K0910BD |  |  | 6115.2 |  |  | 2 |  |  | Schneider Electric | Магнитный пускатель/контактор перемен. тока (AC) | Кол-во в упаковке 1. Малая (1 шт)
18785 | ABB OT80F3 Выключатель-разъединитель 3Р 80А с ручкой управления |  |  | ABB OT80F3 Выключатель-разъединитель 3Р 80А с ручкой управления | Выключатель нагрузки серии ОТ с фронтальным управлением, номинальный ток коммутируемой нагрузки 80 А, 3 полюса, крепление на DIN-рейке или монтажной плате, рукоятка непосредственного монтажа поставляется в комплекте . Выключатель предназначен для частых коммутации активных, смешанных и высокоиндуктивных нагрузок. Подробные технические характеристики представлены в каталоге. Одним из главных преимуществ данной серии выключателей является их высокая надежность и значительная компактность в сравнении с аналогичными устройстваи других производителей. Производство - Финляндия. | выставлен |  |  |  |  | Общий каталог/Низковольтное оборудование/Выключатели нагрузки (рубильники) | кг | RUR | Включая НДС: 20.00 % |  | 0.000356 кг | http://catalog.raec.su/media/images/2f7/2f79dd4102eb7fb5d652c88bda135180.jpg |  |  | 1SCA105798R1001 |  |  | 5499.816 |  |  | 13 |  |  | ABB | Выключатель-разъединитель нагрузки | Кол-во в упаковке 1. Малая (1 шт) | Ширина: 53мм. Глубина: 73мм.
18860 | ABB OT125F3 Выключатель-разъединитель 3Р 125А |  |  | ABB OT125F3 Выключатель-разъединитель 3Р 125А | Выключатель нагрузки серии ОТ с фронтальным управлением, номинальный ток коммутируемой нагрузки 125 А, 3 полюса, крепление на DIN-рейке или монтажной плате, рукоятка непосредственного монтажа поставляется в комплекте . Выключатель предназначен для частых коммутации активных, смешанных и высокоиндуктивных нагрузок. Подробные технические характеристики представлены в каталоге. Одним из главных преимуществ данной серии выключателей является их высокая надежность и значительная компактность в сравнении с аналогичными устройстваи других производителей. Производство - Финляндия. | выставлен |  |  |  |  | Общий каталог/Низковольтное оборудование/Выключатели нагрузки (рубильники) | кг | RUR | Включая НДС: 20.00 % |  | 0.000525 кг | http://catalog.raec.su/media/images/466/46660cf5ed5cbe62832b082ea3e26809.jpg |  |  | 1SCA105033R1001 |  |  | 8783.88 |  |  | 8 |  |  | ABB | Выключатель-разъединитель нагрузки | Кол-во в упаковке 1. Малая (1 шт) | Ширина: 70мм. Глубина: 74мм.
18904 | ABB Заглушка для распределительной шины PS-END |  |  | ABB Заглушка для распределительной шины PS-END | Заглушка PS-END | выставлен |  |  |  |  | Общий каталог/Щиты и шкафы, шинопровод/Системы сборных шин | кг | RUR | Включая НДС: 20.00 % |  | 0 кг | http://catalog.raec.su/media/images/dc3/dc3836870ddc95737a5082cebaa782f4.jpg |  |  | 2CDL200001R0001 |  |  | 137.816 |  |  | 0 |  |  | ABB | Комплектующие для сборных шин (шинопровода) | Кол-во в упаковке 1. Малая (1 шт)
18907 | SE Acti 9 iCT63A Контактор модульный 4НО 220/240В АС |  |  | SE Acti 9 iCT63A Контактор модульный 4НО 220/240В АС | Модульный контактор iCT63A 4НО 220/240В АС 50ГЦ. диапазон: Acti 9 - тип устройства или его аксессуаров: контактор - краткое название устройства: iCT - описание полюсов: 4P - [Icw] номинальный кратковременно допустимый ток: 20 А AC-7B, 63 А AC-7A - тип сети: переменный ток - способ управления: дистанционное управление. Преимущества: Эффективность, достойная Вас!, Широкое предложение, простой выбор, 1-4 полюса, соответствие стандарту DIN, Полнофункциональная модульная система для решения любых задач, Гибкие возможности комбинирования вспомогательных устройств с простой системой крепления на защелках, Совместимость по внешнему виду со всеми компонентами системы Acti 9.. применения: - Управление и контроль электрических цепей во всех промышленных, коммерческих и жилых зданиях., Контроль и управление одно- или трехфазными нагрузками до 100 А., интерфейс между устройствами управления и силовыми цепями нагрузок, таких как осветительные приборы, обогреватели, рольставни, системы полива, электропечи, электродвигатели | выставлен |  |  |  |  | Общий каталог/Низковольтное оборудование/Контакторы | кг | RUR | Включая НДС: 20.00 % |  | 0.000792 кг | http://catalog.raec.su/media/images/9f8/9f8563c3e7115ca5f3857aefaaf25f29.jpeg |  |  | SE A9C20864 |  |  | 19044.48 |  |  | 6 |  |  | Schneider Electric | Модульный контактор для распределительного щита | Кол-во в упаковке 1. Малая (1 шт) | Глубина установочная (встраив.): 43,5.
18932 | SE Merten SM M-Elegance Серый родий Рамка 3-ая |  |  | SE Merten SM M-Elegance Серый родий Рамка 3-ая | Рамка металлическая 3-местная серый родий. наименование: M-Elegance, металл - тип устройства или его аксессуаров: рамка. Преимущества: Безграничные возможности Merten System M. Основой изделий являются высококачественные механизмы скрытого монтажа. Они отличаются высокой гибкостью использования и разнообразием выполняемых функций: это электрические розетки, клавишные и кнопочные выключатели, устройства управления рольставнями и регуляторы температуры, а также телефонные, ТВ/аудио и компьютерные розетки, датчики движения и присутствия, термостаты, светорегуляторы и реле времени, компоненты радиосистемы и системы автоматизации KNX. Merten System M удовлетворяет всем требованиям и успешно решает любые задачи.... применения: Изделия Merten System M подходят для жилых и нежилых помещений. Их устанавливают в школах, офисах, больницах или отелях., Инновационные функции для классических электрических установок, Выполнение функций интеллектуального интерфейса для работы с KNX, Обеспечение комфорта, безопасности и эффе | выставлен |  |  |  |  | Общий каталог/Электроустановочные изделия/Рамки, суппорты, адаптеры и декоративные элементы для ЭУИ | кг | RUR | Включая НДС: 20.00 % |  | 0.00057 кг | http://catalog.raec.su/media/images/b3a/b3a1c26eca86f0e95b0787e1f49acb9d.jpeg http://catalog.raec.su/media/images/181/1810fe2c94b2748ccac2b71a2bd05b3b.jpg http://catalog.raec.su/media/images/cb3/cb306376c40eef090c27ada41694e82d.jpg |  |  | SE MTN403314 |  |  | 10483.2 |  |  | 8 |  |  | Schneider Electric | Рамка для электроустановочных устройств | Кол-во в упаковке 1. Малая (1 шт) | Высота: 232,4мм. Ширина: 90мм. Глубина: 10,1мм. Не содержит (без) галогенов: да.
19050 | ABB Держатель клемм для B/C/G/W (ZK14) |  |  | ABB Держатель клемм для B/C/G/W (ZK14) | Аксессуар для шкафов TwinLine | выставлен |  |  |  |  | Общий каталог/Щиты и шкафы, шинопровод/Аксессуары и вспомогательное оборудование для щитов и шкафов | кг | RUR | Включая НДС: 20.00 % |  | 0.01 кг | http://catalog.raec.su/media/images/7c9/7c912069967bd5a2b06a6318dfc5329c.jpg |  |  | 2CPX064983R9999 |  |  | 1404.06 |  |  | 6 |  |  | ABB | Комплектующие для монтажа распределительного шкафа | Кол-во в упаковке 1. Малая (1 шт) | Высота: 18мм. Ширина: 245мм. Глубина: 25мм.
19052 | ABB Заглушки для распределительной шины PS-END 0 (1компл.=2шт.) |  |  | ABB Заглушки для распределительной шины PS-END 0 (1компл.=2шт.) | Заглушки пара PS-END 0 | выставлен |  |  |  |  | Общий каталог/Щиты и шкафы, шинопровод/Системы сборных шин | кг | RUR | Включая НДС: 20.00 % |  | 9e-006 кг | http://catalog.raec.su/media/images/c1a/c1a349cffb78e1a446fed44337a9274c.jpg |  |  | 2CDL200001R0004 |  |  | 280.196 |  |  | 107 |  |  | ABB | Комплектующие для сборных шин (шинопровода) | Кол-во в упаковке 1. Малая (1 компл)
19153 | ABB Держатель клемм для AT/U (ZK13) |  |  | ABB Держатель клемм для AT/U (ZK13) | Аксессуар для шкафов AT/U | выставлен |  |  |  |  | Общий каталог/Щиты и шкафы, шинопровод/Аксессуары и вспомогательное оборудование для щитов и шкафов | кг | RUR | Включая НДС: 20.00 % |  | 0.01 кг | http://catalog.raec.su/media/images/560/5600e7b481587602150fe728ada7c5d3.jpg |  |  | 2CPX064982R9999 |  |  | 843.374 |  |  | 32 |  |  | ABB | Комплектующие для монтажа распределительного шкафа | Кол-во в упаковке 1. Малая (1 шт) | Высота: 20мм. Ширина: 210мм. Глубина: 15мм.
19210 | ABB Заглушка для распределительной шины PS-END1 |  |  | ABB Заглушка для распределительной шины PS-END1 | Заглушка для распр.шины PS-END1 | выставлен |  |  |  |  | Общий каталог/Щиты и шкафы, шинопровод/Системы сборных шин | кг | RUR | Включая НДС: 20.00 % |  | 9e-006 кг | http://catalog.raec.su/media/images/dc3/dc3836870ddc95737a5082cebaa782f4.jpg |  |  | 2CDL200001R0002 |  |  | 137.816 |  |  | 13 |  |  | ABB | Комплектующие для сборных шин (шинопровода) | Кол-во в упаковке 1. Малая (1 шт)
19387 | ABB Вилка кабельная 32А, 3P+N+E, 380V, IP67 |  |  | ABB Вилка кабельная 32А, 3P+N+E, 380V, IP67 | Вилка кабельная Tough&Safe, 32A, IP67, 3P+N+E, положение заземляющего контакта: "6ч", красный цветовой код. Корпус из полиэфирного термопласта (PBT). Ввод кабеля через уплотнительный кабельный сальник. Сечение жилы кабеля: 2,5-6 мм² | выставлен |  |  |  |  | Общий каталог/Разъемы/Разъемы силовые | кг | RUR | Включая НДС: 20.00 % |  | 0.001 кг | http://catalog.raec.su/media/images/1d3/1d329839599736c9c288ec3d24c93621.jpg |  |  | 2CMA166524R1000 (432 P6W) |  |  | 4820.76 |  |  | 38 |  |  | ABB | Вилка силовая (CEE) кабельная | Кол-во в упаковке 1. Малая (1 шт)
19456 | ABB Вилка кабельная 125А, 3P+N+E, 380V, IP67 |  |  | ABB Вилка кабельная 125А, 3P+N+E, 380V, IP67 | Вилка кабельная Tough&Safe, 125А, IP67, 3P+N+E, положение заземляющего контакта: "6ч", красный цветовой код. Корпус из полиэфирного термопласта (PBT). Ввод кабеля через кабельный сальник, фиксация кабеля с помощью внутреннего и внешнего кабельного зажима. Сечение жилы кабеля: 16-50 мм² | выставлен |  |  |  |  | Общий каталог/Разъемы/Разъемы силовые | кг | RUR | Включая НДС: 20.00 % |  | 0.004 кг | http://catalog.raec.su/media/images/92e/92ee742debd13df2caf531aef96cd6d1.jpg |  |  | 2CMA166828R1000 (4125 P6W) |  |  | 25471.74 |  |  | 34 |  |  | ABB | Вилка силовая (CEE) кабельная | Кол-во в упаковке 1. Малая (1 шт)
19456 | ABB Вилка кабельная 125А, 3P+N+E, 380V, IP67 |  |  | ABB Вилка кабельная 125А, 3P+N+E, 380V, IP67 | Вилка кабельная Tough&Safe, 125А, IP67, 3P+N+E, положение заземляющего контакта: "6ч", красный цветовой код. Корпус из полиэфирного термопласта (PBT). Ввод кабеля через кабельный сальник, фиксация кабеля с помощью внутреннего и внешнего кабельного зажима. Сечение жилы кабеля: 16-50 мм² | выставлен |  |  |  |  | Общий каталог/Разъемы/Разъемы силовые | кг | RUR | Включая НДС: 20.00 % |  | 0.004 кг | http://catalog.raec.su/media/images/92e/92ee742debd13df2caf531aef96cd6d1.jpg |  |  | 2CMA166828R1000 (4125 P6W) |  |  | 25471.74 |  |  | 34 |  |  | ABB | Вилка силовая (CEE) кабельная | Кол-во в упаковке 1. Малая (1 шт)
19456 | ABB Вилка кабельная 125А, 3P+N+E, 380V, IP67 |  |  | ABB Вилка кабельная 125А, 3P+N+E, 380V, IP67 | Вилка кабельная Tough&Safe, 125А, IP67, 3P+N+E, положение заземляющего контакта: "6ч", красный цветовой код. Корпус из полиэфирного термопласта (PBT). Ввод кабеля через кабельный сальник, фиксация кабеля с помощью внутреннего и внешнего кабельного зажима. Сечение жилы кабеля: 16-50 мм² | выставлен |  |  |  |  | Общий каталог/Разъемы/Разъемы силовые | кг | RUR | Включая НДС: 20.00 % |  | 0.004 кг | http://catalog.raec.su/media/images/92e/92ee742debd13df2caf531aef96cd6d1.jpg |  |  | 2CMA166828R1000 (4125 P6W) |  |  | 25471.74 |  |  | 34 |  |  | ABB | Вилка силовая (CEE) кабельная | Кол-во в упаковке 1. Малая (1 шт)
19456 | ABB Вилка кабельная 125А, 3P+N+E, 380V, IP67 |  |  | ABB Вилка кабельная 125А, 3P+N+E, 380V, IP67 | Вилка кабельная Tough&Safe, 125А, IP67, 3P+N+E, положение заземляющего контакта: "6ч", красный цветовой код. Корпус из полиэфирного термопласта (PBT). Ввод кабеля через кабельный сальник, фиксация кабеля с помощью внутреннего и внешнего кабельного зажима. Сечение жилы кабеля: 16-50 мм² | выставлен |  |  |  |  | Общий каталог/Разъемы/Разъемы силовые | кг | RUR | Включая НДС: 20.00 % |  | 0.004 кг | http://catalog.raec.su/media/images/92e/92ee742debd13df2caf531aef96cd6d1.jpg |  |  | 2CMA166828R1000 (4125 P6W) |  |  | 25471.74 |  |  | 34 |  |  | ABB | Вилка силовая (CEE) кабельная | Кол-во в упаковке 1. Малая (1 шт)
19456 | ABB Вилка кабельная 125А, 3P+N+E, 380V, IP67 |  |  | ABB Вилка кабельная 125А, 3P+N+E, 380V, IP67 | Вилка кабельная Tough&Safe, 125А, IP67, 3P+N+E, положение заземляющего контакта: "6ч", красный цветовой код. Корпус из полиэфирного термопласта (PBT). Ввод кабеля через кабельный сальник, фиксация кабеля с помощью внутреннего и внешнего кабельного зажима. Сечение жилы кабеля: 16-50 мм² | выставлен |  |  |  |  | Общий каталог/Разъемы/Разъемы силовые | кг | RUR | Включая НДС: 20.00 % |  | 0.004 кг | http://catalog.raec.su/media/images/92e/92ee742debd13df2caf531aef96cd6d1.jpg |  |  | 2CMA166828R1000 (4125 P6W) |  |  | 25471.74 |  |  | 34 |  |  | ABB | Вилка силовая (CEE) кабельная | Кол-во в упаковке 1. Малая (1 шт)
19456 | ABB Вилка кабельная 125А, 3P+N+E, 380V, IP67 |  |  | ABB Вилка кабельная 125А, 3P+N+E, 380V, IP67 | Вилка кабельная Tough&Safe, 125А, IP67, 3P+N+E, положение заземляющего контакта: "6ч", красный цветовой код. Корпус из полиэфирного термопласта (PBT). Ввод кабеля через кабельный сальник, фиксация кабеля с помощью внутреннего и внешнего кабельного зажима. Сечение жилы кабеля: 16-50 мм² | выставлен |  |  |  |  | Общий каталог/Разъемы/Разъемы силовые | кг | RUR | Включая НДС: 20.00 % |  | 0.004 кг | http://catalog.raec.su/media/images/92e/92ee742debd13df2caf531aef96cd6d1.jpg |  |  | 2CMA166828R1000 (4125 P6W) |  |  | 25471.74 |  |  | 34 |  |  | ABB | Вилка силовая (CEE) кабельная | Кол-во в упаковке 1. Малая (1 шт)
19456 | ABB Вилка кабельная 125А, 3P+N+E, 380V, IP67 |  |  | ABB Вилка кабельная 125А, 3P+N+E, 380V, IP67 | Вилка кабельная Tough&Safe, 125А, IP67, 3P+N+E, положение заземляющего контакта: "6ч", красный цветовой код. Корпус из полиэфирного термопласта (PBT). Ввод кабеля через кабельный сальник, фиксация кабеля с помощью внутреннего и внешнего кабельного зажима. Сечение жилы кабеля: 16-50 мм² | выставлен |  |  |  |  | Общий каталог/Разъемы/Разъемы силовые | кг | RUR | Включая НДС: 20.00 % |  | 0.004 кг | http://catalog.raec.su/media/images/92e/92ee742debd13df2caf531aef96cd6d1.jpg |  |  | 2CMA166828R1000 (4125 P6W) |  |  | 25471.74 |  |  | 34 |  |  | ABB | Вилка силовая (CEE) кабельная | Кол-во в упаковке 1. Малая (1 шт)
19456 | ABB Вилка кабельная 125А, 3P+N+E, 380V, IP67 |  |  | ABB Вилка кабельная 125А, 3P+N+E, 380V, IP67 | Вилка кабельная Tough&Safe, 125А, IP67, 3P+N+E, положение заземляющего контакта: "6ч", красный цветовой код. Корпус из полиэфирного термопласта (PBT). Ввод кабеля через кабельный сальник, фиксация кабеля с помощью внутреннего и внешнего кабельного зажима. Сечение жилы кабеля: 16-50 мм² | выставлен |  |  |  |  | Общий каталог/Разъемы/Разъемы силовые | кг | RUR | Включая НДС: 20.00 % |  | 0.004 кг | http://catalog.raec.su/media/images/92e/92ee742debd13df2caf531aef96cd6d1.jpg |  |  | 2CMA166828R1000 (4125 P6W) |  |  | 25471.74 |  |  | 34 |  |  | ABB | Вилка силовая (CEE) кабельная | Кол-во в упаковке 1. Малая (1 шт)
19456 | ABB Вилка кабельная 125А, 3P+N+E, 380V, IP67 |  |  | ABB Вилка кабельная 125А, 3P+N+E, 380V, IP67 | Вилка кабельная Tough&Safe, 125А, IP67, 3P+N+E, положение заземляющего контакта: "6ч", красный цветовой код. Корпус из полиэфирного термопласта (PBT). Ввод кабеля через кабельный сальник, фиксация кабеля с помощью внутреннего и внешнего кабельного зажима. Сечение жилы кабеля: 16-50 мм² | выставлен |  |  |  |  | Общий каталог/Разъемы/Разъемы силовые | кг | RUR | Включая НДС: 20.00 % |  | 0.004 кг | http://catalog.raec.su/media/images/92e/92ee742debd13df2caf531aef96cd6d1.jpg |  |  | 2CMA166828R1000 (4125 P6W) |  |  | 25471.74 |  |  | 34 |  |  | ABB | Вилка силовая (CEE) кабельная | Кол-во в упаковке 1. Малая (1 шт)
19456 | ABB Вилка кабельная 125А, 3P+N+E, 380V, IP67 |  |  | ABB Вилка кабельная 125А, 3P+N+E, 380V, IP67 | Вилка кабельная Tough&Safe, 125А, IP67, 3P+N+E, положение заземляющего контакта: "6ч", красный цветовой код. Корпус из полиэфирного термопласта (PBT). Ввод кабеля через кабельный сальник, фиксация кабеля с помощью внутреннего и внешнего кабельного зажима. Сечение жилы кабеля: 16-50 мм² | выставлен |  |  |  |  | Общий каталог/Разъемы/Разъемы силовые | кг | RUR | Включая НДС: 20.00 % |  | 0.004 кг | http://catalog.raec.su/media/images/92e/92ee742debd13df2caf531aef96cd6d1.jpg |  |  | 2CMA166828R1000 (4125 P6W) |  |  | 25471.74 |  |  | 34 |  |  | ABB | Вилка силовая (CEE) кабельная | Кол-во в упаковке 1. Малая (1 шт)
19456 | ABB Вилка кабельная 125А, 3P+N+E, 380V, IP67 |  |  | ABB Вилка кабельная 125А, 3P+N+E, 380V, IP67 | Вилка кабельная Tough&Safe, 125А, IP67, 3P+N+E, положение заземляющего контакта: "6ч", красный цветовой код. Корпус из полиэфирного термопласта (PBT). Ввод кабеля через кабельный сальник, фиксация кабеля с помощью внутреннего и внешнего кабельного зажима. Сечение жилы кабеля: 16-50 мм² | выставлен |  |  |  |  | Общий каталог/Разъемы/Разъемы силовые | кг | RUR | Включая НДС: 20.00 % |  | 0.004 кг | http://catalog.raec.su/media/images/92e/92ee742debd13df2caf531aef96cd6d1.jpg |  |  | 2CMA166828R1000 (4125 P6W) |  |  | 25471.74 |  |  | 34 |  |  | ABB | Вилка силовая (CEE) кабельная | Кол-во в упаковке 1. Малая (1 шт)
19456 | ABB Вилка кабельная 125А, 3P+N+E, 380V, IP67 |  |  | ABB Вилка кабельная 125А, 3P+N+E, 380V, IP67 | Вилка кабельная Tough&Safe, 125А, IP67, 3P+N+E, положение заземляющего контакта: "6ч", красный цветовой код. Корпус из полиэфирного термопласта (PBT). Ввод кабеля через кабельный сальник, фиксация кабеля с помощью внутреннего и внешнего кабельного зажима. Сечение жилы кабеля: 16-50 мм² | выставлен |  |  |  |  | Общий каталог/Разъемы/Разъемы силовые | кг | RUR | Включая НДС: 20.00 % |  | 0.004 кг | http://catalog.raec.su/media/images/92e/92ee742debd13df2caf531aef96cd6d1.jpg |  |  | 2CMA166828R1000 (4125 P6W) |  |  | 25471.74 |  |  | 34 |  |  | ABB | Вилка силовая (CEE) кабельная | Кол-во в упаковке 1. Малая (1 шт)
19456 | ABB Вилка кабельная 125А, 3P+N+E, 380V, IP67 |  |  | ABB Вилка кабельная 125А, 3P+N+E, 380V, IP67 | Вилка кабельная Tough&Safe, 125А, IP67, 3P+N+E, положение заземляющего контакта: "6ч", красный цветовой код. Корпус из полиэфирного термопласта (PBT). Ввод кабеля через кабельный сальник, фиксация кабеля с помощью внутреннего и внешнего кабельного зажима. Сечение жилы кабеля: 16-50 мм² | выставлен |  |  |  |  | Общий каталог/Разъемы/Разъемы силовые | кг | RUR | Включая НДС: 20.00 % |  | 0.004 кг | http://catalog.raec.su/media/images/92e/92ee742debd13df2caf531aef96cd6d1.jpg |  |  | 2CMA166828R1000 (4125 P6W) |  |  | 25471.74 |  |  | 34 |  |  | ABB | Вилка силовая (CEE) кабельная | Кол-во в упаковке 1. Малая (1 шт)
19456 | ABB Вилка кабельная 125А, 3P+N+E, 380V, IP67 |  |  | ABB Вилка кабельная 125А, 3P+N+E, 380V, IP67 | Вилка кабельная Tough&Safe, 125А, IP67, 3P+N+E, положение заземляющего контакта: "6ч", красный цветовой код. Корпус из полиэфирного термопласта (PBT). Ввод кабеля через кабельный сальник, фиксация кабеля с помощью внутреннего и внешнего кабельного зажима. Сечение жилы кабеля: 16-50 мм² | выставлен |  |  |  |  | Общий каталог/Разъемы/Разъемы силовые | кг | RUR | Включая НДС: 20.00 % |  | 0.004 кг | http://catalog.raec.su/media/images/92e/92ee742debd13df2caf531aef96cd6d1.jpg |  |  | 2CMA166828R1000 (4125 P6W) |  |  | 25471.74 |  |  | 34 |  |  | ABB | Вилка силовая (CEE) кабельная | Кол-во в упаковке 1. Малая (1 шт)
19456 | ABB Вилка кабельная 125А, 3P+N+E, 380V, IP67 |  |  | ABB Вилка кабельная 125А, 3P+N+E, 380V, IP67 | Вилка кабельная Tough&Safe, 125А, IP67, 3P+N+E, положение заземляющего контакта: "6ч", красный цветовой код. Корпус из полиэфирного термопласта (PBT). Ввод кабеля через кабельный сальник, фиксация кабеля с помощью внутреннего и внешнего кабельного зажима. Сечение жилы кабеля: 16-50 мм² | выставлен |  |  |  |  | Общий каталог/Разъемы/Разъемы силовые | кг | RUR | Включая НДС: 20.00 % |  | 0.004 кг | http://catalog.raec.su/media/images/92e/92ee742debd13df2caf531aef96cd6d1.jpg |  |  | 2CMA166828R1000 (4125 P6W) |  |  | 25471.74 |  |  | 34 |  |  | ABB | Вилка силовая (CEE) кабельная | Кол-во в упаковке 1. Малая (1 шт)
19456 | ABB Вилка кабельная 125А, 3P+N+E, 380V, IP67 |  |  | ABB Вилка кабельная 125А, 3P+N+E, 380V, IP67 | Вилка кабельная Tough&Safe, 125А, IP67, 3P+N+E, положение заземляющего контакта: "6ч", красный цветовой код. Корпус из полиэфирного термопласта (PBT). Ввод кабеля через кабельный сальник, фиксация кабеля с помощью внутреннего и внешнего кабельного зажима. Сечение жилы кабеля: 16-50 мм² | выставлен |  |  |  |  | Общий каталог/Разъемы/Разъемы силовые | кг | RUR | Включая НДС: 20.00 % |  | 0.004 кг | http://catalog.raec.su/media/images/92e/92ee742debd13df2caf531aef96cd6d1.jpg |  |  | 2CMA166828R1000 (4125 P6W) |  |  | 25471.74 |  |  | 34 |  |  | ABB | Вилка силовая (CEE) кабельная | Кол-во в упаковке 1. Малая (1 шт)
19456 | ABB Вилка кабельная 125А, 3P+N+E, 380V, IP67 |  |  | ABB Вилка кабельная 125А, 3P+N+E, 380V, IP67 | Вилка кабельная Tough&Safe, 125А, IP67, 3P+N+E, положение заземляющего контакта: "6ч", красный цветовой код. Корпус из полиэфирного термопласта (PBT). Ввод кабеля через кабельный сальник, фиксация кабеля с помощью внутреннего и внешнего кабельного зажима. Сечение жилы кабеля: 16-50 мм² | выставлен |  |  |  |  | Общий каталог/Разъемы/Разъемы силовые | кг | RUR | Включая НДС: 20.00 % |  | 0.004 кг | http://catalog.raec.su/media/images/92e/92ee742debd13df2caf531aef96cd6d1.jpg |  |  | 2CMA166828R1000 (4125 P6W) |  |  | 25471.74 |  |  | 34 |  |  | ABB | Вилка силовая (CEE) кабельная | Кол-во в упаковке 1. Малая (1 шт)
19456 | ABB Вилка кабельная 125А, 3P+N+E, 380V, IP67 |  |  | ABB Вилка кабельная 125А, 3P+N+E, 380V, IP67 | Вилка кабельная Tough&Safe, 125А, IP67, 3P+N+E, положение заземляющего контакта: "6ч", красный цветовой код. Корпус из полиэфирного термопласта (PBT). Ввод кабеля через кабельный сальник, фиксация кабеля с помощью внутреннего и внешнего кабельного зажима. Сечение жилы кабеля: 16-50 мм² | выставлен |  |  |  |  | Общий каталог/Разъемы/Разъемы силовые | кг | RUR | Включая НДС: 20.00 % |  | 0.004 кг | http://catalog.raec.su/media/images/92e/92ee742debd13df2caf531aef96cd6d1.jpg |  |  | 2CMA166828R1000 (4125 P6W) |  |  | 25471.74 |  |  | 34 |  |  | ABB | Вилка силовая (CEE) кабельная | Кол-во в упаковке 1. Малая (1 шт)
19456 | ABB Вилка кабельная 125А, 3P+N+E, 380V, IP67 |  |  | ABB Вилка кабельная 125А, 3P+N+E, 380V, IP67 | Вилка кабельная Tough&Safe, 125А, IP67, 3P+N+E, положение заземляющего контакта: "6ч", красный цветовой код. Корпус из полиэфирного термопласта (PBT). Ввод кабеля через кабельный сальник, фиксация кабеля с помощью внутреннего и внешнего кабельного зажима. Сечение жилы кабеля: 16-50 мм² | выставлен |  |  |  |  | Общий каталог/Разъемы/Разъемы силовые | кг | RUR | Включая НДС: 20.00 % |  | 0.004 кг | http://catalog.raec.su/media/images/92e/92ee742debd13df2caf531aef96cd6d1.jpg |  |  | 2CMA166828R1000 (4125 P6W) |  |  | 25471.74 |  |  | 34 |  |  | ABB | Вилка силовая (CEE) кабельная | Кол-во в упаковке 1. Малая (1 шт)
19456 | ABB Вилка кабельная 125А, 3P+N+E, 380V, IP67 |  |  | ABB Вилка кабельная 125А, 3P+N+E, 380V, IP67 | Вилка кабельная Tough&Safe, 125А, IP67, 3P+N+E, положение заземляющего контакта: "6ч", красный цветовой код. Корпус из полиэфирного термопласта (PBT). Ввод кабеля через кабельный сальник, фиксация кабеля с помощью внутреннего и внешнего кабельного зажима. Сечение жилы кабеля: 16-50 мм² | выставлен |  |  |  |  | Общий каталог/Разъемы/Разъемы силовые | кг | RUR | Включая НДС: 20.00 % |  | 0.004 кг | http://catalog.raec.su/media/images/92e/92ee742debd13df2caf531aef96cd6d1.jpg |  |  | 2CMA166828R1000 (4125 P6W) |  |  | 25471.74 |  |  | 34 |  |  | ABB | Вилка силовая (CEE) кабельная | Кол-во в упаковке 1. Малая (1 шт)
19456 | ABB Вилка кабельная 125А, 3P+N+E, 380V, IP67 |  |  | ABB Вилка кабельная 125А, 3P+N+E, 380V, IP67 | Вилка кабельная Tough&Safe, 125А, IP67, 3P+N+E, положение заземляющего контакта: "6ч", красный цветовой код. Корпус из полиэфирного термопласта (PBT). Ввод кабеля через кабельный сальник, фиксация кабеля с помощью внутреннего и внешнего кабельного зажима. Сечение жилы кабеля: 16-50 мм² | выставлен |  |  |  |  | Общий каталог/Разъемы/Разъемы силовые | кг | RUR | Включая НДС: 20.00 % |  | 0.004 кг | http://catalog.raec.su/media/images/92e/92ee742debd13df2caf531aef96cd6d1.jpg |  |  | 2CMA166828R1000 (4125 P6W) |  |  | 25471.74 |  |  | 34 |  |  | ABB | Вилка силовая (CEE) кабельная | Кол-во в упаковке 1. Малая (1 шт)
19456 | ABB Вилка кабельная 125А, 3P+N+E, 380V, IP67 |  |  | ABB Вилка кабельная 125А, 3P+N+E, 380V, IP67 | Вилка кабельная Tough&Safe, 125А, IP67, 3P+N+E, положение заземляющего контакта: "6ч", красный цветовой код. Корпус из полиэфирного термопласта (PBT). Ввод кабеля через кабельный сальник, фиксация кабеля с помощью внутреннего и внешнего кабельного зажима. Сечение жилы кабеля: 16-50 мм² | выставлен |  |  |  |  | Общий каталог/Разъемы/Разъемы силовые | кг | RUR | Включая НДС: 20.00 % |  | 0.004 кг | http://catalog.raec.su/media/images/92e/92ee742debd13df2caf531aef96cd6d1.jpg |  |  | 2CMA166828R1000 (4125 P6W) |  |  | 25471.74 |  |  | 34 |  |  | ABB | Вилка силовая (CEE) кабельная | Кол-во в упаковке 1. Малая (1 шт)
19456 | ABB Вилка кабельная 125А, 3P+N+E, 380V, IP67 |  |  | ABB Вилка кабельная 125А, 3P+N+E, 380V, IP67 | Вилка кабельная Tough&Safe, 125А, IP67, 3P+N+E, положение заземляющего контакта: "6ч", красный цветовой код. Корпус из полиэфирного термопласта (PBT). Ввод кабеля через кабельный сальник, фиксация кабеля с помощью внутреннего и внешнего кабельного зажима. Сечение жилы кабеля: 16-50 мм² | выставлен |  |  |  |  | Общий каталог/Разъемы/Разъемы силовые | кг | RUR | Включая НДС: 20.00 % |  | 0.004 кг | http://catalog.raec.su/media/images/92e/92ee742debd13df2caf531aef96cd6d1.jpg |  |  | 2CMA166828R1000 (4125 P6W) |  |  | 25471.74 |  |  | 34 |  |  | ABB | Вилка силовая (CEE) кабельная | Кол-во в упаковке 1. Малая (1 шт)
19456 | ABB Вилка кабельная 125А, 3P+N+E, 380V, IP67 |  |  | ABB Вилка кабельная 125А, 3P+N+E, 380V, IP67 | Вилка кабельная Tough&Safe, 125А, IP67, 3P+N+E, положение заземляющего контакта: "6ч", красный цветовой код. Корпус из полиэфирного термопласта (PBT). Ввод кабеля через кабельный сальник, фиксация кабеля с помощью внутреннего и внешнего кабельного зажима. Сечение жилы кабеля: 16-50 мм² | выставлен |  |  |  |  | Общий каталог/Разъемы/Разъемы силовые | кг | RUR | Включая НДС: 20.00 % |  | 0.004 кг | http://catalog.raec.su/media/images/92e/92ee742debd13df2caf531aef96cd6d1.jpg |  |  | 2CMA166828R1000 (4125 P6W) |  |  | 25471.74 |  |  | 34 |  |  | ABB | Вилка силовая (CEE) кабельная | Кол-во в упаковке 1. Малая (1 шт)
19456 | ABB Вилка кабельная 125А, 3P+N+E, 380V, IP67 |  |  | ABB Вилка кабельная 125А, 3P+N+E, 380V, IP67 | Вилка кабельная Tough&Safe, 125А, IP67, 3P+N+E, положение заземляющего контакта: "6ч", красный цветовой код. Корпус из полиэфирного термопласта (PBT). Ввод кабеля через кабельный сальник, фиксация кабеля с помощью внутреннего и внешнего кабельного зажима. Сечение жилы кабеля: 16-50 мм² | выставлен |  |  |  |  | Общий каталог/Разъемы/Разъемы силовые | кг | RUR | Включая НДС: 20.00 % |  | 0.004 кг | http://catalog.raec.su/media/images/92e/92ee742debd13df2caf531aef96cd6d1.jpg |  |  | 2CMA166828R1000 (4125 P6W) |  |  | 25471.74 |  |  | 34 |  |  | ABB | Вилка силовая (CEE) кабельная | Кол-во в упаковке 1. Малая (1 шт)
19456 | ABB Вилка кабельная 125А, 3P+N+E, 380V, IP67 |  |  | ABB Вилка кабельная 125А, 3P+N+E, 380V, IP67 | Вилка кабельная Tough&Safe, 125А, IP67, 3P+N+E, положение заземляющего контакта: "6ч", красный цветовой код. Корпус из полиэфирного термопласта (PBT). Ввод кабеля через кабельный сальник, фиксация кабеля с помощью внутреннего и внешнего кабельного зажима. Сечение жилы кабеля: 16-50 мм² | выставлен |  |  |  |  | Общий каталог/Разъемы/Разъемы силовые | кг | RUR | Включая НДС: 20.00 % |  | 0.004 кг | http://catalog.raec.su/media/images/92e/92ee742debd13df2caf531aef96cd6d1.jpg |  |  | 2CMA166828R1000 (4125 P6W) |  |  | 25471.74 |  |  | 34 |  |  | ABB | Вилка силовая (CEE) кабельная | Кол-во в упаковке 1. Малая (1 шт)
19456 | ABB Вилка кабельная 125А, 3P+N+E, 380V, IP67 |  |  | ABB Вилка кабельная 125А, 3P+N+E, 380V, IP67 | Вилка кабельная Tough&Safe, 125А, IP67, 3P+N+E, положение заземляющего контакта: "6ч", красный цветовой код. Корпус из полиэфирного термопласта (PBT). Ввод кабеля через кабельный сальник, фиксация кабеля с помощью внутреннего и внешнего кабельного зажима. Сечение жилы кабеля: 16-50 мм² | выставлен |  |  |  |  | Общий каталог/Разъемы/Разъемы силовые | кг | RUR | Включая НДС: 20.00 % |  | 0.004 кг | http://catalog.raec.su/media/images/92e/92ee742debd13df2caf531aef96cd6d1.jpg |  |  | 2CMA166828R1000 (4125 P6W) |  |  | 25471.74 |  |  | 34 |  |  | ABB | Вилка силовая (CEE) кабельная | Кол-во в упаковке 1. Малая (1 шт)
19456 | ABB Вилка кабельная 125А, 3P+N+E, 380V, IP67 |  |  | ABB Вилка кабельная 125А, 3P+N+E, 380V, IP67 | Вилка кабельная Tough&Safe, 125А, IP67, 3P+N+E, положение заземляющего контакта: "6ч", красный цветовой код. Корпус из полиэфирного термопласта (PBT). Ввод кабеля через кабельный сальник, фиксация кабеля с помощью внутреннего и внешнего кабельного зажима. Сечение жилы кабеля: 16-50 мм² | выставлен |  |  |  |  | Общий каталог/Разъемы/Разъемы силовые | кг | RUR | Включая НДС: 20.00 % |  | 0.004 кг | http://catalog.raec.su/media/images/92e/92ee742debd13df2caf531aef96cd6d1.jpg |  |  | 2CMA166828R1000 (4125 P6W) |  |  | 25471.74 |  |  | 34 |  |  | ABB | Вилка силовая (CEE) кабельная | Кол-во в упаковке 1. Малая (1 шт)
19456 | ABB Вилка кабельная 125А, 3P+N+E, 380V, IP67 |  |  | ABB Вилка кабельная 125А, 3P+N+E, 380V, IP67 | Вилка кабельная Tough&Safe, 125А, IP67, 3P+N+E, положение заземляющего контакта: "6ч", красный цветовой код. Корпус из полиэфирного термопласта (PBT). Ввод кабеля через кабельный сальник, фиксация кабеля с помощью внутреннего и внешнего кабельного зажима. Сечение жилы кабеля: 16-50 мм² | выставлен |  |  |  |  | Общий каталог/Разъемы/Разъемы силовые | кг | RUR | Включая НДС: 20.00 % |  | 0.004 кг | http://catalog.raec.su/media/images/92e/92ee742debd13df2caf531aef96cd6d1.jpg |  |  | 2CMA166828R1000 (4125 P6W) |  |  | 25471.74 |  |  | 34 |  |  | ABB | Вилка силовая (CEE) кабельная | Кол-во в упаковке 1. Малая (1 шт)
19456 | ABB Вилка кабельная 125А, 3P+N+E, 380V, IP67 |  |  | ABB Вилка кабельная 125А, 3P+N+E, 380V, IP67 | Вилка кабельная Tough&Safe, 125А, IP67, 3P+N+E, положение заземляющего контакта: "6ч", красный цветовой код. Корпус из полиэфирного термопласта (PBT). Ввод кабеля через кабельный сальник, фиксация кабеля с помощью внутреннего и внешнего кабельного зажима. Сечение жилы кабеля: 16-50 мм² | выставлен |  |  |  |  | Общий каталог/Разъемы/Разъемы силовые | кг | RUR | Включая НДС: 20.00 % |  | 0.004 кг | http://catalog.raec.su/media/images/92e/92ee742debd13df2caf531aef96cd6d1.jpg |  |  | 2CMA166828R1000 (4125 P6W) |  |  | 25471.74 |  |  | 34 |  |  | ABB | Вилка силовая (CEE) кабельная | Кол-во в упаковке 1. Малая (1 шт)
19456 | ABB Вилка кабельная 125А, 3P+N+E, 380V, IP67 |  |  | ABB Вилка кабельная 125А, 3P+N+E, 380V, IP67 | Вилка кабельная Tough&Safe, 125А, IP67, 3P+N+E, положение заземляющего контакта: "6ч", красный цветовой код. Корпус из полиэфирного термопласта (PBT). Ввод кабеля через кабельный сальник, фиксация кабеля с помощью внутреннего и внешнего кабельного зажима. Сечение жилы кабеля: 16-50 мм² | выставлен |  |  |  |  | Общий каталог/Разъемы/Разъемы силовые | кг | RUR | Включая НДС: 20.00 % |  | 0.004 кг | http://catalog.raec.su/media/images/92e/92ee742debd13df2caf531aef96cd6d1.jpg |  |  | 2CMA166828R1000 (4125 P6W) |  |  | 25471.74 |  |  | 34 |  |  | ABB | Вилка силовая (CEE) кабельная | Кол-во в упаковке 1. Малая (1 шт)
19456 | ABB Вилка кабельная 125А, 3P+N+E, 380V, IP67 |  |  | ABB Вилка кабельная 125А, 3P+N+E, 380V, IP67 | Вилка кабельная Tough&Safe, 125А, IP67, 3P+N+E, положение заземляющего контакта: "6ч", красный цветовой код. Корпус из полиэфирного термопласта (PBT). Ввод кабеля через кабельный сальник, фиксация кабеля с помощью внутреннего и внешнего кабельного зажима. Сечение жилы кабеля: 16-50 мм² | выставлен |  |  |  |  | Общий каталог/Разъемы/Разъемы силовые | кг | RUR | Включая НДС: 20.00 % |  | 0.004 кг | http://catalog.raec.su/media/images/92e/92ee742debd13df2caf531aef96cd6d1.jpg |  |  | 2CMA166828R1000 (4125 P6W) |  |  | 25471.74 |  |  | 34 |  |  | ABB | Вилка силовая (CEE) кабельная | Кол-во в упаковке 1. Малая (1 шт)
19456 | ABB Вилка кабельная 125А, 3P+N+E, 380V, IP67 |  |  | ABB Вилка кабельная 125А, 3P+N+E, 380V, IP67 | Вилка кабельная Tough&Safe, 125А, IP67, 3P+N+E, положение заземляющего контакта: "6ч", красный цветовой код. Корпус из полиэфирного термопласта (PBT). Ввод кабеля через кабельный сальник, фиксация кабеля с помощью внутреннего и внешнего кабельного зажима. Сечение жилы кабеля: 16-50 мм² | выставлен |  |  |  |  | Общий каталог/Разъемы/Разъемы силовые | кг | RUR | Включая НДС: 20.00 % |  | 0.004 кг | http://catalog.raec.su/media/images/92e/92ee742debd13df2caf531aef96cd6d1.jpg |  |  | 2CMA166828R1000 (4125 P6W) |  |  | 25471.74 |  |  | 34 |  |  | ABB | Вилка силовая (CEE) кабельная | Кол-во в упаковке 1. Малая (1 шт)
19456 | ABB Вилка кабельная 125А, 3P+N+E, 380V, IP67 |  |  | ABB Вилка кабельная 125А, 3P+N+E, 380V, IP67 | Вилка кабельная Tough&Safe, 125А, IP67, 3P+N+E, положение заземляющего контакта: "6ч", красный цветовой код. Корпус из полиэфирного термопласта (PBT). Ввод кабеля через кабельный сальник, фиксация кабеля с помощью внутреннего и внешнего кабельного зажима. Сечение жилы кабеля: 16-50 мм² | выставлен |  |  |  |  | Общий каталог/Разъемы/Разъемы силовые | кг | RUR | Включая НДС: 20.00 % |  | 0.004 кг | http://catalog.raec.su/media/images/92e/92ee742debd13df2caf531aef96cd6d1.jpg |  |  | 2CMA166828R1000 (4125 P6W) |  |  | 25471.74 |  |  | 34 |  |  | ABB | Вилка силовая (CEE) кабельная | Кол-во в упаковке 1. Малая (1 шт)
19456 | ABB Вилка кабельная 125А, 3P+N+E, 380V, IP67 |  |  | ABB Вилка кабельная 125А, 3P+N+E, 380V, IP67 | Вилка кабельная Tough&Safe, 125А, IP67, 3P+N+E, положение заземляющего контакта: "6ч", красный цветовой код. Корпус из полиэфирного термопласта (PBT). Ввод кабеля через кабельный сальник, фиксация кабеля с помощью внутреннего и внешнего кабельного зажима. Сечение жилы кабеля: 16-50 мм² | выставлен |  |  |  |  | Общий каталог/Разъемы/Разъемы силовые | кг | RUR | Включая НДС: 20.00 % |  | 0.004 кг | http://catalog.raec.su/media/images/92e/92ee742debd13df2caf531aef96cd6d1.jpg |  |  | 2CMA166828R1000 (4125 P6W) |  |  | 25471.74 |  |  | 34 |  |  | ABB | Вилка силовая (CEE) кабельная | Кол-во в упаковке 1. Малая (1 шт)
19456 | ABB Вилка кабельная 125А, 3P+N+E, 380V, IP67 |  |  | ABB Вилка кабельная 125А, 3P+N+E, 380V, IP67 | Вилка кабельная Tough&Safe, 125А, IP67, 3P+N+E, положение заземляющего контакта: "6ч", красный цветовой код. Корпус из полиэфирного термопласта (PBT). Ввод кабеля через кабельный сальник, фиксация кабеля с помощью внутреннего и внешнего кабельного зажима. Сечение жилы кабеля: 16-50 мм² | выставлен |  |  |  |  | Общий каталог/Разъемы/Разъемы силовые | кг | RUR | Включая НДС: 20.00 % |  | 0.004 кг | http://catalog.raec.su/media/images/92e/92ee742debd13df2caf531aef96cd6d1.jpg |  |  | 2CMA166828R1000 (4125 P6W) |  |  | 25471.74 |  |  | 34 |  |  | ABB | Вилка силовая (CEE) кабельная | Кол-во в упаковке 1. Малая (1 шт)
19456 | ABB Вилка кабельная 125А, 3P+N+E, 380V, IP67 |  |  | ABB Вилка кабельная 125А, 3P+N+E, 380V, IP67 | Вилка кабельная Tough&Safe, 125А, IP67, 3P+N+E, положение заземляющего контакта: "6ч", красный цветовой код. Корпус из полиэфирного термопласта (PBT). Ввод кабеля через кабельный сальник, фиксация кабеля с помощью внутреннего и внешнего кабельного зажима. Сечение жилы кабеля: 16-50 мм² | выставлен |  |  |  |  | Общий каталог/Разъемы/Разъемы силовые | кг | RUR | Включая НДС: 20.00 % |  | 0.004 кг | http://catalog.raec.su/media/images/92e/92ee742debd13df2caf531aef96cd6d1.jpg |  |  | 2CMA166828R1000 (4125 P6W) |  |  | 25471.74 |  |  | 34 |  |  | ABB | Вилка силовая (CEE) кабельная | Кол-во в упаковке 1. Малая (1 шт)
19456 | ABB Вилка кабельная 125А, 3P+N+E, 380V, IP67 |  |  | ABB Вилка кабельная 125А, 3P+N+E, 380V, IP67 | Вилка кабельная Tough&Safe, 125А, IP67, 3P+N+E, положение заземляющего контакта: "6ч", красный цветовой код. Корпус из полиэфирного термопласта (PBT). Ввод кабеля через кабельный сальник, фиксация кабеля с помощью внутреннего и внешнего кабельного зажима. Сечение жилы кабеля: 16-50 мм² | выставлен |  |  |  |  | Общий каталог/Разъемы/Разъемы силовые | кг | RUR | Включая НДС: 20.00 % |  | 0.004 кг | http://catalog.raec.su/media/images/92e/92ee742debd13df2caf531aef96cd6d1.jpg |  |  | 2CMA166828R1000 (4125 P6W) |  |  | 25471.74 |  |  | 34 |  |  | ABB | Вилка силовая (CEE) кабельная | Кол-во в упаковке 1. Малая (1 шт)
19456 | ABB Вилка кабельная 125А, 3P+N+E, 380V, IP67 |  |  | ABB Вилка кабельная 125А, 3P+N+E, 380V, IP67 | Вилка кабельная Tough&Safe, 125А, IP67, 3P+N+E, положение заземляющего контакта: "6ч", красный цветовой код. Корпус из полиэфирного термопласта (PBT). Ввод кабеля через кабельный сальник, фиксация кабеля с помощью внутреннего и внешнего кабельного зажима. Сечение жилы кабеля: 16-50 мм² | выставлен |  |  |  |  | Общий каталог/Разъемы/Разъемы силовые | кг | RUR | Включая НДС: 20.00 % |  | 0.004 кг | http://catalog.raec.su/media/images/92e/92ee742debd13df2caf531aef96cd6d1.jpg |  |  | 2CMA166828R1000 (4125 P6W) |  |  | 25471.74 |  |  | 34 |  |  | ABB | Вилка силовая (CEE) кабельная | Кол-во в упаковке 1. Малая (1 шт)
19456 | ABB Вилка кабельная 125А, 3P+N+E, 380V, IP67 |  |  | ABB Вилка кабельная 125А, 3P+N+E, 380V, IP67 | Вилка кабельная Tough&Safe, 125А, IP67, 3P+N+E, положение заземляющего контакта: "6ч", красный цветовой код. Корпус из полиэфирного термопласта (PBT). Ввод кабеля через кабельный сальник, фиксация кабеля с помощью внутреннего и внешнего кабельного зажима. Сечение жилы кабеля: 16-50 мм² | выставлен |  |  |  |  | Общий каталог/Разъемы/Разъемы силовые | кг | RUR | Включая НДС: 20.00 % |  | 0.004 кг | http://catalog.raec.su/media/images/92e/92ee742debd13df2caf531aef96cd6d1.jpg |  |  | 2CMA166828R1000 (4125 P6W) |  |  | 25471.74 |  |  | 34 |  |  | ABB | Вилка силовая (CEE) кабельная | Кол-во в упаковке 1. Малая (1 шт)
19456 | ABB Вилка кабельная 125А, 3P+N+E, 380V, IP67 |  |  | ABB Вилка кабельная 125А, 3P+N+E, 380V, IP67 | Вилка кабельная Tough&Safe, 125А, IP67, 3P+N+E, положение заземляющего контакта: "6ч", красный цветовой код. Корпус из полиэфирного термопласта (PBT). Ввод кабеля через кабельный сальник, фиксация кабеля с помощью внутреннего и внешнего кабельного зажима. Сечение жилы кабеля: 16-50 мм² | выставлен |  |  |  |  | Общий каталог/Разъемы/Разъемы силовые | кг | RUR | Включая НДС: 20.00 % |  | 0.004 кг | http://catalog.raec.su/media/images/92e/92ee742debd13df2caf531aef96cd6d1.jpg |  |  | 2CMA166828R1000 (4125 P6W) |  |  | 25471.74 |  |  | 34 |  |  | ABB | Вилка силовая (CEE) кабельная | Кол-во в упаковке 1. Малая (1 шт)
19456 | ABB Вилка кабельная 125А, 3P+N+E, 380V, IP67 |  |  | ABB Вилка кабельная 125А, 3P+N+E, 380V, IP67 | Вилка кабельная Tough&Safe, 125А, IP67, 3P+N+E, положение заземляющего контакта: "6ч", красный цветовой код. Корпус из полиэфирного термопласта (PBT). Ввод кабеля через кабельный сальник, фиксация кабеля с помощью внутреннего и внешнего кабельного зажима. Сечение жилы кабеля: 16-50 мм² | выставлен |  |  |  |  | Общий каталог/Разъемы/Разъемы силовые | кг | RUR | Включая НДС: 20.00 % |  | 0.004 кг | http://catalog.raec.su/media/images/92e/92ee742debd13df2caf531aef96cd6d1.jpg |  |  | 2CMA166828R1000 (4125 P6W) |  |  | 25471.74 |  |  | 34 |  |  | ABB | Вилка силовая (CEE) кабельная | Кол-во в упаковке 1. Малая (1 шт)
19456 | ABB Вилка кабельная 125А, 3P+N+E, 380V, IP67 |  |  | ABB Вилка кабельная 125А, 3P+N+E, 380V, IP67 | Вилка кабельная Tough&Safe, 125А, IP67, 3P+N+E, положение заземляющего контакта: "6ч", красный цветовой код. Корпус из полиэфирного термопласта (PBT). Ввод кабеля через кабельный сальник, фиксация кабеля с помощью внутреннего и внешнего кабельного зажима. Сечение жилы кабеля: 16-50 мм² | выставлен |  |  |  |  | Общий каталог/Разъемы/Разъемы силовые | кг | RUR | Включая НДС: 20.00 % |  | 0.004 кг | http://catalog.raec.su/media/images/92e/92ee742debd13df2caf531aef96cd6d1.jpg |  |  | 2CMA166828R1000 (4125 P6W) |  |  | 25471.74 |  |  | 34 |  |  | ABB | Вилка силовая (CEE) кабельная | Кол-во в упаковке 1. Малая (1 шт)
19456 | ABB Вилка кабельная 125А, 3P+N+E, 380V, IP67 |  |  | ABB Вилка кабельная 125А, 3P+N+E, 380V, IP67 | Вилка кабельная Tough&Safe, 125А, IP67, 3P+N+E, положение заземляющего контакта: "6ч", красный цветовой код. Корпус из полиэфирного термопласта (PBT). Ввод кабеля через кабельный сальник, фиксация кабеля с помощью внутреннего и внешнего кабельного зажима. Сечение жилы кабеля: 16-50 мм² | выставлен |  |  |  |  | Общий каталог/Разъемы/Разъемы силовые | кг | RUR | Включая НДС: 20.00 % |  | 0.004 кг | http://catalog.raec.su/media/images/92e/92ee742debd13df2caf531aef96cd6d1.jpg |  |  | 2CMA166828R1000 (4125 P6W) |  |  | 25471.74 |  |  | 34 |  |  | ABB | Вилка силовая (CEE) кабельная | Кол-во в упаковке 1. Малая (1 шт)
19456 | ABB Вилка кабельная 125А, 3P+N+E, 380V, IP67 |  |  | ABB Вилка кабельная 125А, 3P+N+E, 380V, IP67 | Вилка кабельная Tough&Safe, 125А, IP67, 3P+N+E, положение заземляющего контакта: "6ч", красный цветовой код. Корпус из полиэфирного термопласта (PBT). Ввод кабеля через кабельный сальник, фиксация кабеля с помощью внутреннего и внешнего кабельного зажима. Сечение жилы кабеля: 16-50 мм² | выставлен |  |  |  |  | Общий каталог/Разъемы/Разъемы силовые | кг | RUR | Включая НДС: 20.00 % |  | 0.004 кг | http://catalog.raec.su/media/images/92e/92ee742debd13df2caf531aef96cd6d1.jpg |  |  | 2CMA166828R1000 (4125 P6W) |  |  | 25471.74 |  |  | 34 |  |  | ABB | Вилка силовая (CEE) кабельная | Кол-во в упаковке 1. Малая (1 шт)
19456 | ABB Вилка кабельная 125А, 3P+N+E, 380V, IP67 |  |  | ABB Вилка кабельная 125А, 3P+N+E, 380V, IP67 | Вилка кабельная Tough&Safe, 125А, IP67, 3P+N+E, положение заземляющего контакта: "6ч", красный цветовой код. Корпус из полиэфирного термопласта (PBT). Ввод кабеля через кабельный сальник, фиксация кабеля с помощью внутреннего и внешнего кабельного зажима. Сечение жилы кабеля: 16-50 мм² | выставлен |  |  |  |  | Общий каталог/Разъемы/Разъемы силовые | кг | RUR | Включая НДС: 20.00 % |  | 0.004 кг | http://catalog.raec.su/media/images/92e/92ee742debd13df2caf531aef96cd6d1.jpg |  |  | 2CMA166828R1000 (4125 P6W) |  |  | 25471.74 |  |  | 34 |  |  | ABB | Вилка силовая (CEE) кабельная | Кол-во в упаковке 1. Малая (1 шт)
19456 | ABB Вилка кабельная 125А, 3P+N+E, 380V, IP67 |  |  | ABB Вилка кабельная 125А, 3P+N+E, 380V, IP67 | Вилка кабельная Tough&Safe, 125А, IP67, 3P+N+E, положение заземляющего контакта: "6ч", красный цветовой код. Корпус из полиэфирного термопласта (PBT). Ввод кабеля через кабельный сальник, фиксация кабеля с помощью внутреннего и внешнего кабельного зажима. Сечение жилы кабеля: 16-50 мм² | выставлен |  |  |  |  | Общий каталог/Разъемы/Разъемы силовые | кг | RUR | Включая НДС: 20.00 % |  | 0.004 кг | http://catalog.raec.su/media/images/92e/92ee742debd13df2caf531aef96cd6d1.jpg |  |  | 2CMA166828R1000 (4125 P6W) |  |  | 25471.74 |  |  | 34 |  |  | ABB | Вилка силовая (CEE) кабельная | Кол-во в упаковке 1. Малая (1 шт)
19456 | ABB Вилка кабельная 125А, 3P+N+E, 380V, IP67 |  |  | ABB Вилка кабельная 125А, 3P+N+E, 380V, IP67 | Вилка кабельная Tough&Safe, 125А, IP67, 3P+N+E, положение заземляющего контакта: "6ч", красный цветовой код. Корпус из полиэфирного термопласта (PBT). Ввод кабеля через кабельный сальник, фиксация кабеля с помощью внутреннего и внешнего кабельного зажима. Сечение жилы кабеля: 16-50 мм² | выставлен |  |  |  |  | Общий каталог/Разъемы/Разъемы силовые | кг | RUR | Включая НДС: 20.00 % |  | 0.004 кг | http://catalog.raec.su/media/images/92e/92ee742debd13df2caf531aef96cd6d1.jpg |  |  | 2CMA166828R1000 (4125 P6W) |  |  | 25471.74 |  |  | 34 |  |  | ABB | Вилка силовая (CEE) кабельная | Кол-во в упаковке 1. Малая (1 шт)
19470 | ABB Вилка кабельная 63А, 3P+N+E, 380V, IP44 |  |  | ABB Вилка кабельная 63А, 3P+N+E, 380V, IP44 | Вилка кабельная Tough&Safe, 63А, IP44, 3P+N+E, положение заземляющего контакта: "6ч", красный цветовой код. Корпус из полиэфирного термопласта (PBT). Ввод кабеля через уплотнительный кабельный сальник. Сечение жилы кабеля: 4-16 мм² | выставлен |  |  |  |  | Общий каталог/Разъемы/Разъемы силовые | кг | RUR | Включая НДС: 20.00 % |  | 0.002 кг | http://catalog.raec.su/media/images/17c/17caa5dfdb3bda0ce9366cd65d726fd0.jpg |  |  | 2CMA166764R1000 (463 P6) |  |  | 7228.452 |  |  | 44 |  |  | ABB | Вилка силовая (CEE) кабельная | Кол-во в упаковке 1. Малая (1 шт)
19628 | ABB TZW210 Цоколь 100x550x350 (ВxШxГ,мм) |  |  | ABB TZW210 Цоколь 100x550x350 (ВxШxГ,мм) | Аксессуар для шкафов TwinLine | выставлен |  |  |  |  | Общий каталог/Щиты и шкафы, шинопровод/Корпуса шкафов сборной конструкции | кг | RUR | Включая НДС: 20.00 % |  | 0.00666 кг | http://catalog.raec.su/media/images/1f7/1f7bd7d882a1e1b91db2c8cf1295f207.jpg |  |  | 2CPX010664R9999 |  |  | 21738.15 |  |  | 1 |  |  | ABB | Цоколь / элемент цоколя распределительного шкафа | Кол-во в упаковке 1. Малая (1 шт) | Высота: 100мм. Ширина: 550мм. Глубина: 350мм.
19646 | ABB TZW310 Цоколь 100x800x350 (ВxШxГ,мм) |  |  | ABB TZW310 Цоколь 100x800x350 (ВxШxГ,мм) | Аксессуар для шкафов TwinLine | выставлен |  |  |  |  | Общий каталог/Щиты и шкафы, шинопровод/Корпуса шкафов сборной конструкции | кг | RUR | Включая НДС: 20.00 % |  | 0.00968 кг | http://catalog.raec.su/media/images/1f7/1f7bd7d882a1e1b91db2c8cf1295f207.jpg |  |  | 2CPX010666R9999 |  |  | 24156.86 |  |  | 1 |  |  | ABB | Цоколь / элемент цоколя распределительного шкафа | Кол-во в упаковке 1. Малая (1 шт) | Высота: 100мм. Ширина: 800мм. Глубина: 350мм.
19746 | SE Merten SM M-Plan Антрацит Рамка 1-ая |  |  | SE Merten SM M-Plan Антрацит Рамка 1-ая | Рамка Х1, антрацит. наименование: M-Plan - тип устройства или его аксессуаров: рамка - код цвета: RAL 7024. Преимущества: Безграничные возможности Merten System M. Основой изделий являются высококачественные механизмы скрытого монтажа. Они отличаются высокой гибкостью использования и разнообразием выполняемых функций: это электрические розетки, клавишные и кнопочные выключатели, устройства управления рольставнями и регуляторы температуры, а также телефонные, ТВ/аудио и компьютерные розетки, датчики движения и присутствия, термостаты, светорегуляторы и реле времени, компоненты радиосистемы и системы автоматизации KNX. Merten System M удовлетворяет всем требованиям и успешно решает любые задачи.... применения: Изделия Merten System M подходят для жилых и нежилых помещений. Их устанавливают в школах, офисах, больницах или отелях., Инновационные функции для классических электрических установок, Выполнение функций интеллектуального интерфейса для работы с KNX, Обеспечение комфорта, безопасности и эффективности исп | выставлен |  |  |  |  | Общий каталог/Электроустановочные изделия/Рамки, суппорты, адаптеры и декоративные элементы для ЭУИ | кг | RUR | Включая НДС: 20.00 % |  | 0.000144 кг | http://catalog.raec.su/media/images/d18/d18aef6cfc7fead21012348a8a96434a.jpeg |  |  | SE MTN486114 |  |  | 928.2 |  |  | 0 |  |  | Schneider Electric | Рамка для электроустановочных устройств | Кол-во в упаковке 2. Малая (2 шт) | Высота: 83,4мм. Ширина: 85,8мм. Глубина: 10,1мм. Не содержит (без) галогенов: да. Цвет по RAL: 7024.
19787 | ABB CT-MFD Реле времени универсальное 24-48V DC, 24-240V AC 7 |  |  | ABB CT-MFD Реле времени универсальное 24-48V DC, 24-240V AC 7 | Электронные реле времени серии CR применяются для создания независимой выдержки времени согласно заданному алгоритму и для обеспечения определённой последовательности работы элементов схемы. | выставлен |  |  |  |  | Общий каталог/Системы автоматизации/Реле | кг | RUR | Включая НДС: 20.00 % |  | 7.9e-005 кг | http://catalog.raec.su/media/images/17d/17dc01e7830b278789fa5bac98d8b33e.jpg |  |  | 1SVR500020R0000 |  |  | 10138.058 |  |  | 12 |  |  | ABB | Реле времени | Кол-во в упаковке 1. Малая (1 шт) | Высота: 70мм. Ширина: 17,5мм. Глубина: 63мм.
19817 | ABB OHBS11/1 Ручка управления прямого монтажа для реверсивных рубильников ОТ100..125F_С |  |  | ABB OHBS11/1 Ручка управления прямого монтажа для реверсивных рубильников ОТ100..125F_С | OHBS11/1 ручка управления для реверсивных выключателей ОТ100-125F_С непосредственного монтажа, черная | выставлен |  |  |  |  | Общий каталог/Низковольтное оборудование/Выключатели нагрузки (рубильники) | кг | RUR | Включая НДС: 20.00 % |  | 8e-006 кг | http://catalog.raec.su/media/images/d87/d8715c2e240f258685eacccc62464463.jpg |  |  | 1SCA109093R1001 |  |  | 1114.946 |  |  | 1 |  |  | ABB | Рукоятка для силовых выключателей/разъединителей | Кол-во в упаковке 1. Малая (1 шт)
19870 | ABB OHBS12/1 Ручка управления прямого монтажа для реверсивных рубильников ОТ16..80F_С |  |  | ABB OHBS12/1 Ручка управления прямого монтажа для реверсивных рубильников ОТ16..80F_С | OHBS12/1 ручка управления для реверсивных выключателей ОТ16-80F_С непосредственного монтажа, черная | выставлен |  |  |  |  | Общий каталог/Низковольтное оборудование/Выключатели нагрузки (рубильники) | кг | RUR | Включая НДС: 20.00 % |  | 1.2e-005 кг | http://catalog.raec.su/media/images/8dc/8dcb3c81a77c7629d7a2428243239080.jpg |  |  | 1SCA109094R1001 |  |  | 971.362 |  |  | 0 |  |  | ABB | Рукоятка для силовых выключателей/разъединителей | Кол-во в упаковке 1. Малая (1 шт)
19876 | ABB OHBS2/1 Ручка управления прямого монтажа для рубильников OT16..125F и ОТ16-63F3C черная |  |  | ABB OHBS2/1 Ручка управления прямого монтажа для рубильников OT16..125F и ОТ16-63F3C черная | OHBS2/1 ручка управления для выключателей ОТ16-125F непосредственного монтажа, черная | выставлен |  |  |  |  | Общий каталог/Низковольтное оборудование/Выключатели нагрузки (рубильники) | кг | RUR | Включая НДС: 20.00 % |  | 0.000125 кг | http://catalog.raec.su/media/images/85d/85d063a5d924ef54d4987bedf7a36929.jpg |  |  | 1SCA109090R1001 |  |  | 550.27 |  |  | 0 |  |  | ABB | Рукоятка для силовых выключателей/разъединителей | Кол-во в упаковке 1. Малая (1 шт)
19892 | ABB MA1-8053 Кожух защитный желтый, для кнопок авварийной остановки модульной серии |  |  | ABB MA1-8053 Кожух защитный желтый, для кнопок авварийной остановки модульной серии | Светосигнальная аппаратура применяется для управления технологическим оборудованием и индикации состояния электрических цепей. | выставлен |  |  |  |  | Общий каталог/Низковольтное оборудование/Компоненты светосигнальной арматуры | кг | RUR | Включая НДС: 20.00 % |  | 5e-005 кг | http://catalog.raec.su/media/images/81c/81c071d72787d48661678be738a4d9b5.jpg |  |  | 1SFA611920R8053 |  |  | 1153.502 |  |  | 0 |  |  | ABB | Комплектующие для устройств управления и сигнализации | Кол-во в упаковке 10. Малая (10 шт) | Высота: 60мм. Ширина: 32мм.
19904 | SE Acti 9 iSW Выключатель нагрузки 3P 32A |  |  | SE Acti 9 iSW Выключатель нагрузки 3P 32A | Выключатель нагрузки iSW 3p 32A. диапазон: Acti 9 - краткое название устройства: iSW - область применения: управление. Преимущества: Эффективность, достойная Вас!., Широкое предложение, простой выбор, соответствие модульному стандарту, Полнофункциональная модульная система для решения любых задач, Совместимость со всеми компонентами системы Acti 9, Включение и отключение цепей под нагрузкой.. применения: - Управление и контроль электрических цепей во всех промышленных и общественных зданиях.... | выставлен |  |  |  |  | Общий каталог/Низковольтное оборудование/Выключатели нагрузки (рубильники) | кг | RUR | Включая НДС: 20.00 % |  | 0.000784 кг | http://catalog.raec.su/media/images/f8d/f8d83f014e82b44d0d0635c4973e1a82.jpeg |  |  | SE A9S60332 |  |  | 2992.08 |  |  | 42 |  |  | Schneider Electric | Главный выключатель распределительного щита | Кол-во в упаковке 4. Малая (4 шт) | Глубина установочная (встраив.): 75,5.
20059 | ABB OT16FT3 Выключатель-разъединитель 3P 16 А дверного монтажа без ручки |  |  | ABB OT16FT3 Выключатель-разъединитель 3P 16 А дверного монтажа без ручки | Выключатель нагрузки серии ОТ с фронтальным управлением, номинальный ток коммутируемой нагрузки 16 А, 3 полюса, крепление на дверь. Выключатель предназначен для частых коммутации активных, смешанных и высокоиндуктивных нагрузок. Подробные технические характеристики представлены в каталоге. Одним из главных преимуществ данной серии выключателей является их высокая надежность и значительная компактность в сравнении с аналогичными устройстваи других производителей. Производство - Финляндия. | выставлен |  |  |  |  | Общий каталог/Низковольтное оборудование/Выключатели нагрузки (рубильники) | кг | RUR | Включая НДС: 20.00 % |  | 0.000121 кг | http://catalog.raec.su/media/images/e29/e29294df7e231c22d8845e51322a07ae.jpg |  |  | 1SCA104838R1001 |  |  | 2501.604 |  |  | 0 |  |  | ABB | Выключатель-разъединитель нагрузки | Кол-во в упаковке 1. Малая (1 шт) | Ширина: 43мм. Глубина: 52мм.
20212 | SE Prisma Plus G Панель передняя сплошная 3мод.150мм |  |  | SE Prisma Plus G Панель передняя сплошная 3мод.150мм | НЕПрозрачная передняя панель, 3 МОД. диапазон: Prisma - совместимость серий продукта: Prisma G, Prisma P, Pack 160 - тип устройства или его аксессуаров: передняя панель - категория - аксессуар/отдельная деталь: аксессуар для установки - тип передней панели: сплошной. Преимущества: Шкаф Spacial SFP и система Prisma Plus объединены в единое целое для использования в промышленных целях: Высокая стойкость к воздействиям неблагоприятной окружающей среды и большим нагрузкам:, Шкафы Spacial SF имеют степень защиты IP55 и обладают высокой стойкостью внешнему механическому воздействию IK10, сделаны из стали толщиной 1,8 мм. Покрытие – текстурированная эпоксидно-полиэфирная краска, цвет RAL 7035. Соответствие стандартам:, Система Prisma Plus в шкафу Spacial SF обеспечивает установку распределительных щитов, прошедших типовые испытания, в соответствии со стандартом МЭК 61 439-2, Системы смешивания питания и управления.. применения: - Различные сферы промышленности, инфраструктуры, Распределительные щиты, используемые в | выставлен |  |  |  |  | Общий каталог/Щиты и шкафы, шинопровод/Аксессуары и вспомогательное оборудование для щитов и шкафов | кг | RUR | Включая НДС: 20.00 % |  | 0.002496 кг | http://catalog.raec.su/media/images/1f4/1f41f8e8554ce2b3e2ce67ee9826278d.jpeg |  |  | SE 03803 |  |  | 2978.976 |  |  | 0 |  |  | Schneider Electric | Передняя панель распределительного шкафа | Кол-во в упаковке 1. Малая (1 шт) | Высота: 150мм. Ширина: 500мм.
20282 | ABB CT-ERE Реле времени CT-ERE задержка на вкл 0,3-30 мин 24V AC/DC, 220-240V AC, 1ПК |  |  | ABB CT-ERE Реле времени CT-ERE задержка на вкл 0,3-30 мин 24V AC/DC, 220-240V AC, 1ПК | Электронные реле времени серии CR применяются для создания независимой выдержки времени согласно заданному алгоритму и для обеспечения определённой последовательности работы элементов схемы. | выставлен |  |  |  |  | Общий каталог/Системы автоматизации/Реле | кг | RUR | Включая НДС: 20.00 % |  | 0.000142 кг | http://catalog.raec.su/media/images/9b4/9b444887d4d1c4b0d5388c91f45ba1d0.jpg |  |  | 1SVR550107R5100 |  |  | 5320.336 |  |  | 3 |  |  | ABB | Реле времени | Кол-во в упаковке 1. Малая (1 шт) | Высота: 78мм. Ширина: 22,5мм. Глубина: 78,5мм.
20417 | ABB OT100FT3 Выключатель-разъединитель 3Р 100А дверного монтажа без ручки |  |  | ABB OT100FT3 Выключатель-разъединитель 3Р 100А дверного монтажа без ручки | Выключатель нагрузки серии ОТ с фронтальным управлением, номинальный ток коммутируемой нагрузки 100 А, 3 полюса, крепление на дверь. Выключатель предназначен для частых коммутации активных, смешанных и высокоиндуктивных нагрузок. Подробные технические характеристики представлены в каталоге. Одним из главных преимуществ данной серии выключателей является их высокая надежность и значительная компактность в сравнении с аналогичными устройстваи других производителей. Производство - Финляндия. | выставлен |  |  |  |  | Общий каталог/Низковольтное оборудование/Выключатели нагрузки (рубильники) | кг | RUR | Включая НДС: 20.00 % |  | 0.000469 кг | http://catalog.raec.su/media/images/d54/d548066dfb91db467271d5d846443edb.jpg |  |  | 1SCA105023R1001 |  |  | 8254.414 |  |  | 0 |  |  | ABB | Выключатель-разъединитель нагрузки | Кол-во в упаковке 1. Малая (1 шт) | Ширина: 70мм. Глубина: 67мм.
20427 | ABB OT40FT3 Выключатель-разъединитель 3P 40А дверного монтажа без ручки |  |  | ABB OT40FT3 Выключатель-разъединитель 3P 40А дверного монтажа без ручки | Выключатель нагрузки серии ОТ с фронтальным управлением, номинальный ток коммутируемой нагрузки 40 А, 3 полюса, крепление на дверь. Выключатель предназначен для частых коммутации активных, смешанных и высокоиндуктивных нагрузок. Подробные технические характеристики представлены в каталоге. Одним из главных преимуществ данной серии выключателей является их высокая надежность и значительная компактность в сравнении с аналогичными устройстваи других производителей. Производство - Финляндия. | выставлен |  |  |  |  | Общий каталог/Низковольтное оборудование/Выключатели нагрузки (рубильники) | кг | RUR | Включая НДС: 20.00 % |  | 0.000121 кг | http://catalog.raec.su/media/images/e29/e29294df7e231c22d8845e51322a07ae.jpg |  |  | 1SCA104940R1001 |  |  | 4028.892 |  |  | 0 |  |  | ABB | Выключатель-разъединитель нагрузки | Кол-во в упаковке 1. Малая (1 шт) | Ширина: 43мм. Глубина: 52мм.
20534 | ABB OHBS9/1 Ручка управления прямого монтажа для рубильников ОТ63..125F черная |  |  | ABB OHBS9/1 Ручка управления прямого монтажа для рубильников ОТ63..125F черная | OHBS9/1 ручка управления для выключателей ОТ100-125F непосредственного монтажа, черная | выставлен |  |  |  |  | Общий каталог/Низковольтное оборудование/Выключатели нагрузки (рубильники) | кг | RUR | Включая НДС: 20.00 % |  | 0.000125 кг | http://catalog.raec.su/media/images/6b5/6b53f6ba32b323df48b41719c7781fde.jpg |  |  | 1SCA108689R1001 |  |  | 727.37 |  |  | 0 |  |  | ABB | Рукоятка для силовых выключателей/разъединителей | Кол-во в упаковке 1. Малая (1 шт)
20751 | ABB E203r Рубильник 3P 125A рычаг крас. |  |  | ABB E203r Рубильник 3P 125A рычаг крас. | Рубильник 3пол. E203r 125A рычаг крас. | выставлен |  |  |  |  | Общий каталог/Низковольтное оборудование/Выключатели нагрузки (рубильники) | кг | RUR | Включая НДС: 20.00 % |  | 0.000552 кг | http://catalog.raec.su/media/images/866/86637d1209ff16eed4bc11f69914f7e2.jpg |  |  | 2CDE283001R0125 |  |  | 11479.552 |  |  | 10 |  |  | ABB | Главный выключатель распределительного щита | Кол-во в упаковке 1. Малая (1 шт)
20754 | SE Merten SM Антрацит Клавиша 1-ая с подсветкой |  |  | SE Merten SM Антрацит Клавиша 1-ая с подсветкой | Клавиша с окошком для светоиндикатора, антрацит. торговая марка изделия: Schneider Electric - серия продукта: Merten System M - наименование: M-Arc, M-Elegance, M-Plan, System M, M-Plan glass, M-Star, M-Smart - тип устройства или его аксессуаров: клавиша с индикатором - код цвета: RAL 7024 - дополнительная информация об электроустановочном изделии: с освещением витрины. Преимущества: Безграничные возможности Merten System M. Основой изделий являются высококачественные механизмы скрытого монтажа. Они отличаются высокой гибкостью использования и разнообразием выполняемых функций: это электрические розетки, клавишные и кнопочные выключатели, устройства управления рольставнями и регуляторы температуры, а также телефонные, ТВ/аудио и компьютерные розетки, датчики движения и присутствия, термостаты, светорегуляторы и реле времени, компоненты радиосистемы и системы автоматизации KNX. Merten System M удовлетворяет всем требованиям и успешно решает любые задачи.... применения: Изделия Merten System M подходят для жилы | выставлен |  |  |  |  | Общий каталог/Электроустановочные изделия/Выключатели, переключатели и диммеры | кг | RUR | Включая НДС: 20.00 % |  | 0.000362 кг | http://catalog.raec.su/media/images/7c3/7c38d2538cd6048b921f0d5d1a5d39cf.jpeg |  |  | SE MTN431014 |  |  | 1239.42 |  |  | 20 |  |  | Schneider Electric | Накладка для выключателей/ диммеров/ жалюзийных переключателей/ таймеров | Кол-во в упаковке 5. Малая (5 шт) | Не содержит (без) галогенов: да. Цвет по RAL: 7024.
20790 | ABB Tmax XT Выводы силовые для стационарного выключателя ES XT3 (комплект из 3шт.) |  |  | ABB Tmax XT Выводы силовые для стационарного выключателя ES XT3 (комплект из 3шт.) | Аксессуары предназначены для управления, контроля и работы с автоматическими выключателями | выставлен |  |  |  |  | Общий каталог/Низковольтное оборудование/Аксессуары для аппаратов защиты | кг | RUR | Включая НДС: 20.00 % |  | 0.0009 кг | http://catalog.raec.su/media/images/b76/b7626aa579fee56d105cefeeb491e59f.jpg |  |  | 1SDA066897R1 |  |  | 3397.114 |  |  | 1 |  |  | ABB | Полюсный расширитель / клеммный удлинитель / распределитель фаз | Кол-во в упаковке 1. Малая (1 компл)
21002 | SE Merten SD Бел Заглушка (термопласт) |  |  | SE Merten SD Бел Заглушка (термопласт) | Заглушка Shneider Electric Merten SD (латунь).- Изготовлено из натурального материала - латунь.- Универсальное использование в результате механической обработки (сверления, фрезерования и т. д.). - Без лапок, для винтового крепления. | выставлен |  |  |  |  | Общий каталог/Электроустановочные изделия/Розетки антенные, информационные, коммуникационные | кг | RUR | Включая НДС: 20.00 % |  | 0.000175 кг | http://catalog.raec.su/media/images/3f1/3f1ba7894a1fa697dc5dbb9daf9c8a88.jpeg |  |  | SE MTN391919 |  |  | 1474.2 |  |  | 9 |  |  | Schneider Electric | Накладка/вставка/механизм для коммуникационных устройств | Кол-во в упаковке 5. Малая (5 шт) | Не содержит (без) галогенов: да. Цвет по RAL: 9010.
21050 | ABB OHRS3/1 Ручка управления для OT16..125F_C красная |  |  | ABB OHRS3/1 Ручка управления для OT16..125F_C красная | OHRS3/1 ручка управления для выключателей ОТ16-125F непосредственного монтажа, красная | выставлен |  |  |  |  | Общий каталог/Низковольтное оборудование/Выключатели нагрузки (рубильники) | кг | RUR | Включая НДС: 20.00 % |  | 0.000125 кг | http://catalog.raec.su/media/images/f1c/f1c5ea5813653a9399fe5c5f181dd760.jpg |  |  | 1SCA108688R1001 |  |  | 550.27 |  |  | 0 |  |  | ABB | Рукоятка для силовых выключателей/разъединителей | Кол-во в упаковке 1. Малая (1 шт)
21052 | ABB OHBS3/1 Ручка управления прямого монтажа для рубильников OT16..125F черная |  |  | ABB OHBS3/1 Ручка управления прямого монтажа для рубильников OT16..125F черная | OHBS3/1 ручка управления для выключателей ОТ16-125F непосредственного монтажа, черная | выставлен |  |  |  |  | Общий каталог/Низковольтное оборудование/Выключатели нагрузки (рубильники) | кг | RUR | Включая НДС: 20.00 % |  | 0.000125 кг | http://catalog.raec.su/media/images/e47/e47dd61b9b222ddff68a15d3f984da09.jpg |  |  | 1SCA108319R1001 |  |  | 550.27 |  |  | 0 |  |  | ABB | Рукоятка для силовых выключателей/разъединителей | Кол-во в упаковке 1. Малая (1 шт)
21056 | ABB YAST 1 Ручка управления черная для установки на выкл.-разъед. без переходника ОТ45..125E3C |  |  | ABB YAST 1 Ручка управления черная для установки на выкл.-разъед. без переходника ОТ45..125E3C | Аксессуар. Рукоятка для OT160G_. Прямая установка, переходник не требуется. | выставлен |  |  |  |  | Общий каталог/Низковольтное оборудование/Выключатели нагрузки (рубильники) | кг | RUR | Включая НДС: 20.00 % |  | 4.2e-005 кг | http://catalog.raec.su/media/images/b75/b7590fb481053d2c3bc079814f6e4915.jpg |  |  | 1SCA022301R5350 |  |  | 1984.416 |  |  | 7 |  |  | ABB | Рукоятка для силовых выключателей/разъединителей | Кол-во в упаковке 1. Малая (1 шт)
21066 | ABB OT125FT3 Выключатель-разъединитель 3Р 125А дверного монтажа без ручки управл. |  |  | ABB OT125FT3 Выключатель-разъединитель 3Р 125А дверного монтажа без ручки управл. | Выключатель нагрузки серии ОТ с фронтальным управлением, номинальный ток коммутируемой нагрузки 125 А, 3 полюса, крепление на дверь. Выключатель предназначен для частых коммутации активных, смешанных и высокоиндуктивных нагрузок. Подробные технические характеристики представлены в каталоге. Одним из главных преимуществ данной серии выключателей является их высокая надежность и значительная компактность в сравнении с аналогичными устройстваи других производителей. Производство - Финляндия. | выставлен |  |  |  |  | Общий каталог/Низковольтное оборудование/Выключатели нагрузки (рубильники) | кг | RUR | Включая НДС: 20.00 % |  | 0.000525 кг | http://catalog.raec.su/media/images/d54/d548066dfb91db467271d5d846443edb.jpg |  |  | 1SCA105060R1001 |  |  | 9359.252 |  |  | 5 |  |  | ABB | Выключатель-разъединитель нагрузки | Кол-во в упаковке 1. Малая (1 шт)
21162 | ABB YASDA35 Ручка управл. усилен. стальная для рубильн. дверного монтажа типа OT1000..2500 IP65 |  |  | ABB YASDA35 Ручка управл. усилен. стальная для рубильн. дверного монтажа типа OT1000..2500 IP65 | Аксессуар. Металлическая усиленная ручка IP65 для OETL2500...3150К, ОТ1000...2500Е, c cимволами I-O, диаметр переходника 12 мм. | выставлен |  |  |  |  | Общий каталог/Низковольтное оборудование/Выключатели нагрузки (рубильники) | кг | RUR | Включая НДС: 20.00 % |  | 0.0005 кг | http://catalog.raec.su/media/images/69f/69f8008329bacef5af6634a31367070b.jpg |  |  | 1SCA104400R1001 |  |  | 12777.072 |  |  | 0 |  |  | ABB | Рукоятка для силовых выключателей/разъединителей | Кол-во в упаковке 1. Малая (1 шт)
21236 | ABB OT40F3 Выключатель-разъединитель 3Р 40А с ручкой управления |  |  | ABB OT40F3 Выключатель-разъединитель 3Р 40А с ручкой управления | Выключатель нагрузки серии ОТ с фронтальным управлением, номинальный ток коммутируемой нагрузки 40 А, 3 полюса, крепление на DIN-рейке или монтажной плате, рукоятка непосредственного монтажа поставляется в комплекте . Выключатель предназначен для частых коммутации активных, смешанных и высокоиндуктивных нагрузок. Подробные технические характеристики представлены в каталоге. Одним из главных преимуществ данной серии выключателей является их высокая надежность и значительная компактность в сравнении с аналогичными устройстваи других производителей. Производство - Финляндия. | выставлен |  |  |  |  | Общий каталог/Низковольтное оборудование/Выключатели нагрузки (рубильники) | кг | RUR | Включая НДС: 20.00 % |  | 0.000133 кг | http://catalog.raec.su/media/images/aca/acaa8bfdedd8d013b769fddcaa02fe61.jpg |  |  | 1SCA104902R1001 |  |  | 3733.688 |  |  | 6 |  |  | ABB | Выключатель-разъединитель нагрузки | Кол-во в упаковке 1. Малая (1 шт) | Ширина: 35мм. Глубина: 56мм.
21264 | SE XB5 Лампа сигнальная зелёная светодиодная 24В |  |  | SE XB5 Лампа сигнальная зелёная светодиодная 24В | <p>Сигнальная лампа<br />Преимущества: Элементы конструкции визуально различимы с большого расстояния благодаря яркому цвету и маркировке, поэтому ошибки при первоначальном подключении и последующих операциях обслуживания сводятся к минимуму. Корпус со степенью защиты IP66 защищает данное устройство от ударных нагрузок, а также от пыли, воды и вибрации, поэтому оно идеально подходит для работы в неблагоприятных условиях окружающей среды.<br />Применения: в средах, где необходима хорошая устойчивость к химическим веществам и/или двойная электрическая изоляция. </p> | выставлен |  |  |  |  | Общий каталог/Низковольтное оборудование/Светосигнальная арматура в сборе | кг | RUR | Включая НДС: 20.00 % |  | 0.000128 кг | http://catalog.raec.su/media/images/3bd/3bd3ffc0236045b0f4cfcba754a823c8.jpeg |  |  | SE XB5AVB3 |  |  | 1013.376 |  |  | 165 |  |  | Schneider Electric | Лампа индикаторная в сборе | Кол-во в упаковке 5. Малая (5 шт)
21448 | ABB Розетка кабельная 32А, 2P+E, 220V, IP67 |  |  | ABB Розетка кабельная 32А, 2P+E, 220V, IP67 | Розетка кабельная Tough&Safe, 32A, IP67, 2P+E, положение заземляющего контакта: "6ч", синий цветовой код. Корпус из полиэфирного термопласта (PBT). Ввод кабеля через уплотнительный кабельный сальник. Сечение жилы кабеля: 2,5-6 мм² | выставлен |  |  |  |  | Общий каталог/Разъемы/Разъемы силовые | кг | RUR | Включая НДС: 20.00 % |  | 0.001 кг | http://catalog.raec.su/media/images/746/7463b3c86443f3bd209bcac05f918b97.jpg |  |  | 2CMA166584R1000 (232 C6W) |  |  | 5034.456 |  |  | 7 |  |  | ABB | Розетка силовая (CEE) кабельная переносная | Кол-во в упаковке 1. Малая (1 шт)
21470 | ABB OT100F3 Выключатель-разъединитель 3Р 100А с ручкой управления |  |  | ABB OT100F3 Выключатель-разъединитель 3Р 100А с ручкой управления | Выключатель нагрузки серии ОТ с фронтальным управлением, номинальный ток коммутируемой нагрузки 100 А, 3 полюса, крепление на DIN-рейке или монтажной плате, рукоятка непосредственного монтажа поставляется в комплекте . Выключатель предназначен для частых коммутации активных, смешанных и высокоиндуктивных нагрузок. Подробные технические характеристики представлены в каталоге. Одним из главных преимуществ данной серии выключателей является их высокая надежность и значительная компактность в сравнении с аналогичными устройстваи других производителей. Производство - Финляндия. | выставлен |  |  |  |  | Общий каталог/Низковольтное оборудование/Выключатели нагрузки (рубильники) | кг | RUR | Включая НДС: 20.00 % |  | 0.000525 кг | http://catalog.raec.su/media/images/466/46660cf5ed5cbe62832b082ea3e26809.jpg |  |  | 1SCA105004R1001 |  |  | 7448.672 |  |  | 10 |  |  | ABB | Выключатель-разъединитель нагрузки | Кол-во в упаковке 1. Малая (1 шт) | Ширина: 70мм. Глубина: 74мм.
21500 | ABB Tmax XT Выводы силовые для стационарного выключателя FC Cu XT1 (комплект из 3шт.) |  |  | ABB Tmax XT Выводы силовые для стационарного выключателя FC Cu XT1 (комплект из 3шт.) | Аксессуары предназначены для управления, контроля и работы с автоматическими выключателями | выставлен |  |  |  |  | Общий каталог/Низковольтное оборудование/Аксессуары для аппаратов защиты | кг | RUR | Включая НДС: 20.00 % |  | 0.0009 кг | http://catalog.raec.su/media/images/73e/73e6912e0ef78f5e1ca04acfd419454f.jpg |  |  | 1SDA066905R1 |  |  | 796.894 |  |  | 0 |  |  | ABB | Полюсный расширитель / клеммный удлинитель / распределитель фаз | Кол-во в упаковке 1. Малая (1 компл)
21564 | ABB Розетка кабельная 63А, 3P+N+E, 380V, IP44 |  |  | ABB Розетка кабельная 63А, 3P+N+E, 380V, IP44 | Розетка кабельная Tough&Safe, 63А, IP44, 3P+N+E, положение заземляющего контакта: "6ч", красный цветовой код. Корпус из полиэфирного термопласта (PBT). Ввод кабеля через уплотнительный кабельный сальник. Сечение жилы кабеля: 4-16 мм² | выставлен |  |  |  |  | Общий каталог/Разъемы/Разъемы силовые | кг | RUR | Включая НДС: 20.00 % |  | 0.002 кг | http://catalog.raec.su/media/images/0af/0afd0facec8e4ee3f4e0cad0fa3f506a.jpg |  |  | 2CMA166862R1000 (463 C6) |  |  | 8157.702 |  |  | 63 |  |  | ABB | Розетка силовая (CEE) кабельная переносная | Кол-во в упаковке 1. Малая (1 шт)
21607 | ABB OHRS9/1 Ручка управления прямого монтажа для рубильников OT63..125F_C красная |  |  | ABB OHRS9/1 Ручка управления прямого монтажа для рубильников OT63..125F_C красная | OHRS9/1 ручка управления для выключателей ОТ100-125F непосредственного монтажа, красная | выставлен |  |  |  |  | Общий каталог/Низковольтное оборудование/Выключатели нагрузки (рубильники) | кг | RUR | Включая НДС: 20.00 % |  | 0.000125 кг | http://catalog.raec.su/media/images/0df/0df1278faffd56e844268a3eb4650600.png |  |  | 1SCA108690R1001 |  |  | 727.37 |  |  | 5 |  |  | ABB | Рукоятка для силовых выключателей/разъединителей | Кол-во в упаковке 1. Малая (1 шт)
21702 | SE XB5 Кнопка с возвратом чёрная 1НО |  |  | SE XB5 Кнопка с возвратом чёрная 1НО | <p>Кнопка <br />Преимущества: Элементы конструкции визуально различимы с большого расстояния благодаря яркому цвету и маркировке, поэтому ошибки при первоначальном подключении и последующих операциях обслуживания сводятся к минимуму. Корпус со степенью защиты IP66 защищает данное устройство от ударных нагрузок, а также от пыли, воды и вибрации, поэтому оно идеально подходит для работы в неблагоприятных условиях окружающей среды.<br />Применения: в средах, где необходима хорошая устойчивость к химическим веществам и/или двойная электрическая изоляция. </p> | выставлен |  |  |  |  | Общий каталог/Низковольтное оборудование/Светосигнальная арматура в сборе | кг | RUR | Включая НДС: 20.00 % |  | 0.000133 кг | http://catalog.raec.su/media/images/5b1/5b10d800144a0f6d4268046f963e7947.jpeg |  |  | SE XB5AA21 |  |  | 692.328 |  |  | 10 |  |  | Schneider Electric | Нажимная кнопка (кнопочный выключатель/переключатель) в сборе | Кол-во в упаковке 5. Малая (5 шт)
21705 | ABB Розетка кабельная 125А, 3P+N+E, 380V, IP67 |  |  | ABB Розетка кабельная 125А, 3P+N+E, 380V, IP67 | Розетка кабельная Tough&Safe, 125А, IP67, 3P+N+E, положение заземляющего контакта: "6ч", красный цветовой код. Корпус из полиэфирного термопласта (PBT). Ввод кабеля через кабельный сальник, фиксация кабеля с помощью внутреннего и внешнего кабельного зажима. Сечение жилы кабеля: 16-50 мм² | выставлен |  |  |  |  | Общий каталог/Разъемы/Разъемы силовые | кг | RUR | Включая НДС: 20.00 % |  | 0.004 кг | http://catalog.raec.su/media/images/3fd/3fdba17299e6254f198038bdfb214b93.jpg |  |  | 2CMA166936R1000 (4125 C6W) |  |  | 34390.188 |  |  | 31 |  |  | ABB | Розетка силовая (CEE) кабельная переносная | Кол-во в упаковке 1. Малая (1 шт)
21705 | ABB Розетка кабельная 125А, 3P+N+E, 380V, IP67 |  |  | ABB Розетка кабельная 125А, 3P+N+E, 380V, IP67 | Розетка кабельная Tough&Safe, 125А, IP67, 3P+N+E, положение заземляющего контакта: "6ч", красный цветовой код. Корпус из полиэфирного термопласта (PBT). Ввод кабеля через кабельный сальник, фиксация кабеля с помощью внутреннего и внешнего кабельного зажима. Сечение жилы кабеля: 16-50 мм² | выставлен |  |  |  |  | Общий каталог/Разъемы/Разъемы силовые | кг | RUR | Включая НДС: 20.00 % |  | 0.004 кг | http://catalog.raec.su/media/images/3fd/3fdba17299e6254f198038bdfb214b93.jpg |  |  | 2CMA166936R1000 (4125 C6W) |  |  | 34390.188 |  |  | 31 |  |  | ABB | Розетка силовая (CEE) кабельная переносная | Кол-во в упаковке 1. Малая (1 шт)
21705 | ABB Розетка кабельная 125А, 3P+N+E, 380V, IP67 |  |  | ABB Розетка кабельная 125А, 3P+N+E, 380V, IP67 | Розетка кабельная Tough&Safe, 125А, IP67, 3P+N+E, положение заземляющего контакта: "6ч", красный цветовой код. Корпус из полиэфирного термопласта (PBT). Ввод кабеля через кабельный сальник, фиксация кабеля с помощью внутреннего и внешнего кабельного зажима. Сечение жилы кабеля: 16-50 мм² | выставлен |  |  |  |  | Общий каталог/Разъемы/Разъемы силовые | кг | RUR | Включая НДС: 20.00 % |  | 0.004 кг | http://catalog.raec.su/media/images/3fd/3fdba17299e6254f198038bdfb214b93.jpg |  |  | 2CMA166936R1000 (4125 C6W) |  |  | 34390.188 |  |  | 31 |  |  | ABB | Розетка силовая (CEE) кабельная переносная | Кол-во в упаковке 1. Малая (1 шт)
21705 | ABB Розетка кабельная 125А, 3P+N+E, 380V, IP67 |  |  | ABB Розетка кабельная 125А, 3P+N+E, 380V, IP67 | Розетка кабельная Tough&Safe, 125А, IP67, 3P+N+E, положение заземляющего контакта: "6ч", красный цветовой код. Корпус из полиэфирного термопласта (PBT). Ввод кабеля через кабельный сальник, фиксация кабеля с помощью внутреннего и внешнего кабельного зажима. Сечение жилы кабеля: 16-50 мм² | выставлен |  |  |  |  | Общий каталог/Разъемы/Разъемы силовые | кг | RUR | Включая НДС: 20.00 % |  | 0.004 кг | http://catalog.raec.su/media/images/3fd/3fdba17299e6254f198038bdfb214b93.jpg |  |  | 2CMA166936R1000 (4125 C6W) |  |  | 34390.188 |  |  | 31 |  |  | ABB | Розетка силовая (CEE) кабельная переносная | Кол-во в упаковке 1. Малая (1 шт)
21705 | ABB Розетка кабельная 125А, 3P+N+E, 380V, IP67 |  |  | ABB Розетка кабельная 125А, 3P+N+E, 380V, IP67 | Розетка кабельная Tough&Safe, 125А, IP67, 3P+N+E, положение заземляющего контакта: "6ч", красный цветовой код. Корпус из полиэфирного термопласта (PBT). Ввод кабеля через кабельный сальник, фиксация кабеля с помощью внутреннего и внешнего кабельного зажима. Сечение жилы кабеля: 16-50 мм² | выставлен |  |  |  |  | Общий каталог/Разъемы/Разъемы силовые | кг | RUR | Включая НДС: 20.00 % |  | 0.004 кг | http://catalog.raec.su/media/images/3fd/3fdba17299e6254f198038bdfb214b93.jpg |  |  | 2CMA166936R1000 (4125 C6W) |  |  | 34390.188 |  |  | 31 |  |  | ABB | Розетка силовая (CEE) кабельная переносная | Кол-во в упаковке 1. Малая (1 шт)
21705 | ABB Розетка кабельная 125А, 3P+N+E, 380V, IP67 |  |  | ABB Розетка кабельная 125А, 3P+N+E, 380V, IP67 | Розетка кабельная Tough&Safe, 125А, IP67, 3P+N+E, положение заземляющего контакта: "6ч", красный цветовой код. Корпус из полиэфирного термопласта (PBT). Ввод кабеля через кабельный сальник, фиксация кабеля с помощью внутреннего и внешнего кабельного зажима. Сечение жилы кабеля: 16-50 мм² | выставлен |  |  |  |  | Общий каталог/Разъемы/Разъемы силовые | кг | RUR | Включая НДС: 20.00 % |  | 0.004 кг | http://catalog.raec.su/media/images/3fd/3fdba17299e6254f198038bdfb214b93.jpg |  |  | 2CMA166936R1000 (4125 C6W) |  |  | 34390.188 |  |  | 31 |  |  | ABB | Розетка силовая (CEE) кабельная переносная | Кол-во в упаковке 1. Малая (1 шт)
21705 | ABB Розетка кабельная 125А, 3P+N+E, 380V, IP67 |  |  | ABB Розетка кабельная 125А, 3P+N+E, 380V, IP67 | Розетка кабельная Tough&Safe, 125А, IP67, 3P+N+E, положение заземляющего контакта: "6ч", красный цветовой код. Корпус из полиэфирного термопласта (PBT). Ввод кабеля через кабельный сальник, фиксация кабеля с помощью внутреннего и внешнего кабельного зажима. Сечение жилы кабеля: 16-50 мм² | выставлен |  |  |  |  | Общий каталог/Разъемы/Разъемы силовые | кг | RUR | Включая НДС: 20.00 % |  | 0.004 кг | http://catalog.raec.su/media/images/3fd/3fdba17299e6254f198038bdfb214b93.jpg |  |  | 2CMA166936R1000 (4125 C6W) |  |  | 34390.188 |  |  | 31 |  |  | ABB | Розетка силовая (CEE) кабельная переносная | Кол-во в упаковке 1. Малая (1 шт)
21705 | ABB Розетка кабельная 125А, 3P+N+E, 380V, IP67 |  |  | ABB Розетка кабельная 125А, 3P+N+E, 380V, IP67 | Розетка кабельная Tough&Safe, 125А, IP67, 3P+N+E, положение заземляющего контакта: "6ч", красный цветовой код. Корпус из полиэфирного термопласта (PBT). Ввод кабеля через кабельный сальник, фиксация кабеля с помощью внутреннего и внешнего кабельного зажима. Сечение жилы кабеля: 16-50 мм² | выставлен |  |  |  |  | Общий каталог/Разъемы/Разъемы силовые | кг | RUR | Включая НДС: 20.00 % |  | 0.004 кг | http://catalog.raec.su/media/images/3fd/3fdba17299e6254f198038bdfb214b93.jpg |  |  | 2CMA166936R1000 (4125 C6W) |  |  | 34390.188 |  |  | 31 |  |  | ABB | Розетка силовая (CEE) кабельная переносная | Кол-во в упаковке 1. Малая (1 шт)
21705 | ABB Розетка кабельная 125А, 3P+N+E, 380V, IP67 |  |  | ABB Розетка кабельная 125А, 3P+N+E, 380V, IP67 | Розетка кабельная Tough&Safe, 125А, IP67, 3P+N+E, положение заземляющего контакта: "6ч", красный цветовой код. Корпус из полиэфирного термопласта (PBT). Ввод кабеля через кабельный сальник, фиксация кабеля с помощью внутреннего и внешнего кабельного зажима. Сечение жилы кабеля: 16-50 мм² | выставлен |  |  |  |  | Общий каталог/Разъемы/Разъемы силовые | кг | RUR | Включая НДС: 20.00 % |  | 0.004 кг | http://catalog.raec.su/media/images/3fd/3fdba17299e6254f198038bdfb214b93.jpg |  |  | 2CMA166936R1000 (4125 C6W) |  |  | 34390.188 |  |  | 31 |  |  | ABB | Розетка силовая (CEE) кабельная переносная | Кол-во в упаковке 1. Малая (1 шт)
21705 | ABB Розетка кабельная 125А, 3P+N+E, 380V, IP67 |  |  | ABB Розетка кабельная 125А, 3P+N+E, 380V, IP67 | Розетка кабельная Tough&Safe, 125А, IP67, 3P+N+E, положение заземляющего контакта: "6ч", красный цветовой код. Корпус из полиэфирного термопласта (PBT). Ввод кабеля через кабельный сальник, фиксация кабеля с помощью внутреннего и внешнего кабельного зажима. Сечение жилы кабеля: 16-50 мм² | выставлен |  |  |  |  | Общий каталог/Разъемы/Разъемы силовые | кг | RUR | Включая НДС: 20.00 % |  | 0.004 кг | http://catalog.raec.su/media/images/3fd/3fdba17299e6254f198038bdfb214b93.jpg |  |  | 2CMA166936R1000 (4125 C6W) |  |  | 34390.188 |  |  | 31 |  |  | ABB | Розетка силовая (CEE) кабельная переносная | Кол-во в упаковке 1. Малая (1 шт)
21705 | ABB Розетка кабельная 125А, 3P+N+E, 380V, IP67 |  |  | ABB Розетка кабельная 125А, 3P+N+E, 380V, IP67 | Розетка кабельная Tough&Safe, 125А, IP67, 3P+N+E, положение заземляющего контакта: "6ч", красный цветовой код. Корпус из полиэфирного термопласта (PBT). Ввод кабеля через кабельный сальник, фиксация кабеля с помощью внутреннего и внешнего кабельного зажима. Сечение жилы кабеля: 16-50 мм² | выставлен |  |  |  |  | Общий каталог/Разъемы/Разъемы силовые | кг | RUR | Включая НДС: 20.00 % |  | 0.004 кг | http://catalog.raec.su/media/images/3fd/3fdba17299e6254f198038bdfb214b93.jpg |  |  | 2CMA166936R1000 (4125 C6W) |  |  | 34390.188 |  |  | 31 |  |  | ABB | Розетка силовая (CEE) кабельная переносная | Кол-во в упаковке 1. Малая (1 шт)
21705 | ABB Розетка кабельная 125А, 3P+N+E, 380V, IP67 |  |  | ABB Розетка кабельная 125А, 3P+N+E, 380V, IP67 | Розетка кабельная Tough&Safe, 125А, IP67, 3P+N+E, положение заземляющего контакта: "6ч", красный цветовой код. Корпус из полиэфирного термопласта (PBT). Ввод кабеля через кабельный сальник, фиксация кабеля с помощью внутреннего и внешнего кабельного зажима. Сечение жилы кабеля: 16-50 мм² | выставлен |  |  |  |  | Общий каталог/Разъемы/Разъемы силовые | кг | RUR | Включая НДС: 20.00 % |  | 0.004 кг | http://catalog.raec.su/media/images/3fd/3fdba17299e6254f198038bdfb214b93.jpg |  |  | 2CMA166936R1000 (4125 C6W) |  |  | 34390.188 |  |  | 31 |  |  | ABB | Розетка силовая (CEE) кабельная переносная | Кол-во в упаковке 1. Малая (1 шт)
21705 | ABB Розетка кабельная 125А, 3P+N+E, 380V, IP67 |  |  | ABB Розетка кабельная 125А, 3P+N+E, 380V, IP67 | Розетка кабельная Tough&Safe, 125А, IP67, 3P+N+E, положение заземляющего контакта: "6ч", красный цветовой код. Корпус из полиэфирного термопласта (PBT). Ввод кабеля через кабельный сальник, фиксация кабеля с помощью внутреннего и внешнего кабельного зажима. Сечение жилы кабеля: 16-50 мм² | выставлен |  |  |  |  | Общий каталог/Разъемы/Разъемы силовые | кг | RUR | Включая НДС: 20.00 % |  | 0.004 кг | http://catalog.raec.su/media/images/3fd/3fdba17299e6254f198038bdfb214b93.jpg |  |  | 2CMA166936R1000 (4125 C6W) |  |  | 34390.188 |  |  | 31 |  |  | ABB | Розетка силовая (CEE) кабельная переносная | Кол-во в упаковке 1. Малая (1 шт)
21705 | ABB Розетка кабельная 125А, 3P+N+E, 380V, IP67 |  |  | ABB Розетка кабельная 125А, 3P+N+E, 380V, IP67 | Розетка кабельная Tough&Safe, 125А, IP67, 3P+N+E, положение заземляющего контакта: "6ч", красный цветовой код. Корпус из полиэфирного термопласта (PBT). Ввод кабеля через кабельный сальник, фиксация кабеля с помощью внутреннего и внешнего кабельного зажима. Сечение жилы кабеля: 16-50 мм² | выставлен |  |  |  |  | Общий каталог/Разъемы/Разъемы силовые | кг | RUR | Включая НДС: 20.00 % |  | 0.004 кг | http://catalog.raec.su/media/images/3fd/3fdba17299e6254f198038bdfb214b93.jpg |  |  | 2CMA166936R1000 (4125 C6W) |  |  | 34390.188 |  |  | 31 |  |  | ABB | Розетка силовая (CEE) кабельная переносная | Кол-во в упаковке 1. Малая (1 шт)
21705 | ABB Розетка кабельная 125А, 3P+N+E, 380V, IP67 |  |  | ABB Розетка кабельная 125А, 3P+N+E, 380V, IP67 | Розетка кабельная Tough&Safe, 125А, IP67, 3P+N+E, положение заземляющего контакта: "6ч", красный цветовой код. Корпус из полиэфирного термопласта (PBT). Ввод кабеля через кабельный сальник, фиксация кабеля с помощью внутреннего и внешнего кабельного зажима. Сечение жилы кабеля: 16-50 мм² | выставлен |  |  |  |  | Общий каталог/Разъемы/Разъемы силовые | кг | RUR | Включая НДС: 20.00 % |  | 0.004 кг | http://catalog.raec.su/media/images/3fd/3fdba17299e6254f198038bdfb214b93.jpg |  |  | 2CMA166936R1000 (4125 C6W) |  |  | 34390.188 |  |  | 31 |  |  | ABB | Розетка силовая (CEE) кабельная переносная | Кол-во в упаковке 1. Малая (1 шт)
21705 | ABB Розетка кабельная 125А, 3P+N+E, 380V, IP67 |  |  | ABB Розетка кабельная 125А, 3P+N+E, 380V, IP67 | Розетка кабельная Tough&Safe, 125А, IP67, 3P+N+E, положение заземляющего контакта: "6ч", красный цветовой код. Корпус из полиэфирного термопласта (PBT). Ввод кабеля через кабельный сальник, фиксация кабеля с помощью внутреннего и внешнего кабельного зажима. Сечение жилы кабеля: 16-50 мм² | выставлен |  |  |  |  | Общий каталог/Разъемы/Разъемы силовые | кг | RUR | Включая НДС: 20.00 % |  | 0.004 кг | http://catalog.raec.su/media/images/3fd/3fdba17299e6254f198038bdfb214b93.jpg |  |  | 2CMA166936R1000 (4125 C6W) |  |  | 34390.188 |  |  | 31 |  |  | ABB | Розетка силовая (CEE) кабельная переносная | Кол-во в упаковке 1. Малая (1 шт)
21705 | ABB Розетка кабельная 125А, 3P+N+E, 380V, IP67 |  |  | ABB Розетка кабельная 125А, 3P+N+E, 380V, IP67 | Розетка кабельная Tough&Safe, 125А, IP67, 3P+N+E, положение заземляющего контакта: "6ч", красный цветовой код. Корпус из полиэфирного термопласта (PBT). Ввод кабеля через кабельный сальник, фиксация кабеля с помощью внутреннего и внешнего кабельного зажима. Сечение жилы кабеля: 16-50 мм² | выставлен |  |  |  |  | Общий каталог/Разъемы/Разъемы силовые | кг | RUR | Включая НДС: 20.00 % |  | 0.004 кг | http://catalog.raec.su/media/images/3fd/3fdba17299e6254f198038bdfb214b93.jpg |  |  | 2CMA166936R1000 (4125 C6W) |  |  | 34390.188 |  |  | 31 |  |  | ABB | Розетка силовая (CEE) кабельная переносная | Кол-во в упаковке 1. Малая (1 шт)
21705 | ABB Розетка кабельная 125А, 3P+N+E, 380V, IP67 |  |  | ABB Розетка кабельная 125А, 3P+N+E, 380V, IP67 | Розетка кабельная Tough&Safe, 125А, IP67, 3P+N+E, положение заземляющего контакта: "6ч", красный цветовой код. Корпус из полиэфирного термопласта (PBT). Ввод кабеля через кабельный сальник, фиксация кабеля с помощью внутреннего и внешнего кабельного зажима. Сечение жилы кабеля: 16-50 мм² | выставлен |  |  |  |  | Общий каталог/Разъемы/Разъемы силовые | кг | RUR | Включая НДС: 20.00 % |  | 0.004 кг | http://catalog.raec.su/media/images/3fd/3fdba17299e6254f198038bdfb214b93.jpg |  |  | 2CMA166936R1000 (4125 C6W) |  |  | 34390.188 |  |  | 31 |  |  | ABB | Розетка силовая (CEE) кабельная переносная | Кол-во в упаковке 1. Малая (1 шт)
21705 | ABB Розетка кабельная 125А, 3P+N+E, 380V, IP67 |  |  | ABB Розетка кабельная 125А, 3P+N+E, 380V, IP67 | Розетка кабельная Tough&Safe, 125А, IP67, 3P+N+E, положение заземляющего контакта: "6ч", красный цветовой код. Корпус из полиэфирного термопласта (PBT). Ввод кабеля через кабельный сальник, фиксация кабеля с помощью внутреннего и внешнего кабельного зажима. Сечение жилы кабеля: 16-50 мм² | выставлен |  |  |  |  | Общий каталог/Разъемы/Разъемы силовые | кг | RUR | Включая НДС: 20.00 % |  | 0.004 кг | http://catalog.raec.su/media/images/3fd/3fdba17299e6254f198038bdfb214b93.jpg |  |  | 2CMA166936R1000 (4125 C6W) |  |  | 34390.188 |  |  | 31 |  |  | ABB | Розетка силовая (CEE) кабельная переносная | Кол-во в упаковке 1. Малая (1 шт)
21705 | ABB Розетка кабельная 125А, 3P+N+E, 380V, IP67 |  |  | ABB Розетка кабельная 125А, 3P+N+E, 380V, IP67 | Розетка кабельная Tough&Safe, 125А, IP67, 3P+N+E, положение заземляющего контакта: "6ч", красный цветовой код. Корпус из полиэфирного термопласта (PBT). Ввод кабеля через кабельный сальник, фиксация кабеля с помощью внутреннего и внешнего кабельного зажима. Сечение жилы кабеля: 16-50 мм² | выставлен |  |  |  |  | Общий каталог/Разъемы/Разъемы силовые | кг | RUR | Включая НДС: 20.00 % |  | 0.004 кг | http://catalog.raec.su/media/images/3fd/3fdba17299e6254f198038bdfb214b93.jpg |  |  | 2CMA166936R1000 (4125 C6W) |  |  | 34390.188 |  |  | 31 |  |  | ABB | Розетка силовая (CEE) кабельная переносная | Кол-во в упаковке 1. Малая (1 шт)
21705 | ABB Розетка кабельная 125А, 3P+N+E, 380V, IP67 |  |  | ABB Розетка кабельная 125А, 3P+N+E, 380V, IP67 | Розетка кабельная Tough&Safe, 125А, IP67, 3P+N+E, положение заземляющего контакта: "6ч", красный цветовой код. Корпус из полиэфирного термопласта (PBT). Ввод кабеля через кабельный сальник, фиксация кабеля с помощью внутреннего и внешнего кабельного зажима. Сечение жилы кабеля: 16-50 мм² | выставлен |  |  |  |  | Общий каталог/Разъемы/Разъемы силовые | кг | RUR | Включая НДС: 20.00 % |  | 0.004 кг | http://catalog.raec.su/media/images/3fd/3fdba17299e6254f198038bdfb214b93.jpg |  |  | 2CMA166936R1000 (4125 C6W) |  |  | 34390.188 |  |  | 31 |  |  | ABB | Розетка силовая (CEE) кабельная переносная | Кол-во в упаковке 1. Малая (1 шт)
21705 | ABB Розетка кабельная 125А, 3P+N+E, 380V, IP67 |  |  | ABB Розетка кабельная 125А, 3P+N+E, 380V, IP67 | Розетка кабельная Tough&Safe, 125А, IP67, 3P+N+E, положение заземляющего контакта: "6ч", красный цветовой код. Корпус из полиэфирного термопласта (PBT). Ввод кабеля через кабельный сальник, фиксация кабеля с помощью внутреннего и внешнего кабельного зажима. Сечение жилы кабеля: 16-50 мм² | выставлен |  |  |  |  | Общий каталог/Разъемы/Разъемы силовые | кг | RUR | Включая НДС: 20.00 % |  | 0.004 кг | http://catalog.raec.su/media/images/3fd/3fdba17299e6254f198038bdfb214b93.jpg |  |  | 2CMA166936R1000 (4125 C6W) |  |  | 34390.188 |  |  | 31 |  |  | ABB | Розетка силовая (CEE) кабельная переносная | Кол-во в упаковке 1. Малая (1 шт)
21705 | ABB Розетка кабельная 125А, 3P+N+E, 380V, IP67 |  |  | ABB Розетка кабельная 125А, 3P+N+E, 380V, IP67 | Розетка кабельная Tough&Safe, 125А, IP67, 3P+N+E, положение заземляющего контакта: "6ч", красный цветовой код. Корпус из полиэфирного термопласта (PBT). Ввод кабеля через кабельный сальник, фиксация кабеля с помощью внутреннего и внешнего кабельного зажима. Сечение жилы кабеля: 16-50 мм² | выставлен |  |  |  |  | Общий каталог/Разъемы/Разъемы силовые | кг | RUR | Включая НДС: 20.00 % |  | 0.004 кг | http://catalog.raec.su/media/images/3fd/3fdba17299e6254f198038bdfb214b93.jpg |  |  | 2CMA166936R1000 (4125 C6W) |  |  | 34390.188 |  |  | 31 |  |  | ABB | Розетка силовая (CEE) кабельная переносная | Кол-во в упаковке 1. Малая (1 шт)
21705 | ABB Розетка кабельная 125А, 3P+N+E, 380V, IP67 |  |  | ABB Розетка кабельная 125А, 3P+N+E, 380V, IP67 | Розетка кабельная Tough&Safe, 125А, IP67, 3P+N+E, положение заземляющего контакта: "6ч", красный цветовой код. Корпус из полиэфирного термопласта (PBT). Ввод кабеля через кабельный сальник, фиксация кабеля с помощью внутреннего и внешнего кабельного зажима. Сечение жилы кабеля: 16-50 мм² | выставлен |  |  |  |  | Общий каталог/Разъемы/Разъемы силовые | кг | RUR | Включая НДС: 20.00 % |  | 0.004 кг | http://catalog.raec.su/media/images/3fd/3fdba17299e6254f198038bdfb214b93.jpg |  |  | 2CMA166936R1000 (4125 C6W) |  |  | 34390.188 |  |  | 31 |  |  | ABB | Розетка силовая (CEE) кабельная переносная | Кол-во в упаковке 1. Малая (1 шт)
21705 | ABB Розетка кабельная 125А, 3P+N+E, 380V, IP67 |  |  | ABB Розетка кабельная 125А, 3P+N+E, 380V, IP67 | Розетка кабельная Tough&Safe, 125А, IP67, 3P+N+E, положение заземляющего контакта: "6ч", красный цветовой код. Корпус из полиэфирного термопласта (PBT). Ввод кабеля через кабельный сальник, фиксация кабеля с помощью внутреннего и внешнего кабельного зажима. Сечение жилы кабеля: 16-50 мм² | выставлен |  |  |  |  | Общий каталог/Разъемы/Разъемы силовые | кг | RUR | Включая НДС: 20.00 % |  | 0.004 кг | http://catalog.raec.su/media/images/3fd/3fdba17299e6254f198038bdfb214b93.jpg |  |  | 2CMA166936R1000 (4125 C6W) |  |  | 34390.188 |  |  | 31 |  |  | ABB | Розетка силовая (CEE) кабельная переносная | Кол-во в упаковке 1. Малая (1 шт)
21705 | ABB Розетка кабельная 125А, 3P+N+E, 380V, IP67 |  |  | ABB Розетка кабельная 125А, 3P+N+E, 380V, IP67 | Розетка кабельная Tough&Safe, 125А, IP67, 3P+N+E, положение заземляющего контакта: "6ч", красный цветовой код. Корпус из полиэфирного термопласта (PBT). Ввод кабеля через кабельный сальник, фиксация кабеля с помощью внутреннего и внешнего кабельного зажима. Сечение жилы кабеля: 16-50 мм² | выставлен |  |  |  |  | Общий каталог/Разъемы/Разъемы силовые | кг | RUR | Включая НДС: 20.00 % |  | 0.004 кг | http://catalog.raec.su/media/images/3fd/3fdba17299e6254f198038bdfb214b93.jpg |  |  | 2CMA166936R1000 (4125 C6W) |  |  | 34390.188 |  |  | 31 |  |  | ABB | Розетка силовая (CEE) кабельная переносная | Кол-во в упаковке 1. Малая (1 шт)
21705 | ABB Розетка кабельная 125А, 3P+N+E, 380V, IP67 |  |  | ABB Розетка кабельная 125А, 3P+N+E, 380V, IP67 | Розетка кабельная Tough&Safe, 125А, IP67, 3P+N+E, положение заземляющего контакта: "6ч", красный цветовой код. Корпус из полиэфирного термопласта (PBT). Ввод кабеля через кабельный сальник, фиксация кабеля с помощью внутреннего и внешнего кабельного зажима. Сечение жилы кабеля: 16-50 мм² | выставлен |  |  |  |  | Общий каталог/Разъемы/Разъемы силовые | кг | RUR | Включая НДС: 20.00 % |  | 0.004 кг | http://catalog.raec.su/media/images/3fd/3fdba17299e6254f198038bdfb214b93.jpg |  |  | 2CMA166936R1000 (4125 C6W) |  |  | 34390.188 |  |  | 31 |  |  | ABB | Розетка силовая (CEE) кабельная переносная | Кол-во в упаковке 1. Малая (1 шт)
21705 | ABB Розетка кабельная 125А, 3P+N+E, 380V, IP67 |  |  | ABB Розетка кабельная 125А, 3P+N+E, 380V, IP67 | Розетка кабельная Tough&Safe, 125А, IP67, 3P+N+E, положение заземляющего контакта: "6ч", красный цветовой код. Корпус из полиэфирного термопласта (PBT). Ввод кабеля через кабельный сальник, фиксация кабеля с помощью внутреннего и внешнего кабельного зажима. Сечение жилы кабеля: 16-50 мм² | выставлен |  |  |  |  | Общий каталог/Разъемы/Разъемы силовые | кг | RUR | Включая НДС: 20.00 % |  | 0.004 кг | http://catalog.raec.su/media/images/3fd/3fdba17299e6254f198038bdfb214b93.jpg |  |  | 2CMA166936R1000 (4125 C6W) |  |  | 34390.188 |  |  | 31 |  |  | ABB | Розетка силовая (CEE) кабельная переносная | Кол-во в упаковке 1. Малая (1 шт)
21705 | ABB Розетка кабельная 125А, 3P+N+E, 380V, IP67 |  |  | ABB Розетка кабельная 125А, 3P+N+E, 380V, IP67 | Розетка кабельная Tough&Safe, 125А, IP67, 3P+N+E, положение заземляющего контакта: "6ч", красный цветовой код. Корпус из полиэфирного термопласта (PBT). Ввод кабеля через кабельный сальник, фиксация кабеля с помощью внутреннего и внешнего кабельного зажима. Сечение жилы кабеля: 16-50 мм² | выставлен |  |  |  |  | Общий каталог/Разъемы/Разъемы силовые | кг | RUR | Включая НДС: 20.00 % |  | 0.004 кг | http://catalog.raec.su/media/images/3fd/3fdba17299e6254f198038bdfb214b93.jpg |  |  | 2CMA166936R1000 (4125 C6W) |  |  | 34390.188 |  |  | 31 |  |  | ABB | Розетка силовая (CEE) кабельная переносная | Кол-во в упаковке 1. Малая (1 шт)
21705 | ABB Розетка кабельная 125А, 3P+N+E, 380V, IP67 |  |  | ABB Розетка кабельная 125А, 3P+N+E, 380V, IP67 | Розетка кабельная Tough&Safe, 125А, IP67, 3P+N+E, положение заземляющего контакта: "6ч", красный цветовой код. Корпус из полиэфирного термопласта (PBT). Ввод кабеля через кабельный сальник, фиксация кабеля с помощью внутреннего и внешнего кабельного зажима. Сечение жилы кабеля: 16-50 мм² | выставлен |  |  |  |  | Общий каталог/Разъемы/Разъемы силовые | кг | RUR | Включая НДС: 20.00 % |  | 0.004 кг | http://catalog.raec.su/media/images/3fd/3fdba17299e6254f198038bdfb214b93.jpg |  |  | 2CMA166936R1000 (4125 C6W) |  |  | 34390.188 |  |  | 31 |  |  | ABB | Розетка силовая (CEE) кабельная переносная | Кол-во в упаковке 1. Малая (1 шт)
21705 | ABB Розетка кабельная 125А, 3P+N+E, 380V, IP67 |  |  | ABB Розетка кабельная 125А, 3P+N+E, 380V, IP67 | Розетка кабельная Tough&Safe, 125А, IP67, 3P+N+E, положение заземляющего контакта: "6ч", красный цветовой код. Корпус из полиэфирного термопласта (PBT). Ввод кабеля через кабельный сальник, фиксация кабеля с помощью внутреннего и внешнего кабельного зажима. Сечение жилы кабеля: 16-50 мм² | выставлен |  |  |  |  | Общий каталог/Разъемы/Разъемы силовые | кг | RUR | Включая НДС: 20.00 % |  | 0.004 кг | http://catalog.raec.su/media/images/3fd/3fdba17299e6254f198038bdfb214b93.jpg |  |  | 2CMA166936R1000 (4125 C6W) |  |  | 34390.188 |  |  | 31 |  |  | ABB | Розетка силовая (CEE) кабельная переносная | Кол-во в упаковке 1. Малая (1 шт)
21705 | ABB Розетка кабельная 125А, 3P+N+E, 380V, IP67 |  |  | ABB Розетка кабельная 125А, 3P+N+E, 380V, IP67 | Розетка кабельная Tough&Safe, 125А, IP67, 3P+N+E, положение заземляющего контакта: "6ч", красный цветовой код. Корпус из полиэфирного термопласта (PBT). Ввод кабеля через кабельный сальник, фиксация кабеля с помощью внутреннего и внешнего кабельного зажима. Сечение жилы кабеля: 16-50 мм² | выставлен |  |  |  |  | Общий каталог/Разъемы/Разъемы силовые | кг | RUR | Включая НДС: 20.00 % |  | 0.004 кг | http://catalog.raec.su/media/images/3fd/3fdba17299e6254f198038bdfb214b93.jpg |  |  | 2CMA166936R1000 (4125 C6W) |  |  | 34390.188 |  |  | 31 |  |  | ABB | Розетка силовая (CEE) кабельная переносная | Кол-во в упаковке 1. Малая (1 шт)
21705 | ABB Розетка кабельная 125А, 3P+N+E, 380V, IP67 |  |  | ABB Розетка кабельная 125А, 3P+N+E, 380V, IP67 | Розетка кабельная Tough&Safe, 125А, IP67, 3P+N+E, положение заземляющего контакта: "6ч", красный цветовой код. Корпус из полиэфирного термопласта (PBT). Ввод кабеля через кабельный сальник, фиксация кабеля с помощью внутреннего и внешнего кабельного зажима. Сечение жилы кабеля: 16-50 мм² | выставлен |  |  |  |  | Общий каталог/Разъемы/Разъемы силовые | кг | RUR | Включая НДС: 20.00 % |  | 0.004 кг | http://catalog.raec.su/media/images/3fd/3fdba17299e6254f198038bdfb214b93.jpg |  |  | 2CMA166936R1000 (4125 C6W) |  |  | 34390.188 |  |  | 31 |  |  | ABB | Розетка силовая (CEE) кабельная переносная | Кол-во в упаковке 1. Малая (1 шт)
21705 | ABB Розетка кабельная 125А, 3P+N+E, 380V, IP67 |  |  | ABB Розетка кабельная 125А, 3P+N+E, 380V, IP67 | Розетка кабельная Tough&Safe, 125А, IP67, 3P+N+E, положение заземляющего контакта: "6ч", красный цветовой код. Корпус из полиэфирного термопласта (PBT). Ввод кабеля через кабельный сальник, фиксация кабеля с помощью внутреннего и внешнего кабельного зажима. Сечение жилы кабеля: 16-50 мм² | выставлен |  |  |  |  | Общий каталог/Разъемы/Разъемы силовые | кг | RUR | Включая НДС: 20.00 % |  | 0.004 кг | http://catalog.raec.su/media/images/3fd/3fdba17299e6254f198038bdfb214b93.jpg |  |  | 2CMA166936R1000 (4125 C6W) |  |  | 34390.188 |  |  | 31 |  |  | ABB | Розетка силовая (CEE) кабельная переносная | Кол-во в упаковке 1. Малая (1 шт)
21705 | ABB Розетка кабельная 125А, 3P+N+E, 380V, IP67 |  |  | ABB Розетка кабельная 125А, 3P+N+E, 380V, IP67 | Розетка кабельная Tough&Safe, 125А, IP67, 3P+N+E, положение заземляющего контакта: "6ч", красный цветовой код. Корпус из полиэфирного термопласта (PBT). Ввод кабеля через кабельный сальник, фиксация кабеля с помощью внутреннего и внешнего кабельного зажима. Сечение жилы кабеля: 16-50 мм² | выставлен |  |  |  |  | Общий каталог/Разъемы/Разъемы силовые | кг | RUR | Включая НДС: 20.00 % |  | 0.004 кг | http://catalog.raec.su/media/images/3fd/3fdba17299e6254f198038bdfb214b93.jpg |  |  | 2CMA166936R1000 (4125 C6W) |  |  | 34390.188 |  |  | 31 |  |  | ABB | Розетка силовая (CEE) кабельная переносная | Кол-во в упаковке 1. Малая (1 шт)
21705 | ABB Розетка кабельная 125А, 3P+N+E, 380V, IP67 |  |  | ABB Розетка кабельная 125А, 3P+N+E, 380V, IP67 | Розетка кабельная Tough&Safe, 125А, IP67, 3P+N+E, положение заземляющего контакта: "6ч", красный цветовой код. Корпус из полиэфирного термопласта (PBT). Ввод кабеля через кабельный сальник, фиксация кабеля с помощью внутреннего и внешнего кабельного зажима. Сечение жилы кабеля: 16-50 мм² | выставлен |  |  |  |  | Общий каталог/Разъемы/Разъемы силовые | кг | RUR | Включая НДС: 20.00 % |  | 0.004 кг | http://catalog.raec.su/media/images/3fd/3fdba17299e6254f198038bdfb214b93.jpg |  |  | 2CMA166936R1000 (4125 C6W) |  |  | 34390.188 |  |  | 31 |  |  | ABB | Розетка силовая (CEE) кабельная переносная | Кол-во в упаковке 1. Малая (1 шт)
21705 | ABB Розетка кабельная 125А, 3P+N+E, 380V, IP67 |  |  | ABB Розетка кабельная 125А, 3P+N+E, 380V, IP67 | Розетка кабельная Tough&Safe, 125А, IP67, 3P+N+E, положение заземляющего контакта: "6ч", красный цветовой код. Корпус из полиэфирного термопласта (PBT). Ввод кабеля через кабельный сальник, фиксация кабеля с помощью внутреннего и внешнего кабельного зажима. Сечение жилы кабеля: 16-50 мм² | выставлен |  |  |  |  | Общий каталог/Разъемы/Разъемы силовые | кг | RUR | Включая НДС: 20.00 % |  | 0.004 кг | http://catalog.raec.su/media/images/3fd/3fdba17299e6254f198038bdfb214b93.jpg |  |  | 2CMA166936R1000 (4125 C6W) |  |  | 34390.188 |  |  | 31 |  |  | ABB | Розетка силовая (CEE) кабельная переносная | Кол-во в упаковке 1. Малая (1 шт)
21705 | ABB Розетка кабельная 125А, 3P+N+E, 380V, IP67 |  |  | ABB Розетка кабельная 125А, 3P+N+E, 380V, IP67 | Розетка кабельная Tough&Safe, 125А, IP67, 3P+N+E, положение заземляющего контакта: "6ч", красный цветовой код. Корпус из полиэфирного термопласта (PBT). Ввод кабеля через кабельный сальник, фиксация кабеля с помощью внутреннего и внешнего кабельного зажима. Сечение жилы кабеля: 16-50 мм² | выставлен |  |  |  |  | Общий каталог/Разъемы/Разъемы силовые | кг | RUR | Включая НДС: 20.00 % |  | 0.004 кг | http://catalog.raec.su/media/images/3fd/3fdba17299e6254f198038bdfb214b93.jpg |  |  | 2CMA166936R1000 (4125 C6W) |  |  | 34390.188 |  |  | 31 |  |  | ABB | Розетка силовая (CEE) кабельная переносная | Кол-во в упаковке 1. Малая (1 шт)
21705 | ABB Розетка кабельная 125А, 3P+N+E, 380V, IP67 |  |  | ABB Розетка кабельная 125А, 3P+N+E, 380V, IP67 | Розетка кабельная Tough&Safe, 125А, IP67, 3P+N+E, положение заземляющего контакта: "6ч", красный цветовой код. Корпус из полиэфирного термопласта (PBT). Ввод кабеля через кабельный сальник, фиксация кабеля с помощью внутреннего и внешнего кабельного зажима. Сечение жилы кабеля: 16-50 мм² | выставлен |  |  |  |  | Общий каталог/Разъемы/Разъемы силовые | кг | RUR | Включая НДС: 20.00 % |  | 0.004 кг | http://catalog.raec.su/media/images/3fd/3fdba17299e6254f198038bdfb214b93.jpg |  |  | 2CMA166936R1000 (4125 C6W) |  |  | 34390.188 |  |  | 31 |  |  | ABB | Розетка силовая (CEE) кабельная переносная | Кол-во в упаковке 1. Малая (1 шт)
21705 | ABB Розетка кабельная 125А, 3P+N+E, 380V, IP67 |  |  | ABB Розетка кабельная 125А, 3P+N+E, 380V, IP67 | Розетка кабельная Tough&Safe, 125А, IP67, 3P+N+E, положение заземляющего контакта: "6ч", красный цветовой код. Корпус из полиэфирного термопласта (PBT). Ввод кабеля через кабельный сальник, фиксация кабеля с помощью внутреннего и внешнего кабельного зажима. Сечение жилы кабеля: 16-50 мм² | выставлен |  |  |  |  | Общий каталог/Разъемы/Разъемы силовые | кг | RUR | Включая НДС: 20.00 % |  | 0.004 кг | http://catalog.raec.su/media/images/3fd/3fdba17299e6254f198038bdfb214b93.jpg |  |  | 2CMA166936R1000 (4125 C6W) |  |  | 34390.188 |  |  | 31 |  |  | ABB | Розетка силовая (CEE) кабельная переносная | Кол-во в упаковке 1. Малая (1 шт)
21705 | ABB Розетка кабельная 125А, 3P+N+E, 380V, IP67 |  |  | ABB Розетка кабельная 125А, 3P+N+E, 380V, IP67 | Розетка кабельная Tough&Safe, 125А, IP67, 3P+N+E, положение заземляющего контакта: "6ч", красный цветовой код. Корпус из полиэфирного термопласта (PBT). Ввод кабеля через кабельный сальник, фиксация кабеля с помощью внутреннего и внешнего кабельного зажима. Сечение жилы кабеля: 16-50 мм² | выставлен |  |  |  |  | Общий каталог/Разъемы/Разъемы силовые | кг | RUR | Включая НДС: 20.00 % |  | 0.004 кг | http://catalog.raec.su/media/images/3fd/3fdba17299e6254f198038bdfb214b93.jpg |  |  | 2CMA166936R1000 (4125 C6W) |  |  | 34390.188 |  |  | 31 |  |  | ABB | Розетка силовая (CEE) кабельная переносная | Кол-во в упаковке 1. Малая (1 шт)
21705 | ABB Розетка кабельная 125А, 3P+N+E, 380V, IP67 |  |  | ABB Розетка кабельная 125А, 3P+N+E, 380V, IP67 | Розетка кабельная Tough&Safe, 125А, IP67, 3P+N+E, положение заземляющего контакта: "6ч", красный цветовой код. Корпус из полиэфирного термопласта (PBT). Ввод кабеля через кабельный сальник, фиксация кабеля с помощью внутреннего и внешнего кабельного зажима. Сечение жилы кабеля: 16-50 мм² | выставлен |  |  |  |  | Общий каталог/Разъемы/Разъемы силовые | кг | RUR | Включая НДС: 20.00 % |  | 0.004 кг | http://catalog.raec.su/media/images/3fd/3fdba17299e6254f198038bdfb214b93.jpg |  |  | 2CMA166936R1000 (4125 C6W) |  |  | 34390.188 |  |  | 31 |  |  | ABB | Розетка силовая (CEE) кабельная переносная | Кол-во в упаковке 1. Малая (1 шт)
21705 | ABB Розетка кабельная 125А, 3P+N+E, 380V, IP67 |  |  | ABB Розетка кабельная 125А, 3P+N+E, 380V, IP67 | Розетка кабельная Tough&Safe, 125А, IP67, 3P+N+E, положение заземляющего контакта: "6ч", красный цветовой код. Корпус из полиэфирного термопласта (PBT). Ввод кабеля через кабельный сальник, фиксация кабеля с помощью внутреннего и внешнего кабельного зажима. Сечение жилы кабеля: 16-50 мм² | выставлен |  |  |  |  | Общий каталог/Разъемы/Разъемы силовые | кг | RUR | Включая НДС: 20.00 % |  | 0.004 кг | http://catalog.raec.su/media/images/3fd/3fdba17299e6254f198038bdfb214b93.jpg |  |  | 2CMA166936R1000 (4125 C6W) |  |  | 34390.188 |  |  | 31 |  |  | ABB | Розетка силовая (CEE) кабельная переносная | Кол-во в упаковке 1. Малая (1 шт)
21705 | ABB Розетка кабельная 125А, 3P+N+E, 380V, IP67 |  |  | ABB Розетка кабельная 125А, 3P+N+E, 380V, IP67 | Розетка кабельная Tough&Safe, 125А, IP67, 3P+N+E, положение заземляющего контакта: "6ч", красный цветовой код. Корпус из полиэфирного термопласта (PBT). Ввод кабеля через кабельный сальник, фиксация кабеля с помощью внутреннего и внешнего кабельного зажима. Сечение жилы кабеля: 16-50 мм² | выставлен |  |  |  |  | Общий каталог/Разъемы/Разъемы силовые | кг | RUR | Включая НДС: 20.00 % |  | 0.004 кг | http://catalog.raec.su/media/images/3fd/3fdba17299e6254f198038bdfb214b93.jpg |  |  | 2CMA166936R1000 (4125 C6W) |  |  | 34390.188 |  |  | 31 |  |  | ABB | Розетка силовая (CEE) кабельная переносная | Кол-во в упаковке 1. Малая (1 шт)
21705 | ABB Розетка кабельная 125А, 3P+N+E, 380V, IP67 |  |  | ABB Розетка кабельная 125А, 3P+N+E, 380V, IP67 | Розетка кабельная Tough&Safe, 125А, IP67, 3P+N+E, положение заземляющего контакта: "6ч", красный цветовой код. Корпус из полиэфирного термопласта (PBT). Ввод кабеля через кабельный сальник, фиксация кабеля с помощью внутреннего и внешнего кабельного зажима. Сечение жилы кабеля: 16-50 мм² | выставлен |  |  |  |  | Общий каталог/Разъемы/Разъемы силовые | кг | RUR | Включая НДС: 20.00 % |  | 0.004 кг | http://catalog.raec.su/media/images/3fd/3fdba17299e6254f198038bdfb214b93.jpg |  |  | 2CMA166936R1000 (4125 C6W) |  |  | 34390.188 |  |  | 31 |  |  | ABB | Розетка силовая (CEE) кабельная переносная | Кол-во в упаковке 1. Малая (1 шт)
21705 | ABB Розетка кабельная 125А, 3P+N+E, 380V, IP67 |  |  | ABB Розетка кабельная 125А, 3P+N+E, 380V, IP67 | Розетка кабельная Tough&Safe, 125А, IP67, 3P+N+E, положение заземляющего контакта: "6ч", красный цветовой код. Корпус из полиэфирного термопласта (PBT). Ввод кабеля через кабельный сальник, фиксация кабеля с помощью внутреннего и внешнего кабельного зажима. Сечение жилы кабеля: 16-50 мм² | выставлен |  |  |  |  | Общий каталог/Разъемы/Разъемы силовые | кг | RUR | Включая НДС: 20.00 % |  | 0.004 кг | http://catalog.raec.su/media/images/3fd/3fdba17299e6254f198038bdfb214b93.jpg |  |  | 2CMA166936R1000 (4125 C6W) |  |  | 34390.188 |  |  | 31 |  |  | ABB | Розетка силовая (CEE) кабельная переносная | Кол-во в упаковке 1. Малая (1 шт)
21705 | ABB Розетка кабельная 125А, 3P+N+E, 380V, IP67 |  |  | ABB Розетка кабельная 125А, 3P+N+E, 380V, IP67 | Розетка кабельная Tough&Safe, 125А, IP67, 3P+N+E, положение заземляющего контакта: "6ч", красный цветовой код. Корпус из полиэфирного термопласта (PBT). Ввод кабеля через кабельный сальник, фиксация кабеля с помощью внутреннего и внешнего кабельного зажима. Сечение жилы кабеля: 16-50 мм² | выставлен |  |  |  |  | Общий каталог/Разъемы/Разъемы силовые | кг | RUR | Включая НДС: 20.00 % |  | 0.004 кг | http://catalog.raec.su/media/images/3fd/3fdba17299e6254f198038bdfb214b93.jpg |  |  | 2CMA166936R1000 (4125 C6W) |  |  | 34390.188 |  |  | 31 |  |  | ABB | Розетка силовая (CEE) кабельная переносная | Кол-во в упаковке 1. Малая (1 шт)
21705 | ABB Розетка кабельная 125А, 3P+N+E, 380V, IP67 |  |  | ABB Розетка кабельная 125А, 3P+N+E, 380V, IP67 | Розетка кабельная Tough&Safe, 125А, IP67, 3P+N+E, положение заземляющего контакта: "6ч", красный цветовой код. Корпус из полиэфирного термопласта (PBT). Ввод кабеля через кабельный сальник, фиксация кабеля с помощью внутреннего и внешнего кабельного зажима. Сечение жилы кабеля: 16-50 мм² | выставлен |  |  |  |  | Общий каталог/Разъемы/Разъемы силовые | кг | RUR | Включая НДС: 20.00 % |  | 0.004 кг | http://catalog.raec.su/media/images/3fd/3fdba17299e6254f198038bdfb214b93.jpg |  |  | 2CMA166936R1000 (4125 C6W) |  |  | 34390.188 |  |  | 31 |  |  | ABB | Розетка силовая (CEE) кабельная переносная | Кол-во в упаковке 1. Малая (1 шт)
21717 | ABB Розетка кабельная 32А, 3P+N+E, 380V, IP67 |  |  | ABB Розетка кабельная 32А, 3P+N+E, 380V, IP67 | Розетка кабельная Tough&Safe, 32A, IP67, 3P+N+E, положение заземляющего контакта: "6ч", красный цветовой код. Корпус из полиэфирного термопласта (PBT). Ввод кабеля через уплотнительный кабельный сальник. Сечение жилы кабеля: 2,5-6 мм² | выставлен |  |  |  |  | Общий каталог/Разъемы/Разъемы силовые | кг | RUR | Включая НДС: 20.00 % |  | 0.002 кг | http://catalog.raec.su/media/images/646/646b657a4cf7baee16ad805b36dd72f9.jpg |  |  | 2CMA166618R1000 (432 C6W) |  |  | 6502.65 |  |  | 31 |  |  | ABB | Розетка силовая (CEE) кабельная переносная | Кол-во в упаковке 1. Малая (1 шт)
21750 | ABB OT63FT3 Выключатель-разъединитель 3P 63А дверного монтажа без ручки |  |  | ABB OT63FT3 Выключатель-разъединитель 3P 63А дверного монтажа без ручки | Выключатель нагрузки серии ОТ с фронтальным управлением, номинальный ток коммутируемой нагрузки 63 А, 3 полюса, крепление на дверь. Выключатель предназначен для частых коммутации активных, смешанных и высокоиндуктивных нагрузок. Подробные технические характеристики представлены в каталоге. Одним из главных преимуществ данной серии выключателей является их высокая надежность и значительная компактность в сравнении с аналогичными устройстваи других производителей. Производство - Финляндия. | выставлен |  |  |  |  | Общий каталог/Низковольтное оборудование/Выключатели нагрузки (рубильники) | кг | RUR | Включая НДС: 20.00 % |  | 0.000323 кг | http://catalog.raec.su/media/images/676/676ea9a26cae35f49c149d44caf9b7ac.jpg |  |  | 1SCA105382R1001 |  |  | 5007.968 |  |  | 0 |  |  | ABB | Выключатель-разъединитель нагрузки | Кол-во в упаковке 1. Малая (1 шт)
21923 | SE Трансформатор 230-400/24В 63ВА |  |  | SE Трансформатор 230-400/24В 63ВА | <p>Трансформатор серии Phaseo Optimum Schneider Electric на номинальную мощность - 63 ВА<br /> - входное напряжение - 23015 В (однофазное подключение) 50/60 Гц или 40015 В (двухфазное подключение) 50/60 Гц<br /> - выходное напряжение - 24 В 50/60 Гц<br /> - одинарная вторичная обмотка<br /> - сигнализации нет<br /> - ВхШхГ - 90х78х80 мм.<br />Трансформаторы серии Phaseo предназначены для эксплуатации в промышленной и строительной отрасях.</p> | выставлен |  |  |  |  | Общий каталог/Элементы и устройства электропитания, компенсация реактивной мощности/Источники питания, трансформаторы | кг | RUR | Включая НДС: 20.00 % |  | 0.003515 кг | http://catalog.raec.su/media/images/a56/a564ea7c78e2ebdf591c1e549689c062.jpeg |  |  | SE ABL6TS06B |  |  | 8779.68 |  |  | 0 |  |  | Schneider Electric | Однофазный трансформатор для цепей управления | Кол-во в упаковке 1. Малая (1 шт) | Высота: 90мм. Ширина: 78мм. Глубина: 80мм.
21936 | ABB CT-EBD.12 Реле времени модульное (мигание с нач. импульса) 24-48B DC, 24-240B AC (7 диапазонов) |  |  | ABB CT-EBD.12 Реле времени модульное (мигание с нач. импульса) 24-48B DC, 24-240B AC (7 диапазонов) | Электронные реле времени серии CR применяются для создания независимой выдержки времени согласно заданному алгоритму и для обеспечения определённой последовательности работы элементов схемы. | выставлен |  |  |  |  | Общий каталог/Системы автоматизации/Реле | кг | RUR | Включая НДС: 20.00 % |  | 7.9e-005 кг | http://catalog.raec.su/media/images/2f0/2f007a03f60efcccf58a54a8b39961b3.jpg |  |  | 1SVR500150R0000 |  |  | 7927.654 |  |  | 0 |  |  | ABB | Реле времени | Кол-во в упаковке 1. Малая (1 шт) | Высота: 70мм. Ширина: 17,5мм. Глубина: 63мм.
22046 | ABB Tmax XT Выводы силовые для стационарного выключателя ES XT1 (комплект из 3шт.) |  |  | ABB Tmax XT Выводы силовые для стационарного выключателя ES XT1 (комплект из 3шт.) | Аксессуары предназначены для управления, контроля и работы с автоматическими выключателями | выставлен |  |  |  |  | Общий каталог/Низковольтное оборудование/Аксессуары для аппаратов защиты | кг | RUR | Включая НДС: 20.00 % |  | 0.0009 кг | http://catalog.raec.su/media/images/5ba/5baef89778837e6d5bc674ecaff1c88d.jpg |  |  | 1SDA066889R1 |  |  | 2449.188 |  |  | 0 |  |  | ABB | Полюсный расширитель / клеммный удлинитель / распределитель фаз | Кол-во в упаковке 1. Малая (1 компл)
22065 | SE Acti 9 iC60N Автоматический выключатель 2P 1A (C) |  |  | SE Acti 9 iC60N Автоматический выключатель 2P 1A (C) | АВТОМАТИЧЕСКИЙ ВЫКЛЮЧАТЕЛЬ iC60N 2П 1A C. Аппараты iC60N отвечают требованиям как бытового (ГОСТ Р 50345), так и промышленного (ГОСТ 50030.2) стандартов. Сочетают в функции защиты цепей от токов короткого замыкания и перегрузки. Обеспечивают возможность секционирования в промышленных электроустановках. Сигнализируют об аварийном отключении посредством индикатора состояния - функция Visi Trip. Обеспечивают видимый разрыв, благодаря зеленой полосе над тумблером включения - функция Visi Safe. | выставлен |  |  |  |  | Общий каталог/Низковольтное оборудование/Автоматические выключатели модульные | кг | RUR | Включая НДС: 20.00 % |  | 0.000239 кг | http://catalog.raec.su/media/images/8e8/8e8cd925ff834a208e1d23dc87992e80.jpeg |  |  | SE A9F74201 |  |  | 7250.88 |  |  | 17 |  |  | Schneider Electric | Модульный автоматический выключатель (автомат) | Кол-во в упаковке 1. Малая (1 шт) | Частота: 50Гц. Глубина установочная (встраив.): 44,5.
22096 | ABB CT-MFE Реле времени многофункц. (6 функций) 24-240V АС/DC(8 врем. диап-в 0,05с..100ч.) 1ПК |  |  | ABB CT-MFE Реле времени многофункц. (6 функций) 24-240V АС/DC(8 врем. диап-в 0,05с..100ч.) 1ПК | Электронные реле времени серии CR применяются для создания независимой выдержки времени согласно заданному алгоритму и для обеспечения определённой последовательности работы элементов схемы. | выставлен |  |  |  |  | Общий каталог/Системы автоматизации/Реле | кг | RUR | Включая НДС: 20.00 % |  | 0.000142 кг | http://catalog.raec.su/media/images/d8d/d8dd89def8d0767f3c169c8b0cc004f7.jpg |  |  | 1SVR550029R8100 |  |  | 8861.804 |  |  | 11 |  |  | ABB | Реле времени | Кол-во в упаковке 1. Малая (1 шт) | Высота: 78мм. Ширина: 22,5мм. Глубина: 78,5мм.
22110 | ABB CT-ERE Реле времени задержка на вкл 0,3-30 сек 220V AC/24V AC/DC |  |  | ABB CT-ERE Реле времени задержка на вкл 0,3-30 сек 220V AC/24V AC/DC | Электронные реле времени серии CR применяются для создания независимой выдержки времени согласно заданному алгоритму и для обеспечения определённой последовательности работы элементов схемы. | выставлен |  |  |  |  | Общий каталог/Системы автоматизации/Реле | кг | RUR | Включая НДС: 20.00 % |  | 0.000142 кг | http://catalog.raec.su/media/images/9b4/9b444887d4d1c4b0d5388c91f45ba1d0.jpg |  |  | 1SVR550107R4100 |  |  | 5241.922 |  |  | 0 |  |  | ABB | Реле времени | Кол-во в упаковке 1. Малая (1 шт) | Высота: 78мм. Ширина: 22,5мм. Глубина: 78,5мм.
22326 | ABB CT-ERE Реле времени задержка на вкл 0,1-10 сек 24V AC/DC, 220-240V AC, 1ПК |  |  | ABB CT-ERE Реле времени задержка на вкл 0,1-10 сек 24V AC/DC, 220-240V AC, 1ПК | Электронные реле времени серии CR применяются для создания независимой выдержки времени согласно заданному алгоритму и для обеспечения определённой последовательности работы элементов схемы. | выставлен |  |  |  |  | Общий каталог/Системы автоматизации/Реле | кг | RUR | Включая НДС: 20.00 % |  | 0.000142 кг | http://catalog.raec.su/media/images/9b4/9b444887d4d1c4b0d5388c91f45ba1d0.jpg |  |  | 1SVR550107R1100 |  |  | 4730.166 |  |  | 8 |  |  | ABB | Реле времени | Кол-во в упаковке 1. Малая (1 шт) | Высота: 78мм. Ширина: 22,5мм. Глубина: 78,5мм.
22418 | ABB CT-AHE Реле времени (задержка на выкл) 220-240V AC 3-300сек. |  |  | ABB CT-AHE Реле времени (задержка на выкл) 220-240V AC 3-300сек. | Электронные реле времени серии CR применяются для создания независимой выдержки времени согласно заданному алгоритму и для обеспечения определённой последовательности работы элементов схемы. | выставлен |  |  |  |  | Общий каталог/Системы автоматизации/Реле | кг | RUR | Включая НДС: 20.00 % |  | 0.000142 кг | http://catalog.raec.su/media/images/00a/00a761787711c9129a56b106a4995617.jpg |  |  | 1SVR550111R2100 |  |  | 7809.48 |  |  | 1 |  |  | ABB | Реле времени | Кол-во в упаковке 1. Малая (1 шт) | Высота: 78мм. Ширина: 22,5мм. Глубина: 78,5мм.
22472 | ABB Tmax XT Выводы силовые для стационарного выключателя FC Cu XT3 (комплект из 3шт.) |  |  | ABB Tmax XT Выводы силовые для стационарного выключателя FC Cu XT3 (комплект из 3шт.) | Аксессуары предназначены для управления, контроля и работы с автоматическими выключателями | выставлен |  |  |  |  | Общий каталог/Низковольтное оборудование/Аксессуары для аппаратов защиты | кг | RUR | Включая НДС: 20.00 % |  | 0.0009 кг | http://catalog.raec.su/media/images/73e/73e6912e0ef78f5e1ca04acfd419454f.jpg |  |  | 1SDA066913R1 |  |  | 2208.976 |  |  | 5 |  |  | ABB | Полюсный расширитель / клеммный удлинитель / распределитель фаз | Кол-во в упаковке 1. Малая (1 компл)
22521 | ABB CT-MFD Реле времени универсальное 12-240V AC/DC 7 |  |  | ABB CT-MFD Реле времени универсальное 12-240V AC/DC 7 | Электронные реле времени серии CR применяются для создания независимой выдержки времени согласно заданному алгоритму и для обеспечения определённой последовательности работы элементов схемы. | выставлен |  |  |  |  | Общий каталог/Системы автоматизации/Реле | кг | RUR | Включая НДС: 20.00 % |  | 9.1e-005 кг | http://catalog.raec.su/media/images/db7/db78057edc381b6da894ec8303d40d14.jpg |  |  | 1SVR500020R1100 |  |  | 11850.37 |  |  | 4 |  |  | ABB | Реле времени | Кол-во в упаковке 1. Малая (1 шт) | Высота: 80мм. Ширина: 17,5мм. Глубина: 63мм.
22556 | ABB ML1-100R Лампа красная (корпус) |  |  | ABB ML1-100R Лампа красная (корпус) | Светосигнальная аппаратура применяется для управления технологическим оборудованием и индикации состояния электрических цепей. | выставлен |  |  |  |  | Общий каталог/Низковольтное оборудование/Компоненты светосигнальной арматуры | кг | RUR | Включая НДС: 20.00 % |  | 3.6e-005 кг | http://catalog.raec.su/media/images/41e/41e179c96aaf8b8e186d4a0081542336.jpg |  |  | 1SFA611400R1001 |  |  | 578.942 |  |  | 0 |  |  | ABB | Передняя часть (головка) индикаторной лампы | Кол-во в упаковке 10. Малая (10 шт)
22570 | ABB ML1-100G Лампа зеленая (корпус) |  |  | ABB ML1-100G Лампа зеленая (корпус) | Светосигнальная аппаратура применяется для управления технологическим оборудованием и индикации состояния электрических цепей. | выставлен |  |  |  |  | Общий каталог/Низковольтное оборудование/Компоненты светосигнальной арматуры | кг | RUR | Включая НДС: 20.00 % |  | 3.6e-005 кг | http://catalog.raec.su/media/images/e5f/e5fe192783e455afa295b3b69a405ece.jpg |  |  | 1SFA611400R1002 |  |  | 578.942 |  |  | 0 |  |  | ABB | Передняя часть (головка) индикаторной лампы | Кол-во в упаковке 10. Малая (10 шт)
22619 | SE Merten Механизм QuickFlex Выключателя 3-клавишного 10 А |  |  | SE Merten Механизм QuickFlex Выключателя 3-клавишного 10 А | Механизм Schneider Electric Merten серии System M трехполюсного трехклавишного выключателя с винтовыми зажимами без подсветки предназначен для сетей до 250В, на ток до 10А. | выставлен |  |  |  |  | Общий каталог/Электроустановочные изделия/Выключатели, переключатели и диммеры | кг | RUR | Включая НДС: 20.00 % |  | 0.001997 кг | http://catalog.raec.su/media/images/3e6/3e68d2302a2fda3bb697a9144c86d1f5.jpeg |  |  | SE MTN311900 |  |  | 5050.5 |  |  | 52 |  |  | Schneider Electric | Выключатель / Переключатель | Кол-во в упаковке 5. Малая (5 шт) | Не содержит (без) галогенов: да. Номин. напряжение: 250В. Глубина установочная (встраив.): 25.
22647 | ABB CT-ERD Реле времени (задержка на вкл) 24-48V DC, 24-240B AC 7 1ПК |  |  | ABB CT-ERD Реле времени (задержка на вкл) 24-48V DC, 24-240B AC 7 1ПК | Электронные реле времени серии CR применяются для создания независимой выдержки времени согласно заданному алгоритму и для обеспечения определённой последовательности работы элементов схемы. | выставлен |  |  |  |  | Общий каталог/Системы автоматизации/Реле | кг | RUR | Включая НДС: 20.00 % |  | 7.9e-005 кг | http://catalog.raec.su/media/images/ecc/ecce060536665410f71eec826ffc2cfa.jpg |  |  | 1SVR500100R0000 |  |  | 7705.376 |  |  | 9 |  |  | ABB | Реле времени | Кол-во в упаковке 1. Малая (1 шт) | Высота: 70мм. Ширина: 17,5мм. Глубина: 63мм.
22656 | ABB CT-AHD Реле времени модульное (задержка откл.) 7 диапозонов вр. |  |  | ABB CT-AHD Реле времени модульное (задержка откл.) 7 диапозонов вр. | Электронные реле времени серии CR применяются для создания независимой выдержки времени согласно заданному алгоритму и для обеспечения определённой последовательности работы элементов схемы. | выставлен |  |  |  |  | Общий каталог/Системы автоматизации/Реле | кг | RUR | Включая НДС: 20.00 % |  | 7.9e-005 кг | http://catalog.raec.su/media/images/11b/11bda0d4fd3a7cb56a123d37fc4c876b.jpg |  |  | 1SVR500110R0000 |  |  | 7705.376 |  |  | 0 |  |  | ABB | Реле времени | Кол-во в упаковке 1. Малая (1 шт) | Высота: 70мм. Ширина: 17,5мм. Глубина: 63мм.
22955 | ABB E211-16-20 Выключатель |  |  | ABB E211-16-20 Выключатель | Выключатель E211-16-20 | выставлен |  |  |  |  | Общий каталог/Низковольтное оборудование/Выключатели нагрузки (рубильники) | кг | RUR | Включая НДС: 20.00 % |  | 0.00016 кг | http://catalog.raec.su/media/images/b5e/b5e71f69bef90f46a78cc9a519c0a391.jpg |  |  | 2CCA703005R0001 |  |  | 2088.548 |  |  | 0 |  |  | ABB | Главный выключатель распределительного щита | Кол-во в упаковке 1. Малая (1 шт) | Глубина установочная (встраив.): 68.
23073 | ABB OT40M3 40А Выключатель-разъединитель 3Р 40A на DIN-рейку и монт. плату |  |  | ABB OT40M3 40А Выключатель-разъединитель 3Р 40A на DIN-рейку и монт. плату | Выключатель нагрузки серии ОТ с фронтальным управлением модульного исполнения, номинальный ток коммутируемой нагрузки 40 А, 3 полюса, крепление на DIN-рейке или монтажной плате, рукоятка непосредственного монтажа поставляется в комплекте . Выключатель предназначен для частых коммутации активных, смешанных и высокоиндуктивных нагрузок. Подробные технические характеристики представлены в каталоге. Одним из главных преимуществ данной серии выключателей является их высокая надежность и значительная компактность в сравнении с аналогичными устройстваи других производителей. Производство - Финляндия. | выставлен |  |  |  |  | Общий каталог/Низковольтное оборудование/Выключатели нагрузки (рубильники) | кг | RUR | Включая НДС: 20.00 % |  | 0.000174 кг | http://catalog.raec.su/media/images/01d/01d2d8af313d2cf6fe6a6aa52e6af810.jpg |  |  | 1SCA022497R0490 |  |  | 4178.734 |  |  | 4 |  |  | ABB | Выключатель-разъединитель нагрузки | Кол-во в упаковке 1. Малая (1 шт) | Ширина: 86мм. Глубина: 103мм.
23168 | SE Contactors D Telemecanique Контактор 3Р 380В, 25A, 3НО сил.конт. 1НО+1НЗ доп.конт. катушка 220В АС |  |  | SE Contactors D Telemecanique Контактор 3Р 380В, 25A, 3НО сил.конт. 1НО+1НЗ доп.конт. катушка 220В АС | <p>Контактор серии TeSys LC1D Schneider Electric<br /> - 3P (3НО)<br /> - номинальный ток 25 А (AC-3)<br /> - напряжение управления 220 В пер. тока 50/60 Гц<br /> - доп.контакты - 1НЗ+1НО<br /> - монтаж - на панель или DIN-рейку<br /> - присоединения - винтовые зажимы.<br />Контакторы серии TeSys D имеют высокую надежность, длительную механическую и электрическую износостойкость, а также самый широкий спектр аксессуаров для всех типов </p> | выставлен |  |  |  |  | Общий каталог/Низковольтное оборудование/Контакторы | кг | RUR | Включая НДС: 20.00 % |  | 0.000495 кг | http://catalog.raec.su/media/images/dbc/dbc0f7a6a36659e337728638b6a8f4a6.jpeg |  |  | SE LC1D25M7 |  |  | 15943.2 |  |  | 0 |  |  | Schneider Electric | Магнитный пускатель/контактор перемен. тока (AC) | Кол-во в упаковке 1. Малая (1 шт)
23304 | ABB Розетка кабельная 63А, 3P+N+E, 380V, IP67 |  |  | ABB Розетка кабельная 63А, 3P+N+E, 380V, IP67 | Розетка кабельная Tough&Safe, 63А, IP67, 3P+N+E, положение заземляющего контакта: "6ч", красный цветовой код. Корпус из полиэфирного термопласта (PBT). Ввод кабеля через уплотнительный кабельный сальник. Сечение жилы кабеля: 4-16 мм² | выставлен |  |  |  |  | Общий каталог/Разъемы/Разъемы силовые | кг | RUR | Включая НДС: 20.00 % |  | 0.003 кг | http://catalog.raec.su/media/images/bbe/bbe7af84f7f317d1972cbcaa5e4582a1.jpg |  |  | 2CMA166906R1000 (463 C6W) |  |  | 11990.776 |  |  | 1 |  |  | ABB | Розетка силовая (CEE) кабельная переносная | Кол-во в упаковке 1. Малая (1 шт)
23304 | ABB Розетка кабельная 63А, 3P+N+E, 380V, IP67 |  |  | ABB Розетка кабельная 63А, 3P+N+E, 380V, IP67 | Розетка кабельная Tough&Safe, 63А, IP67, 3P+N+E, положение заземляющего контакта: "6ч", красный цветовой код. Корпус из полиэфирного термопласта (PBT). Ввод кабеля через уплотнительный кабельный сальник. Сечение жилы кабеля: 4-16 мм² | выставлен |  |  |  |  | Общий каталог/Разъемы/Разъемы силовые | кг | RUR | Включая НДС: 20.00 % |  | 0.003 кг | http://catalog.raec.su/media/images/bbe/bbe7af84f7f317d1972cbcaa5e4582a1.jpg |  |  | 2CMA166906R1000 (463 C6W) |  |  | 11990.776 |  |  | 1 |  |  | ABB | Розетка силовая (CEE) кабельная переносная | Кол-во в упаковке 1. Малая (1 шт)
23304 | ABB Розетка кабельная 63А, 3P+N+E, 380V, IP67 |  |  | ABB Розетка кабельная 63А, 3P+N+E, 380V, IP67 | Розетка кабельная Tough&Safe, 63А, IP67, 3P+N+E, положение заземляющего контакта: "6ч", красный цветовой код. Корпус из полиэфирного термопласта (PBT). Ввод кабеля через уплотнительный кабельный сальник. Сечение жилы кабеля: 4-16 мм² | выставлен |  |  |  |  | Общий каталог/Разъемы/Разъемы силовые | кг | RUR | Включая НДС: 20.00 % |  | 0.003 кг | http://catalog.raec.su/media/images/bbe/bbe7af84f7f317d1972cbcaa5e4582a1.jpg |  |  | 2CMA166906R1000 (463 C6W) |  |  | 11990.776 |  |  | 1 |  |  | ABB | Розетка силовая (CEE) кабельная переносная | Кол-во в упаковке 1. Малая (1 шт)
23304 | ABB Розетка кабельная 63А, 3P+N+E, 380V, IP67 |  |  | ABB Розетка кабельная 63А, 3P+N+E, 380V, IP67 | Розетка кабельная Tough&Safe, 63А, IP67, 3P+N+E, положение заземляющего контакта: "6ч", красный цветовой код. Корпус из полиэфирного термопласта (PBT). Ввод кабеля через уплотнительный кабельный сальник. Сечение жилы кабеля: 4-16 мм² | выставлен |  |  |  |  | Общий каталог/Разъемы/Разъемы силовые | кг | RUR | Включая НДС: 20.00 % |  | 0.003 кг | http://catalog.raec.su/media/images/bbe/bbe7af84f7f317d1972cbcaa5e4582a1.jpg |  |  | 2CMA166906R1000 (463 C6W) |  |  | 11990.776 |  |  | 1 |  |  | ABB | Розетка силовая (CEE) кабельная переносная | Кол-во в упаковке 1. Малая (1 шт)
23304 | ABB Розетка кабельная 63А, 3P+N+E, 380V, IP67 |  |  | ABB Розетка кабельная 63А, 3P+N+E, 380V, IP67 | Розетка кабельная Tough&Safe, 63А, IP67, 3P+N+E, положение заземляющего контакта: "6ч", красный цветовой код. Корпус из полиэфирного термопласта (PBT). Ввод кабеля через уплотнительный кабельный сальник. Сечение жилы кабеля: 4-16 мм² | выставлен |  |  |  |  | Общий каталог/Разъемы/Разъемы силовые | кг | RUR | Включая НДС: 20.00 % |  | 0.003 кг | http://catalog.raec.su/media/images/bbe/bbe7af84f7f317d1972cbcaa5e4582a1.jpg |  |  | 2CMA166906R1000 (463 C6W) |  |  | 11990.776 |  |  | 1 |  |  | ABB | Розетка силовая (CEE) кабельная переносная | Кол-во в упаковке 1. Малая (1 шт)
23304 | ABB Розетка кабельная 63А, 3P+N+E, 380V, IP67 |  |  | ABB Розетка кабельная 63А, 3P+N+E, 380V, IP67 | Розетка кабельная Tough&Safe, 63А, IP67, 3P+N+E, положение заземляющего контакта: "6ч", красный цветовой код. Корпус из полиэфирного термопласта (PBT). Ввод кабеля через уплотнительный кабельный сальник. Сечение жилы кабеля: 4-16 мм² | выставлен |  |  |  |  | Общий каталог/Разъемы/Разъемы силовые | кг | RUR | Включая НДС: 20.00 % |  | 0.003 кг | http://catalog.raec.su/media/images/bbe/bbe7af84f7f317d1972cbcaa5e4582a1.jpg |  |  | 2CMA166906R1000 (463 C6W) |  |  | 11990.776 |  |  | 1 |  |  | ABB | Розетка силовая (CEE) кабельная переносная | Кол-во в упаковке 1. Малая (1 шт)
23304 | ABB Розетка кабельная 63А, 3P+N+E, 380V, IP67 |  |  | ABB Розетка кабельная 63А, 3P+N+E, 380V, IP67 | Розетка кабельная Tough&Safe, 63А, IP67, 3P+N+E, положение заземляющего контакта: "6ч", красный цветовой код. Корпус из полиэфирного термопласта (PBT). Ввод кабеля через уплотнительный кабельный сальник. Сечение жилы кабеля: 4-16 мм² | выставлен |  |  |  |  | Общий каталог/Разъемы/Разъемы силовые | кг | RUR | Включая НДС: 20.00 % |  | 0.003 кг | http://catalog.raec.su/media/images/bbe/bbe7af84f7f317d1972cbcaa5e4582a1.jpg |  |  | 2CMA166906R1000 (463 C6W) |  |  | 11990.776 |  |  | 1 |  |  | ABB | Розетка силовая (CEE) кабельная переносная | Кол-во в упаковке 1. Малая (1 шт)
23304 | ABB Розетка кабельная 63А, 3P+N+E, 380V, IP67 |  |  | ABB Розетка кабельная 63А, 3P+N+E, 380V, IP67 | Розетка кабельная Tough&Safe, 63А, IP67, 3P+N+E, положение заземляющего контакта: "6ч", красный цветовой код. Корпус из полиэфирного термопласта (PBT). Ввод кабеля через уплотнительный кабельный сальник. Сечение жилы кабеля: 4-16 мм² | выставлен |  |  |  |  | Общий каталог/Разъемы/Разъемы силовые | кг | RUR | Включая НДС: 20.00 % |  | 0.003 кг | http://catalog.raec.su/media/images/bbe/bbe7af84f7f317d1972cbcaa5e4582a1.jpg |  |  | 2CMA166906R1000 (463 C6W) |  |  | 11990.776 |  |  | 1 |  |  | ABB | Розетка силовая (CEE) кабельная переносная | Кол-во в упаковке 1. Малая (1 шт)
23304 | ABB Розетка кабельная 63А, 3P+N+E, 380V, IP67 |  |  | ABB Розетка кабельная 63А, 3P+N+E, 380V, IP67 | Розетка кабельная Tough&Safe, 63А, IP67, 3P+N+E, положение заземляющего контакта: "6ч", красный цветовой код. Корпус из полиэфирного термопласта (PBT). Ввод кабеля через уплотнительный кабельный сальник. Сечение жилы кабеля: 4-16 мм² | выставлен |  |  |  |  | Общий каталог/Разъемы/Разъемы силовые | кг | RUR | Включая НДС: 20.00 % |  | 0.003 кг | http://catalog.raec.su/media/images/bbe/bbe7af84f7f317d1972cbcaa5e4582a1.jpg |  |  | 2CMA166906R1000 (463 C6W) |  |  | 11990.776 |  |  | 1 |  |  | ABB | Розетка силовая (CEE) кабельная переносная | Кол-во в упаковке 1. Малая (1 шт)
23304 | ABB Розетка кабельная 63А, 3P+N+E, 380V, IP67 |  |  | ABB Розетка кабельная 63А, 3P+N+E, 380V, IP67 | Розетка кабельная Tough&Safe, 63А, IP67, 3P+N+E, положение заземляющего контакта: "6ч", красный цветовой код. Корпус из полиэфирного термопласта (PBT). Ввод кабеля через уплотнительный кабельный сальник. Сечение жилы кабеля: 4-16 мм² | выставлен |  |  |  |  | Общий каталог/Разъемы/Разъемы силовые | кг | RUR | Включая НДС: 20.00 % |  | 0.003 кг | http://catalog.raec.su/media/images/bbe/bbe7af84f7f317d1972cbcaa5e4582a1.jpg |  |  | 2CMA166906R1000 (463 C6W) |  |  | 11990.776 |  |  | 1 |  |  | ABB | Розетка силовая (CEE) кабельная переносная | Кол-во в упаковке 1. Малая (1 шт)
23304 | ABB Розетка кабельная 63А, 3P+N+E, 380V, IP67 |  |  | ABB Розетка кабельная 63А, 3P+N+E, 380V, IP67 | Розетка кабельная Tough&Safe, 63А, IP67, 3P+N+E, положение заземляющего контакта: "6ч", красный цветовой код. Корпус из полиэфирного термопласта (PBT). Ввод кабеля через уплотнительный кабельный сальник. Сечение жилы кабеля: 4-16 мм² | выставлен |  |  |  |  | Общий каталог/Разъемы/Разъемы силовые | кг | RUR | Включая НДС: 20.00 % |  | 0.003 кг | http://catalog.raec.su/media/images/bbe/bbe7af84f7f317d1972cbcaa5e4582a1.jpg |  |  | 2CMA166906R1000 (463 C6W) |  |  | 11990.776 |  |  | 1 |  |  | ABB | Розетка силовая (CEE) кабельная переносная | Кол-во в упаковке 1. Малая (1 шт)
23304 | ABB Розетка кабельная 63А, 3P+N+E, 380V, IP67 |  |  | ABB Розетка кабельная 63А, 3P+N+E, 380V, IP67 | Розетка кабельная Tough&Safe, 63А, IP67, 3P+N+E, положение заземляющего контакта: "6ч", красный цветовой код. Корпус из полиэфирного термопласта (PBT). Ввод кабеля через уплотнительный кабельный сальник. Сечение жилы кабеля: 4-16 мм² | выставлен |  |  |  |  | Общий каталог/Разъемы/Разъемы силовые | кг | RUR | Включая НДС: 20.00 % |  | 0.003 кг | http://catalog.raec.su/media/images/bbe/bbe7af84f7f317d1972cbcaa5e4582a1.jpg |  |  | 2CMA166906R1000 (463 C6W) |  |  | 11990.776 |  |  | 1 |  |  | ABB | Розетка силовая (CEE) кабельная переносная | Кол-во в упаковке 1. Малая (1 шт)
23304 | ABB Розетка кабельная 63А, 3P+N+E, 380V, IP67 |  |  | ABB Розетка кабельная 63А, 3P+N+E, 380V, IP67 | Розетка кабельная Tough&Safe, 63А, IP67, 3P+N+E, положение заземляющего контакта: "6ч", красный цветовой код. Корпус из полиэфирного термопласта (PBT). Ввод кабеля через уплотнительный кабельный сальник. Сечение жилы кабеля: 4-16 мм² | выставлен |  |  |  |  | Общий каталог/Разъемы/Разъемы силовые | кг | RUR | Включая НДС: 20.00 % |  | 0.003 кг | http://catalog.raec.su/media/images/bbe/bbe7af84f7f317d1972cbcaa5e4582a1.jpg |  |  | 2CMA166906R1000 (463 C6W) |  |  | 11990.776 |  |  | 1 |  |  | ABB | Розетка силовая (CEE) кабельная переносная | Кол-во в упаковке 1. Малая (1 шт)
23304 | ABB Розетка кабельная 63А, 3P+N+E, 380V, IP67 |  |  | ABB Розетка кабельная 63А, 3P+N+E, 380V, IP67 | Розетка кабельная Tough&Safe, 63А, IP67, 3P+N+E, положение заземляющего контакта: "6ч", красный цветовой код. Корпус из полиэфирного термопласта (PBT). Ввод кабеля через уплотнительный кабельный сальник. Сечение жилы кабеля: 4-16 мм² | выставлен |  |  |  |  | Общий каталог/Разъемы/Разъемы силовые | кг | RUR | Включая НДС: 20.00 % |  | 0.003 кг | http://catalog.raec.su/media/images/bbe/bbe7af84f7f317d1972cbcaa5e4582a1.jpg |  |  | 2CMA166906R1000 (463 C6W) |  |  | 11990.776 |  |  | 1 |  |  | ABB | Розетка силовая (CEE) кабельная переносная | Кол-во в упаковке 1. Малая (1 шт)
23304 | ABB Розетка кабельная 63А, 3P+N+E, 380V, IP67 |  |  | ABB Розетка кабельная 63А, 3P+N+E, 380V, IP67 | Розетка кабельная Tough&Safe, 63А, IP67, 3P+N+E, положение заземляющего контакта: "6ч", красный цветовой код. Корпус из полиэфирного термопласта (PBT). Ввод кабеля через уплотнительный кабельный сальник. Сечение жилы кабеля: 4-16 мм² | выставлен |  |  |  |  | Общий каталог/Разъемы/Разъемы силовые | кг | RUR | Включая НДС: 20.00 % |  | 0.003 кг | http://catalog.raec.su/media/images/bbe/bbe7af84f7f317d1972cbcaa5e4582a1.jpg |  |  | 2CMA166906R1000 (463 C6W) |  |  | 11990.776 |  |  | 1 |  |  | ABB | Розетка силовая (CEE) кабельная переносная | Кол-во в упаковке 1. Малая (1 шт)
23304 | ABB Розетка кабельная 63А, 3P+N+E, 380V, IP67 |  |  | ABB Розетка кабельная 63А, 3P+N+E, 380V, IP67 | Розетка кабельная Tough&Safe, 63А, IP67, 3P+N+E, положение заземляющего контакта: "6ч", красный цветовой код. Корпус из полиэфирного термопласта (PBT). Ввод кабеля через уплотнительный кабельный сальник. Сечение жилы кабеля: 4-16 мм² | выставлен |  |  |  |  | Общий каталог/Разъемы/Разъемы силовые | кг | RUR | Включая НДС: 20.00 % |  | 0.003 кг | http://catalog.raec.su/media/images/bbe/bbe7af84f7f317d1972cbcaa5e4582a1.jpg |  |  | 2CMA166906R1000 (463 C6W) |  |  | 11990.776 |  |  | 1 |  |  | ABB | Розетка силовая (CEE) кабельная переносная | Кол-во в упаковке 1. Малая (1 шт)
23304 | ABB Розетка кабельная 63А, 3P+N+E, 380V, IP67 |  |  | ABB Розетка кабельная 63А, 3P+N+E, 380V, IP67 | Розетка кабельная Tough&Safe, 63А, IP67, 3P+N+E, положение заземляющего контакта: "6ч", красный цветовой код. Корпус из полиэфирного термопласта (PBT). Ввод кабеля через уплотнительный кабельный сальник. Сечение жилы кабеля: 4-16 мм² | выставлен |  |  |  |  | Общий каталог/Разъемы/Разъемы силовые | кг | RUR | Включая НДС: 20.00 % |  | 0.003 кг | http://catalog.raec.su/media/images/bbe/bbe7af84f7f317d1972cbcaa5e4582a1.jpg |  |  | 2CMA166906R1000 (463 C6W) |  |  | 11990.776 |  |  | 1 |  |  | ABB | Розетка силовая (CEE) кабельная переносная | Кол-во в упаковке 1. Малая (1 шт)
23304 | ABB Розетка кабельная 63А, 3P+N+E, 380V, IP67 |  |  | ABB Розетка кабельная 63А, 3P+N+E, 380V, IP67 | Розетка кабельная Tough&Safe, 63А, IP67, 3P+N+E, положение заземляющего контакта: "6ч", красный цветовой код. Корпус из полиэфирного термопласта (PBT). Ввод кабеля через уплотнительный кабельный сальник. Сечение жилы кабеля: 4-16 мм² | выставлен |  |  |  |  | Общий каталог/Разъемы/Разъемы силовые | кг | RUR | Включая НДС: 20.00 % |  | 0.003 кг | http://catalog.raec.su/media/images/bbe/bbe7af84f7f317d1972cbcaa5e4582a1.jpg |  |  | 2CMA166906R1000 (463 C6W) |  |  | 11990.776 |  |  | 1 |  |  | ABB | Розетка силовая (CEE) кабельная переносная | Кол-во в упаковке 1. Малая (1 шт)
23304 | ABB Розетка кабельная 63А, 3P+N+E, 380V, IP67 |  |  | ABB Розетка кабельная 63А, 3P+N+E, 380V, IP67 | Розетка кабельная Tough&Safe, 63А, IP67, 3P+N+E, положение заземляющего контакта: "6ч", красный цветовой код. Корпус из полиэфирного термопласта (PBT). Ввод кабеля через уплотнительный кабельный сальник. Сечение жилы кабеля: 4-16 мм² | выставлен |  |  |  |  | Общий каталог/Разъемы/Разъемы силовые | кг | RUR | Включая НДС: 20.00 % |  | 0.003 кг | http://catalog.raec.su/media/images/bbe/bbe7af84f7f317d1972cbcaa5e4582a1.jpg |  |  | 2CMA166906R1000 (463 C6W) |  |  | 11990.776 |  |  | 1 |  |  | ABB | Розетка силовая (CEE) кабельная переносная | Кол-во в упаковке 1. Малая (1 шт)
23304 | ABB Розетка кабельная 63А, 3P+N+E, 380V, IP67 |  |  | ABB Розетка кабельная 63А, 3P+N+E, 380V, IP67 | Розетка кабельная Tough&Safe, 63А, IP67, 3P+N+E, положение заземляющего контакта: "6ч", красный цветовой код. Корпус из полиэфирного термопласта (PBT). Ввод кабеля через уплотнительный кабельный сальник. Сечение жилы кабеля: 4-16 мм² | выставлен |  |  |  |  | Общий каталог/Разъемы/Разъемы силовые | кг | RUR | Включая НДС: 20.00 % |  | 0.003 кг | http://catalog.raec.su/media/images/bbe/bbe7af84f7f317d1972cbcaa5e4582a1.jpg |  |  | 2CMA166906R1000 (463 C6W) |  |  | 11990.776 |  |  | 1 |  |  | ABB | Розетка силовая (CEE) кабельная переносная | Кол-во в упаковке 1. Малая (1 шт)
23304 | ABB Розетка кабельная 63А, 3P+N+E, 380V, IP67 |  |  | ABB Розетка кабельная 63А, 3P+N+E, 380V, IP67 | Розетка кабельная Tough&Safe, 63А, IP67, 3P+N+E, положение заземляющего контакта: "6ч", красный цветовой код. Корпус из полиэфирного термопласта (PBT). Ввод кабеля через уплотнительный кабельный сальник. Сечение жилы кабеля: 4-16 мм² | выставлен |  |  |  |  | Общий каталог/Разъемы/Разъемы силовые | кг | RUR | Включая НДС: 20.00 % |  | 0.003 кг | http://catalog.raec.su/media/images/bbe/bbe7af84f7f317d1972cbcaa5e4582a1.jpg |  |  | 2CMA166906R1000 (463 C6W) |  |  | 11990.776 |  |  | 1 |  |  | ABB | Розетка силовая (CEE) кабельная переносная | Кол-во в упаковке 1. Малая (1 шт)
23304 | ABB Розетка кабельная 63А, 3P+N+E, 380V, IP67 |  |  | ABB Розетка кабельная 63А, 3P+N+E, 380V, IP67 | Розетка кабельная Tough&Safe, 63А, IP67, 3P+N+E, положение заземляющего контакта: "6ч", красный цветовой код. Корпус из полиэфирного термопласта (PBT). Ввод кабеля через уплотнительный кабельный сальник. Сечение жилы кабеля: 4-16 мм² | выставлен |  |  |  |  | Общий каталог/Разъемы/Разъемы силовые | кг | RUR | Включая НДС: 20.00 % |  | 0.003 кг | http://catalog.raec.su/media/images/bbe/bbe7af84f7f317d1972cbcaa5e4582a1.jpg |  |  | 2CMA166906R1000 (463 C6W) |  |  | 11990.776 |  |  | 1 |  |  | ABB | Розетка силовая (CEE) кабельная переносная | Кол-во в упаковке 1. Малая (1 шт)
23304 | ABB Розетка кабельная 63А, 3P+N+E, 380V, IP67 |  |  | ABB Розетка кабельная 63А, 3P+N+E, 380V, IP67 | Розетка кабельная Tough&Safe, 63А, IP67, 3P+N+E, положение заземляющего контакта: "6ч", красный цветовой код. Корпус из полиэфирного термопласта (PBT). Ввод кабеля через уплотнительный кабельный сальник. Сечение жилы кабеля: 4-16 мм² | выставлен |  |  |  |  | Общий каталог/Разъемы/Разъемы силовые | кг | RUR | Включая НДС: 20.00 % |  | 0.003 кг | http://catalog.raec.su/media/images/bbe/bbe7af84f7f317d1972cbcaa5e4582a1.jpg |  |  | 2CMA166906R1000 (463 C6W) |  |  | 11990.776 |  |  | 1 |  |  | ABB | Розетка силовая (CEE) кабельная переносная | Кол-во в упаковке 1. Малая (1 шт)
23304 | ABB Розетка кабельная 63А, 3P+N+E, 380V, IP67 |  |  | ABB Розетка кабельная 63А, 3P+N+E, 380V, IP67 | Розетка кабельная Tough&Safe, 63А, IP67, 3P+N+E, положение заземляющего контакта: "6ч", красный цветовой код. Корпус из полиэфирного термопласта (PBT). Ввод кабеля через уплотнительный кабельный сальник. Сечение жилы кабеля: 4-16 мм² | выставлен |  |  |  |  | Общий каталог/Разъемы/Разъемы силовые | кг | RUR | Включая НДС: 20.00 % |  | 0.003 кг | http://catalog.raec.su/media/images/bbe/bbe7af84f7f317d1972cbcaa5e4582a1.jpg |  |  | 2CMA166906R1000 (463 C6W) |  |  | 11990.776 |  |  | 1 |  |  | ABB | Розетка силовая (CEE) кабельная переносная | Кол-во в упаковке 1. Малая (1 шт)
23304 | ABB Розетка кабельная 63А, 3P+N+E, 380V, IP67 |  |  | ABB Розетка кабельная 63А, 3P+N+E, 380V, IP67 | Розетка кабельная Tough&Safe, 63А, IP67, 3P+N+E, положение заземляющего контакта: "6ч", красный цветовой код. Корпус из полиэфирного термопласта (PBT). Ввод кабеля через уплотнительный кабельный сальник. Сечение жилы кабеля: 4-16 мм² | выставлен |  |  |  |  | Общий каталог/Разъемы/Разъемы силовые | кг | RUR | Включая НДС: 20.00 % |  | 0.003 кг | http://catalog.raec.su/media/images/bbe/bbe7af84f7f317d1972cbcaa5e4582a1.jpg |  |  | 2CMA166906R1000 (463 C6W) |  |  | 11990.776 |  |  | 1 |  |  | ABB | Розетка силовая (CEE) кабельная переносная | Кол-во в упаковке 1. Малая (1 шт)
23304 | ABB Розетка кабельная 63А, 3P+N+E, 380V, IP67 |  |  | ABB Розетка кабельная 63А, 3P+N+E, 380V, IP67 | Розетка кабельная Tough&Safe, 63А, IP67, 3P+N+E, положение заземляющего контакта: "6ч", красный цветовой код. Корпус из полиэфирного термопласта (PBT). Ввод кабеля через уплотнительный кабельный сальник. Сечение жилы кабеля: 4-16 мм² | выставлен |  |  |  |  | Общий каталог/Разъемы/Разъемы силовые | кг | RUR | Включая НДС: 20.00 % |  | 0.003 кг | http://catalog.raec.su/media/images/bbe/bbe7af84f7f317d1972cbcaa5e4582a1.jpg |  |  | 2CMA166906R1000 (463 C6W) |  |  | 11990.776 |  |  | 1 |  |  | ABB | Розетка силовая (CEE) кабельная переносная | Кол-во в упаковке 1. Малая (1 шт)
23304 | ABB Розетка кабельная 63А, 3P+N+E, 380V, IP67 |  |  | ABB Розетка кабельная 63А, 3P+N+E, 380V, IP67 | Розетка кабельная Tough&Safe, 63А, IP67, 3P+N+E, положение заземляющего контакта: "6ч", красный цветовой код. Корпус из полиэфирного термопласта (PBT). Ввод кабеля через уплотнительный кабельный сальник. Сечение жилы кабеля: 4-16 мм² | выставлен |  |  |  |  | Общий каталог/Разъемы/Разъемы силовые | кг | RUR | Включая НДС: 20.00 % |  | 0.003 кг | http://catalog.raec.su/media/images/bbe/bbe7af84f7f317d1972cbcaa5e4582a1.jpg |  |  | 2CMA166906R1000 (463 C6W) |  |  | 11990.776 |  |  | 1 |  |  | ABB | Розетка силовая (CEE) кабельная переносная | Кол-во в упаковке 1. Малая (1 шт)
23304 | ABB Розетка кабельная 63А, 3P+N+E, 380V, IP67 |  |  | ABB Розетка кабельная 63А, 3P+N+E, 380V, IP67 | Розетка кабельная Tough&Safe, 63А, IP67, 3P+N+E, положение заземляющего контакта: "6ч", красный цветовой код. Корпус из полиэфирного термопласта (PBT). Ввод кабеля через уплотнительный кабельный сальник. Сечение жилы кабеля: 4-16 мм² | выставлен |  |  |  |  | Общий каталог/Разъемы/Разъемы силовые | кг | RUR | Включая НДС: 20.00 % |  | 0.003 кг | http://catalog.raec.su/media/images/bbe/bbe7af84f7f317d1972cbcaa5e4582a1.jpg |  |  | 2CMA166906R1000 (463 C6W) |  |  | 11990.776 |  |  | 1 |  |  | ABB | Розетка силовая (CEE) кабельная переносная | Кол-во в упаковке 1. Малая (1 шт)
23304 | ABB Розетка кабельная 63А, 3P+N+E, 380V, IP67 |  |  | ABB Розетка кабельная 63А, 3P+N+E, 380V, IP67 | Розетка кабельная Tough&Safe, 63А, IP67, 3P+N+E, положение заземляющего контакта: "6ч", красный цветовой код. Корпус из полиэфирного термопласта (PBT). Ввод кабеля через уплотнительный кабельный сальник. Сечение жилы кабеля: 4-16 мм² | выставлен |  |  |  |  | Общий каталог/Разъемы/Разъемы силовые | кг | RUR | Включая НДС: 20.00 % |  | 0.003 кг | http://catalog.raec.su/media/images/bbe/bbe7af84f7f317d1972cbcaa5e4582a1.jpg |  |  | 2CMA166906R1000 (463 C6W) |  |  | 11990.776 |  |  | 1 |  |  | ABB | Розетка силовая (CEE) кабельная переносная | Кол-во в упаковке 1. Малая (1 шт)
23304 | ABB Розетка кабельная 63А, 3P+N+E, 380V, IP67 |  |  | ABB Розетка кабельная 63А, 3P+N+E, 380V, IP67 | Розетка кабельная Tough&Safe, 63А, IP67, 3P+N+E, положение заземляющего контакта: "6ч", красный цветовой код. Корпус из полиэфирного термопласта (PBT). Ввод кабеля через уплотнительный кабельный сальник. Сечение жилы кабеля: 4-16 мм² | выставлен |  |  |  |  | Общий каталог/Разъемы/Разъемы силовые | кг | RUR | Включая НДС: 20.00 % |  | 0.003 кг | http://catalog.raec.su/media/images/bbe/bbe7af84f7f317d1972cbcaa5e4582a1.jpg |  |  | 2CMA166906R1000 (463 C6W) |  |  | 11990.776 |  |  | 1 |  |  | ABB | Розетка силовая (CEE) кабельная переносная | Кол-во в упаковке 1. Малая (1 шт)
23304 | ABB Розетка кабельная 63А, 3P+N+E, 380V, IP67 |  |  | ABB Розетка кабельная 63А, 3P+N+E, 380V, IP67 | Розетка кабельная Tough&Safe, 63А, IP67, 3P+N+E, положение заземляющего контакта: "6ч", красный цветовой код. Корпус из полиэфирного термопласта (PBT). Ввод кабеля через уплотнительный кабельный сальник. Сечение жилы кабеля: 4-16 мм² | выставлен |  |  |  |  | Общий каталог/Разъемы/Разъемы силовые | кг | RUR | Включая НДС: 20.00 % |  | 0.003 кг | http://catalog.raec.su/media/images/bbe/bbe7af84f7f317d1972cbcaa5e4582a1.jpg |  |  | 2CMA166906R1000 (463 C6W) |  |  | 11990.776 |  |  | 1 |  |  | ABB | Розетка силовая (CEE) кабельная переносная | Кол-во в упаковке 1. Малая (1 шт)
23304 | ABB Розетка кабельная 63А, 3P+N+E, 380V, IP67 |  |  | ABB Розетка кабельная 63А, 3P+N+E, 380V, IP67 | Розетка кабельная Tough&Safe, 63А, IP67, 3P+N+E, положение заземляющего контакта: "6ч", красный цветовой код. Корпус из полиэфирного термопласта (PBT). Ввод кабеля через уплотнительный кабельный сальник. Сечение жилы кабеля: 4-16 мм² | выставлен |  |  |  |  | Общий каталог/Разъемы/Разъемы силовые | кг | RUR | Включая НДС: 20.00 % |  | 0.003 кг | http://catalog.raec.su/media/images/bbe/bbe7af84f7f317d1972cbcaa5e4582a1.jpg |  |  | 2CMA166906R1000 (463 C6W) |  |  | 11990.776 |  |  | 1 |  |  | ABB | Розетка силовая (CEE) кабельная переносная | Кол-во в упаковке 1. Малая (1 шт)
23304 | ABB Розетка кабельная 63А, 3P+N+E, 380V, IP67 |  |  | ABB Розетка кабельная 63А, 3P+N+E, 380V, IP67 | Розетка кабельная Tough&Safe, 63А, IP67, 3P+N+E, положение заземляющего контакта: "6ч", красный цветовой код. Корпус из полиэфирного термопласта (PBT). Ввод кабеля через уплотнительный кабельный сальник. Сечение жилы кабеля: 4-16 мм² | выставлен |  |  |  |  | Общий каталог/Разъемы/Разъемы силовые | кг | RUR | Включая НДС: 20.00 % |  | 0.003 кг | http://catalog.raec.su/media/images/bbe/bbe7af84f7f317d1972cbcaa5e4582a1.jpg |  |  | 2CMA166906R1000 (463 C6W) |  |  | 11990.776 |  |  | 1 |  |  | ABB | Розетка силовая (CEE) кабельная переносная | Кол-во в упаковке 1. Малая (1 шт)
23304 | ABB Розетка кабельная 63А, 3P+N+E, 380V, IP67 |  |  | ABB Розетка кабельная 63А, 3P+N+E, 380V, IP67 | Розетка кабельная Tough&Safe, 63А, IP67, 3P+N+E, положение заземляющего контакта: "6ч", красный цветовой код. Корпус из полиэфирного термопласта (PBT). Ввод кабеля через уплотнительный кабельный сальник. Сечение жилы кабеля: 4-16 мм² | выставлен |  |  |  |  | Общий каталог/Разъемы/Разъемы силовые | кг | RUR | Включая НДС: 20.00 % |  | 0.003 кг | http://catalog.raec.su/media/images/bbe/bbe7af84f7f317d1972cbcaa5e4582a1.jpg |  |  | 2CMA166906R1000 (463 C6W) |  |  | 11990.776 |  |  | 1 |  |  | ABB | Розетка силовая (CEE) кабельная переносная | Кол-во в упаковке 1. Малая (1 шт)
23304 | ABB Розетка кабельная 63А, 3P+N+E, 380V, IP67 |  |  | ABB Розетка кабельная 63А, 3P+N+E, 380V, IP67 | Розетка кабельная Tough&Safe, 63А, IP67, 3P+N+E, положение заземляющего контакта: "6ч", красный цветовой код. Корпус из полиэфирного термопласта (PBT). Ввод кабеля через уплотнительный кабельный сальник. Сечение жилы кабеля: 4-16 мм² | выставлен |  |  |  |  | Общий каталог/Разъемы/Разъемы силовые | кг | RUR | Включая НДС: 20.00 % |  | 0.003 кг | http://catalog.raec.su/media/images/bbe/bbe7af84f7f317d1972cbcaa5e4582a1.jpg |  |  | 2CMA166906R1000 (463 C6W) |  |  | 11990.776 |  |  | 1 |  |  | ABB | Розетка силовая (CEE) кабельная переносная | Кол-во в упаковке 1. Малая (1 шт)
23304 | ABB Розетка кабельная 63А, 3P+N+E, 380V, IP67 |  |  | ABB Розетка кабельная 63А, 3P+N+E, 380V, IP67 | Розетка кабельная Tough&Safe, 63А, IP67, 3P+N+E, положение заземляющего контакта: "6ч", красный цветовой код. Корпус из полиэфирного термопласта (PBT). Ввод кабеля через уплотнительный кабельный сальник. Сечение жилы кабеля: 4-16 мм² | выставлен |  |  |  |  | Общий каталог/Разъемы/Разъемы силовые | кг | RUR | Включая НДС: 20.00 % |  | 0.003 кг | http://catalog.raec.su/media/images/bbe/bbe7af84f7f317d1972cbcaa5e4582a1.jpg |  |  | 2CMA166906R1000 (463 C6W) |  |  | 11990.776 |  |  | 1 |  |  | ABB | Розетка силовая (CEE) кабельная переносная | Кол-во в упаковке 1. Малая (1 шт)
23304 | ABB Розетка кабельная 63А, 3P+N+E, 380V, IP67 |  |  | ABB Розетка кабельная 63А, 3P+N+E, 380V, IP67 | Розетка кабельная Tough&Safe, 63А, IP67, 3P+N+E, положение заземляющего контакта: "6ч", красный цветовой код. Корпус из полиэфирного термопласта (PBT). Ввод кабеля через уплотнительный кабельный сальник. Сечение жилы кабеля: 4-16 мм² | выставлен |  |  |  |  | Общий каталог/Разъемы/Разъемы силовые | кг | RUR | Включая НДС: 20.00 % |  | 0.003 кг | http://catalog.raec.su/media/images/bbe/bbe7af84f7f317d1972cbcaa5e4582a1.jpg |  |  | 2CMA166906R1000 (463 C6W) |  |  | 11990.776 |  |  | 1 |  |  | ABB | Розетка силовая (CEE) кабельная переносная | Кол-во в упаковке 1. Малая (1 шт)
23304 | ABB Розетка кабельная 63А, 3P+N+E, 380V, IP67 |  |  | ABB Розетка кабельная 63А, 3P+N+E, 380V, IP67 | Розетка кабельная Tough&Safe, 63А, IP67, 3P+N+E, положение заземляющего контакта: "6ч", красный цветовой код. Корпус из полиэфирного термопласта (PBT). Ввод кабеля через уплотнительный кабельный сальник. Сечение жилы кабеля: 4-16 мм² | выставлен |  |  |  |  | Общий каталог/Разъемы/Разъемы силовые | кг | RUR | Включая НДС: 20.00 % |  | 0.003 кг | http://catalog.raec.su/media/images/bbe/bbe7af84f7f317d1972cbcaa5e4582a1.jpg |  |  | 2CMA166906R1000 (463 C6W) |  |  | 11990.776 |  |  | 1 |  |  | ABB | Розетка силовая (CEE) кабельная переносная | Кол-во в упаковке 1. Малая (1 шт)
23304 | ABB Розетка кабельная 63А, 3P+N+E, 380V, IP67 |  |  | ABB Розетка кабельная 63А, 3P+N+E, 380V, IP67 | Розетка кабельная Tough&Safe, 63А, IP67, 3P+N+E, положение заземляющего контакта: "6ч", красный цветовой код. Корпус из полиэфирного термопласта (PBT). Ввод кабеля через уплотнительный кабельный сальник. Сечение жилы кабеля: 4-16 мм² | выставлен |  |  |  |  | Общий каталог/Разъемы/Разъемы силовые | кг | RUR | Включая НДС: 20.00 % |  | 0.003 кг | http://catalog.raec.su/media/images/bbe/bbe7af84f7f317d1972cbcaa5e4582a1.jpg |  |  | 2CMA166906R1000 (463 C6W) |  |  | 11990.776 |  |  | 1 |  |  | ABB | Розетка силовая (CEE) кабельная переносная | Кол-во в упаковке 1. Малая (1 шт)
23304 | ABB Розетка кабельная 63А, 3P+N+E, 380V, IP67 |  |  | ABB Розетка кабельная 63А, 3P+N+E, 380V, IP67 | Розетка кабельная Tough&Safe, 63А, IP67, 3P+N+E, положение заземляющего контакта: "6ч", красный цветовой код. Корпус из полиэфирного термопласта (PBT). Ввод кабеля через уплотнительный кабельный сальник. Сечение жилы кабеля: 4-16 мм² | выставлен |  |  |  |  | Общий каталог/Разъемы/Разъемы силовые | кг | RUR | Включая НДС: 20.00 % |  | 0.003 кг | http://catalog.raec.su/media/images/bbe/bbe7af84f7f317d1972cbcaa5e4582a1.jpg |  |  | 2CMA166906R1000 (463 C6W) |  |  | 11990.776 |  |  | 1 |  |  | ABB | Розетка силовая (CEE) кабельная переносная | Кол-во в упаковке 1. Малая (1 шт)
23304 | ABB Розетка кабельная 63А, 3P+N+E, 380V, IP67 |  |  | ABB Розетка кабельная 63А, 3P+N+E, 380V, IP67 | Розетка кабельная Tough&Safe, 63А, IP67, 3P+N+E, положение заземляющего контакта: "6ч", красный цветовой код. Корпус из полиэфирного термопласта (PBT). Ввод кабеля через уплотнительный кабельный сальник. Сечение жилы кабеля: 4-16 мм² | выставлен |  |  |  |  | Общий каталог/Разъемы/Разъемы силовые | кг | RUR | Включая НДС: 20.00 % |  | 0.003 кг | http://catalog.raec.su/media/images/bbe/bbe7af84f7f317d1972cbcaa5e4582a1.jpg |  |  | 2CMA166906R1000 (463 C6W) |  |  | 11990.776 |  |  | 1 |  |  | ABB | Розетка силовая (CEE) кабельная переносная | Кол-во в упаковке 1. Малая (1 шт)
23304 | ABB Розетка кабельная 63А, 3P+N+E, 380V, IP67 |  |  | ABB Розетка кабельная 63А, 3P+N+E, 380V, IP67 | Розетка кабельная Tough&Safe, 63А, IP67, 3P+N+E, положение заземляющего контакта: "6ч", красный цветовой код. Корпус из полиэфирного термопласта (PBT). Ввод кабеля через уплотнительный кабельный сальник. Сечение жилы кабеля: 4-16 мм² | выставлен |  |  |  |  | Общий каталог/Разъемы/Разъемы силовые | кг | RUR | Включая НДС: 20.00 % |  | 0.003 кг | http://catalog.raec.su/media/images/bbe/bbe7af84f7f317d1972cbcaa5e4582a1.jpg |  |  | 2CMA166906R1000 (463 C6W) |  |  | 11990.776 |  |  | 1 |  |  | ABB | Розетка силовая (CEE) кабельная переносная | Кол-во в упаковке 1. Малая (1 шт)
23304 | ABB Розетка кабельная 63А, 3P+N+E, 380V, IP67 |  |  | ABB Розетка кабельная 63А, 3P+N+E, 380V, IP67 | Розетка кабельная Tough&Safe, 63А, IP67, 3P+N+E, положение заземляющего контакта: "6ч", красный цветовой код. Корпус из полиэфирного термопласта (PBT). Ввод кабеля через уплотнительный кабельный сальник. Сечение жилы кабеля: 4-16 мм² | выставлен |  |  |  |  | Общий каталог/Разъемы/Разъемы силовые | кг | RUR | Включая НДС: 20.00 % |  | 0.003 кг | http://catalog.raec.su/media/images/bbe/bbe7af84f7f317d1972cbcaa5e4582a1.jpg |  |  | 2CMA166906R1000 (463 C6W) |  |  | 11990.776 |  |  | 1 |  |  | ABB | Розетка силовая (CEE) кабельная переносная | Кол-во в упаковке 1. Малая (1 шт)
23304 | ABB Розетка кабельная 63А, 3P+N+E, 380V, IP67 |  |  | ABB Розетка кабельная 63А, 3P+N+E, 380V, IP67 | Розетка кабельная Tough&Safe, 63А, IP67, 3P+N+E, положение заземляющего контакта: "6ч", красный цветовой код. Корпус из полиэфирного термопласта (PBT). Ввод кабеля через уплотнительный кабельный сальник. Сечение жилы кабеля: 4-16 мм² | выставлен |  |  |  |  | Общий каталог/Разъемы/Разъемы силовые | кг | RUR | Включая НДС: 20.00 % |  | 0.003 кг | http://catalog.raec.su/media/images/bbe/bbe7af84f7f317d1972cbcaa5e4582a1.jpg |  |  | 2CMA166906R1000 (463 C6W) |  |  | 11990.776 |  |  | 1 |  |  | ABB | Розетка силовая (CEE) кабельная переносная | Кол-во в упаковке 1. Малая (1 шт)
23304 | ABB Розетка кабельная 63А, 3P+N+E, 380V, IP67 |  |  | ABB Розетка кабельная 63А, 3P+N+E, 380V, IP67 | Розетка кабельная Tough&Safe, 63А, IP67, 3P+N+E, положение заземляющего контакта: "6ч", красный цветовой код. Корпус из полиэфирного термопласта (PBT). Ввод кабеля через уплотнительный кабельный сальник. Сечение жилы кабеля: 4-16 мм² | выставлен |  |  |  |  | Общий каталог/Разъемы/Разъемы силовые | кг | RUR | Включая НДС: 20.00 % |  | 0.003 кг | http://catalog.raec.su/media/images/bbe/bbe7af84f7f317d1972cbcaa5e4582a1.jpg |  |  | 2CMA166906R1000 (463 C6W) |  |  | 11990.776 |  |  | 1 |  |  | ABB | Розетка силовая (CEE) кабельная переносная | Кол-во в упаковке 1. Малая (1 шт)
23304 | ABB Розетка кабельная 63А, 3P+N+E, 380V, IP67 |  |  | ABB Розетка кабельная 63А, 3P+N+E, 380V, IP67 | Розетка кабельная Tough&Safe, 63А, IP67, 3P+N+E, положение заземляющего контакта: "6ч", красный цветовой код. Корпус из полиэфирного термопласта (PBT). Ввод кабеля через уплотнительный кабельный сальник. Сечение жилы кабеля: 4-16 мм² | выставлен |  |  |  |  | Общий каталог/Разъемы/Разъемы силовые | кг | RUR | Включая НДС: 20.00 % |  | 0.003 кг | http://catalog.raec.su/media/images/bbe/bbe7af84f7f317d1972cbcaa5e4582a1.jpg |  |  | 2CMA166906R1000 (463 C6W) |  |  | 11990.776 |  |  | 1 |  |  | ABB | Розетка силовая (CEE) кабельная переносная | Кол-во в упаковке 1. Малая (1 шт)
23304 | ABB Розетка кабельная 63А, 3P+N+E, 380V, IP67 |  |  | ABB Розетка кабельная 63А, 3P+N+E, 380V, IP67 | Розетка кабельная Tough&Safe, 63А, IP67, 3P+N+E, положение заземляющего контакта: "6ч", красный цветовой код. Корпус из полиэфирного термопласта (PBT). Ввод кабеля через уплотнительный кабельный сальник. Сечение жилы кабеля: 4-16 мм² | выставлен |  |  |  |  | Общий каталог/Разъемы/Разъемы силовые | кг | RUR | Включая НДС: 20.00 % |  | 0.003 кг | http://catalog.raec.su/media/images/bbe/bbe7af84f7f317d1972cbcaa5e4582a1.jpg |  |  | 2CMA166906R1000 (463 C6W) |  |  | 11990.776 |  |  | 1 |  |  | ABB | Розетка силовая (CEE) кабельная переносная | Кол-во в упаковке 1. Малая (1 шт)
23304 | ABB Розетка кабельная 63А, 3P+N+E, 380V, IP67 |  |  | ABB Розетка кабельная 63А, 3P+N+E, 380V, IP67 | Розетка кабельная Tough&Safe, 63А, IP67, 3P+N+E, положение заземляющего контакта: "6ч", красный цветовой код. Корпус из полиэфирного термопласта (PBT). Ввод кабеля через уплотнительный кабельный сальник. Сечение жилы кабеля: 4-16 мм² | выставлен |  |  |  |  | Общий каталог/Разъемы/Разъемы силовые | кг | RUR | Включая НДС: 20.00 % |  | 0.003 кг | http://catalog.raec.su/media/images/bbe/bbe7af84f7f317d1972cbcaa5e4582a1.jpg |  |  | 2CMA166906R1000 (463 C6W) |  |  | 11990.776 |  |  | 1 |  |  | ABB | Розетка силовая (CEE) кабельная переносная | Кол-во в упаковке 1. Малая (1 шт)
23742 | ABB AF16-30-10-11 Контактор с универсальной катушкой управления 24-60BAC/20-60BDC |  |  | ABB AF16-30-10-11 Контактор с универсальной катушкой управления 24-60BAC/20-60BDC | Контакторы AF используются для коммутации электродвигателей или других нагрузок. Все модели имеют универсальную катушку управления с широким диапазоном питающего напряжения, пониженное энергопотребление и встроенный ограничитель перенапряжения. | выставлен |  |  |  |  | Общий каталог/Низковольтное оборудование/Контакторы | кг | RUR | Включая НДС: 20.00 % |  | 0.000288 кг | http://catalog.raec.su/media/images/e97/e97666467561c9b95e3edd7aba6aca6c.jpg |  |  | 1SBL177001R1110 |  |  | 10497.886 |  |  | 0 |  |  | ABB | Магнитный пускатель/контактор перемен. тока (AC) | Кол-во в упаковке 1. Малая (1 шт)
23950 | ABB CM-PVE Реле контроля напряжения, 3ф, Umin/max L1- L2-L3 320-460В AC, 1НО контакт |  |  | ABB CM-PVE Реле контроля напряжения, 3ф, Umin/max L1- L2-L3 320-460В AC, 1НО контакт | Реле контроля серии CM применяются для контроля электрических параметров и сигнализации в случае их отклонения от заданных значений | выставлен |  |  |  |  | Общий каталог/Системы автоматизации/Реле | кг | RUR | Включая НДС: 20.00 % |  | 0.000142 кг | http://catalog.raec.su/media/images/c62/c62a964065825f6babb60387c2d80977.jpg |  |  | 1SVR550871R9500 |  |  | 6165.544 |  |  | 36 |  |  | ABB | Реле контроля фаз | Кол-во в упаковке 1. Малая (1 шт) | Высота: 78мм. Ширина: 22,5мм. Глубина: 78,5мм.
24088 | ABB CM-ESS.2S Реле контроля напряжения 1Ф (3-30В, 6-60В, 30-300В, 60-600 AC/DC)240В AC,2ПК |  |  | ABB CM-ESS.2S Реле контроля напряжения 1Ф (3-30В, 6-60В, 30-300В, 60-600 AC/DC)240В AC,2ПК | Реле контроля серии CM применяются для контроля электрических параметров и сигнализации в случае их отклонения от заданных значений | выставлен |  |  |  |  | Общий каталог/Системы автоматизации/Реле | кг | RUR | Включая НДС: 20.00 % |  | 0.00018 кг | http://catalog.raec.su/media/images/b65/b6563c6c502b84fe7e0f7eb7b1347c3c.jpg |  |  | 1SVR730831R1400 |  |  | 13841.954 |  |  | 2 |  |  | ABB | Реле контроля напряжения | Кол-во в упаковке 1. Малая (1 шт) | Высота: 85,6мм. Ширина: 22,5мм. Глубина: 103,7мм.
24090 | ABB SQZ3 Реле перекоса фаз и падения напряжения |  |  | ABB SQZ3 Реле перекоса фаз и падения напряжения | Мод.реле перек.фаз.пад.напряж. SQZ3 | выставлен |  |  |  |  | Общий каталог/Инструмент, измерительные приборы и средства защиты/Измерительные приборы и тестеры | кг | RUR | Включая НДС: 20.00 % |  | 0.001 кг | http://catalog.raec.su/media/images/503/503e45cb5916da6a0aec33902b45bdde.jpg |  |  | 2CSM111310R1331 |  |  | 29200.346 |  |  | 0 |  |  | ABB | Индикатор последовательности/чередования фаз | Кол-во в упаковке 1. Малая (1 шт)
24113 | ABB CM-EFS.2S Реле контроля напряжения c реле времени, питание 24-240В AC/DC, 2ПК, винт.клеммы |  |  | ABB CM-EFS.2S Реле контроля напряжения c реле времени, питание 24-240В AC/DC, 2ПК, винт.клеммы | Реле контроля серии CM применяются для контроля электрических параметров и сигнализации в случае их отклонения от заданных значений | выставлен |  |  |  |  | Общий каталог/Системы автоматизации/Реле | кг | RUR | Включая НДС: 20.00 % |  | 0.00018 кг | http://catalog.raec.su/media/images/e49/e4948aeaec4ce17a809fc811a6128285.jpg |  |  | 1SVR730750R0400 |  |  | 16281.902 |  |  | 0 |  |  | ABB | Реле контроля напряжения | Кол-во в упаковке 1. Малая (1 шт) | Высота: 85,6мм. Ширина: 22,5мм. Глубина: 103,7мм.
24332 | ABB CA 5-10 Контакт дополнительный фронтальный 1НО для A9 - A110,N |  |  | ABB CA 5-10 Контакт дополнительный фронтальный 1НО для A9 - A110,N | Контакторы UA используются для коммутации конденсаторных установок, имеющих высокие пиковые токи при включении | выставлен |  |  |  |  | Общий каталог/Низковольтное оборудование/Аксессуары для аппаратов защиты | кг | RUR | Включая НДС: 20.00 % |  | 0.000225 кг | http://catalog.raec.su/media/images/42d/42df75cf689425f78ac365ac500153c1.jpg |  |  | 1SBN010010R1010 |  |  | 695.52 |  |  | 29 |  |  | ABB | Блок вспомогательных контактов | Кол-во в упаковке 10. Малая (10 шт)
24388 | ABB CM-PVE Реле контроля фаз 3ф с контролем N |  |  | ABB CM-PVE Реле контроля фаз 3ф с контролем N | Реле контроля серии CM применяются для контроля электрических параметров и сигнализации в случае их отклонения от заданных значений | выставлен |  |  |  |  | Общий каталог/Системы автоматизации/Реле | кг | RUR | Включая НДС: 20.00 % |  | 0.000142 кг | http://catalog.raec.su/media/images/0d8/0d8032d24159cc3d5b3a7e1eeb1f32f7.jpg |  |  | 1SVR550870R9400 |  |  | 6135.766 |  |  | 11 |  |  | ABB | Реле контроля фаз | Кол-во в упаковке 1. Малая (1 шт) | Высота: 78мм. Ширина: 22,5мм. Глубина: 78,5мм.
24413 | ABB AF09-30-10-13 Контактор с универсальной катушкой управления 100-250BAC/DC |  |  | ABB AF09-30-10-13 Контактор с универсальной катушкой управления 100-250BAC/DC | Контакторы AF используются для коммутации электродвигателей или других нагрузок. Все модели имеют универсальную катушку управления с широким диапазоном питающего напряжения, пониженное энергопотребление и встроенный ограничитель перенапряжения. | выставлен |  |  |  |  | Общий каталог/Низковольтное оборудование/Контакторы | кг | RUR | Включая НДС: 20.00 % |  | 0.000288 кг | http://catalog.raec.su/media/images/e97/e97666467561c9b95e3edd7aba6aca6c.jpg |  |  | 1SBL137001R1310 |  |  | 3927.21 |  |  | 26 |  |  | ABB | Магнитный пускатель/контактор перемен. тока (AC) | Кол-во в упаковке 1. Малая (1 шт)
24466 | SE GV2 Автоматический выключатель с комбинированным расцепителем (1,6-2,5А) |  |  | SE GV2 Автоматический выключатель с комбинированным расцепителем (1,6-2,5А) | <p>Автоматический выключатель GV2 серии TeSys Schneider Electric с комбинированным расцепителем<br /> - 3-полюсный<br /> - номинальный ток 1,6-2,5 А<br /> - уставка защиты от КЗ Ii = 33,5 А( 20%)<br /> - монтаж на рейку или монтажную плату<br /> - способ управления - поворотная рукоятка<br /> - крепление - винтовые зажимы<br /> - ВхШхГ - 89х45х97 мм.<br />Преимущества: Компактные и простые в эксплуатации, автоматические выключатели электродвигателей TeSys GV2 имеют ширину 45 мм и классифицируются в зависимости от отключающей способности и типа управления. <br />Применение: Промышленность, инфраструктура, строительство и т. д. Управление и защита электродвигателей в соответствии со стандартами МЭК 947-2 и МЭК 947-4-1. Легко конфигурируются при помощи винтов или фиксацией на монтажные направляющие.<br /></p> | выставлен |  |  |  |  | Общий каталог/Низковольтное оборудование/Автоматы защиты двигателя | кг | RUR | Включая НДС: 20.00 % |  | 0.000446 кг | http://catalog.raec.su/media/images/981/981b5cc903c6aa150426bb5b8cbce763.jpeg |  |  | SE GV2P07 |  |  | 20704.32 |  |  | 0 |  |  | Schneider Electric | Автоматический выключатель (автомат) защиты двигателя | Кол-во в упаковке 1. Малая (1 шт) | Высота: 89мм. Ширина: 45мм. Глубина: 97мм.
24475 | SE Контакт 1НО |  |  | SE Контакт 1НО | <p>Простые, интуитивно понятные, удобные в работе и проверенные подвесные пульты управления. Предназначены для механического управления. Пульты управления надежны и отвечают требованиям стандартов МЭК. Применяются в промышленности и сфере обслуживания, например, в подъемниках и мостовых кранах.<br />Преимущества: Снижение расходов на электроэнергию посредством анализа способов её потребления,увеличение срока службы оборудования и избежать излишних расходов на него посредством анализа нагрузки цепи и определения резервных возможностей, повышение надежности энергосистемы, сокращение времени простоя путем контроля, устранения неполадок и избежать проблем с качеством электроэнергии (модель PM870 снабжена детектором провалов и пиков и функцией настройки отображения диаграммы волны).<br />Применения: Небольшое оборудование, контроль доступа, счетчики, Сборочное, упаковочное оборудование, оборудование для транспортировки материалов, конвейеры и т. д.</p> | выставлен |  |  |  |  | Общий каталог/Низковольтное оборудование/Аксессуары для аппаратов защиты | кг | RUR | Включая НДС: 20.00 % |  | 8e-006 кг | http://catalog.raec.su/media/images/875/875b67ea386021a68909f00321a33d78.jpeg |  |  | SE ZB2BE101 |  |  | 452.956 |  |  | 38 |  |  | Schneider Electric | Блок вспомогательных контактов | Кол-во в упаковке 10. Малая (10 шт)
24560 | SE Merten SD Antik Бел Рамка 2-ая (термопласт) |  |  | SE Merten SD Antik Бел Рамка 2-ая (термопласт) | Рамка Shneider Electric Merten SD Antique (блестящая латунь) двойная.- Изготовлено из натурального материала -блестящая латунь 24 карата.- Устанавливается в вертикальном и горизонтальном положении.- Позволяет гармонично вписать электроустановочное изделие в классический интерьер помещения и создать свой неповторимый дизайн. | выставлен |  |  |  |  | Общий каталог/Электроустановочные изделия/Рамки, суппорты, адаптеры и декоративные элементы для ЭУИ | кг | RUR | Включая НДС: 20.00 % |  | 0.00031 кг | http://catalog.raec.su/media/images/6ae/6aeb52374c11ba9ca381c46bae624898.jpeg |  |  | SE MTN483219 |  |  | 2730 |  |  | 207 |  |  | Schneider Electric | Рамка для электроустановочных устройств | Кол-во в упаковке 2. Малая (2 шт) | Высота: 161,2мм. Ширина: 90мм. Глубина: 11,5мм. Не содержит (без) галогенов: да. Цвет по RAL: 9010.
24631 | ABB S2C-H02L Контакт доп. 2НЗ для автоматов серии S200 (боковой монтаж, 0.5мод) |  |  | ABB S2C-H02L Контакт доп. 2НЗ для автоматов серии S200 (боковой монтаж, 0.5мод) | Вспомог.контакт к. 2НЗ S2C-H02L | выставлен |  |  |  |  | Общий каталог/Низковольтное оборудование/Аксессуары для аппаратов защиты | кг | RUR | Включая НДС: 20.00 % |  | 0.000138 кг | http://catalog.raec.su/media/images/e1a/e1af4207b601b91702b7afd7828c4766.jpg |  |  | 2CDS200936R0003 |  |  | 1759.31 |  |  | 0 |  |  | ABB | Дополнительное оборудование для модульной аппаратуры распределительного щита | Кол-во в упаковке 1. Малая (1 шт)
24637 | ABB Tmax Доп. Контакты (контакты 3состояния+1срабатывания) с кабелем и разъёмом для Т4-Т6 |  |  | ABB Tmax Доп. Контакты (контакты 3состояния+1срабатывания) с кабелем и разъёмом для Т4-Т6 | Аксессуары предназначены для управления, контроля и работы с автоматическими выключателями | выставлен |  |  |  |  | Общий каталог/Низковольтное оборудование/Аксессуары для аппаратов защиты | кг | RUR | Включая НДС: 20.00 % |  | 0.0009 кг | http://catalog.raec.su/media/images/d96/d965555d79bb919b3de30ba994b72e23.jpg |  |  | 1SDA054911R1 (1SDA0 54911 R1) |  |  | 20053.558 |  |  | 0 |  |  | ABB | Блок вспомогательных контактов | Кол-во в упаковке 1. Малая (1 шт)
24744 | ABB MCB-10B Контактный блок 1НО для кнопочного поста |  |  | ABB MCB-10B Контактный блок 1НО для кнопочного поста | Светосигнальная аппаратура применяется для управления технологическим оборудованием и индикации состояния электрических цепей. | выставлен |  |  |  |  | Общий каталог/Низковольтное оборудование/Аксессуары для аппаратов защиты | кг | RUR | Включая НДС: 20.00 % |  | 1.4e-005 кг | http://catalog.raec.su/media/images/0d8/0d8b4d4c7bd8f1623b015ff36e5c1afe.jpg |  |  | 1SFA611610R2001 |  |  | 388.878 |  |  | 7 |  |  | ABB | Блок вспомогательных контактов | Кол-во в упаковке 10. Малая (10 шт)
24820 | ABB В 6-30-10 24 Миниконтактор 9А (16А) 3НО сил.конт.1НО доп.конт. катушка 24V АС |  |  | ABB В 6-30-10 24 Миниконтактор 9А (16А) 3НО сил.конт.1НО доп.конт. катушка 24V АС | Миниконтакторы серии B представляют собой компактные устройства управления, используемые главным образом для коммутации электродвигателей до 5,5 кВт и резистивных нагрузок с напряжением до 690 В AC. | выставлен |  |  |  |  | Общий каталог/Низковольтное оборудование/Контакторы | кг | RUR | Включая НДС: 20.00 % |  | 0.000144 кг | http://catalog.raec.su/media/images/e94/e94cd0e6d9971fe8556cbd666b8a64a4.jpg |  |  | GJL1211001R0101 |  |  | 3389.918 |  |  | 11 |  |  | ABB | Магнитный пускатель/контактор перемен. тока (AC) | Кол-во в упаковке 1. Малая (1 шт)
24836 | ABB S2C-H11L Контакт доп. НО+НЗ для автоматов серии S200 (боковой монтаж, 0.5мод) |  |  | ABB S2C-H11L Контакт доп. НО+НЗ для автоматов серии S200 (боковой монтаж, 0.5мод) | Вспомог.контакты к. 1НЗ+1НО S2C-H11L | выставлен |  |  |  |  | Общий каталог/Низковольтное оборудование/Аксессуары для аппаратов защиты | кг | RUR | Включая НДС: 20.00 % |  | 0.000138 кг | http://catalog.raec.su/media/images/4b7/4b7ecbb5dfc84d818ca4783ca59b1297.jpg |  |  | 2CDS200936R0001 |  |  | 1759.31 |  |  | 0 |  |  | ABB | Дополнительное оборудование для модульной аппаратуры распределительного щита | Кол-во в упаковке 1. Малая (1 шт)
24854 | ABB OA1G10 Контакт дополнительный для ОТ 16…800E_C, 1HO, правый |  |  | ABB OA1G10 Контакт дополнительный для ОТ 16…800E_C, 1HO, правый | Дополнительный НО контакт для ОТ16..125F, FT, OT200...2500E | выставлен |  |  |  |  | Общий каталог/Низковольтное оборудование/Аксессуары для аппаратов защиты | кг | RUR | Включая НДС: 20.00 % |  | 9e-006 кг | http://catalog.raec.su/media/images/181/1815a40472aef1809fa7e634194f97a2.jpg |  |  | 1SCA022353R4970 |  |  | 1167.516 |  |  | 10 |  |  | ABB | Блок вспомогательных контактов | Кол-во в упаковке 1. Малая (1 шт)
24938 | ABB CM-PVS.41S Реле контроля фаз без контр нуля,Umin/Umax=3x300-380В/420-500BAC,обрыв,чередов-е,2ПК |  |  | ABB CM-PVS.41S Реле контроля фаз без контр нуля,Umin/Umax=3x300-380В/420-500BAC,обрыв,чередов-е,2ПК | Реле контроля серии CM применяются для контроля электрических параметров и сигнализации в случае их отклонения от заданных значений | выставлен |  |  |  |  | Общий каталог/Системы автоматизации/Реле | кг | RUR | Включая НДС: 20.00 % |  | 0.00018 кг | http://catalog.raec.su/media/images/b3a/b3a5a8dcd2cff16a26b8f8e23320c05d.jpg http://catalog.raec.su/media/images/cce/cce4ee65774c9220bf8ee3255d446921.jpg |  |  | 1SVR730794R3300 |  |  | 15111.992 |  |  | 7 |  |  | ABB | Реле контроля фаз | Кол-во в упаковке 1. Малая (1 шт) | Высота: 85,6мм. Ширина: 22,5мм. Глубина: 103,7мм.
24970 | SE Acti 9 C60H-DC Автоматический выключатель 2P 6A (C) 500В DC |  |  | SE Acti 9 C60H-DC Автоматический выключатель 2P 6A (C) 500В DC | Автоматический выключатель C60H-DC 2П 6А C 500В DC. диапазон: Acti 9 - тип устройства или его аксессуаров: миниатюрный автоматический выключатель - краткое название устройства: C60H-DC - область применения: распределение - тип сети: постоянный ток - технология блока контроля и управления: термомагнитный - отключающая способность: Icu 10 кА в 440 V постоянный ток в соответствии с IEC 60947-2, Icu 20 кА в 220 V постоянный ток в соответствии с IEC 60947-2, Icu 6 кА в 500 V постоянный ток в соответствии с IEC 60947-2, Icu 20 кА в 250 V постоянный ток в соответствии с IEC 60947-2, Icu 6 кА в 500 V постоянный ток в соответствии с EN 60947-2, Icu 10 кА в 440 V постоянный ток в соответствии с EN 60947-2, Icu 20 кА в 220 V постоянный ток в соответствии с GB 14048.2, Icu 20 кА в 250 V постоянный ток в соответствии с GB 14048.2 - категория применения : категория А в соответствии с EN 60947-2, категория А в соответствии с IEC 60947-2 - соответствие требованиям по изоляции : Да в соответствии с EN 60947-2, Да в соответст | выставлен |  |  |  |  | Общий каталог/Низковольтное оборудование/Автоматические выключатели модульные | кг | RUR | Включая НДС: 20.00 % |  | 0.00023 кг | http://catalog.raec.su/media/images/9a8/9a87428140755ca5da42cdb44dd93086.jpeg |  |  | SE A9N61526 |  |  | 9828 |  |  | 0 |  |  | Schneider Electric | Модульный автоматический выключатель (автомат) | Кол-во в упаковке 1. Малая (1 шт) | Глубина установочная (встраив.): 44.
25231 | ABB E215-16-11C Кнопка без подсветки красная на DIN-рейку |  |  | ABB E215-16-11C Кнопка без подсветки красная на DIN-рейку | Выключ.кнопочный E215-16-11C | выставлен |  |  |  |  | Общий каталог/Низковольтное оборудование/Светосигнальная арматура на дин-рейку | кг | RUR | Включая НДС: 20.00 % |  | 0.00016 кг | http://catalog.raec.su/media/images/be0/be035d1fdcd65e108a6a452fe87972b2.jpg |  |  | 2CCA703151R0001 |  |  | 1596.238 |  |  | 0 |  |  | ABB | Кнопка/кнопочный выключатель для распределительного щита | Кол-во в упаковке 1. Малая (1 шт) | Глубина установочная (встраив.): 75.
25254 | SE Acti 9 iC60N Автоматический выключатель 1P 40A (C) |  |  | SE Acti 9 iC60N Автоматический выключатель 1P 40A (C) | АВТОМАТИЧЕСКИЙ ВЫКЛЮЧАТЕЛЬ iC60N 1П 40A C. Аппараты iC60N отвечают требованиям как бытового (ГОСТ Р 50345), так и промышленного (ГОСТ 50030.2) стандартов. Сочетают в функции защиты цепей от токов короткого замыкания и перегрузки. Обеспечивают возможность секционирования в промышленных электроустановках. Сигнализируют об аварийном отключении посредством индикатора состояния - функция Visi Trip. Обеспечивают видимый разрыв, благодаря зеленой полосе над тумблером включения - функция Visi Safe. | выставлен |  |  |  |  | Общий каталог/Низковольтное оборудование/Автоматические выключатели модульные | кг | RUR | Включая НДС: 20.00 % |  | 0.000135 кг | http://catalog.raec.su/media/images/d0c/d0cc63734f47ccab847ab18d39a797e1.jpeg |  |  | SE A9F79140 |  |  | 1078.896 |  |  | 184 |  |  | Schneider Electric | Модульный автоматический выключатель (автомат) | Кол-во в упаковке 12. Малая (12 шт) | Частота: 50Гц. Глубина установочная (встраив.): 44,5.
25282 | ABB CA4-22M Блок контактный дополнительный (2НО+2НЗ) для контакторов AF09…AF38 |  |  | ABB CA4-22M Блок контактный дополнительный (2НО+2НЗ) для контакторов AF09…AF38 | Контакторы AF используются для коммутации электродвигателей или других нагрузок. Все модели имеют универсальную катушку управления с широким диапазоном питающего напряжения, пониженное энергопотребление и встроенный ограничитель перенапряжения. | выставлен |  |  |  |  | Общий каталог/Низковольтное оборудование/Аксессуары для аппаратов защиты | кг | RUR | Включая НДС: 20.00 % |  | 2.3e-005 кг | http://catalog.raec.su/media/images/b74/b741d932f8b7adb0ea9ce80c69da0a29.jpg |  |  | 1SBN010140R1122 |  |  | 2666.762 |  |  | 3 |  |  | ABB | Блок вспомогательных контактов | Кол-во в упаковке 1. Малая (1 шт)
25310 | SE Merten SM M-Plan Беж глянец Рамка 1-ая |  |  | SE Merten SM M-Plan Беж глянец Рамка 1-ая | Рамка M-PLAN 1-МЕСТНАЯ.БЕЖ. наименование: M-Plan - тип устройства или его аксессуаров: рамка - код цвета: RAL 1013. Преимущества: Безграничные возможности Merten System M. Основой изделий являются высококачественные механизмы скрытого монтажа. Они отличаются высокой гибкостью использования и разнообразием выполняемых функций: это электрические розетки, клавишные и кнопочные выключатели, устройства управления рольставнями и регуляторы температуры, а также телефонные, ТВ/аудио и компьютерные розетки, датчики движения и присутствия, термостаты, светорегуляторы и реле времени, компоненты радиосистемы и системы автоматизации KNX. Merten System M удовлетворяет всем требованиям и успешно решает любые задачи.... применения: Изделия Merten System M подходят для жилых и нежилых помещений. Их устанавливают в школах, офисах, больницах или отелях., Инновационные функции для классических электрических установок, Выполнение функций интеллектуального интерфейса для работы с KNX, Обеспечение комфорта, безопасности и эффективн | выставлен |  |  |  |  | Общий каталог/Электроустановочные изделия/Рамки, суппорты, адаптеры и декоративные элементы для ЭУИ | кг | RUR | Включая НДС: 20.00 % |  | 0.000724 кг | http://catalog.raec.su/media/images/6ff/6ff9068efb0b95defb97cd62c23c2d09.jpeg |  |  | SE MTN515144 |  |  | 972.972 |  |  | 84 |  |  | Schneider Electric | Рамка для электроустановочных устройств | Кол-во в упаковке 10. Малая (10 шт) | Высота: 83,4мм. Ширина: 85,8мм. Глубина: 10,1мм. Не содержит (без) галогенов: да. Цвет по RAL: 1013.
25431 | SE Acti 9 Шинка гребенчатая 3P (L1L2L3…) 12 мод.18мм 100А разрезаемая |  |  | SE Acti 9 Шинка гребенчатая 3P (L1L2L3…) 12 мод.18мм 100А разрезаемая | ШИНКА ГРЕБЕНЧАТАЯ 3П (L1L2L3...) 12 МОД.18ММ 100А РАЗРЕЗАЕМАЯ. Использование гребенчатых шинок упрощает установку оборудования. Они могут быть разрезаны за один заход. В комплект входят 2 боковые заглушки IP20. После разрезания шинки установка заглушек обязательна. На каждую сторону шинки нанесена маркировка для идентификации фаз при установке во всех позициях. Места разрезов помечены на изоляции. | выставлен |  |  |  |  | Общий каталог/Щиты и шкафы, шинопровод/Системы сборных шин | кг | RUR | Включая НДС: 20.00 % |  | 0.000142 кг | http://catalog.raec.su/media/images/693/693425627f0bf8663bed2a2a764d9116.jpeg |  |  | SE A9XPH312 |  |  | 1908.816 |  |  | 0 |  |  | Schneider Electric | Фазовая шина (шинная разводка) | Кол-во в упаковке 5. Малая (5 шт)
25444 | ABB E215-16-11D Кнопка без подсветки зеленая на DIN-рейку |  |  | ABB E215-16-11D Кнопка без подсветки зеленая на DIN-рейку | Выключ.кнопочный E215-16-11D | выставлен |  |  |  |  | Общий каталог/Низковольтное оборудование/Светосигнальная арматура на дин-рейку | кг | RUR | Включая НДС: 20.00 % |  | 0.00016 кг | http://catalog.raec.su/media/images/677/6777a347d17387c412d0d8d7f63adb46.jpg |  |  | 2CCA703152R0001 |  |  | 2043.846 |  |  | 15 |  |  | ABB | Кнопка/кнопочный выключатель для распределительного щита | Кол-во в упаковке 1. Малая (1 шт) | Глубина установочная (встраив.): 68.
25500 | SE Prisma Plus G Комплект шинки зануления |  |  | SE Prisma Plus G Комплект шинки зануления | КОМПЛ. ШИНКИ ЗАНУЛЕНИЯ | выставлен |  |  |  |  | Общий каталог/Щиты и шкафы, шинопровод/Аксессуары и вспомогательное оборудование для щитов и шкафов | кг | RUR | Включая НДС: 20.00 % |  | 0.000336 кг | http://catalog.raec.su/media/images/b33/b3343ac309594689c50b90e1c4572ddd.jpeg |  |  | SE 04210 |  |  | 685.342 |  |  | 0 |  |  | Schneider Electric | Компонент для заземления / выравнивания потенциалов (распределительный шкаф) | Кол-во в упаковке 1. Малая (1 шт)
25503 | ABB CA 5-01 Контакт дополнительный фронтальный 1НЗ для A9 - A110,N |  |  | ABB CA 5-01 Контакт дополнительный фронтальный 1НЗ для A9 - A110,N | Контакторы UA используются для коммутации конденсаторных установок, имеющих высокие пиковые токи при включении | выставлен |  |  |  |  | Общий каталог/Низковольтное оборудование/Аксессуары для аппаратов защиты | кг | RUR | Включая НДС: 20.00 % |  | 0.000225 кг | http://catalog.raec.su/media/images/42d/42df75cf689425f78ac365ac500153c1.jpg |  |  | 1SBN010010R1001 |  |  | 695.52 |  |  | 14 |  |  | ABB | Блок вспомогательных контактов | Кол-во в упаковке 10. Малая (10 шт)
25521 | ABB S2C-S/H6R Контакт доп./сигн. для автоматов серии S200 (боковой монтаж, 0.5мод) |  |  | ABB S2C-S/H6R Контакт доп./сигн. для автоматов серии S200 (боковой монтаж, 0.5мод) | Вспомог.Сигнал.контакт к. S2C-S/H6R | выставлен |  |  |  |  | Общий каталог/Низковольтное оборудование/Аксессуары для аппаратов защиты | кг | RUR | Включая НДС: 20.00 % |  | 0.000138 кг | http://catalog.raec.su/media/images/3b1/3b14735d5d616bf0fd32f482505c1477.jpg |  |  | 2CDS200922R0001 |  |  | 1529.626 |  |  | 532 |  |  | ABB | Дополнительное оборудование для модульной аппаратуры распределительного щита | Кол-во в упаковке 1. Малая (1 шт)
25928 | ABB В 6-30-10 230 Миниконтактор 9А (16А) 3НО сил.конт.1НО доп.конт. катушка 230V АС |  |  | ABB В 6-30-10 230 Миниконтактор 9А (16А) 3НО сил.конт.1НО доп.конт. катушка 230V АС | Миниконтакторы серии B представляют собой компактные устройства управления, используемые главным образом для коммутации электродвигателей до 5,5 кВт и резистивных нагрузок с напряжением до 690 В AC. | выставлен |  |  |  |  | Общий каталог/Низковольтное оборудование/Контакторы | кг | RUR | Включая НДС: 20.00 % |  | 0.000144 кг | http://catalog.raec.su/media/images/a7f/a7f36bb9fb7b0a111dc1ba6955eff5d0.jpg |  |  | GJL1211001R8100 |  |  | 3357.62 |  |  | 0 |  |  | ABB | Магнитный пускатель/контактор перемен. тока (AC) | Кол-во в упаковке 1. Малая (1 шт)
25957 | ABB CAF 6-11E Контакт дополнительный фронтальный 1НО+1НЗ для В6, В7 |  |  | ABB CAF 6-11E Контакт дополнительный фронтальный 1НО+1НЗ для В6, В7 | Миниконтакторы серии B представляют собой компактные устройства управления, используемые главным образом для коммутации электродвигателей до 5,5 кВт и резистивных нагрузок с напряжением до 690 В AC. | выставлен |  |  |  |  | Общий каталог/Низковольтное оборудование/Аксессуары для аппаратов защиты | кг | RUR | Включая НДС: 20.00 % |  | 4.9e-005 кг | http://catalog.raec.su/media/images/824/824c6702fc94600f3c927b40db88591e.jpg |  |  | GJL1201330R0002 |  |  | 897.974 |  |  | 7 |  |  | ABB | Блок вспомогательных контактов | Кол-во в упаковке 10. Малая (10 шт)
26084 | SE Spacial CRN Шкаф с платой 500x400x200 |  |  | SE Spacial CRN Шкаф с платой 500x400x200 | <p>Универсальный шкаф Spacial CRN Schneider Electric<br /> - ВхШхГ 500х400х200 мм<br /> - степень защиты IP66/IK10<br /> - с монтажной платой<br /> - сплошная одинарная дверь<br /> - материал сталь<br /> - цвет - серый RAL 7035.<br />Преимущества: Шкаф Spacial и система Prisma Plus объединены в единое целое для использования в промышленных целях: Высокая стойкость к воздействиям неблагоприятной окружающей среды и большим нагрузкам, Шкафы Spacial имеют степень защиты IP55 и обладают высокой стойкостью внешнему механическому воздействию IK10, сделаны из стали толщиной 1,8 мм.<br />Применения: Различные сферы промышленности, энергетика и инфраструктуры.</p> | выставлен |  |  |  |  | Общий каталог/Щиты и шкафы, шинопровод/Корпуса шкафов готовые | кг | RUR | Включая НДС: 20.00 % |  | 0.048048 кг | http://catalog.raec.su/media/images/e3b/e3b51cde82990519d380302f5efeae34.jpeg |  |  | SE NSYCRN54200P |  |  | 17964.24 |  |  | 0 |  |  | Schneider Electric | Распределительный шкаф (пустой) | Кол-во в упаковке 1. Малая (1 шт) | Высота: 500мм. Ширина: 400мм. Глубина: 200мм.
26143 | ABB MCB-20 Контактный блок двойной 2НО |  |  | ABB MCB-20 Контактный блок двойной 2НО | Светосигнальная аппаратура применяется для управления технологическим оборудованием и индикации состояния электрических цепей. | выставлен |  |  |  |  | Общий каталог/Низковольтное оборудование/Аксессуары для аппаратов защиты | кг | RUR | Включая НДС: 20.00 % |  | 2.7e-005 кг | http://catalog.raec.su/media/images/3a7/3a7fdd358a111fd4a6d7f4545c276b45.jpg |  |  | 1SFA611610R1002 |  |  | 859.726 |  |  | 0 |  |  | ABB | Блок вспомогательных контактов | Кол-во в упаковке 10. Малая (10 шт)
26149 | ABB CAL4-11 Контакт 1НО, 1НЗ боковой для контакторов AF09-AF38 и NF |  |  | ABB CAL4-11 Контакт 1НО, 1НЗ боковой для контакторов AF09-AF38 и NF | Контакторы AF используются для коммутации электродвигателей или других нагрузок. Все модели имеют универсальную катушку управления с широким диапазоном питающего напряжения, пониженное энергопотребление и встроенный ограничитель перенапряжения. | выставлен |  |  |  |  | Общий каталог/Низковольтное оборудование/Аксессуары для аппаратов защиты | кг | RUR | Включая НДС: 20.00 % |  | 8.8e-005 кг | http://catalog.raec.su/media/images/1d5/1d52c20221e3c900cad2352150edbac0.jpg |  |  | 1SBN010120R1011 |  |  | 1673.322 |  |  | 34 |  |  | ABB | Блок вспомогательных контактов | Кол-во в упаковке 1. Малая (1 шт)
26157 | ABB Контакты дополнительные SK1-11 (1НО+1НЗ) боковые сигнальные для автоматических выключателей MS116, MS132, MS132-T, MO132, MS165, MO165 |  |  | ABB Контакты дополнительные SK1-11 (1НО+1НЗ) боковые сигнальные для автоматических выключателей MS116, MS132, MS132-T, MO132, MS165, MO165 | Автоматические выключатели MS применяются для ручного пуска и остановки электродвигателей, а также для их защиты от токов короткого замыкания, перегрузки и обрыва фазы. | выставлен |  |  |  |  | Общий каталог/Низковольтное оборудование/Аксессуары для аппаратов защиты | кг | RUR | Включая НДС: 20.00 % |  | 6.2e-005 кг | http://catalog.raec.su/media/images/479/479d7aedcb15c6fff4317296ae37d319.jpg |  |  | 1SAM201903R1001 |  |  | 1462.426 |  |  | 0 |  |  | ABB | Блок вспомогательных контактов | Кол-во в упаковке 2. Малая (2 шт)
26211 | SE Merten SM Бел Актив Розетка с/з с защитными шторками безвинт. зажим |  |  | SE Merten SM Бел Актив Розетка с/з с защитными шторками безвинт. зажим | Механизм розетки SHUKO C ЗАЩИТНЫМИ ШТОРКАМИ,АКТ. наименование: M-Plan, System M, M-Arc, M-Star, M-Smart, M-Elegance, M-Plan glass - тип устройства или его аксессуаров: розетка - стандарт розетки: немецкий. Преимущества: Безграничные возможности Merten System M. Основой изделий являются высококачественные механизмы скрытого монтажа. Они отличаются высокой гибкостью использования и разнообразием выполняемых функций: это электрические розетки, клавишные и кнопочные выключатели, устройства управления рольставнями и регуляторы температуры, а также телефонные, ТВ/аудио и компьютерные розетки, датчики движения и присутствия, термостаты, светорегуляторы и реле времени, компоненты радиосистемы и системы автоматизации KNX. Merten System M удовлетворяет всем требованиям и успешно решает любые задачи.... применения: Изделия Merten System M подходят для жилых и нежилых помещений. Их устанавливают в школах, офисах, больницах или отелях., Инновационные функции для классических электрических установок, Выполнение функций инт | выставлен |  |  |  |  | Общий каталог/Электроустановочные изделия/Розетки силовые | кг | RUR | Включая НДС: 20.00 % |  | 0.002016 кг | http://catalog.raec.su/media/images/c49/c490955b4b3fe971d70c681f21274a4f.jpeg |  |  | SE MTN2300-0325 |  |  | 1130.22 |  |  | 36 |  |  | Schneider Electric | Розетка силовая (штепсельная) | Кол-во в упаковке 10. Малая (10 шт) | Не содержит (без) галогенов: да. Цвет по RAL: 7024. Номин. напряжение: 250В. Частота: 50Гц.
26334 | SE Acti 9 iC60N Автоматический выключатель 1P 32A (D) |  |  | SE Acti 9 iC60N Автоматический выключатель 1P 32A (D) | АВТОМАТИЧЕСКИЙ ВЫКЛЮЧАТЕЛЬ iC60N 1П 32A D. Аппараты iC60N отвечают требованиям как бытового (ГОСТ Р 50345), так и промышленного (ГОСТ 50030.2) стандартов. Сочетают в функции защиты цепей от токов короткого замыкания и перегрузки. Обеспечивают возможность секционирования в промышленных электроустановках. Сигнализируют об аварийном отключении посредством индикатора состояния - функция Visi Trip. Обеспечивают видимый разрыв, благодаря зеленой полосе над тумблером включения - функция Visi Safe. | выставлен |  |  |  |  | Общий каталог/Низковольтное оборудование/Автоматические выключатели модульные | кг | RUR | Включая НДС: 20.00 % |  | 0.000128 кг | http://catalog.raec.su/media/images/d0c/d0cc63734f47ccab847ab18d39a797e1.jpeg |  |  | SE A9F75132 |  |  | 3852.576 |  |  | 2 |  |  | Schneider Electric | Модульный автоматический выключатель (автомат) | Кол-во в упаковке 1. Малая (1 шт) | Частота: 50Гц. Глубина установочная (встраив.): 44,5.
26346 | ABB В 6-40-00 220 Миниконтактор 9A(16А)4НО сил.конт. катушка 220V |  |  | ABB В 6-40-00 220 Миниконтактор 9A(16А)4НО сил.конт. катушка 220V | Миниконтакторы серии B представляют собой компактные устройства управления, используемые главным образом для коммутации электродвигателей до 5,5 кВт и резистивных нагрузок с напряжением до 690 В AC. | выставлен |  |  |  |  | Общий каталог/Низковольтное оборудование/Контакторы | кг | RUR | Включая НДС: 20.00 % |  | 0.000144 кг | http://catalog.raec.su/media/images/e94/e94cd0e6d9971fe8556cbd666b8a64a4.jpg |  |  | GJL1211201R8000 |  |  | 4384.226 |  |  | 41 |  |  | ABB | Магнитный пускатель/контактор перемен. тока (AC) | Кол-во в упаковке 10. Малая (10 шт)
26359 | ABB OA2G11 Контакт дополнительный для ОТ16-125 Е_C, 1HO+1HЗ, слева и справа |  |  | ABB OA2G11 Контакт дополнительный для ОТ16-125 Е_C, 1HO+1HЗ, слева и справа | Дополнительный НО+НЗ контакт для ОТ16..125F | выставлен |  |  |  |  | Общий каталог/Низковольтное оборудование/Аксессуары для аппаратов защиты | кг | RUR | Включая НДС: 20.00 % |  | 9e-006 кг | http://catalog.raec.su/media/images/83a/83a5349607066882524550eea28e59af.jpg |  |  | 1SCA022379R8100 |  |  | 1473.836 |  |  | 42 |  |  | ABB | Блок вспомогательных контактов | Кол-во в упаковке 1. Малая (1 шт)
26437 | ABB Контакты дополнительные HKF1-11 (1НО+1НЗ) фронтальные для автоматических выключателей MS116, MS132, MS132-T, MO132, MS165, MO165 |  |  | ABB Контакты дополнительные HKF1-11 (1НО+1НЗ) фронтальные для автоматических выключателей MS116, MS132, MS132-T, MO132, MS165, MO165 | Автоматические выключатели MS применяются для ручного пуска и остановки электродвигателей, а также для их защиты от токов короткого замыкания, перегрузки и обрыва фазы. | выставлен |  |  |  |  | Общий каталог/Низковольтное оборудование/Аксессуары для аппаратов защиты | кг | RUR | Включая НДС: 20.00 % |  | 9e-006 кг | http://catalog.raec.su/media/images/1da/1da09049c001f4221a30a81b5228bee5.jpg |  |  | 1SAM201901R1001 |  |  | 789.068 |  |  | 74 |  |  | ABB | Блок вспомогательных контактов | Кол-во в упаковке 1. Малая (1 шт)
26468 | SE Merten SM M-Elegance Серый родий Рамка 4-ая |  |  | SE Merten SM M-Elegance Серый родий Рамка 4-ая | Рамка металлическая 4-местная, серый родий. наименование: M-Elegance, металл - тип устройства или его аксессуаров: рамка. Преимущества: Безграничные возможности Merten System M. Основой изделий являются высококачественные механизмы скрытого монтажа. Они отличаются высокой гибкостью использования и разнообразием выполняемых функций: это электрические розетки, клавишные и кнопочные выключатели, устройства управления рольставнями и регуляторы температуры, а также телефонные, ТВ/аудио и компьютерные розетки, датчики движения и присутствия, термостаты, светорегуляторы и реле времени, компоненты радиосистемы и системы автоматизации KNX. Merten System M удовлетворяет всем требованиям и успешно решает любые задачи.... применения: Изделия Merten System M подходят для жилых и нежилых помещений. Их устанавливают в школах, офисах, больницах или отелях., Инновационные функции для классических электрических установок, Выполнение функций интеллектуального интерфейса для работы с KNX, Обеспечение комфорта, безопасности и эфф | выставлен |  |  |  |  | Общий каталог/Электроустановочные изделия/Рамки, суппорты, адаптеры и декоративные элементы для ЭУИ | кг | RUR | Включая НДС: 20.00 % |  | 0.000739 кг | http://catalog.raec.su/media/images/2da/2da2bc6da3b40d7f7cab989b4ef2131f.jpeg http://catalog.raec.su/media/images/33a/33aaa7b399952282429eb2775f0528fb.jpeg |  |  | SE MTN403414 |  |  | 12776.4 |  |  | 6 |  |  | Schneider Electric | Рамка для электроустановочных устройств | Кол-во в упаковке 1. Малая (1 шт) | Высота: 303,6мм. Ширина: 90мм. Глубина: 10,1мм. Не содержит (без) галогенов: да.
26733 | ABB MCB-01 Контактный блок 1НЗ |  |  | ABB MCB-01 Контактный блок 1НЗ | Светосигнальная аппаратура применяется для управления технологическим оборудованием и индикации состояния электрических цепей. | выставлен |  |  |  |  | Общий каталог/Низковольтное оборудование/Аксессуары для аппаратов защиты | кг | RUR | Включая НДС: 20.00 % |  | 1.4e-005 кг | http://catalog.raec.su/media/images/71c/71ce423221a6c563d385bfaf9b80840e.jpg |  |  | 1SFA611610R1010 |  |  | 388.878 |  |  | 65 |  |  | ABB | Блок вспомогательных контактов | Кол-во в упаковке 10. Малая (10 шт)
26826 | ABB VM 750H Блокировка реверсивная для контакторов АF400 - AF750 |  |  | ABB VM 750H Блокировка реверсивная для контакторов АF400 - AF750 | Контакторы AF используются для коммутации электродвигателей или других нагрузок. Все модели имеют универсальную катушку управления с широким диапазоном питающего напряжения, пониженное энергопотребление и встроенный ограничитель перенапряжения. | выставлен |  |  |  |  | Общий каталог/Низковольтное оборудование/Аксессуары для аппаратов защиты | кг | RUR | Включая НДС: 20.00 % |  | 0.000192 кг | http://catalog.raec.su/media/images/576/576fc5ea119d59d6ffb400eb0ad9bbb4.jpg |  |  | 1SFN035700R1000 |  |  | 7205.38 |  |  | 0 |  |  | ABB | Механическая блокировка выключателя | Кол-во в упаковке 1. Малая (1 шт)
26840 | ABB Контакт CA4-01 (1НЗ) фронтальный для контакторов AF09…AF96 реле NF22E…NF40E |  |  | ABB Контакт CA4-01 (1НЗ) фронтальный для контакторов AF09…AF96 реле NF22E…NF40E | Контакторы AF используются для коммутации электродвигателей или других нагрузок. Все модели имеют универсальную катушку управления с широким диапазоном питающего напряжения, пониженное энергопотребление и встроенный ограничитель перенапряжения. | выставлен |  |  |  |  | Общий каталог/Низковольтное оборудование/Аксессуары для аппаратов защиты | кг | RUR | Включая НДС: 20.00 % |  | 2.3e-005 кг | http://catalog.raec.su/media/images/bf0/bf09bcfc61a4708110e69bce9216e718.jpg |  |  | 1SBN010110R1001 |  |  | 622.258 |  |  | 29 |  |  | ABB | Блок вспомогательных контактов | Кол-во в упаковке 1. Малая (1 шт)
26847 | SE Держатель (30х50) для маркировка(18х27) белый/жёлтый фон для кнопок и переключателей XB4, ХВ5 |  |  | SE Держатель (30х50) для маркировка(18х27) белый/жёлтый фон для кнопок и переключателей XB4, ХВ5 | <p>Этот держатель поставляется с пустой табличкой, на которую можно нанести любую гравировку по индивидуальному проекту заказчика. Держатель предназначен для блоков управления. Этот компонент совместим со всеми стандартными блоками управления и сигнализации Harmony диаметром 22 мм.Отчетливая и долговечная маркировка будет хорошо видна на контрастном фоне.<br />Преимущества: Изделия промышленного назначения этой линейки сочетают простоту установки, гибкость и надежность конструкции. Совершенная система фиксации состоит из головки и корпуса с зажимом, закрепляемые одним винтом, что обеспечивает простую, и в то же время надежную установку. <br />Применения: Промышленность: производители оборудования, химическая промышленность, целлюлозно-бумажная промышленность, морская техника, Сфера обслуживания и инфраструктура: производители электрораспределительных щитов</p> | выставлен |  |  |  |  | Общий каталог/Низковольтное оборудование/Компоненты светосигнальной арматуры | кг | RUR | Включая НДС: 20.00 % |  | 1.9e-005 кг | http://catalog.raec.su/media/images/e8e/e8e93dabcd23f2daebcca00f20b32b3f.jpeg |  |  | SE ZBY6102 |  |  | 207.046 |  |  | 160 |  |  | Schneider Electric | Табличка обозначения (шильдик-вставка) для устройств управления и сигнализации | Кол-во в упаковке 10. Малая (10 шт) | Высота: 50мм. Ширина: 30мм.
26861 | SE Merten SM M-Elegance Стекло Зеленое кальцит Рамка 3-ая |  |  | SE Merten SM M-Elegance Стекло Зеленое кальцит Рамка 3-ая | Рамка стеклянная 3-местная ИЗУМРУД. наименование: M-Elegance, стекло - тип устройства или его аксессуаров: рамка. Преимущества: Безграничные возможности Merten System M. Основой изделий являются высококачественные механизмы скрытого монтажа. Они отличаются высокой гибкостью использования и разнообразием выполняемых функций: это электрические розетки, клавишные и кнопочные выключатели, устройства управления рольставнями и регуляторы температуры, а также телефонные, ТВ/аудио и компьютерные розетки, датчики движения и присутствия, термостаты, светорегуляторы и реле времени, компоненты радиосистемы и системы автоматизации KNX. Merten System M удовлетворяет всем требованиям и успешно решает любые задачи.... применения: Изделия Merten System M подходят для жилых и нежилых помещений. Их устанавливают в школах, офисах, больницах или отелях., Инновационные функции для классических электрических установок, Выполнение функций интеллектуального интерфейса для работы с KNX, Обеспечение комфорта, безопасности и эффективнос | выставлен |  |  |  |  | Общий каталог/Электроустановочные изделия/Рамки, суппорты, адаптеры и декоративные элементы для ЭУИ | кг | RUR | Включая НДС: 20.00 % |  | 0.00057 кг | http://catalog.raec.su/media/images/9c2/9c26e2bf91e309e94dc1e480180551d3.jpeg |  |  | SE MTN404304 |  |  | 12285 |  |  | 5 |  |  | Schneider Electric | Рамка для электроустановочных устройств | Кол-во в упаковке 1. Малая (1 шт) | Прозрачный: да. Высота: 232,4мм. Ширина: 90мм. Глубина: 10,1мм. Не содержит (без) галогенов: да.
26918 | SE Merten SM M-Elegance Стекло Белое Рамка 1-ая |  |  | SE Merten SM M-Elegance Стекло Белое Рамка 1-ая | Рамка стеклянная 1-местная, белый бриллиант. наименование: M-Elegance, стекло - тип устройства или его аксессуаров: рамка. Преимущества: Безграничные возможности Merten System M. Основой изделий являются высококачественные механизмы скрытого монтажа. Они отличаются высокой гибкостью использования и разнообразием выполняемых функций: это электрические розетки, клавишные и кнопочные выключатели, устройства управления рольставнями и регуляторы температуры, а также телефонные, ТВ/аудио и компьютерные розетки, датчики движения и присутствия, термостаты, светорегуляторы и реле времени, компоненты радиосистемы и системы автоматизации KNX. Merten System M удовлетворяет всем требованиям и успешно решает любые задачи.... применения: Изделия Merten System M подходят для жилых и нежилых помещений. Их устанавливают в школах, офисах, больницах или отелях., Инновационные функции для классических электрических установок, Выполнение функций интеллектуального интерфейса для работы с KNX, Обеспечение комфорта, безопасности и эф | выставлен |  |  |  |  | Общий каталог/Электроустановочные изделия/Рамки, суппорты, адаптеры и декоративные элементы для ЭУИ | кг | RUR | Включая НДС: 20.00 % |  | 0.00023 кг | http://catalog.raec.su/media/images/b0e/b0e86ff4151d615417ae5ab03a192ec6.jpeg |  |  | SE MTN404119 |  |  | 3871.14 |  |  | 14 |  |  | Schneider Electric | Рамка для электроустановочных устройств | Кол-во в упаковке 1. Малая (1 шт) | Прозрачный: да. Высота: 90мм. Ширина: 90мм. Глубина: 10,1мм. Не содержит (без) галогенов: да.
26958 | SE Merten SM Бел глянец Накладка розетки ТЛФ/комп 1-ой наклонной |  |  | SE Merten SM Бел глянец Накладка розетки ТЛФ/комп 1-ой наклонной | Центральная плата для механизмов RJ45 Х1, белый. наименование: M-Arc, M-Plan, System M, M-Elegance, M-Plan glass, M-Smart, M-Star - код цвета: RAL 9010. Преимущества: Безграничные возможности Merten System M. Основой изделий являются высококачественные механизмы скрытого монтажа. Они отличаются высокой гибкостью использования и разнообразием выполняемых функций: это электрические розетки, клавишные и кнопочные выключатели, устройства управления рольставнями и регуляторы температуры, а также телефонные, ТВ/аудио и компьютерные розетки, датчики движения и присутствия, термостаты, светорегуляторы и реле времени, компоненты радиосистемы и системы автоматизации KNX. Merten System M удовлетворяет всем требованиям и успешно решает любые задачи.... применения: Изделия Merten System M подходят для жилых и нежилых помещений. Их устанавливают в школах, офисах, больницах или отелях., Инновационные функции для классических электрических установок, Выполнение функций интеллектуального интерфейса для работы с KNX, Обеспечен | выставлен |  |  |  |  | Общий каталог/Электроустановочные изделия/Розетки антенные, информационные, коммуникационные | кг | RUR | Включая НДС: 20.00 % |  | 0.000508 кг | http://catalog.raec.su/media/images/879/879a150a24e55d0e5ae9f1660e175d33.jpeg |  |  | SE MTN296219 |  |  | 631.176 |  |  | 58 |  |  | Schneider Electric | Накладка/вставка/механизм для коммуникационных устройств | Кол-во в упаковке 5. Малая (5 шт) | Не содержит (без) галогенов: да. Цвет по RAL: 9010.
27004 | SE Маркировка без текста |  |  | SE Маркировка без текста | <p>С помощью этого держателя таблички можно разместить на блоке управления любую гравировку, выполненную по индивидуальному проекту заказчика.Отчетливая и долговечная маркировка будет хорошо видна на контрастном фоне.<br />Преимущества: Изделия промышленного назначения этой линейки сочетают простоту установки, гибкость и надежность конструкции. Совершенная система фиксации состоит из головки и корпуса с зажимом, закрепляемые одним винтом, что обеспечивает простую, и в то же время надежную установку. <br />Применения: Промышленность: производители оборудования, химическая промышленность, целлюлозно-бумажная промышленность, морская техника, Сфера обслуживания и инфраструктура: производители электрораспределительных щитов</p> | выставлен |  |  |  |  | Общий каталог/Низковольтное оборудование/Компоненты светосигнальной арматуры | кг | RUR | Включая НДС: 20.00 % |  | 0.0001 кг | http://catalog.raec.su/media/images/7f9/7f9146e7058c34bb3d01ca49ba367222.jpeg |  |  | SE ZBY2101 |  |  | 196.994 |  |  | 10 |  |  | Schneider Electric | Табличка обозначения (шильдик-вставка) для устройств управления и сигнализации | Кол-во в упаковке 10. Малая (10 шт) | Высота: 40мм. Ширина: 30мм.
27115 | ABB AF30-30-00-11 Контактор с универсальной катушкой управления 24-60BAC/20-60BDC |  |  | ABB AF30-30-00-11 Контактор с универсальной катушкой управления 24-60BAC/20-60BDC | Контакторы AF используются для коммутации электродвигателей или других нагрузок. Все модели имеют универсальную катушку управления с широким диапазоном питающего напряжения, пониженное энергопотребление и встроенный ограничитель перенапряжения. | выставлен |  |  |  |  | Общий каталог/Низковольтное оборудование/Контакторы | кг | RUR | Включая НДС: 20.00 % |  | 0.00031 кг | http://catalog.raec.su/media/images/20f/20f1a5dcd66102abf1a5a6fe49cbec14.jpg |  |  | 1SBL277001R1100 |  |  | 15283.926 |  |  | 0 |  |  | ABB | Магнитный пускатель/контактор перемен. тока (AC) | Кол-во в упаковке 1. Малая (1 шт)
27228 | ABB CAF6-20E Контакт дополнительный фронтальный 2НО для B6, B7 |  |  | ABB CAF6-20E Контакт дополнительный фронтальный 2НО для B6, B7 | Миниконтакторы серии B представляют собой компактные устройства управления, используемые главным образом для коммутации электродвигателей до 5,5 кВт и резистивных нагрузок с напряжением до 690 В AC. | выставлен |  |  |  |  | Общий каталог/Низковольтное оборудование/Аксессуары для аппаратов защиты | кг | RUR | Включая НДС: 20.00 % |  | 4.9e-005 кг | http://catalog.raec.su/media/images/bd0/bd0224762e6ab3cdf04ceee68c712393.jpg |  |  | GJL1201330R0006 |  |  | 897.974 |  |  | 3 |  |  | ABB | Блок вспомогательных контактов | Кол-во в упаковке 10. Малая (10 шт)
27279 | ABB AF16-30-10-13 Контактор с универсальной катушкой управления 100-250BAC/DC |  |  | ABB AF16-30-10-13 Контактор с универсальной катушкой управления 100-250BAC/DC | Контакторы AF используются для коммутации электродвигателей или других нагрузок. Все модели имеют универсальную катушку управления с широким диапазоном питающего напряжения, пониженное энергопотребление и встроенный ограничитель перенапряжения. | выставлен |  |  |  |  | Общий каталог/Низковольтное оборудование/Контакторы | кг | RUR | Включая НДС: 20.00 % |  | 0.000253 кг | http://catalog.raec.su/media/images/e97/e97666467561c9b95e3edd7aba6aca6c.jpg |  |  | 1SBL177001R1310 |  |  | 6809.544 |  |  | 36 |  |  | ABB | Магнитный пускатель/контактор перемен. тока (AC) | Кол-во в упаковке 1. Малая (1 шт)
27297 | ABB VM-5-1 Блокировка реверсивная механическая для контакторов A9..A40 |  |  | ABB VM-5-1 Блокировка реверсивная механическая для контакторов A9..A40 | Контакторы AX используются для коммутации электродвигателей при напряжении до 690В | выставлен |  |  |  |  | Общий каталог/Низковольтное оборудование/Аксессуары для аппаратов защиты | кг | RUR | Включая НДС: 20.00 % |  | 0.00023 кг | http://catalog.raec.su/media/images/11c/11c7a61659061c4106002ac701e90e16.jpg |  |  | 1SBN030100R1000 |  |  | 2790.62 |  |  | 2 |  |  | ABB | Механическая блокировка выключателя | Кол-во в упаковке 1. Малая (1 шт)
27423 | ABB CA4-10 Контакт 1НО фронтальный для контакторов AF09-AF38 и NF |  |  | ABB CA4-10 Контакт 1НО фронтальный для контакторов AF09-AF38 и NF | Контакторы AF используются для коммутации электродвигателей или других нагрузок. Все модели имеют универсальную катушку управления с широким диапазоном питающего напряжения, пониженное энергопотребление и встроенный ограничитель перенапряжения. | выставлен |  |  |  |  | Общий каталог/Низковольтное оборудование/Аксессуары для аппаратов защиты | кг | RUR | Включая НДС: 20.00 % |  | 2.3e-005 кг | http://catalog.raec.su/media/images/cd1/cd1783aff4cc680338a856a9e3e81f7d.jpg |  |  | 1SBN010110R1010 |  |  | 622.258 |  |  | 13 |  |  | ABB | Блок вспомогательных контактов | Кол-во в упаковке 1. Малая (1 шт)
27431 | ABB Контакты дополнительные HK1-20 (2НО) боковые для автоматических выключателей MS116, MS132, MS132-T, MO132, MS165, MO165 |  |  | ABB Контакты дополнительные HK1-20 (2НО) боковые для автоматических выключателей MS116, MS132, MS132-T, MO132, MS165, MO165 | Автоматические выключатели MS применяются для ручного пуска и остановки электродвигателей, а также для их защиты от токов короткого замыкания, перегрузки и обрыва фазы. | выставлен |  |  |  |  | Общий каталог/Низковольтное оборудование/Аксессуары для аппаратов защиты | кг | RUR | Включая НДС: 20.00 % |  | 6.2e-005 кг | http://catalog.raec.su/media/images/5bd/5bd47d2f2322b582359cc66d891bbfaf.jpg |  |  | 1SAM201902R1002 |  |  | 881.048 |  |  | 0 |  |  | ABB | Блок вспомогательных контактов | Кол-во в упаковке 2. Малая (2 шт)
27511 | ABB AF26-30-00-13 Контактор с универсальной катушкой управления 100-250BAC/DC |  |  | ABB AF26-30-00-13 Контактор с универсальной катушкой управления 100-250BAC/DC | Контакторы AF используются для коммутации электродвигателей или других нагрузок. Все модели имеют универсальную катушку управления с широким диапазоном питающего напряжения, пониженное энергопотребление и встроенный ограничитель перенапряжения. | выставлен |  |  |  |  | Общий каталог/Низковольтное оборудование/Контакторы | кг | RUR | Включая НДС: 20.00 % |  | 0.000325 кг | http://catalog.raec.su/media/images/c46/c46c033cf43751d110b242671c40542e.jpg |  |  | 1SBL237001R1300 |  |  | 9356.354 |  |  | 40 |  |  | ABB | Магнитный пускатель/контактор перемен. тока (AC) | Кол-во в упаковке 1. Малая (1 шт)
27561 | ABB Tmax XT Контакт срабатывания расцепителя защиты с проводами AUX-SA-C 1S51 250Vac/dc XT2-XT4 F/P |  |  | ABB Tmax XT Контакт срабатывания расцепителя защиты с проводами AUX-SA-C 1S51 250Vac/dc XT2-XT4 F/P | Аксессуары предназначены для управления, контроля и работы с автоматическими выключателями | выставлен |  |  |  |  | Общий каталог/Низковольтное оборудование/Аксессуары для аппаратов защиты | кг | RUR | Включая НДС: 20.00 % |  | 0.0009 кг | http://catalog.raec.su/media/images/c08/c082a90bc392c64af56f0ddfe6fa0f9a.jpg |  |  | 1SDA066429R1 |  |  | 5669.692 |  |  | 0 |  |  | ABB | Блок вспомогательных контактов | Кол-во в упаковке 1. Малая (1 шт)
27755 | ABB Mistral65 бокс навесной 12М прозрачная дверь (без клемм) |  |  | ABB Mistral65 бокс навесной 12М прозрачная дверь (без клемм) | Шкаф электротехнический, пластиковый. Применяется для установки аппаратов. | выставлен |  |  |  |  | Общий каталог/Щиты и шкафы, шинопровод/Корпуса шкафов готовые | кг | RUR | Включая НДС: 20.00 % |  | 0.0124 кг | http://catalog.raec.su/media/images/429/429ce52b9477feb1b5dbcc299889d241.jpg |  |  | 1SL1202A00 |  |  | 5791.702 |  |  | 0 |  |  | ABB | Малый распределительный щит/бокс | Кол-во в упаковке 1. Малая (1 шт) | Высота: 250мм. Ширина: 320мм. Глубина: 155мм. Глубина установочная (встраив.): 88,5.
27772 | SE Merten SD Бежевый Розетка 16А с/з c крышкой IP44 |  |  | SE Merten SD Бежевый Розетка 16А с/з c крышкой IP44 | Розетка Shneider Electric Merten SD SCHUKO (алюминий) с з/k , шторками и крышкой подходит для сетей 250 В и тока 16 А.- Степень защиты IP44.- Система монтажа QuickFlex позволяет осуществлять быструю установку, контроль работоспособности с внешней стороны, добавлять модули новых функций без демонтажа.- Монтажные лапки втянуты внутрь возвратными пружинами и распираются с помощью винтов.- Прочный суппорт гарантирует легкое выравнивание многопостовых комбинаций.- Зажимы рассчитаны на удобную подводку проводов c большим сечением. | выставлен |  |  |  |  | Общий каталог/Электроустановочные изделия/Розетки силовые | кг | RUR | Включая НДС: 20.00 % |  | 0.000306 кг | http://catalog.raec.su/media/images/eec/eec4a49431b13a60dfa1f13224d5f42e.jpeg |  |  | SE MTN2314-4044 |  |  | 3319.68 |  |  | 1 |  |  | Schneider Electric | Розетка силовая (штепсельная) | Кол-во в упаковке 1. Малая (1 шт) | Не содержит (без) галогенов: да. Цвет по RAL: 1013. Номин. напряжение: 250В. Частота: 50Гц.
27791 | ABB Tmax XT Контакты состояния выключателя с проводами AUX-C 1Q+1SY 250Vac/dc XT1..XT4 F/P |  |  | ABB Tmax XT Контакты состояния выключателя с проводами AUX-C 1Q+1SY 250Vac/dc XT1..XT4 F/P | Аксессуары предназначены для управления, контроля и работы с автоматическими выключателями | выставлен |  |  |  |  | Общий каталог/Низковольтное оборудование/Аксессуары для аппаратов защиты | кг | RUR | Включая НДС: 20.00 % |  | 0.0009 кг | http://catalog.raec.su/media/images/ac5/ac5473c6277217087df6a5ff0308b406.jpg |  |  | 1SDA066431R1 |  |  | 10065.734 |  |  | 4 |  |  | ABB | Блок вспомогательных контактов | Кол-во в упаковке 1. Малая (1 шт)
27811 | ABB AF26-40-00-13 Контактор с универсальной катушкой управления 100-250BAC/DC |  |  | ABB AF26-40-00-13 Контактор с универсальной катушкой управления 100-250BAC/DC | Контакторы AF используются для коммутации электродвигателей или других нагрузок. Все модели имеют универсальную катушку управления с широким диапазоном питающего напряжения, пониженное энергопотребление и встроенный ограничитель перенапряжения. | выставлен |  |  |  |  | Общий каталог/Низковольтное оборудование/Контакторы | кг | RUR | Включая НДС: 20.00 % |  | 0.0004 кг | http://catalog.raec.su/media/images/bfc/bfc5f3db8f6a2bbe82918b2193b5f702.jpg |  |  | 1SBL237201R1300 |  |  | 11269.538 |  |  | 5 |  |  | ABB | Магнитный пускатель/контактор перемен. тока (AC) | Кол-во в упаковке 1. Малая (1 шт)
27861 | SE Merten SM Беж глянец Накладка регулятора тёплого пола |  |  | SE Merten SM Беж глянец Накладка регулятора тёплого пола | Центральная плата терморегулятора, бежевый. серия продукта: Merten System M - наименование: M-Elegance, M-Plan, System M, M-Plan glass, M-Smart, M-Star, M-Arc - тип устройства или его аксессуаров: регулятор температуры в помещении - комплектация изделия: центральная плата. Преимущества: Безграничные возможности Merten System M. Основой изделий являются высококачественные механизмы скрытого монтажа. Они отличаются высокой гибкостью использования и разнообразием выполняемых функций: это электрические розетки, клавишные и кнопочные выключатели, устройства управления рольставнями и регуляторы температуры, а также телефонные, ТВ/аудио и компьютерные розетки, датчики движения и присутствия, термостаты, светорегуляторы и реле времени, компоненты радиосистемы и системы автоматизации KNX. Merten System M удовлетворяет всем требованиям и успешно решает любые задачи.... применения: Изделия Merten System M подходят для жилых и нежилых помещений. Их устанавливают в школах, офисах, больницах или отелях., Инновационные функ | выставлен |  |  |  |  | Общий каталог/Электроустановочные изделия/Выключатели, переключатели и диммеры | кг | RUR | Включая НДС: 20.00 % |  | 0.00012 кг | http://catalog.raec.su/media/images/930/930f43879fc16081b5ea826a1aa517c8.jpeg |  |  | SE MTN534944 |  |  | 2254.98 |  |  | 5 |  |  | Schneider Electric | Накладка для выключателей/ диммеров/ жалюзийных переключателей/ таймеров | Кол-во в упаковке 1. Малая (1 шт) | Не содержит (без) галогенов: да. Цвет по RAL: 1013.
27879 | ABB MCB-10 Контактный блок 1НО |  |  | ABB MCB-10 Контактный блок 1НО | Светосигнальная аппаратура применяется для управления технологическим оборудованием и индикации состояния электрических цепей. | выставлен |  |  |  |  | Общий каталог/Низковольтное оборудование/Аксессуары для аппаратов защиты | кг | RUR | Включая НДС: 20.00 % |  | 0.014 кг | http://catalog.raec.su/media/images/1d9/1d993c333a279c348dac686a770e0e52.jpg |  |  | 1SFA611610R1001 |  |  | 388.878 |  |  | 430 |  |  | ABB | Блок вспомогательных контактов | Кол-во в упаковке 10. Малая (10 шт)
27887 | ABB S2C-H20L Контакт доп. 2НО для автоматов серии S200 (боковой монтаж, 0.5мод) |  |  | ABB S2C-H20L Контакт доп. 2НО для автоматов серии S200 (боковой монтаж, 0.5мод) | Вспомог.контакт к. 2НО S2C-H20L | выставлен |  |  |  |  | Общий каталог/Низковольтное оборудование/Аксессуары для аппаратов защиты | кг | RUR | Включая НДС: 20.00 % |  | 0.000138 кг | http://catalog.raec.su/media/images/4b7/4b7ecbb5dfc84d818ca4783ca59b1297.jpg |  |  | 2CDS200936R0002 |  |  | 1759.31 |  |  | 0 |  |  | ABB | Дополнительное оборудование для модульной аппаратуры распределительного щита | Кол-во в упаковке 1. Малая (1 шт)
27890 | SE XB5 Лампа сигнальная зелёная светодиодная 230В |  |  | SE XB5 Лампа сигнальная зелёная светодиодная 230В | <p>Сигнальная лампа<br />Преимущества: Элементы конструкции визуально различимы с большого расстояния благодаря яркому цвету и маркировке, поэтому ошибки при первоначальном подключении и последующих операциях обслуживания сводятся к минимуму. Корпус со степенью защиты IP66 защищает данное устройство от ударных нагрузок, а также от пыли, воды и вибрации, поэтому оно идеально подходит для работы в неблагоприятных условиях окружающей среды.<br />Применения: в средах, где необходима хорошая устойчивость к химическим веществам и/или двойная электрическая изоляция. </p> | выставлен |  |  |  |  | Общий каталог/Низковольтное оборудование/Светосигнальная арматура в сборе | кг | RUR | Включая НДС: 20.00 % |  | 0.000128 кг | http://catalog.raec.su/media/images/3bd/3bd3ffc0236045b0f4cfcba754a823c8.jpeg |  |  | SE XB5AVM3 |  |  | 1520.064 |  |  | 98 |  |  | Schneider Electric | Лампа индикаторная в сборе | Кол-во в упаковке 5. Малая (5 шт)
27960 | SE Merten SM Бел глянец Розетка с/з с крышкой безвинт. зажим |  |  | SE Merten SM Бел глянец Розетка с/з с крышкой безвинт. зажим | Механизм розетки SCHUKO с крышкой, белый. наименование: M-Plan glass, M-Smart, M-Star, M-Arc, M-Elegance, M-Plan, System M - тип устройства или его аксессуаров: розетка - стандарт розетки: немецкий - дополнительная информация о розетке: С защитными шторками, с откидной крышкой. Преимущества: Безграничные возможности Merten System M. Основой изделий являются высококачественные механизмы скрытого монтажа. Они отличаются высокой гибкостью использования и разнообразием выполняемых функций: это электрические розетки, клавишные и кнопочные выключатели, устройства управления рольставнями и регуляторы температуры, а также телефонные, ТВ/аудио и компьютерные розетки, датчики движения и присутствия, термостаты, светорегуляторы и реле времени, компоненты радиосистемы и системы автоматизации KNX. Merten System M удовлетворяет всем требованиям и успешно решает любые задачи.... применения: Изделия Merten System M подходят для жилых и нежилых помещений. Их устанавливают в школах, офисах, больницах или отелях., Инновационные | выставлен |  |  |  |  | Общий каталог/Электроустановочные изделия/Розетки силовые | кг | RUR | Включая НДС: 20.00 % |  | 0.002369 кг | http://catalog.raec.su/media/images/80e/80ea048ddde055ace7ee5e2ca2d792a5.jpeg |  |  | SE MTN2311-0319 |  |  | 1665.3 |  |  | 37 |  |  | Schneider Electric | Розетка силовая (штепсельная) | Кол-во в упаковке 5. Малая (5 шт) | Не содержит (без) галогенов: да. Цвет по RAL: 9010. Номин. напряжение: 250В. Частота: 50Гц.
28107 | ABB Mistral65 бокс навесной 24М прозрачная дверь (без клемм) |  |  | ABB Mistral65 бокс навесной 24М прозрачная дверь (без клемм) | Шкаф электротехнический, пластиковый. Применяется для установки аппаратов. | выставлен |  |  |  |  | Общий каталог/Щиты и шкафы, шинопровод/Корпуса шкафов готовые | кг | RUR | Включая НДС: 20.00 % |  | 0.02158 кг | http://catalog.raec.su/media/images/58c/58ca45427f3e9ad428849ec209e1ca26.jpg http://catalog.raec.su/media/images/ab7/ab75f7a950b181787618e7505ff18618.jpg http://catalog.raec.su/media/images/480/480a402a46477a2b10d5c22eee16a49f.jpg http://catalog.raec.su/media/images/b9b/b9bc073276e0129b6ed5dc289d6084c9.jpg |  |  | 1SL1204A00 |  |  | 10399.466 |  |  | 27 |  |  | ABB | Малый распределительный щит/бокс | Кол-во в упаковке 1. Малая (1 шт) | Высота: 435мм. Ширина: 320мм. Глубина: 155мм. Глубина установочная (встраив.): 88,5.
28120 | SE Merten Механизм QuickFlex Выключателя 2-клавишного сх.1+1, 10AX, с подсветкой |  |  | SE Merten Механизм QuickFlex Выключателя 2-клавишного сх.1+1, 10AX, с подсветкой | Механизм Schneider Electric Merten серии QuickFlex D-Life однополюсного двухклавишного выключателя с безвинтовыми зажимами и светодиодом предназначен для сетей до 250В, на ток до 10А. Клавиша заказывается отдельно. | выставлен |  |  |  |  | Общий каталог/Электроустановочные изделия/Выключатели, переключатели и диммеры | кг | RUR | Включая НДС: 20.00 % |  | 0.001865 кг | http://catalog.raec.su/media/images/5c5/5c5d0901c2da14702cc25ef2d57711d4.jpeg |  |  | SE MTN3135-0000 |  |  | 2757.3 |  |  | 35 |  |  | Schneider Electric | Выключатель / Переключатель | Кол-во в упаковке 1. Малая (1 шт) | Не содержит (без) галогенов: да. Номин. напряжение: 250В. Глубина установочная (встраив.): 28.
28148 | SE Merten SD Antik Золото (Блестящая латунь) Рамка 1-ая |  |  | SE Merten SD Antik Золото (Блестящая латунь) Рамка 1-ая | Рамка Shneider Electric Merten SD Antique (латунь) одинарная.- Изготовлено из натурального материала - латунь.- Позволяет гармонично вписать электроустановочное изделие в интерьер помещения и создать свой неповторимый дизайн. | выставлен |  |  |  |  | Общий каталог/Электроустановочные изделия/Рамки, суппорты, адаптеры и декоративные элементы для ЭУИ | кг | RUR | Включая НДС: 20.00 % |  | 0.000178 кг | http://catalog.raec.su/media/images/764/7647376a04df8cf9d2eac6632eb2cf51.jpeg |  |  | SE MTN483121 |  |  | 4826.64 |  |  | 63 |  |  | Schneider Electric | Рамка для электроустановочных устройств | Кол-во в упаковке 2. Малая (2 шт) | Высота: 90мм. Ширина: 90мм. Глубина: 11,5мм. Не содержит (без) галогенов: да.
28203 | SE Prisma Plus G Шина заземления 24 модуля |  |  | SE Prisma Plus G Шина заземления 24 модуля | Шинка заземления Linergy TB для шкафов Prisma Schneider Electric, с винтовыми клеммами, длина - 450 мм, 40 винтовых клемм + клемма 35 кв.мм, - Шкафы Prisma предназначены для реализации низковольтных комплектных устройств для промышленных и непроизводственных объектов. | выставлен |  |  |  |  | Общий каталог/Щиты и шкафы, шинопровод/Аксессуары и вспомогательное оборудование для щитов и шкафов | кг | RUR | Включая НДС: 20.00 % |  | 0.000529 кг | http://catalog.raec.su/media/images/72e/72edd299cf9fca86336af926008d4ba3.jpeg |  |  | SE 04200 |  |  | 6071.52 |  |  | 54 |  |  | Schneider Electric | Компонент для заземления / выравнивания потенциалов (распределительный шкаф) | Кол-во в упаковке 1. Малая (1 шт) | Высота: 20мм. Ширина: 450мм. Глубина: 25мм.
28313 | ABB Mistral65 бокс навесной 8М прозрачная дверь (без клемм) |  |  | ABB Mistral65 бокс навесной 8М прозрачная дверь (без клемм) | Шкаф электротехнический, пластиковый. Применяется для установки аппаратов. | выставлен |  |  |  |  | Общий каталог/Щиты и шкафы, шинопровод/Корпуса шкафов готовые | кг | RUR | Включая НДС: 20.00 % |  | 0.00893 кг | http://catalog.raec.su/media/images/6dc/6dc09928ce60da94dc9c141dcfe1a02f.jpg |  |  | 1SL1201A00 |  |  | 4738.986 |  |  | 55 |  |  | ABB | Малый распределительный щит/бокс | Кол-во в упаковке 1. Малая (1 шт) | Высота: 250мм. Ширина: 232мм. Глубина: 154мм. Глубина установочная (встраив.): 88,5.
28324 | SE Merten SM M-Plan Бел глянец Рамка 3-ая |  |  | SE Merten SM M-Plan Бел глянец Рамка 3-ая | Рамка M-PLAN 3-местная, белый. наименование: M-Plan - тип устройства или его аксессуаров: рамка - код цвета: RAL 9010. Преимущества: Безграничные возможности Merten System M. Основой изделий являются высококачественные механизмы скрытого монтажа. Они отличаются высокой гибкостью использования и разнообразием выполняемых функций: это электрические розетки, клавишные и кнопочные выключатели, устройства управления рольставнями и регуляторы температуры, а также телефонные, ТВ/аудио и компьютерные розетки, датчики движения и присутствия, термостаты, светорегуляторы и реле времени, компоненты радиосистемы и системы автоматизации KNX. Merten System M удовлетворяет всем требованиям и успешно решает любые задачи.... применения: Изделия Merten System M подходят для жилых и нежилых помещений. Их устанавливают в школах, офисах, больницах или отелях., Инновационные функции для классических электрических установок, Выполнение функций интеллектуального интерфейса для работы с KNX, Обеспечение комфорта, безопасности и эффект | выставлен |  |  |  |  | Общий каталог/Электроустановочные изделия/Рамки, суппорты, адаптеры и декоративные элементы для ЭУИ | кг | RUR | Включая НДС: 20.00 % |  | 0.001937 кг | http://catalog.raec.su/media/images/a5b/a5bb6b75018cd276a1e16a5f890e9629.jpeg |  |  | SE MTN515319 |  |  | 1435.98 |  |  | 14 |  |  | Schneider Electric | Рамка для электроустановочных устройств | Кол-во в упаковке 10. Малая (10 шт) | Высота: 225,8мм. Ширина: 85,8мм. Глубина: 10,1мм. Не содержит (без) галогенов: да. Цвет по RAL: 9010.
28345 | ABB Вилка панельная прямая 32A,3P+N+E,IP44 |  |  | ABB Вилка панельная прямая 32A,3P+N+E,IP44 | Вилка для монтажа на панель, с прямым фланцем Easy&Safe, 32A, IP44, 3P+N+E, положение заземляющего контакта: "6ч", красный цветовой код. Корпус из термопласта (PA). Унифицированный фланец. Сечение жилы кабеля: 2,5-6 мм² | выставлен |  |  |  |  | Общий каталог/Разъемы/Разъемы силовые | кг | RUR | Включая НДС: 20.00 % |  | 0.000453 кг | http://catalog.raec.su/media/images/c2b/c2b7e44eb7abba3c9fad402367250711.jpg |  |  | 2CMA193451R1000 (432 BU6) |  |  | 2021.026 |  |  | 18 |  |  | ABB | Вилка силовая (CEE) стационарная для монтажа на поверхности/оборудовании | Кол-во в упаковке 1. Малая (1 шт)
28407 | ABB CA6-11-E Контакт дополнительный боковой 1НО+1НЗ для В6, В7 |  |  | ABB CA6-11-E Контакт дополнительный боковой 1НО+1НЗ для В6, В7 | Миниконтакторы серии B представляют собой компактные устройства управления, используемые главным образом для коммутации электродвигателей до 5,5 кВт и резистивных нагрузок с напряжением до 690 В AC. | выставлен |  |  |  |  | Общий каталог/Низковольтное оборудование/Аксессуары для аппаратов защиты | кг | RUR | Включая НДС: 20.00 % |  | 4.8e-005 кг | http://catalog.raec.su/media/images/2cb/2cb978f6b04f4a5c5d0b91a6bdad269d.jpg |  |  | GJL1201317R0002 |  |  | 902.3 |  |  | 8 |  |  | ABB | Блок вспомогательных контактов | Кол-во в упаковке 10. Малая (10 шт)
28427 | ABB Вилка для монтажа на поверхность 32А, 2Р+Е, 220В |  |  | ABB Вилка для монтажа на поверхность 32А, 2Р+Е, 220В | Вилка для монтажа на поверхность Easy&Safe, 32A, IP44, 2P+E, положение заземляющего контакта: "6ч", синий цветовой код. Корпус из термопласта (PA). Гибкая мембрана и метрическая резьбовая вставка М25 для ввода кабеля. Тыльное выбивное отверстие для кабельного ввода. Сечение жилы кабеля: 2,5-10 мм² | выставлен |  |  |  |  | Общий каталог/Разъемы/Разъемы силовые | кг | RUR | Включая НДС: 20.00 % |  | 0.001 кг | http://catalog.raec.su/media/images/2c8/2c848b5f9d47f937dcf5d4c978ae3eb2.jpg |  |  | 2CMA193314R1000 (232 BS6) |  |  | 7528.612 |  |  | 0 |  |  | ABB | Вилка силовая (CEE) стационарная для монтажа на поверхности/оборудовании | Кол-во в упаковке 1. Малая (1 шт)
28446 | ABB Mistral65 бокс навесной 4М прозрачная дверь (без клемм) |  |  | ABB Mistral65 бокс навесной 4М прозрачная дверь (без клемм) | Шкаф электротехнический, пластиковый. Применяется для установки аппаратов. | выставлен |  |  |  |  | Общий каталог/Щиты и шкафы, шинопровод/Корпуса шкафов готовые | кг | RUR | Включая НДС: 20.00 % |  | 0.00353 кг | http://catalog.raec.su/media/images/382/382319ef55126c7492b2ebebba811efe.jpg |  |  | 1SL1200A00 |  |  | 3338.118 |  |  | 16 |  |  | ABB | Малый распределительный щит/бокс | Кол-во в упаковке 1. Малая (1 шт) | Высота: 202мм. Ширина: 152мм. Глубина: 117мм. Глубина установочная (встраив.): 68.
28462 | ABB Mistral65 бокс настенный 54М прозрачная дверь (без клемм) |  |  | ABB Mistral65 бокс настенный 54М прозрачная дверь (без клемм) | Шкаф электротехнический, пластиковый. Применяется для установки аппаратов. | выставлен |  |  |  |  | Общий каталог/Щиты и шкафы, шинопровод/Корпуса шкафов готовые | кг | RUR | Включая НДС: 20.00 % |  | 0.03999 кг | http://catalog.raec.su/media/images/d5a/d5a03ef3c3db666c8845cb4cc1059a48.jpg |  |  | 1SL1208A00 |  |  | 17875.228 |  |  | 0 |  |  | ABB | Малый распределительный щит/бокс | Кол-во в упаковке 1. Малая (1 шт) | Высота: 600мм. Ширина: 430мм. Глубина: 155мм. Глубина установочная (встраив.): 88,5.
28493 | ABB CA4-22E Блок контактный дополнительный (2НО+2НЗ) для контакторов AF09…AF38 |  |  | ABB CA4-22E Блок контактный дополнительный (2НО+2НЗ) для контакторов AF09…AF38 | Контакторы AF используются для коммутации электродвигателей или других нагрузок. Все модели имеют универсальную катушку управления с широким диапазоном питающего напряжения, пониженное энергопотребление и встроенный ограничитель перенапряжения. | выставлен |  |  |  |  | Общий каталог/Низковольтное оборудование/Аксессуары для аппаратов защиты | кг | RUR | Включая НДС: 20.00 % |  | 2.3e-005 кг | http://catalog.raec.su/media/images/cad/cad5e2c04623c908cf146e881159d8ec.jpg |  |  | 1SBN010140R1022 |  |  | 2666.762 |  |  | 1 |  |  | ABB | Блок вспомогательных контактов | Кол-во в упаковке 1. Малая (1 шт)
28499 | ABB Контакты дополнительные HK1-11 (1НО+1НЗ) боковые для автоматических выключателей MS116, MS132, MS132-T, MO132, MS165, MO165 |  |  | ABB Контакты дополнительные HK1-11 (1НО+1НЗ) боковые для автоматических выключателей MS116, MS132, MS132-T, MO132, MS165, MO165 | Автоматические выключатели MS применяются для ручного пуска и остановки электродвигателей, а также для их защиты от токов короткого замыкания, перегрузки и обрыва фазы. | выставлен |  |  |  |  | Общий каталог/Низковольтное оборудование/Аксессуары для аппаратов защиты | кг | RUR | Включая НДС: 20.00 % |  | 6.2e-005 кг | http://catalog.raec.su/media/images/5bd/5bd47d2f2322b582359cc66d891bbfaf.jpg |  |  | 1SAM201902R1001 |  |  | 876.778 |  |  | 40 |  |  | ABB | Блок вспомогательных контактов | Кол-во в упаковке 2. Малая (2 шт)
28507 | ABB Контакты дополнительные HK4-11 (1НО+1НЗ) фронтальные для автоматических выключателей MS49* и MO49* |  |  | ABB Контакты дополнительные HK4-11 (1НО+1НЗ) фронтальные для автоматических выключателей MS49* и MO49* | Автоматические выключатели MS применяются для ручного пуска и остановки электродвигателей, а также для их защиты от токов короткого замыкания, перегрузки и обрыва фазы. | выставлен |  |  |  |  | Общий каталог/Низковольтное оборудование/Аксессуары для аппаратов защиты | кг | RUR | Включая НДС: 20.00 % |  | 2.7e-005 кг | http://catalog.raec.su/media/images/d30/d3087a24bb1d2ec646b70fc579808649.jpg |  |  | 1SAM401901R1001 |  |  | 1860.236 |  |  | 3 |  |  | ABB | Блок вспомогательных контактов | Кол-во в упаковке 10. Малая (10 шт)
28585 | ABB AF12-30-10-13 Контактор с универсальной катушкой управления 100-250BAC/DC |  |  | ABB AF12-30-10-13 Контактор с универсальной катушкой управления 100-250BAC/DC | Контакторы AF используются для коммутации электродвигателей или других нагрузок. Все модели имеют универсальную катушку управления с широким диапазоном питающего напряжения, пониженное энергопотребление и встроенный ограничитель перенапряжения. | выставлен |  |  |  |  | Общий каталог/Низковольтное оборудование/Контакторы | кг | RUR | Включая НДС: 20.00 % |  | 0.000288 кг | http://catalog.raec.su/media/images/e97/e97666467561c9b95e3edd7aba6aca6c.jpg |  |  | 1SBL157001R1310 |  |  | 5522.048 |  |  | 0 |  |  | ABB | Магнитный пускатель/контактор перемен. тока (AC) | Кол-во в упаковке 1. Малая (1 шт)
28670 | SE Merten SM M-Elegance Венге Рамка 3-ая |  |  | SE Merten SM M-Elegance Венге Рамка 3-ая | Рамка деревянная 3-местная, венге. тип устройства или его аксессуаров: рамка. Преимущества: Безграничные возможности Merten System M. Основой изделий являются высококачественные механизмы скрытого монтажа. Они отличаются высокой гибкостью использования и разнообразием выполняемых функций: это электрические розетки, клавишные и кнопочные выключатели, устройства управления рольставнями и регуляторы температуры, а также телефонные, ТВ/аудио и компьютерные розетки, датчики движения и присутствия, термостаты, светорегуляторы и реле времени, компоненты радиосистемы и системы автоматизации KNX. Merten System M удовлетворяет всем требованиям и успешно решает любые задачи.... применения: Изделия Merten System M подходят для жилых и нежилых помещений. Их устанавливают в школах, офисах, больницах или отелях., Инновационные функции для классических электрических установок, Выполнение функций интеллектуального интерфейса для работы с KNX, Обеспечение комфорта, безопасности и эффективности использования электроэнергии, Воз | выставлен |  |  |  |  | Общий каталог/Электроустановочные изделия/Рамки, суппорты, адаптеры и декоративные элементы для ЭУИ | кг | RUR | Включая НДС: 20.00 % |  | 0.00057 кг | http://catalog.raec.su/media/images/631/631a6ff11c80029cf964a3a68a628f2d.jpeg |  |  | SE MTN4053-3471 |  |  | 7534.8 |  |  | 7 |  |  | Schneider Electric | Рамка для электроустановочных устройств | Кол-во в упаковке 1. Малая (1 шт) | Высота: 232,4мм. Ширина: 90мм. Глубина: 10,1мм. Не содержит (без) галогенов: да.
28672 | SE Compact NSX 100F Автоматический выключатель TM100D 3P 3T |  |  | SE Compact NSX 100F Автоматический выключатель TM100D 3P 3T | <p>Автоматический выключатель Compact NSX100F Schneider Electric, исполнение - 3P3d<br /> - номинальный ток 100 А<br /> - Icu = 36 kA 380/415 В<br /> - Ics = 100% Icu<br /> - с термомагнитным расцепителем TM-D<br /> - ШхВхГ - 105x161x86 мм<br /> - исполнение - стационарный<br /> - монтаж - на плате. <br />Преимущества: Прямой доступ к экономии затрат, безопасность и защита, контроль и измерение параметров электроэнергии, надежность энергоснабжения, простота и удобство. <br />Применения: Применение в системах электроснабжения объектов любого масштаба – от крупнейших промышленных предприятий до офисных зданий для защиты распределительных сетей, генераторов, кабелей большой протяженности, электродвигателей.<br /></p> | выставлен |  |  |  |  | Общий каталог/Низковольтное оборудование/Автоматические выключатели стационарные | кг | RUR | Включая НДС: 20.00 % |  | 0.002979 кг | http://catalog.raec.su/media/images/97f/97fa1159f0fe2221c185c2eb9b452d25.jpeg |  |  | SE LV429630 |  |  | 52022.88 |  |  | 0 |  |  | Schneider Electric | Силовой автоматический выключатель | Кол-во в упаковке 1. Малая (1 шт)
28687 | SE Acti 9 Доп. контакт iACTs для iCT 1НО+1НЗ |  |  | SE Acti 9 Доп. контакт iACTs для iCT 1НО+1НЗ | IACTs дополнительный контакт для iCT 1НО+1НЗ. серия продукта: iCT - краткое название устройства: iACTs - тип устройства или его аксессуаров: дистанционная индикация, вспомогательная. Преимущества: Эффективность, достойная Вас!, Широкое предложение, простой выбор, 1-4 полюса, соответствие стандарту DIN, Полнофункциональная модульная система для решения любых задач, Гибкие возможности комбинирования вспомогательных устройств с простой системой крепления на защелках, Совместимость по внешнему виду со всеми компонентами системы Acti 9.. применения: - Управление и контроль электрических цепей во всех промышленных, коммерческих и жилых зданиях., Контроль и управление одно- или трехфазными нагрузками до 100 А., интерфейс между устройствами управления и силовыми цепями нагрузок, таких как осветительные приборы, обогреватели, рольставни, системы полива, электропечи, электродвигатели агрегатов ОВКВ: вентиляторов, тепловых насосов и т. д.... | выставлен |  |  |  |  | Общий каталог/Низковольтное оборудование/Аксессуары для аппаратов защиты | кг | RUR | Включая НДС: 20.00 % |  | 0.00014 кг | http://catalog.raec.su/media/images/c9d/c9dd8fc605f240e5286109e09d331be1.jpeg |  |  | SE A9C15914 |  |  | 8299.2 |  |  | 98 |  |  | Schneider Electric | Дополнительное оборудование для модульной аппаратуры распределительного щита | Кол-во в упаковке 1. Малая (1 шт)
28759 | ABB AF09-30-10-11 Контактор с универсальной катушкой управления 24-60BAC/20-60BDC |  |  | ABB AF09-30-10-11 Контактор с универсальной катушкой управления 24-60BAC/20-60BDC | Контакторы AF используются для коммутации электродвигателей или других нагрузок. Все модели имеют универсальную катушку управления с широким диапазоном питающего напряжения, пониженное энергопотребление и встроенный ограничитель перенапряжения. | выставлен |  |  |  |  | Общий каталог/Низковольтное оборудование/Контакторы | кг | RUR | Включая НДС: 20.00 % |  | 0.000288 кг | http://catalog.raec.su/media/images/e97/e97666467561c9b95e3edd7aba6aca6c.jpg |  |  | 1SBL137001R1110 |  |  | 6205.64 |  |  | 22 |  |  | ABB | Магнитный пускатель/контактор перемен. тока (AC) | Кол-во в упаковке 1. Малая (1 шт)
28896 | SE Merten SM Бел глянец Розетка с/з с защитными шторками безвинт. зажим |  |  | SE Merten SM Бел глянец Розетка с/з с защитными шторками безвинт. зажим | Механизм розетки С/З С/Ш, белый. наименование: M-Plan glass, M-Star, M-Arc, M-Elegance, M-Plan, System M, M-Smart - тип устройства или его аксессуаров: розетка - стандарт розетки: немецкий. Преимущества: Безграничные возможности Merten System M. Основой изделий являются высококачественные механизмы скрытого монтажа. Они отличаются высокой гибкостью использования и разнообразием выполняемых функций: это электрические розетки, клавишные и кнопочные выключатели, устройства управления рольставнями и регуляторы температуры, а также телефонные, ТВ/аудио и компьютерные розетки, датчики движения и присутствия, термостаты, светорегуляторы и реле времени, компоненты радиосистемы и системы автоматизации KNX. Merten System M удовлетворяет всем требованиям и успешно решает любые задачи.... применения: Изделия Merten System M подходят для жилых и нежилых помещений. Их устанавливают в школах, офисах, больницах или отелях., Инновационные функции для классических электрических установок, Выполнение функций интеллектуального и | выставлен |  |  |  |  | Общий каталог/Электроустановочные изделия/Розетки силовые | кг | RUR | Включая НДС: 20.00 % |  | 0.002016 кг | http://catalog.raec.su/media/images/bd0/bd0f665b17b0ebb7e5cce57982d3b30f.jpeg |  |  | SE MTN2300-0319 |  |  | 935.844 |  |  | 238 |  |  | Schneider Electric | Розетка силовая (штепсельная) | Кол-во в упаковке 10. Малая (10 шт) | Не содержит (без) галогенов: да. Цвет по RAL: 9010. Номин. напряжение: 250В. Частота: 50Гц.
28969 | ABB AF12-30-01-13 Контактор с универсальной катушкой управления 100-250BAC/DC |  |  | ABB AF12-30-01-13 Контактор с универсальной катушкой управления 100-250BAC/DC | Контакторы AF используются для коммутации электродвигателей или других нагрузок. Все модели имеют универсальную катушку управления с широким диапазоном питающего напряжения, пониженное энергопотребление и встроенный ограничитель перенапряжения. | выставлен |  |  |  |  | Общий каталог/Низковольтное оборудование/Контакторы | кг | RUR | Включая НДС: 20.00 % |  | 0.000288 кг | http://catalog.raec.su/media/images/e97/e97666467561c9b95e3edd7aba6aca6c.jpg |  |  | 1SBL157001R1301 |  |  | 5827.066 |  |  | 8 |  |  | ABB | Магнитный пускатель/контактор перемен. тока (AC) | Кол-во в упаковке 1. Малая (1 шт)
29085 | ABB AF09-22-00-13 Контактор с универсальной катушкой управления 100-250BAC/DC |  |  | ABB AF09-22-00-13 Контактор с универсальной катушкой управления 100-250BAC/DC | Контакторы AF используются для коммутации электродвигателей или других нагрузок. Все модели имеют универсальную катушку управления с широким диапазоном питающего напряжения, пониженное энергопотребление и встроенный ограничитель перенапряжения. | выставлен |  |  |  |  | Общий каталог/Низковольтное оборудование/Контакторы | кг | RUR | Включая НДС: 20.00 % |  | 0.000288 кг | http://catalog.raec.su/media/images/e97/e97666467561c9b95e3edd7aba6aca6c.jpg |  |  | 1SBL137501R1300 |  |  | 6556.844 |  |  | 0 |  |  | ABB | Магнитный пускатель/контактор перемен. тока (AC) | Кол-во в упаковке 1. Малая (1 шт)
29154 | SE Acti 9 iC60N Автоматический выключатель 1P 32A (B) |  |  | SE Acti 9 iC60N Автоматический выключатель 1P 32A (B) | АВТОМАТИЧЕСКИЙ ВЫКЛЮЧАТЕЛЬ iC60N 1П 32A B. Аппараты iC60N отвечают требованиям как бытового (ГОСТ Р 50345), так и промышленного (ГОСТ 50030.2) стандартов. Сочетают в функции защиты цепей от токов короткого замыкания и перегрузки. Обеспечивают возможность секционирования в промышленных электроустановках. Сигнализируют об аварийном отключении посредством индикатора состояния - функция Visi Trip. Обеспечивают видимый разрыв, благодаря зеленой полосе над тумблером включения - функция Visi Safe. | выставлен |  |  |  |  | Общий каталог/Низковольтное оборудование/Автоматические выключатели модульные | кг | RUR | Включая НДС: 20.00 % |  | 0.000127 кг | http://catalog.raec.su/media/images/d0c/d0cc63734f47ccab847ab18d39a797e1.jpeg |  |  | SE A9F78132 |  |  | 1196.832 |  |  | 0 |  |  | Schneider Electric | Модульный автоматический выключатель (автомат) | Кол-во в упаковке 1. Малая (1 шт) | Частота: 50Гц. Глубина установочная (встраив.): 44,5.
29173 | ABB MCBH5-00 Монтажная колодка на 5 блоков |  |  | ABB MCBH5-00 Монтажная колодка на 5 блоков | Светосигнальная аппаратура применяется для управления технологическим оборудованием и индикации состояния электрических цепей. | выставлен |  |  |  |  | Общий каталог/Низковольтное оборудование/Компоненты светосигнальной арматуры | кг | RUR | Включая НДС: 20.00 % |  | 0.000333 кг | http://catalog.raec.su/media/images/adb/adbae031dde70889c24ccfdcc17077f2.jpg |  |  | 1SFA611601R1100 |  |  | 269.206 |  |  | 255 |  |  | ABB | Адаптер для устройств управления и сигнализации | Кол-во в упаковке 10. Малая (10 шт) | Диаметр монтажный (встраив.): 22.
29175 | ABB MCBH-00 Монтажная колодка на 3 блока |  |  | ABB MCBH-00 Монтажная колодка на 3 блока | Светосигнальная аппаратура применяется для управления технологическим оборудованием и индикации состояния электрических цепей. | выставлен |  |  |  |  | Общий каталог/Низковольтное оборудование/Компоненты светосигнальной арматуры | кг | RUR | Включая НДС: 20.00 % |  | 2e-005 кг | http://catalog.raec.su/media/images/7f0/7f0ce7573e549a95329b499a407356d2.jpg |  |  | 1SFA611605R1100 |  |  | 170.17 |  |  | 55 |  |  | ABB | Адаптер для устройств управления и сигнализации | Кол-во в упаковке 10. Малая (10 шт) | Диаметр монтажный (встраив.): 22.
29528 | ABB Розетка для монтажа на поверхность 16 А, 3P+E, 380V, IP44 |  |  | ABB Розетка для монтажа на поверхность 16 А, 3P+E, 380V, IP44 | Розетка для монтажа на поверхность Easy&Safe, 16А, IP44, 3P+E, положение заземляющего контакта: "6ч", красный цветовой код. Корпус из термопласта (PA). Гибкая мембрана и метрическая резьбовая вставка М20 для ввода кабеля. Тыльное выбивное отверстие для кабельного ввода. Сечение жилы кабеля: 1,5-4 мм² | выставлен |  |  |  |  | Общий каталог/Разъемы/Разъемы силовые | кг | RUR | Включая НДС: 20.00 % |  | 0.0001 кг | http://catalog.raec.su/media/images/4aa/4aafd0edb3dd0321ac72b65bd148e69c.jpg |  |  | 2CMA193106R1000 (316 RS6) |  |  | 1825.096 |  |  | 60 |  |  | ABB | Розетка силовая (CEE) стационарная | Кол-во в упаковке 1. Малая (1 шт)
29530 | ABB Розетка для монтажа на поверхность 32А, 3P+E, 380V, IP44 |  |  | ABB Розетка для монтажа на поверхность 32А, 3P+E, 380V, IP44 | Розетка для монтажа на поверхность Easy&Safe, 32A, IP44, 3P+E, положение заземляющего контакта: "6ч", красный цветовой код. Корпус из термопласта (PA). Гибкая мембрана и метрическая резьбовая вставка М25 для ввода кабеля. Тыльное выбивное отверстие для кабельного ввода. Сечение жилы кабеля: 2,5-10 мм² | выставлен |  |  |  |  | Общий каталог/Разъемы/Разъемы силовые | кг | RUR | Включая НДС: 20.00 % |  | 0.0002 кг | http://catalog.raec.su/media/images/4aa/4aafd0edb3dd0321ac72b65bd148e69c.jpg |  |  | 2CMA193130R1000 (332 RS6) |  |  | 2579.262 |  |  | 23 |  |  | ABB | Розетка силовая (CEE) стационарная | Кол-во в упаковке 1. Малая (1 шт)
29568 | ABB Розетка для монтажа на поверхность 32 А, 3P+N+E, 380V, IP44 |  |  | ABB Розетка для монтажа на поверхность 32 А, 3P+N+E, 380V, IP44 | Розетка для монтажа на поверхность Easy&Safe, 32A, IP44, 3P+N+E, положение заземляющего контакта: "6ч", красный цветовой код. Корпус из термопласта (PA). Гибкая мембрана и метрическая резьбовая вставка М25 для ввода кабеля. Тыльное выбивное отверстие для кабельного ввода. Сечение жилы кабеля: 2,5-10 мм² | выставлен |  |  |  |  | Общий каталог/Разъемы/Разъемы силовые | кг | RUR | Включая НДС: 20.00 % |  | 0.0002 кг | http://catalog.raec.su/media/images/1cf/1cff65049b8acc9299809382f2ee239e.jpg |  |  | 2CMA193139R1000 (432 RS6) |  |  | 2782.374 |  |  | 101 |  |  | ABB | Розетка силовая (CEE) стационарная | Кол-во в упаковке 10. Малая (10 шт)
29572 | ABB Розетка для монтажа на поверхность 16 А, 3P+N+E, 380V, IP44 |  |  | ABB Розетка для монтажа на поверхность 16 А, 3P+N+E, 380V, IP44 | Розетка для монтажа на поверхность Easy&Safe, 16А, IP44, 3P+N+E, положение заземляющего контакта: "6ч", красный цветовой код. Корпус из термопласта (PA). Гибкая мембрана и метрическая резьбовая вставка М20 для ввода кабеля. Тыльное выбивное отверстие для кабельного ввода. Сечение жилы кабеля: 1,5-4 мм² | выставлен |  |  |  |  | Общий каталог/Разъемы/Разъемы силовые | кг | RUR | Включая НДС: 20.00 % |  | 0.0001 кг | http://catalog.raec.su/media/images/562/562cc85aa6fb52515e9c63409bd2f0fd.jpg |  |  | 2CMA193115R1000 (416 RS6) |  |  | 1878.114 |  |  | 126 |  |  | ABB | Розетка силовая (CEE) стационарная | Кол-во в упаковке 1. Малая (1 шт)
29576 | ABB Розетка для монтажа на поверхность 32 А, 3P+N+E, 380V, IP67 |  |  | ABB Розетка для монтажа на поверхность 32 А, 3P+N+E, 380V, IP67 | Розетка для монтажа на поверхность Tough&Safe, 32A, IP67, 3P+N+E, положение заземляющего контакта: "6ч", красный цветовой код. Корпус из полиэфирного термопласта (PBT). Ввод кабеля через отверстие Ø 25 мм. Сечение жилы кабеля: 2,5-10 мм² | выставлен |  |  |  |  | Общий каталог/Разъемы/Разъемы силовые | кг | RUR | Включая НДС: 20.00 % |  | 0.002 кг | http://catalog.raec.su/media/images/12c/12c13af046dd78814780855b8f668c9c.jpg |  |  | 2CMA167189R1000 (432 RS6W) |  |  | 7711.438 |  |  | 31 |  |  | ABB | Розетка силовая (CEE) стационарная | Кол-во в упаковке 1. Малая (1 шт)
29577 | ABB Розетка для монтажа на поверхность 63A, 3P+N+E, IP44 |  |  | ABB Розетка для монтажа на поверхность 63A, 3P+N+E, IP44 | Розетка для монтажа на поверхность Tough&Safe, 63А, IP44, 3P+N+E, положение заземляющего контакта: "6ч", красный цветовой код. Корпус из полиэфирного термопласта (PBT). Ввод кабеля через отверстие с резьбой M32 или сзади через удаляемую заглушку. Сечение жилы кабеля: 6-25 мм² | выставлен |  |  |  |  | Общий каталог/Разъемы/Разъемы силовые | кг | RUR | Включая НДС: 20.00 % |  | 0.004 кг | http://catalog.raec.su/media/images/ffd/ffdd14166d701352964ff0453ef2fc2d.jpg |  |  | 2CMA167484R1000 (463 RS6) |  |  | 13153.77 |  |  | 56 |  |  | ABB | Розетка силовая (CEE) стационарная | Кол-во в упаковке 1. Малая (1 шт)
29577 | ABB Розетка для монтажа на поверхность 63A, 3P+N+E, IP44 |  |  | ABB Розетка для монтажа на поверхность 63A, 3P+N+E, IP44 | Розетка для монтажа на поверхность Tough&Safe, 63А, IP44, 3P+N+E, положение заземляющего контакта: "6ч", красный цветовой код. Корпус из полиэфирного термопласта (PBT). Ввод кабеля через отверстие с резьбой M32 или сзади через удаляемую заглушку. Сечение жилы кабеля: 6-25 мм² | выставлен |  |  |  |  | Общий каталог/Разъемы/Разъемы силовые | кг | RUR | Включая НДС: 20.00 % |  | 0.004 кг | http://catalog.raec.su/media/images/ffd/ffdd14166d701352964ff0453ef2fc2d.jpg |  |  | 2CMA167484R1000 (463 RS6) |  |  | 13153.77 |  |  | 56 |  |  | ABB | Розетка силовая (CEE) стационарная | Кол-во в упаковке 1. Малая (1 шт)
29577 | ABB Розетка для монтажа на поверхность 63A, 3P+N+E, IP44 |  |  | ABB Розетка для монтажа на поверхность 63A, 3P+N+E, IP44 | Розетка для монтажа на поверхность Tough&Safe, 63А, IP44, 3P+N+E, положение заземляющего контакта: "6ч", красный цветовой код. Корпус из полиэфирного термопласта (PBT). Ввод кабеля через отверстие с резьбой M32 или сзади через удаляемую заглушку. Сечение жилы кабеля: 6-25 мм² | выставлен |  |  |  |  | Общий каталог/Разъемы/Разъемы силовые | кг | RUR | Включая НДС: 20.00 % |  | 0.004 кг | http://catalog.raec.su/media/images/ffd/ffdd14166d701352964ff0453ef2fc2d.jpg |  |  | 2CMA167484R1000 (463 RS6) |  |  | 13153.77 |  |  | 56 |  |  | ABB | Розетка силовая (CEE) стационарная | Кол-во в упаковке 1. Малая (1 шт)
29577 | ABB Розетка для монтажа на поверхность 63A, 3P+N+E, IP44 |  |  | ABB Розетка для монтажа на поверхность 63A, 3P+N+E, IP44 | Розетка для монтажа на поверхность Tough&Safe, 63А, IP44, 3P+N+E, положение заземляющего контакта: "6ч", красный цветовой код. Корпус из полиэфирного термопласта (PBT). Ввод кабеля через отверстие с резьбой M32 или сзади через удаляемую заглушку. Сечение жилы кабеля: 6-25 мм² | выставлен |  |  |  |  | Общий каталог/Разъемы/Разъемы силовые | кг | RUR | Включая НДС: 20.00 % |  | 0.004 кг | http://catalog.raec.su/media/images/ffd/ffdd14166d701352964ff0453ef2fc2d.jpg |  |  | 2CMA167484R1000 (463 RS6) |  |  | 13153.77 |  |  | 56 |  |  | ABB | Розетка силовая (CEE) стационарная | Кол-во в упаковке 1. Малая (1 шт)
29577 | ABB Розетка для монтажа на поверхность 63A, 3P+N+E, IP44 |  |  | ABB Розетка для монтажа на поверхность 63A, 3P+N+E, IP44 | Розетка для монтажа на поверхность Tough&Safe, 63А, IP44, 3P+N+E, положение заземляющего контакта: "6ч", красный цветовой код. Корпус из полиэфирного термопласта (PBT). Ввод кабеля через отверстие с резьбой M32 или сзади через удаляемую заглушку. Сечение жилы кабеля: 6-25 мм² | выставлен |  |  |  |  | Общий каталог/Разъемы/Разъемы силовые | кг | RUR | Включая НДС: 20.00 % |  | 0.004 кг | http://catalog.raec.su/media/images/ffd/ffdd14166d701352964ff0453ef2fc2d.jpg |  |  | 2CMA167484R1000 (463 RS6) |  |  | 13153.77 |  |  | 56 |  |  | ABB | Розетка силовая (CEE) стационарная | Кол-во в упаковке 1. Малая (1 шт)
29577 | ABB Розетка для монтажа на поверхность 63A, 3P+N+E, IP44 |  |  | ABB Розетка для монтажа на поверхность 63A, 3P+N+E, IP44 | Розетка для монтажа на поверхность Tough&Safe, 63А, IP44, 3P+N+E, положение заземляющего контакта: "6ч", красный цветовой код. Корпус из полиэфирного термопласта (PBT). Ввод кабеля через отверстие с резьбой M32 или сзади через удаляемую заглушку. Сечение жилы кабеля: 6-25 мм² | выставлен |  |  |  |  | Общий каталог/Разъемы/Разъемы силовые | кг | RUR | Включая НДС: 20.00 % |  | 0.004 кг | http://catalog.raec.su/media/images/ffd/ffdd14166d701352964ff0453ef2fc2d.jpg |  |  | 2CMA167484R1000 (463 RS6) |  |  | 13153.77 |  |  | 56 |  |  | ABB | Розетка силовая (CEE) стационарная | Кол-во в упаковке 1. Малая (1 шт)
29577 | ABB Розетка для монтажа на поверхность 63A, 3P+N+E, IP44 |  |  | ABB Розетка для монтажа на поверхность 63A, 3P+N+E, IP44 | Розетка для монтажа на поверхность Tough&Safe, 63А, IP44, 3P+N+E, положение заземляющего контакта: "6ч", красный цветовой код. Корпус из полиэфирного термопласта (PBT). Ввод кабеля через отверстие с резьбой M32 или сзади через удаляемую заглушку. Сечение жилы кабеля: 6-25 мм² | выставлен |  |  |  |  | Общий каталог/Разъемы/Разъемы силовые | кг | RUR | Включая НДС: 20.00 % |  | 0.004 кг | http://catalog.raec.su/media/images/ffd/ffdd14166d701352964ff0453ef2fc2d.jpg |  |  | 2CMA167484R1000 (463 RS6) |  |  | 13153.77 |  |  | 56 |  |  | ABB | Розетка силовая (CEE) стационарная | Кол-во в упаковке 1. Малая (1 шт)
29577 | ABB Розетка для монтажа на поверхность 63A, 3P+N+E, IP44 |  |  | ABB Розетка для монтажа на поверхность 63A, 3P+N+E, IP44 | Розетка для монтажа на поверхность Tough&Safe, 63А, IP44, 3P+N+E, положение заземляющего контакта: "6ч", красный цветовой код. Корпус из полиэфирного термопласта (PBT). Ввод кабеля через отверстие с резьбой M32 или сзади через удаляемую заглушку. Сечение жилы кабеля: 6-25 мм² | выставлен |  |  |  |  | Общий каталог/Разъемы/Разъемы силовые | кг | RUR | Включая НДС: 20.00 % |  | 0.004 кг | http://catalog.raec.su/media/images/ffd/ffdd14166d701352964ff0453ef2fc2d.jpg |  |  | 2CMA167484R1000 (463 RS6) |  |  | 13153.77 |  |  | 56 |  |  | ABB | Розетка силовая (CEE) стационарная | Кол-во в упаковке 1. Малая (1 шт)
29577 | ABB Розетка для монтажа на поверхность 63A, 3P+N+E, IP44 |  |  | ABB Розетка для монтажа на поверхность 63A, 3P+N+E, IP44 | Розетка для монтажа на поверхность Tough&Safe, 63А, IP44, 3P+N+E, положение заземляющего контакта: "6ч", красный цветовой код. Корпус из полиэфирного термопласта (PBT). Ввод кабеля через отверстие с резьбой M32 или сзади через удаляемую заглушку. Сечение жилы кабеля: 6-25 мм² | выставлен |  |  |  |  | Общий каталог/Разъемы/Разъемы силовые | кг | RUR | Включая НДС: 20.00 % |  | 0.004 кг | http://catalog.raec.su/media/images/ffd/ffdd14166d701352964ff0453ef2fc2d.jpg |  |  | 2CMA167484R1000 (463 RS6) |  |  | 13153.77 |  |  | 56 |  |  | ABB | Розетка силовая (CEE) стационарная | Кол-во в упаковке 1. Малая (1 шт)
29577 | ABB Розетка для монтажа на поверхность 63A, 3P+N+E, IP44 |  |  | ABB Розетка для монтажа на поверхность 63A, 3P+N+E, IP44 | Розетка для монтажа на поверхность Tough&Safe, 63А, IP44, 3P+N+E, положение заземляющего контакта: "6ч", красный цветовой код. Корпус из полиэфирного термопласта (PBT). Ввод кабеля через отверстие с резьбой M32 или сзади через удаляемую заглушку. Сечение жилы кабеля: 6-25 мм² | выставлен |  |  |  |  | Общий каталог/Разъемы/Разъемы силовые | кг | RUR | Включая НДС: 20.00 % |  | 0.004 кг | http://catalog.raec.su/media/images/ffd/ffdd14166d701352964ff0453ef2fc2d.jpg |  |  | 2CMA167484R1000 (463 RS6) |  |  | 13153.77 |  |  | 56 |  |  | ABB | Розетка силовая (CEE) стационарная | Кол-во в упаковке 1. Малая (1 шт)
29577 | ABB Розетка для монтажа на поверхность 63A, 3P+N+E, IP44 |  |  | ABB Розетка для монтажа на поверхность 63A, 3P+N+E, IP44 | Розетка для монтажа на поверхность Tough&Safe, 63А, IP44, 3P+N+E, положение заземляющего контакта: "6ч", красный цветовой код. Корпус из полиэфирного термопласта (PBT). Ввод кабеля через отверстие с резьбой M32 или сзади через удаляемую заглушку. Сечение жилы кабеля: 6-25 мм² | выставлен |  |  |  |  | Общий каталог/Разъемы/Разъемы силовые | кг | RUR | Включая НДС: 20.00 % |  | 0.004 кг | http://catalog.raec.su/media/images/ffd/ffdd14166d701352964ff0453ef2fc2d.jpg |  |  | 2CMA167484R1000 (463 RS6) |  |  | 13153.77 |  |  | 56 |  |  | ABB | Розетка силовая (CEE) стационарная | Кол-во в упаковке 1. Малая (1 шт)
29577 | ABB Розетка для монтажа на поверхность 63A, 3P+N+E, IP44 |  |  | ABB Розетка для монтажа на поверхность 63A, 3P+N+E, IP44 | Розетка для монтажа на поверхность Tough&Safe, 63А, IP44, 3P+N+E, положение заземляющего контакта: "6ч", красный цветовой код. Корпус из полиэфирного термопласта (PBT). Ввод кабеля через отверстие с резьбой M32 или сзади через удаляемую заглушку. Сечение жилы кабеля: 6-25 мм² | выставлен |  |  |  |  | Общий каталог/Разъемы/Разъемы силовые | кг | RUR | Включая НДС: 20.00 % |  | 0.004 кг | http://catalog.raec.su/media/images/ffd/ffdd14166d701352964ff0453ef2fc2d.jpg |  |  | 2CMA167484R1000 (463 RS6) |  |  | 13153.77 |  |  | 56 |  |  | ABB | Розетка силовая (CEE) стационарная | Кол-во в упаковке 1. Малая (1 шт)
29577 | ABB Розетка для монтажа на поверхность 63A, 3P+N+E, IP44 |  |  | ABB Розетка для монтажа на поверхность 63A, 3P+N+E, IP44 | Розетка для монтажа на поверхность Tough&Safe, 63А, IP44, 3P+N+E, положение заземляющего контакта: "6ч", красный цветовой код. Корпус из полиэфирного термопласта (PBT). Ввод кабеля через отверстие с резьбой M32 или сзади через удаляемую заглушку. Сечение жилы кабеля: 6-25 мм² | выставлен |  |  |  |  | Общий каталог/Разъемы/Разъемы силовые | кг | RUR | Включая НДС: 20.00 % |  | 0.004 кг | http://catalog.raec.su/media/images/ffd/ffdd14166d701352964ff0453ef2fc2d.jpg |  |  | 2CMA167484R1000 (463 RS6) |  |  | 13153.77 |  |  | 56 |  |  | ABB | Розетка силовая (CEE) стационарная | Кол-во в упаковке 1. Малая (1 шт)
29577 | ABB Розетка для монтажа на поверхность 63A, 3P+N+E, IP44 |  |  | ABB Розетка для монтажа на поверхность 63A, 3P+N+E, IP44 | Розетка для монтажа на поверхность Tough&Safe, 63А, IP44, 3P+N+E, положение заземляющего контакта: "6ч", красный цветовой код. Корпус из полиэфирного термопласта (PBT). Ввод кабеля через отверстие с резьбой M32 или сзади через удаляемую заглушку. Сечение жилы кабеля: 6-25 мм² | выставлен |  |  |  |  | Общий каталог/Разъемы/Разъемы силовые | кг | RUR | Включая НДС: 20.00 % |  | 0.004 кг | http://catalog.raec.su/media/images/ffd/ffdd14166d701352964ff0453ef2fc2d.jpg |  |  | 2CMA167484R1000 (463 RS6) |  |  | 13153.77 |  |  | 56 |  |  | ABB | Розетка силовая (CEE) стационарная | Кол-во в упаковке 1. Малая (1 шт)
29577 | ABB Розетка для монтажа на поверхность 63A, 3P+N+E, IP44 |  |  | ABB Розетка для монтажа на поверхность 63A, 3P+N+E, IP44 | Розетка для монтажа на поверхность Tough&Safe, 63А, IP44, 3P+N+E, положение заземляющего контакта: "6ч", красный цветовой код. Корпус из полиэфирного термопласта (PBT). Ввод кабеля через отверстие с резьбой M32 или сзади через удаляемую заглушку. Сечение жилы кабеля: 6-25 мм² | выставлен |  |  |  |  | Общий каталог/Разъемы/Разъемы силовые | кг | RUR | Включая НДС: 20.00 % |  | 0.004 кг | http://catalog.raec.su/media/images/ffd/ffdd14166d701352964ff0453ef2fc2d.jpg |  |  | 2CMA167484R1000 (463 RS6) |  |  | 13153.77 |  |  | 56 |  |  | ABB | Розетка силовая (CEE) стационарная | Кол-во в упаковке 1. Малая (1 шт)
29577 | ABB Розетка для монтажа на поверхность 63A, 3P+N+E, IP44 |  |  | ABB Розетка для монтажа на поверхность 63A, 3P+N+E, IP44 | Розетка для монтажа на поверхность Tough&Safe, 63А, IP44, 3P+N+E, положение заземляющего контакта: "6ч", красный цветовой код. Корпус из полиэфирного термопласта (PBT). Ввод кабеля через отверстие с резьбой M32 или сзади через удаляемую заглушку. Сечение жилы кабеля: 6-25 мм² | выставлен |  |  |  |  | Общий каталог/Разъемы/Разъемы силовые | кг | RUR | Включая НДС: 20.00 % |  | 0.004 кг | http://catalog.raec.su/media/images/ffd/ffdd14166d701352964ff0453ef2fc2d.jpg |  |  | 2CMA167484R1000 (463 RS6) |  |  | 13153.77 |  |  | 56 |  |  | ABB | Розетка силовая (CEE) стационарная | Кол-во в упаковке 1. Малая (1 шт)
29577 | ABB Розетка для монтажа на поверхность 63A, 3P+N+E, IP44 |  |  | ABB Розетка для монтажа на поверхность 63A, 3P+N+E, IP44 | Розетка для монтажа на поверхность Tough&Safe, 63А, IP44, 3P+N+E, положение заземляющего контакта: "6ч", красный цветовой код. Корпус из полиэфирного термопласта (PBT). Ввод кабеля через отверстие с резьбой M32 или сзади через удаляемую заглушку. Сечение жилы кабеля: 6-25 мм² | выставлен |  |  |  |  | Общий каталог/Разъемы/Разъемы силовые | кг | RUR | Включая НДС: 20.00 % |  | 0.004 кг | http://catalog.raec.su/media/images/ffd/ffdd14166d701352964ff0453ef2fc2d.jpg |  |  | 2CMA167484R1000 (463 RS6) |  |  | 13153.77 |  |  | 56 |  |  | ABB | Розетка силовая (CEE) стационарная | Кол-во в упаковке 1. Малая (1 шт)
29577 | ABB Розетка для монтажа на поверхность 63A, 3P+N+E, IP44 |  |  | ABB Розетка для монтажа на поверхность 63A, 3P+N+E, IP44 | Розетка для монтажа на поверхность Tough&Safe, 63А, IP44, 3P+N+E, положение заземляющего контакта: "6ч", красный цветовой код. Корпус из полиэфирного термопласта (PBT). Ввод кабеля через отверстие с резьбой M32 или сзади через удаляемую заглушку. Сечение жилы кабеля: 6-25 мм² | выставлен |  |  |  |  | Общий каталог/Разъемы/Разъемы силовые | кг | RUR | Включая НДС: 20.00 % |  | 0.004 кг | http://catalog.raec.su/media/images/ffd/ffdd14166d701352964ff0453ef2fc2d.jpg |  |  | 2CMA167484R1000 (463 RS6) |  |  | 13153.77 |  |  | 56 |  |  | ABB | Розетка силовая (CEE) стационарная | Кол-во в упаковке 1. Малая (1 шт)
29577 | ABB Розетка для монтажа на поверхность 63A, 3P+N+E, IP44 |  |  | ABB Розетка для монтажа на поверхность 63A, 3P+N+E, IP44 | Розетка для монтажа на поверхность Tough&Safe, 63А, IP44, 3P+N+E, положение заземляющего контакта: "6ч", красный цветовой код. Корпус из полиэфирного термопласта (PBT). Ввод кабеля через отверстие с резьбой M32 или сзади через удаляемую заглушку. Сечение жилы кабеля: 6-25 мм² | выставлен |  |  |  |  | Общий каталог/Разъемы/Разъемы силовые | кг | RUR | Включая НДС: 20.00 % |  | 0.004 кг | http://catalog.raec.su/media/images/ffd/ffdd14166d701352964ff0453ef2fc2d.jpg |  |  | 2CMA167484R1000 (463 RS6) |  |  | 13153.77 |  |  | 56 |  |  | ABB | Розетка силовая (CEE) стационарная | Кол-во в упаковке 1. Малая (1 шт)
29577 | ABB Розетка для монтажа на поверхность 63A, 3P+N+E, IP44 |  |  | ABB Розетка для монтажа на поверхность 63A, 3P+N+E, IP44 | Розетка для монтажа на поверхность Tough&Safe, 63А, IP44, 3P+N+E, положение заземляющего контакта: "6ч", красный цветовой код. Корпус из полиэфирного термопласта (PBT). Ввод кабеля через отверстие с резьбой M32 или сзади через удаляемую заглушку. Сечение жилы кабеля: 6-25 мм² | выставлен |  |  |  |  | Общий каталог/Разъемы/Разъемы силовые | кг | RUR | Включая НДС: 20.00 % |  | 0.004 кг | http://catalog.raec.su/media/images/ffd/ffdd14166d701352964ff0453ef2fc2d.jpg |  |  | 2CMA167484R1000 (463 RS6) |  |  | 13153.77 |  |  | 56 |  |  | ABB | Розетка силовая (CEE) стационарная | Кол-во в упаковке 1. Малая (1 шт)
29577 | ABB Розетка для монтажа на поверхность 63A, 3P+N+E, IP44 |  |  | ABB Розетка для монтажа на поверхность 63A, 3P+N+E, IP44 | Розетка для монтажа на поверхность Tough&Safe, 63А, IP44, 3P+N+E, положение заземляющего контакта: "6ч", красный цветовой код. Корпус из полиэфирного термопласта (PBT). Ввод кабеля через отверстие с резьбой M32 или сзади через удаляемую заглушку. Сечение жилы кабеля: 6-25 мм² | выставлен |  |  |  |  | Общий каталог/Разъемы/Разъемы силовые | кг | RUR | Включая НДС: 20.00 % |  | 0.004 кг | http://catalog.raec.su/media/images/ffd/ffdd14166d701352964ff0453ef2fc2d.jpg |  |  | 2CMA167484R1000 (463 RS6) |  |  | 13153.77 |  |  | 56 |  |  | ABB | Розетка силовая (CEE) стационарная | Кол-во в упаковке 1. Малая (1 шт)
29577 | ABB Розетка для монтажа на поверхность 63A, 3P+N+E, IP44 |  |  | ABB Розетка для монтажа на поверхность 63A, 3P+N+E, IP44 | Розетка для монтажа на поверхность Tough&Safe, 63А, IP44, 3P+N+E, положение заземляющего контакта: "6ч", красный цветовой код. Корпус из полиэфирного термопласта (PBT). Ввод кабеля через отверстие с резьбой M32 или сзади через удаляемую заглушку. Сечение жилы кабеля: 6-25 мм² | выставлен |  |  |  |  | Общий каталог/Разъемы/Разъемы силовые | кг | RUR | Включая НДС: 20.00 % |  | 0.004 кг | http://catalog.raec.su/media/images/ffd/ffdd14166d701352964ff0453ef2fc2d.jpg |  |  | 2CMA167484R1000 (463 RS6) |  |  | 13153.77 |  |  | 56 |  |  | ABB | Розетка силовая (CEE) стационарная | Кол-во в упаковке 1. Малая (1 шт)
29577 | ABB Розетка для монтажа на поверхность 63A, 3P+N+E, IP44 |  |  | ABB Розетка для монтажа на поверхность 63A, 3P+N+E, IP44 | Розетка для монтажа на поверхность Tough&Safe, 63А, IP44, 3P+N+E, положение заземляющего контакта: "6ч", красный цветовой код. Корпус из полиэфирного термопласта (PBT). Ввод кабеля через отверстие с резьбой M32 или сзади через удаляемую заглушку. Сечение жилы кабеля: 6-25 мм² | выставлен |  |  |  |  | Общий каталог/Разъемы/Разъемы силовые | кг | RUR | Включая НДС: 20.00 % |  | 0.004 кг | http://catalog.raec.su/media/images/ffd/ffdd14166d701352964ff0453ef2fc2d.jpg |  |  | 2CMA167484R1000 (463 RS6) |  |  | 13153.77 |  |  | 56 |  |  | ABB | Розетка силовая (CEE) стационарная | Кол-во в упаковке 1. Малая (1 шт)
29577 | ABB Розетка для монтажа на поверхность 63A, 3P+N+E, IP44 |  |  | ABB Розетка для монтажа на поверхность 63A, 3P+N+E, IP44 | Розетка для монтажа на поверхность Tough&Safe, 63А, IP44, 3P+N+E, положение заземляющего контакта: "6ч", красный цветовой код. Корпус из полиэфирного термопласта (PBT). Ввод кабеля через отверстие с резьбой M32 или сзади через удаляемую заглушку. Сечение жилы кабеля: 6-25 мм² | выставлен |  |  |  |  | Общий каталог/Разъемы/Разъемы силовые | кг | RUR | Включая НДС: 20.00 % |  | 0.004 кг | http://catalog.raec.su/media/images/ffd/ffdd14166d701352964ff0453ef2fc2d.jpg |  |  | 2CMA167484R1000 (463 RS6) |  |  | 13153.77 |  |  | 56 |  |  | ABB | Розетка силовая (CEE) стационарная | Кол-во в упаковке 1. Малая (1 шт)
29577 | ABB Розетка для монтажа на поверхность 63A, 3P+N+E, IP44 |  |  | ABB Розетка для монтажа на поверхность 63A, 3P+N+E, IP44 | Розетка для монтажа на поверхность Tough&Safe, 63А, IP44, 3P+N+E, положение заземляющего контакта: "6ч", красный цветовой код. Корпус из полиэфирного термопласта (PBT). Ввод кабеля через отверстие с резьбой M32 или сзади через удаляемую заглушку. Сечение жилы кабеля: 6-25 мм² | выставлен |  |  |  |  | Общий каталог/Разъемы/Разъемы силовые | кг | RUR | Включая НДС: 20.00 % |  | 0.004 кг | http://catalog.raec.su/media/images/ffd/ffdd14166d701352964ff0453ef2fc2d.jpg |  |  | 2CMA167484R1000 (463 RS6) |  |  | 13153.77 |  |  | 56 |  |  | ABB | Розетка силовая (CEE) стационарная | Кол-во в упаковке 1. Малая (1 шт)
29577 | ABB Розетка для монтажа на поверхность 63A, 3P+N+E, IP44 |  |  | ABB Розетка для монтажа на поверхность 63A, 3P+N+E, IP44 | Розетка для монтажа на поверхность Tough&Safe, 63А, IP44, 3P+N+E, положение заземляющего контакта: "6ч", красный цветовой код. Корпус из полиэфирного термопласта (PBT). Ввод кабеля через отверстие с резьбой M32 или сзади через удаляемую заглушку. Сечение жилы кабеля: 6-25 мм² | выставлен |  |  |  |  | Общий каталог/Разъемы/Разъемы силовые | кг | RUR | Включая НДС: 20.00 % |  | 0.004 кг | http://catalog.raec.su/media/images/ffd/ffdd14166d701352964ff0453ef2fc2d.jpg |  |  | 2CMA167484R1000 (463 RS6) |  |  | 13153.77 |  |  | 56 |  |  | ABB | Розетка силовая (CEE) стационарная | Кол-во в упаковке 1. Малая (1 шт)
29577 | ABB Розетка для монтажа на поверхность 63A, 3P+N+E, IP44 |  |  | ABB Розетка для монтажа на поверхность 63A, 3P+N+E, IP44 | Розетка для монтажа на поверхность Tough&Safe, 63А, IP44, 3P+N+E, положение заземляющего контакта: "6ч", красный цветовой код. Корпус из полиэфирного термопласта (PBT). Ввод кабеля через отверстие с резьбой M32 или сзади через удаляемую заглушку. Сечение жилы кабеля: 6-25 мм² | выставлен |  |  |  |  | Общий каталог/Разъемы/Разъемы силовые | кг | RUR | Включая НДС: 20.00 % |  | 0.004 кг | http://catalog.raec.su/media/images/ffd/ffdd14166d701352964ff0453ef2fc2d.jpg |  |  | 2CMA167484R1000 (463 RS6) |  |  | 13153.77 |  |  | 56 |  |  | ABB | Розетка силовая (CEE) стационарная | Кол-во в упаковке 1. Малая (1 шт)
29577 | ABB Розетка для монтажа на поверхность 63A, 3P+N+E, IP44 |  |  | ABB Розетка для монтажа на поверхность 63A, 3P+N+E, IP44 | Розетка для монтажа на поверхность Tough&Safe, 63А, IP44, 3P+N+E, положение заземляющего контакта: "6ч", красный цветовой код. Корпус из полиэфирного термопласта (PBT). Ввод кабеля через отверстие с резьбой M32 или сзади через удаляемую заглушку. Сечение жилы кабеля: 6-25 мм² | выставлен |  |  |  |  | Общий каталог/Разъемы/Разъемы силовые | кг | RUR | Включая НДС: 20.00 % |  | 0.004 кг | http://catalog.raec.su/media/images/ffd/ffdd14166d701352964ff0453ef2fc2d.jpg |  |  | 2CMA167484R1000 (463 RS6) |  |  | 13153.77 |  |  | 56 |  |  | ABB | Розетка силовая (CEE) стационарная | Кол-во в упаковке 1. Малая (1 шт)
29577 | ABB Розетка для монтажа на поверхность 63A, 3P+N+E, IP44 |  |  | ABB Розетка для монтажа на поверхность 63A, 3P+N+E, IP44 | Розетка для монтажа на поверхность Tough&Safe, 63А, IP44, 3P+N+E, положение заземляющего контакта: "6ч", красный цветовой код. Корпус из полиэфирного термопласта (PBT). Ввод кабеля через отверстие с резьбой M32 или сзади через удаляемую заглушку. Сечение жилы кабеля: 6-25 мм² | выставлен |  |  |  |  | Общий каталог/Разъемы/Разъемы силовые | кг | RUR | Включая НДС: 20.00 % |  | 0.004 кг | http://catalog.raec.su/media/images/ffd/ffdd14166d701352964ff0453ef2fc2d.jpg |  |  | 2CMA167484R1000 (463 RS6) |  |  | 13153.77 |  |  | 56 |  |  | ABB | Розетка силовая (CEE) стационарная | Кол-во в упаковке 1. Малая (1 шт)
29577 | ABB Розетка для монтажа на поверхность 63A, 3P+N+E, IP44 |  |  | ABB Розетка для монтажа на поверхность 63A, 3P+N+E, IP44 | Розетка для монтажа на поверхность Tough&Safe, 63А, IP44, 3P+N+E, положение заземляющего контакта: "6ч", красный цветовой код. Корпус из полиэфирного термопласта (PBT). Ввод кабеля через отверстие с резьбой M32 или сзади через удаляемую заглушку. Сечение жилы кабеля: 6-25 мм² | выставлен |  |  |  |  | Общий каталог/Разъемы/Разъемы силовые | кг | RUR | Включая НДС: 20.00 % |  | 0.004 кг | http://catalog.raec.su/media/images/ffd/ffdd14166d701352964ff0453ef2fc2d.jpg |  |  | 2CMA167484R1000 (463 RS6) |  |  | 13153.77 |  |  | 56 |  |  | ABB | Розетка силовая (CEE) стационарная | Кол-во в упаковке 1. Малая (1 шт)
29577 | ABB Розетка для монтажа на поверхность 63A, 3P+N+E, IP44 |  |  | ABB Розетка для монтажа на поверхность 63A, 3P+N+E, IP44 | Розетка для монтажа на поверхность Tough&Safe, 63А, IP44, 3P+N+E, положение заземляющего контакта: "6ч", красный цветовой код. Корпус из полиэфирного термопласта (PBT). Ввод кабеля через отверстие с резьбой M32 или сзади через удаляемую заглушку. Сечение жилы кабеля: 6-25 мм² | выставлен |  |  |  |  | Общий каталог/Разъемы/Разъемы силовые | кг | RUR | Включая НДС: 20.00 % |  | 0.004 кг | http://catalog.raec.su/media/images/ffd/ffdd14166d701352964ff0453ef2fc2d.jpg |  |  | 2CMA167484R1000 (463 RS6) |  |  | 13153.77 |  |  | 56 |  |  | ABB | Розетка силовая (CEE) стационарная | Кол-во в упаковке 1. Малая (1 шт)
29577 | ABB Розетка для монтажа на поверхность 63A, 3P+N+E, IP44 |  |  | ABB Розетка для монтажа на поверхность 63A, 3P+N+E, IP44 | Розетка для монтажа на поверхность Tough&Safe, 63А, IP44, 3P+N+E, положение заземляющего контакта: "6ч", красный цветовой код. Корпус из полиэфирного термопласта (PBT). Ввод кабеля через отверстие с резьбой M32 или сзади через удаляемую заглушку. Сечение жилы кабеля: 6-25 мм² | выставлен |  |  |  |  | Общий каталог/Разъемы/Разъемы силовые | кг | RUR | Включая НДС: 20.00 % |  | 0.004 кг | http://catalog.raec.su/media/images/ffd/ffdd14166d701352964ff0453ef2fc2d.jpg |  |  | 2CMA167484R1000 (463 RS6) |  |  | 13153.77 |  |  | 56 |  |  | ABB | Розетка силовая (CEE) стационарная | Кол-во в упаковке 1. Малая (1 шт)
29577 | ABB Розетка для монтажа на поверхность 63A, 3P+N+E, IP44 |  |  | ABB Розетка для монтажа на поверхность 63A, 3P+N+E, IP44 | Розетка для монтажа на поверхность Tough&Safe, 63А, IP44, 3P+N+E, положение заземляющего контакта: "6ч", красный цветовой код. Корпус из полиэфирного термопласта (PBT). Ввод кабеля через отверстие с резьбой M32 или сзади через удаляемую заглушку. Сечение жилы кабеля: 6-25 мм² | выставлен |  |  |  |  | Общий каталог/Разъемы/Разъемы силовые | кг | RUR | Включая НДС: 20.00 % |  | 0.004 кг | http://catalog.raec.su/media/images/ffd/ffdd14166d701352964ff0453ef2fc2d.jpg |  |  | 2CMA167484R1000 (463 RS6) |  |  | 13153.77 |  |  | 56 |  |  | ABB | Розетка силовая (CEE) стационарная | Кол-во в упаковке 1. Малая (1 шт)
29577 | ABB Розетка для монтажа на поверхность 63A, 3P+N+E, IP44 |  |  | ABB Розетка для монтажа на поверхность 63A, 3P+N+E, IP44 | Розетка для монтажа на поверхность Tough&Safe, 63А, IP44, 3P+N+E, положение заземляющего контакта: "6ч", красный цветовой код. Корпус из полиэфирного термопласта (PBT). Ввод кабеля через отверстие с резьбой M32 или сзади через удаляемую заглушку. Сечение жилы кабеля: 6-25 мм² | выставлен |  |  |  |  | Общий каталог/Разъемы/Разъемы силовые | кг | RUR | Включая НДС: 20.00 % |  | 0.004 кг | http://catalog.raec.su/media/images/ffd/ffdd14166d701352964ff0453ef2fc2d.jpg |  |  | 2CMA167484R1000 (463 RS6) |  |  | 13153.77 |  |  | 56 |  |  | ABB | Розетка силовая (CEE) стационарная | Кол-во в упаковке 1. Малая (1 шт)
29577 | ABB Розетка для монтажа на поверхность 63A, 3P+N+E, IP44 |  |  | ABB Розетка для монтажа на поверхность 63A, 3P+N+E, IP44 | Розетка для монтажа на поверхность Tough&Safe, 63А, IP44, 3P+N+E, положение заземляющего контакта: "6ч", красный цветовой код. Корпус из полиэфирного термопласта (PBT). Ввод кабеля через отверстие с резьбой M32 или сзади через удаляемую заглушку. Сечение жилы кабеля: 6-25 мм² | выставлен |  |  |  |  | Общий каталог/Разъемы/Разъемы силовые | кг | RUR | Включая НДС: 20.00 % |  | 0.004 кг | http://catalog.raec.su/media/images/ffd/ffdd14166d701352964ff0453ef2fc2d.jpg |  |  | 2CMA167484R1000 (463 RS6) |  |  | 13153.77 |  |  | 56 |  |  | ABB | Розетка силовая (CEE) стационарная | Кол-во в упаковке 1. Малая (1 шт)
29577 | ABB Розетка для монтажа на поверхность 63A, 3P+N+E, IP44 |  |  | ABB Розетка для монтажа на поверхность 63A, 3P+N+E, IP44 | Розетка для монтажа на поверхность Tough&Safe, 63А, IP44, 3P+N+E, положение заземляющего контакта: "6ч", красный цветовой код. Корпус из полиэфирного термопласта (PBT). Ввод кабеля через отверстие с резьбой M32 или сзади через удаляемую заглушку. Сечение жилы кабеля: 6-25 мм² | выставлен |  |  |  |  | Общий каталог/Разъемы/Разъемы силовые | кг | RUR | Включая НДС: 20.00 % |  | 0.004 кг | http://catalog.raec.su/media/images/ffd/ffdd14166d701352964ff0453ef2fc2d.jpg |  |  | 2CMA167484R1000 (463 RS6) |  |  | 13153.77 |  |  | 56 |  |  | ABB | Розетка силовая (CEE) стационарная | Кол-во в упаковке 1. Малая (1 шт)
29577 | ABB Розетка для монтажа на поверхность 63A, 3P+N+E, IP44 |  |  | ABB Розетка для монтажа на поверхность 63A, 3P+N+E, IP44 | Розетка для монтажа на поверхность Tough&Safe, 63А, IP44, 3P+N+E, положение заземляющего контакта: "6ч", красный цветовой код. Корпус из полиэфирного термопласта (PBT). Ввод кабеля через отверстие с резьбой M32 или сзади через удаляемую заглушку. Сечение жилы кабеля: 6-25 мм² | выставлен |  |  |  |  | Общий каталог/Разъемы/Разъемы силовые | кг | RUR | Включая НДС: 20.00 % |  | 0.004 кг | http://catalog.raec.su/media/images/ffd/ffdd14166d701352964ff0453ef2fc2d.jpg |  |  | 2CMA167484R1000 (463 RS6) |  |  | 13153.77 |  |  | 56 |  |  | ABB | Розетка силовая (CEE) стационарная | Кол-во в упаковке 1. Малая (1 шт)
29577 | ABB Розетка для монтажа на поверхность 63A, 3P+N+E, IP44 |  |  | ABB Розетка для монтажа на поверхность 63A, 3P+N+E, IP44 | Розетка для монтажа на поверхность Tough&Safe, 63А, IP44, 3P+N+E, положение заземляющего контакта: "6ч", красный цветовой код. Корпус из полиэфирного термопласта (PBT). Ввод кабеля через отверстие с резьбой M32 или сзади через удаляемую заглушку. Сечение жилы кабеля: 6-25 мм² | выставлен |  |  |  |  | Общий каталог/Разъемы/Разъемы силовые | кг | RUR | Включая НДС: 20.00 % |  | 0.004 кг | http://catalog.raec.su/media/images/ffd/ffdd14166d701352964ff0453ef2fc2d.jpg |  |  | 2CMA167484R1000 (463 RS6) |  |  | 13153.77 |  |  | 56 |  |  | ABB | Розетка силовая (CEE) стационарная | Кол-во в упаковке 1. Малая (1 шт)
29577 | ABB Розетка для монтажа на поверхность 63A, 3P+N+E, IP44 |  |  | ABB Розетка для монтажа на поверхность 63A, 3P+N+E, IP44 | Розетка для монтажа на поверхность Tough&Safe, 63А, IP44, 3P+N+E, положение заземляющего контакта: "6ч", красный цветовой код. Корпус из полиэфирного термопласта (PBT). Ввод кабеля через отверстие с резьбой M32 или сзади через удаляемую заглушку. Сечение жилы кабеля: 6-25 мм² | выставлен |  |  |  |  | Общий каталог/Разъемы/Разъемы силовые | кг | RUR | Включая НДС: 20.00 % |  | 0.004 кг | http://catalog.raec.su/media/images/ffd/ffdd14166d701352964ff0453ef2fc2d.jpg |  |  | 2CMA167484R1000 (463 RS6) |  |  | 13153.77 |  |  | 56 |  |  | ABB | Розетка силовая (CEE) стационарная | Кол-во в упаковке 1. Малая (1 шт)
29577 | ABB Розетка для монтажа на поверхность 63A, 3P+N+E, IP44 |  |  | ABB Розетка для монтажа на поверхность 63A, 3P+N+E, IP44 | Розетка для монтажа на поверхность Tough&Safe, 63А, IP44, 3P+N+E, положение заземляющего контакта: "6ч", красный цветовой код. Корпус из полиэфирного термопласта (PBT). Ввод кабеля через отверстие с резьбой M32 или сзади через удаляемую заглушку. Сечение жилы кабеля: 6-25 мм² | выставлен |  |  |  |  | Общий каталог/Разъемы/Разъемы силовые | кг | RUR | Включая НДС: 20.00 % |  | 0.004 кг | http://catalog.raec.su/media/images/ffd/ffdd14166d701352964ff0453ef2fc2d.jpg |  |  | 2CMA167484R1000 (463 RS6) |  |  | 13153.77 |  |  | 56 |  |  | ABB | Розетка силовая (CEE) стационарная | Кол-во в упаковке 1. Малая (1 шт)
29577 | ABB Розетка для монтажа на поверхность 63A, 3P+N+E, IP44 |  |  | ABB Розетка для монтажа на поверхность 63A, 3P+N+E, IP44 | Розетка для монтажа на поверхность Tough&Safe, 63А, IP44, 3P+N+E, положение заземляющего контакта: "6ч", красный цветовой код. Корпус из полиэфирного термопласта (PBT). Ввод кабеля через отверстие с резьбой M32 или сзади через удаляемую заглушку. Сечение жилы кабеля: 6-25 мм² | выставлен |  |  |  |  | Общий каталог/Разъемы/Разъемы силовые | кг | RUR | Включая НДС: 20.00 % |  | 0.004 кг | http://catalog.raec.su/media/images/ffd/ffdd14166d701352964ff0453ef2fc2d.jpg |  |  | 2CMA167484R1000 (463 RS6) |  |  | 13153.77 |  |  | 56 |  |  | ABB | Розетка силовая (CEE) стационарная | Кол-во в упаковке 1. Малая (1 шт)
29577 | ABB Розетка для монтажа на поверхность 63A, 3P+N+E, IP44 |  |  | ABB Розетка для монтажа на поверхность 63A, 3P+N+E, IP44 | Розетка для монтажа на поверхность Tough&Safe, 63А, IP44, 3P+N+E, положение заземляющего контакта: "6ч", красный цветовой код. Корпус из полиэфирного термопласта (PBT). Ввод кабеля через отверстие с резьбой M32 или сзади через удаляемую заглушку. Сечение жилы кабеля: 6-25 мм² | выставлен |  |  |  |  | Общий каталог/Разъемы/Разъемы силовые | кг | RUR | Включая НДС: 20.00 % |  | 0.004 кг | http://catalog.raec.su/media/images/ffd/ffdd14166d701352964ff0453ef2fc2d.jpg |  |  | 2CMA167484R1000 (463 RS6) |  |  | 13153.77 |  |  | 56 |  |  | ABB | Розетка силовая (CEE) стационарная | Кол-во в упаковке 1. Малая (1 шт)
29577 | ABB Розетка для монтажа на поверхность 63A, 3P+N+E, IP44 |  |  | ABB Розетка для монтажа на поверхность 63A, 3P+N+E, IP44 | Розетка для монтажа на поверхность Tough&Safe, 63А, IP44, 3P+N+E, положение заземляющего контакта: "6ч", красный цветовой код. Корпус из полиэфирного термопласта (PBT). Ввод кабеля через отверстие с резьбой M32 или сзади через удаляемую заглушку. Сечение жилы кабеля: 6-25 мм² | выставлен |  |  |  |  | Общий каталог/Разъемы/Разъемы силовые | кг | RUR | Включая НДС: 20.00 % |  | 0.004 кг | http://catalog.raec.su/media/images/ffd/ffdd14166d701352964ff0453ef2fc2d.jpg |  |  | 2CMA167484R1000 (463 RS6) |  |  | 13153.77 |  |  | 56 |  |  | ABB | Розетка силовая (CEE) стационарная | Кол-во в упаковке 1. Малая (1 шт)
29577 | ABB Розетка для монтажа на поверхность 63A, 3P+N+E, IP44 |  |  | ABB Розетка для монтажа на поверхность 63A, 3P+N+E, IP44 | Розетка для монтажа на поверхность Tough&Safe, 63А, IP44, 3P+N+E, положение заземляющего контакта: "6ч", красный цветовой код. Корпус из полиэфирного термопласта (PBT). Ввод кабеля через отверстие с резьбой M32 или сзади через удаляемую заглушку. Сечение жилы кабеля: 6-25 мм² | выставлен |  |  |  |  | Общий каталог/Разъемы/Разъемы силовые | кг | RUR | Включая НДС: 20.00 % |  | 0.004 кг | http://catalog.raec.su/media/images/ffd/ffdd14166d701352964ff0453ef2fc2d.jpg |  |  | 2CMA167484R1000 (463 RS6) |  |  | 13153.77 |  |  | 56 |  |  | ABB | Розетка силовая (CEE) стационарная | Кол-во в упаковке 1. Малая (1 шт)
29577 | ABB Розетка для монтажа на поверхность 63A, 3P+N+E, IP44 |  |  | ABB Розетка для монтажа на поверхность 63A, 3P+N+E, IP44 | Розетка для монтажа на поверхность Tough&Safe, 63А, IP44, 3P+N+E, положение заземляющего контакта: "6ч", красный цветовой код. Корпус из полиэфирного термопласта (PBT). Ввод кабеля через отверстие с резьбой M32 или сзади через удаляемую заглушку. Сечение жилы кабеля: 6-25 мм² | выставлен |  |  |  |  | Общий каталог/Разъемы/Разъемы силовые | кг | RUR | Включая НДС: 20.00 % |  | 0.004 кг | http://catalog.raec.su/media/images/ffd/ffdd14166d701352964ff0453ef2fc2d.jpg |  |  | 2CMA167484R1000 (463 RS6) |  |  | 13153.77 |  |  | 56 |  |  | ABB | Розетка силовая (CEE) стационарная | Кол-во в упаковке 1. Малая (1 шт)
29577 | ABB Розетка для монтажа на поверхность 63A, 3P+N+E, IP44 |  |  | ABB Розетка для монтажа на поверхность 63A, 3P+N+E, IP44 | Розетка для монтажа на поверхность Tough&Safe, 63А, IP44, 3P+N+E, положение заземляющего контакта: "6ч", красный цветовой код. Корпус из полиэфирного термопласта (PBT). Ввод кабеля через отверстие с резьбой M32 или сзади через удаляемую заглушку. Сечение жилы кабеля: 6-25 мм² | выставлен |  |  |  |  | Общий каталог/Разъемы/Разъемы силовые | кг | RUR | Включая НДС: 20.00 % |  | 0.004 кг | http://catalog.raec.su/media/images/ffd/ffdd14166d701352964ff0453ef2fc2d.jpg |  |  | 2CMA167484R1000 (463 RS6) |  |  | 13153.77 |  |  | 56 |  |  | ABB | Розетка силовая (CEE) стационарная | Кол-во в упаковке 1. Малая (1 шт)
29577 | ABB Розетка для монтажа на поверхность 63A, 3P+N+E, IP44 |  |  | ABB Розетка для монтажа на поверхность 63A, 3P+N+E, IP44 | Розетка для монтажа на поверхность Tough&Safe, 63А, IP44, 3P+N+E, положение заземляющего контакта: "6ч", красный цветовой код. Корпус из полиэфирного термопласта (PBT). Ввод кабеля через отверстие с резьбой M32 или сзади через удаляемую заглушку. Сечение жилы кабеля: 6-25 мм² | выставлен |  |  |  |  | Общий каталог/Разъемы/Разъемы силовые | кг | RUR | Включая НДС: 20.00 % |  | 0.004 кг | http://catalog.raec.su/media/images/ffd/ffdd14166d701352964ff0453ef2fc2d.jpg |  |  | 2CMA167484R1000 (463 RS6) |  |  | 13153.77 |  |  | 56 |  |  | ABB | Розетка силовая (CEE) стационарная | Кол-во в упаковке 1. Малая (1 шт)
29577 | ABB Розетка для монтажа на поверхность 63A, 3P+N+E, IP44 |  |  | ABB Розетка для монтажа на поверхность 63A, 3P+N+E, IP44 | Розетка для монтажа на поверхность Tough&Safe, 63А, IP44, 3P+N+E, положение заземляющего контакта: "6ч", красный цветовой код. Корпус из полиэфирного термопласта (PBT). Ввод кабеля через отверстие с резьбой M32 или сзади через удаляемую заглушку. Сечение жилы кабеля: 6-25 мм² | выставлен |  |  |  |  | Общий каталог/Разъемы/Разъемы силовые | кг | RUR | Включая НДС: 20.00 % |  | 0.004 кг | http://catalog.raec.su/media/images/ffd/ffdd14166d701352964ff0453ef2fc2d.jpg |  |  | 2CMA167484R1000 (463 RS6) |  |  | 13153.77 |  |  | 56 |  |  | ABB | Розетка силовая (CEE) стационарная | Кол-во в упаковке 1. Малая (1 шт)
29654 | ABB AF30-30-00-13 Контактор с универсальной катушкой управления 100-250BAC/DC |  |  | ABB AF30-30-00-13 Контактор с универсальной катушкой управления 100-250BAC/DC | Контакторы AF используются для коммутации электродвигателей или других нагрузок. Все модели имеют универсальную катушку управления с широким диапазоном питающего напряжения, пониженное энергопотребление и встроенный ограничитель перенапряжения. | выставлен |  |  |  |  | Общий каталог/Низковольтное оборудование/Контакторы | кг | RUR | Включая НДС: 20.00 % |  | 0.000325 кг | http://catalog.raec.su/media/images/20f/20f1a5dcd66102abf1a5a6fe49cbec14.jpg |  |  | 1SBL277001R1300 |  |  | 13980.988 |  |  | 21 |  |  | ABB | Магнитный пускатель/контактор перемен. тока (AC) | Кол-во в упаковке 1. Малая (1 шт)
29795 | SE Acti 9 C120N Автоматический выключатель 3P 63A (C) |  |  | SE Acti 9 C120N Автоматический выключатель 3P 63A (C) | АВТОМАТИЧЕСКИЙ ВЫКЛЮЧАТЕЛЬ C120N 3П 63A C. Автоматические выключатели С120N обеспечивают защиту цепей от токов короткого замыкани я и перегрузки. А также возможность секционирования в промышленных электроустановках в соответствии со стандартом ГОСТ Р 50030.2 (МЭК 60947-2). Аппараты позволяют обеспечить высочайший уровень отключающей способности а также частичной или полной селективности в щитах конечного распределения модульного исполнения. | выставлен |  |  |  |  | Общий каталог/Низковольтное оборудование/Автоматические выключатели модульные | кг | RUR | Включая НДС: 20.00 % |  | 0.000502 кг | http://catalog.raec.su/media/images/4f7/4f7b39338de9c7df5dca73fd010294b6.jpeg |  |  | SE A9N18364 |  |  | 24198.72 |  |  | 1 |  |  | Schneider Electric | Модульный автоматический выключатель (автомат) | Кол-во в упаковке 1. Малая (1 шт) | Частота: 50Гц. Глубина установочная (встраив.): 44.
29866 | ABB В 7-40-00 220 Миниконтактор 12A(20А)4НО сил.конт. катушка 220V AC |  |  | ABB В 7-40-00 220 Миниконтактор 12A(20А)4НО сил.конт. катушка 220V AC | Миниконтакторы серии B представляют собой компактные устройства управления, используемые главным образом для коммутации электродвигателей до 5,5 кВт и резистивных нагрузок с напряжением до 690 В AC. | выставлен |  |  |  |  | Общий каталог/Низковольтное оборудование/Контакторы | кг | RUR | Включая НДС: 20.00 % |  | 0.000144 кг | http://catalog.raec.su/media/images/3a4/3a4e8925f5a7598d98e32f9723517613.jpg |  |  | GJL1311201R8000 |  |  | 3952.802 |  |  | 20 |  |  | ABB | Магнитный пускатель/контактор перемен. тока (AC) | Кол-во в упаковке 1. Малая (1 шт)
29907 | ABB S2C-H6R Контакт доп. для автоматов серии S200 (0.5мод) |  |  | ABB S2C-H6R Контакт доп. для автоматов серии S200 (0.5мод) | Вспомог.контакт к. S2C-H6R | выставлен |  |  |  |  | Общий каталог/Низковольтное оборудование/Аксессуары для аппаратов защиты | кг | RUR | Включая НДС: 20.00 % |  | 0.000138 кг | http://catalog.raec.su/media/images/78f/78fcebe0068929bc32dbacf9595f9b66.jpg |  |  | 2CDS200912R0001 |  |  | 1010.618 |  |  | 4 |  |  | ABB | Дополнительное оборудование для модульной аппаратуры распределительного щита | Кол-во в упаковке 1. Малая (1 шт)
29931 | ABB AF16-30-01-13 Контактор с универсальной катушкой управления 100-250BAC/DC |  |  | ABB AF16-30-01-13 Контактор с универсальной катушкой управления 100-250BAC/DC | Контакторы AF используются для коммутации электродвигателей или других нагрузок. Все модели имеют универсальную катушку управления с широким диапазоном питающего напряжения, пониженное энергопотребление и встроенный ограничитель перенапряжения. | выставлен |  |  |  |  | Общий каталог/Низковольтное оборудование/Контакторы | кг | RUR | Включая НДС: 20.00 % |  | 0.000253 кг | http://catalog.raec.su/media/images/e97/e97666467561c9b95e3edd7aba6aca6c.jpg |  |  | 1SBL177001R1301 |  |  | 7232.75 |  |  | 0 |  |  | ABB | Магнитный пускатель/контактор перемен. тока (AC) | Кол-во в упаковке 1. Малая (1 шт)
29936 | ABB AF09-30-01-13 Контактор с универсальной катушкой управления 100-250BAC/DC |  |  | ABB AF09-30-01-13 Контактор с универсальной катушкой управления 100-250BAC/DC | Контакторы AF используются для коммутации электродвигателей или других нагрузок. Все модели имеют универсальную катушку управления с широким диапазоном питающего напряжения, пониженное энергопотребление и встроенный ограничитель перенапряжения. | выставлен |  |  |  |  | Общий каталог/Низковольтное оборудование/Контакторы | кг | RUR | Включая НДС: 20.00 % |  | 0.000288 кг | http://catalog.raec.su/media/images/7bd/7bd5169d7e4c405a38c37e47b3863f51.jpg |  |  | 1SBL137001R1301 |  |  | 4211.018 |  |  | 0 |  |  | ABB | Магнитный пускатель/контактор перемен. тока (AC) | Кол-во в упаковке 1. Малая (1 шт)
29998 | ABB CM-MPS.41S Реле контроля, без контр нуля, Umin/Umax=3х300-380В/420- 500BAC, 2ПК, винт.клеммы |  |  | ABB CM-MPS.41S Реле контроля, без контр нуля, Umin/Umax=3х300-380В/420- 500BAC, 2ПК, винт.клеммы | Реле контроля серии CM применяются для контроля электрических параметров и сигнализации в случае их отклонения от заданных значений | выставлен |  |  |  |  | Общий каталог/Системы автоматизации/Реле | кг | RUR | Включая НДС: 20.00 % |  | 0.00018 кг | http://catalog.raec.su/media/images/51b/51b1b930444ebde2d985bd11cedf97e9.jpg http://catalog.raec.su/media/images/4eb/4eb069c28ab58dc54470a2ef61e961e2.jpg |  |  | 1SVR730884R3300 |  |  | 16527.014 |  |  | 0 |  |  | ABB | Реле контроля фаз | Кол-во в упаковке 1. Малая (1 шт) | Высота: 85,6мм. Ширина: 22,5мм. Глубина: 103,7мм.
30000 | ABB CM-PFS.S Реле контроля напряж-я 3Ф (контроль обрыва и чередов-я фаз)3x200-500В AC,2ПК |  |  | ABB CM-PFS.S Реле контроля напряж-я 3Ф (контроль обрыва и чередов-я фаз)3x200-500В AC,2ПК | Реле контроля серии CM применяются для контроля электрических параметров и сигнализации в случае их отклонения от заданных значений | выставлен |  |  |  |  | Общий каталог/Системы автоматизации/Реле | кг | RUR | Включая НДС: 20.00 % |  | 0.00018 кг | http://catalog.raec.su/media/images/dc1/dc18b7ef4344ccd292195c9682e50a4c.jpg |  |  | 1SVR730824R9300 |  |  | 7661.808 |  |  | 0 |  |  | ABB | Реле контроля фаз | Кол-во в упаковке 1. Малая (1 шт) | Высота: 85,6мм. Ширина: 22,5мм. Глубина: 103,7мм.
30009 | SE Acti 9 iC60L Автоматический выключатель 1P 4A (C) |  |  | SE Acti 9 iC60L Автоматический выключатель 1P 4A (C) | АВТОМАТИЧЕСКИЙ ВЫКЛЮЧАТЕЛЬ iC60L 1П 4A C. Аппараты iC60L отвечают требованиям как бытового (ГОСТ Р 50345), так и промышленного (ГОСТ 50030.2) стандартов. Сочетают в функции защиты цепей от токов короткого замыкания и перегрузки. Обеспечивают возможность секционирования в промышленных электроустановках. Сигнализируют об аварийном отключении посредством индикатора состояния - функция Visi Trip. Обеспечивают видимый разрыв, благодаря зеленой полосе над тумблером включения - функция Visi Safe. | выставлен |  |  |  |  | Общий каталог/Низковольтное оборудование/Автоматические выключатели модульные | кг | RUR | Включая НДС: 20.00 % |  | 0.000128 кг | http://catalog.raec.su/media/images/fe6/fe6a4a861aa3c87fabc3eb4990b172ad.jpeg |  |  | SE A9F94104 |  |  | 6377.28 |  |  | 28 |  |  | Schneider Electric | Модульный автоматический выключатель (автомат) | Кол-во в упаковке 1. Малая (1 шт) | Частота: 50Гц. Глубина установочная (встраив.): 44,5.
30031 | SE XB4 Переключатель 1-0-2 черный 2НО, удлинённая рукоятка |  |  | SE XB4 Переключатель 1-0-2 черный 2НО, удлинённая рукоятка | <p>Этот селекторный переключатель представляет собой универсальный интерфейс для управления машинным оборудованием. Устройство легко монтируется в стандартные отверстия диаметром 22 мм и подключается к цепям управления с помощью обычных винтовых зажимов. Устройство обеспечивает эффективное управление машиной в различных режимах работы. Корпус со степенью защиты IP66/IP67/IP69/IP69K защищает данное устройство от ударных нагрузок, а также от пыли, воды и вибрации, поэтому оно идеально подходит для работы в неблагоприятных условиях окружающей среды.Металлическое основание. <br />Преимущества: Изделия промышленного назначения этой линейки сочетают простоту установки, гибкость и надежность конструкции. Совершенная система фиксации состоит из головки и корпуса с зажимом, закрепляемые одним винтом, что обеспечивает простую, и в то же время надежную установку. <br />Применения: производители оборудования (для автомобилестроительной, текстильной и лесозаготовительной отраслей), производители электрораспределительных щ | выставлен |  |  |  |  | Общий каталог/Низковольтное оборудование/Светосигнальная арматура в сборе | кг | RUR | Включая НДС: 20.00 % |  | 0.000162 кг | http://catalog.raec.su/media/images/be6/be6c9bc5170b5fcfd347eaa87ceb5592.jpeg |  |  | SE XB4BJ33 |  |  | 2446.08 |  |  | 0 |  |  | Schneider Electric | Селекторный переключатель в сборе | Кол-во в упаковке 1. Малая (1 шт)
30049 | ABB CM-MPS.21S Реле контроля, с контр нуля, Umin/Umax=3х180-220В/240-280BAC, 2ПК, винт.клеммы |  |  | ABB CM-MPS.21S Реле контроля, с контр нуля, Umin/Umax=3х180-220В/240-280BAC, 2ПК, винт.клеммы | Реле контроля серии CM применяются для контроля электрических параметров и сигнализации в случае их отклонения от заданных значений | выставлен |  |  |  |  | Общий каталог/Системы автоматизации/Реле | кг | RUR | Включая НДС: 20.00 % |  | 0.00018 кг | http://catalog.raec.su/media/images/c67/c6780a3fba22e6c9672ccd93a39d5838.jpg http://catalog.raec.su/media/images/4eb/4eb069c28ab58dc54470a2ef61e961e2.jpg |  |  | 1SVR730885R3300 |  |  | 17372.502 |  |  | 0 |  |  | ABB | Реле контроля фаз | Кол-во в упаковке 1. Малая (1 шт) | Высота: 85,6мм. Ширина: 22,5мм. Глубина: 103,7мм.
30091 | SE Merten SM M-Elegance Орех Рамка 1-ая |  |  | SE Merten SM M-Elegance Орех Рамка 1-ая | Рамка деревянная 1-местная, орех. тип устройства или его аксессуаров: рамка. Преимущества: Безграничные возможности Merten System M. Основой изделий являются высококачественные механизмы скрытого монтажа. Они отличаются высокой гибкостью использования и разнообразием выполняемых функций: это электрические розетки, клавишные и кнопочные выключатели, устройства управления рольставнями и регуляторы температуры, а также телефонные, ТВ/аудио и компьютерные розетки, датчики движения и присутствия, термостаты, светорегуляторы и реле времени, компоненты радиосистемы и системы автоматизации KNX. Merten System M удовлетворяет всем требованиям и успешно решает любые задачи.... применения: Изделия Merten System M подходят для жилых и нежилых помещений. Их устанавливают в школах, офисах, больницах или отелях., Инновационные функции для классических электрических установок, Выполнение функций интеллектуального интерфейса для работы с KNX, Обеспечение комфорта, безопасности и эффективности использования электроэнергии, Возм | выставлен |  |  |  |  | Общий каталог/Электроустановочные изделия/Рамки, суппорты, адаптеры и декоративные элементы для ЭУИ | кг | RUR | Включая НДС: 20.00 % |  | 0.00023 кг | http://catalog.raec.su/media/images/747/7473a597d095fbeccb6124b88ab684e1.jpeg |  |  | SE MTN4051-3473 |  |  | 3854.76 |  |  | 40 |  |  | Schneider Electric | Рамка для электроустановочных устройств | Кол-во в упаковке 1. Малая (1 шт) | Высота: 90мм. Ширина: 90мм. Глубина: 10,1мм. Не содержит (без) галогенов: да.
30120 | SE XB5 Лампа сигнальная желтая светодиодная 230В |  |  | SE XB5 Лампа сигнальная желтая светодиодная 230В | <p>Сигнальная лампа<br />Преимущества: Элементы конструкции визуально различимы с большого расстояния благодаря яркому цвету и маркировке, поэтому ошибки при первоначальном подключении и последующих операциях обслуживания сводятся к минимуму. Корпус со степенью защиты IP66 защищает данное устройство от ударных нагрузок, а также от пыли, воды и вибрации, поэтому оно идеально подходит для работы в неблагоприятных условиях окружающей среды.<br />Применения: в средах, где необходима хорошая устойчивость к химическим веществам и/или двойная электрическая изоляция. </p> | выставлен |  |  |  |  | Общий каталог/Низковольтное оборудование/Светосигнальная арматура в сборе | кг | RUR | Включая НДС: 20.00 % |  | 0.000128 кг | http://catalog.raec.su/media/images/bb8/bb8ab5af27400d6edcffa1591568afe2.jpeg |  |  | SE XB5AVM5 |  |  | 1520.064 |  |  | 0 |  |  | Schneider Electric | Лампа индикаторная в сборе | Кол-во в упаковке 5. Малая (5 шт)
30143 | SE Spacial CRN Шкаф с платой 800x600x300 |  |  | SE Spacial CRN Шкаф с платой 800x600x300 | <p>Универсальный шкаф Spacial CRN Schneider Electric<br /> - ВхШхГ 800х600х300 мм<br /> - степень защиты IP66/IK10<br /> - с монтажной платой<br /> - сплошная одинарная дверь<br /> - материал сталь<br /> - цвет - серый RAL 7035.<br />Преимущества: Шкаф Spacial и система Prisma Plus объединены в единое целое для использования в промышленных целях: Высокая стойкость к воздействиям неблагоприятной окружающей среды и большим нагрузкам, Шкафы Spacial имеют степень защиты IP55 и обладают высокой стойкостью внешнему механическому воздействию IK10, сделаны из стали толщиной 1,8 мм.<br />Применения: Различные сферы промышленности, энергетика и инфраструктуры.</p> | выставлен |  |  |  |  | Общий каталог/Щиты и шкафы, шинопровод/Корпуса шкафов готовые | кг | RUR | Включая НДС: 20.00 % |  | 0.162688 кг | http://catalog.raec.su/media/images/d82/d827f146af3178a394b71c76c77c2d89.jpeg |  |  | SE NSYCRN86300P |  |  | 32447.52 |  |  | 0 |  |  | Schneider Electric | Распределительный шкаф (пустой) | Кол-во в упаковке 1. Малая (1 шт) | Высота: 800мм. Ширина: 600мм. Глубина: 300мм.
30161 | SE Acti 9 iC60N Автоматический выключатель 3P 50A (D) |  |  | SE Acti 9 iC60N Автоматический выключатель 3P 50A (D) | АВТОМАТИЧЕСКИЙ ВЫКЛЮЧАТЕЛЬ iC60N 3П 50A D. Аппараты iC60N отвечают требованиям как бытового (ГОСТ Р 50345), так и промышленного (ГОСТ 50030.2) стандартов. Сочетают в функции защиты цепей от токов короткого замыкания и перегрузки. Обеспечивают возможность секционирования в промышленных электроустановках. Сигнализируют об аварийном отключении посредством индикатора состояния - функция Visi Trip. Обеспечивают видимый разрыв, благодаря зеленой полосе над тумблером включения - функция Visi Safe. | выставлен |  |  |  |  | Общий каталог/Низковольтное оборудование/Автоматические выключатели модульные | кг | RUR | Включая НДС: 20.00 % |  | 0.000392 кг | http://catalog.raec.su/media/images/174/1747423e4ef967388698fae1febaf563.jpeg |  |  | SE A9F75350 |  |  | 19524.96 |  |  | 3 |  |  | Schneider Electric | Модульный автоматический выключатель (автомат) | Кол-во в упаковке 1. Малая (1 шт) | Частота: 50Гц. Глубина установочная (встраив.): 44,5.
30247 | SE Комплект реле и розетки, винт, 24ВАС/DC |  |  | SE Комплект реле и розетки, винт, 24ВАС/DC | <p>Тонкое интерфейсное штепсельное реле <br />Преимущества: Аппараты семейства Zelio просты в установке, благодаря заранее выполненным соединениям с вводами и выводами. Благодаря защите выводов от инверсии полярности, короткого замыкания и перенапряжения, а также за счет автоматического обнаружения разрывов замкнутых цепей, решения Zelio обеспечивают эффективность работы и надежность. <br />Применения: Промышленность и бытовая сфера: электрораспределительное оборудование в простых машинах, приводы и контроль процессов.</p> | выставлен |  |  |  |  | Общий каталог/Системы автоматизации/Реле | кг | RUR | Включая НДС: 20.00 % |  | 0.00191 кг | http://catalog.raec.su/media/images/0ed/0ed7dabd3ae57965ac3074ecc786fd6b.jpeg |  |  | SE RSL1PVBU |  |  | 1301.664 |  |  | 5 |  |  | Schneider Electric | Промежуточное реле | Кол-во в упаковке 10. Малая (10 шт) | Высота: 78,6мм. Ширина: 6,2мм. Глубина: 95мм.
30411 | ABB Розетка для монтажа на поверхность 16A, 2P+E, 220V, IP44 |  |  | ABB Розетка для монтажа на поверхность 16A, 2P+E, 220V, IP44 | Розетка для монтажа на поверхность Easy&Safe, 16А, IP44, 2P+E, положение заземляющего контакта: "6ч", синий цветовой код. Корпус из термопласта (PA). Гибкая мембрана и метрическая резьбовая вставка М20 для ввода кабеля. Тыльное выбивное отверстие для кабельного ввода. Сечение жилы кабеля: 1,5-4 мм² | выставлен |  |  |  |  | Общий каталог/Разъемы/Разъемы силовые | кг | RUR | Включая НДС: 20.00 % |  | 7e-005 кг | http://catalog.raec.su/media/images/765/765ba5f4617f4ff7253813293034f9af.jpg |  |  | 2CMA193098R1000 (216 RS6) |  |  | 1712.242 |  |  | 174 |  |  | ABB | Розетка силовая (CEE) стационарная | Кол-во в упаковке 1. Малая (1 шт)
30418 | SE Merten SM M-Elegance Стекло Махагон Рамка 1-ая |  |  | SE Merten SM M-Elegance Стекло Махагон Рамка 1-ая | Рамка стеклянная 1-МЕСТНАЯ МАХАГОН. наименование: M-Elegance, стекло - тип устройства или его аксессуаров: рамка. Преимущества: Безграничные возможности Merten System M. Основой изделий являются высококачественные механизмы скрытого монтажа. Они отличаются высокой гибкостью использования и разнообразием выполняемых функций: это электрические розетки, клавишные и кнопочные выключатели, устройства управления рольставнями и регуляторы температуры, а также телефонные, ТВ/аудио и компьютерные розетки, датчики движения и присутствия, термостаты, светорегуляторы и реле времени, компоненты радиосистемы и системы автоматизации KNX. Merten System M удовлетворяет всем требованиям и успешно решает любые задачи.... применения: Изделия Merten System M подходят для жилых и нежилых помещений. Их устанавливают в школах, офисах, больницах или отелях., Инновационные функции для классических электрических установок, Выполнение функций интеллектуального интерфейса для работы с KNX, Обеспечение комфорта, безопасности и эффективнос | выставлен |  |  |  |  | Общий каталог/Электроустановочные изделия/Рамки, суппорты, адаптеры и декоративные элементы для ЭУИ | кг | RUR | Включая НДС: 20.00 % |  | 0.00023 кг | http://catalog.raec.su/media/images/c14/c148478f7b0fbaa3743dba18b484595f.jpeg |  |  | SE MTN4010-3215 |  |  | 4302.48 |  |  | 4 |  |  | Schneider Electric | Рамка для электроустановочных устройств | Кол-во в упаковке 1. Малая (1 шт) | Высота: 90мм. Ширина: 90мм. Глубина: 10,1мм. Не содержит (без) галогенов: да.
30419 | ABB Розетка для монтажа на поверхность 32A, 2P+E, 220, IP44 |  |  | ABB Розетка для монтажа на поверхность 32A, 2P+E, 220, IP44 | Розетка для монтажа на поверхность Easy&Safe, 32A, IP44, 2P+E, положение заземляющего контакта: "6ч", синий цветовой код. Корпус из термопласта (PA). Гибкая мембрана и метрическая резьбовая вставка М25 для ввода кабеля. Тыльное выбивное отверстие для кабельного ввода. Сечение жилы кабеля: 2,5-10 мм² | выставлен |  |  |  |  | Общий каталог/Разъемы/Разъемы силовые | кг | RUR | Включая НДС: 20.00 % |  | 0.0002 кг | http://catalog.raec.su/media/images/e68/e68f01544693c2102e83910c9ce5a4b1.jpg |  |  | 2CMA193122R1000 (232 RS6) |  |  | 2405.704 |  |  | 6 |  |  | ABB | Розетка силовая (CEE) стационарная | Кол-во в упаковке 1. Малая (1 шт)
30427 | ABB Розетка для монтажа на поверхность 125А, 3P+N+E, 380V, IP67 |  |  | ABB Розетка для монтажа на поверхность 125А, 3P+N+E, 380V, IP67 | Розетка для монтажа на поверхность Tough&Safe, 125A IP67, 3P+N+E, положение заземляющего контакта: "6ч", красный цветовой код. Корпус из полиэфирного термопласта (PBT). Ввод кабеля через отверстие Ø 50 мм. Сечение жилы кабеля: 16-70 мм² | выставлен |  |  |  |  | Общий каталог/Разъемы/Разъемы силовые | кг | RUR | Включая НДС: 20.00 % |  | 0.007 кг | http://catalog.raec.su/media/images/854/854c2ef1d96a4e6261b567bd4b537415.jpg |  |  | 2CMA167264R1000 (4125 RS6W) |  |  | 24450.132 |  |  | 46 |  |  | ABB | Розетка силовая (CEE) стационарная | Кол-во в упаковке 1. Малая (1 шт)
30427 | ABB Розетка для монтажа на поверхность 125А, 3P+N+E, 380V, IP67 |  |  | ABB Розетка для монтажа на поверхность 125А, 3P+N+E, 380V, IP67 | Розетка для монтажа на поверхность Tough&Safe, 125A IP67, 3P+N+E, положение заземляющего контакта: "6ч", красный цветовой код. Корпус из полиэфирного термопласта (PBT). Ввод кабеля через отверстие Ø 50 мм. Сечение жилы кабеля: 16-70 мм² | выставлен |  |  |  |  | Общий каталог/Разъемы/Разъемы силовые | кг | RUR | Включая НДС: 20.00 % |  | 0.007 кг | http://catalog.raec.su/media/images/854/854c2ef1d96a4e6261b567bd4b537415.jpg |  |  | 2CMA167264R1000 (4125 RS6W) |  |  | 24450.132 |  |  | 46 |  |  | ABB | Розетка силовая (CEE) стационарная | Кол-во в упаковке 1. Малая (1 шт)
30427 | ABB Розетка для монтажа на поверхность 125А, 3P+N+E, 380V, IP67 |  |  | ABB Розетка для монтажа на поверхность 125А, 3P+N+E, 380V, IP67 | Розетка для монтажа на поверхность Tough&Safe, 125A IP67, 3P+N+E, положение заземляющего контакта: "6ч", красный цветовой код. Корпус из полиэфирного термопласта (PBT). Ввод кабеля через отверстие Ø 50 мм. Сечение жилы кабеля: 16-70 мм² | выставлен |  |  |  |  | Общий каталог/Разъемы/Разъемы силовые | кг | RUR | Включая НДС: 20.00 % |  | 0.007 кг | http://catalog.raec.su/media/images/854/854c2ef1d96a4e6261b567bd4b537415.jpg |  |  | 2CMA167264R1000 (4125 RS6W) |  |  | 24450.132 |  |  | 46 |  |  | ABB | Розетка силовая (CEE) стационарная | Кол-во в упаковке 1. Малая (1 шт)
30427 | ABB Розетка для монтажа на поверхность 125А, 3P+N+E, 380V, IP67 |  |  | ABB Розетка для монтажа на поверхность 125А, 3P+N+E, 380V, IP67 | Розетка для монтажа на поверхность Tough&Safe, 125A IP67, 3P+N+E, положение заземляющего контакта: "6ч", красный цветовой код. Корпус из полиэфирного термопласта (PBT). Ввод кабеля через отверстие Ø 50 мм. Сечение жилы кабеля: 16-70 мм² | выставлен |  |  |  |  | Общий каталог/Разъемы/Разъемы силовые | кг | RUR | Включая НДС: 20.00 % |  | 0.007 кг | http://catalog.raec.su/media/images/854/854c2ef1d96a4e6261b567bd4b537415.jpg |  |  | 2CMA167264R1000 (4125 RS6W) |  |  | 24450.132 |  |  | 46 |  |  | ABB | Розетка силовая (CEE) стационарная | Кол-во в упаковке 1. Малая (1 шт)
30427 | ABB Розетка для монтажа на поверхность 125А, 3P+N+E, 380V, IP67 |  |  | ABB Розетка для монтажа на поверхность 125А, 3P+N+E, 380V, IP67 | Розетка для монтажа на поверхность Tough&Safe, 125A IP67, 3P+N+E, положение заземляющего контакта: "6ч", красный цветовой код. Корпус из полиэфирного термопласта (PBT). Ввод кабеля через отверстие Ø 50 мм. Сечение жилы кабеля: 16-70 мм² | выставлен |  |  |  |  | Общий каталог/Разъемы/Разъемы силовые | кг | RUR | Включая НДС: 20.00 % |  | 0.007 кг | http://catalog.raec.su/media/images/854/854c2ef1d96a4e6261b567bd4b537415.jpg |  |  | 2CMA167264R1000 (4125 RS6W) |  |  | 24450.132 |  |  | 46 |  |  | ABB | Розетка силовая (CEE) стационарная | Кол-во в упаковке 1. Малая (1 шт)
30427 | ABB Розетка для монтажа на поверхность 125А, 3P+N+E, 380V, IP67 |  |  | ABB Розетка для монтажа на поверхность 125А, 3P+N+E, 380V, IP67 | Розетка для монтажа на поверхность Tough&Safe, 125A IP67, 3P+N+E, положение заземляющего контакта: "6ч", красный цветовой код. Корпус из полиэфирного термопласта (PBT). Ввод кабеля через отверстие Ø 50 мм. Сечение жилы кабеля: 16-70 мм² | выставлен |  |  |  |  | Общий каталог/Разъемы/Разъемы силовые | кг | RUR | Включая НДС: 20.00 % |  | 0.007 кг | http://catalog.raec.su/media/images/854/854c2ef1d96a4e6261b567bd4b537415.jpg |  |  | 2CMA167264R1000 (4125 RS6W) |  |  | 24450.132 |  |  | 46 |  |  | ABB | Розетка силовая (CEE) стационарная | Кол-во в упаковке 1. Малая (1 шт)
30427 | ABB Розетка для монтажа на поверхность 125А, 3P+N+E, 380V, IP67 |  |  | ABB Розетка для монтажа на поверхность 125А, 3P+N+E, 380V, IP67 | Розетка для монтажа на поверхность Tough&Safe, 125A IP67, 3P+N+E, положение заземляющего контакта: "6ч", красный цветовой код. Корпус из полиэфирного термопласта (PBT). Ввод кабеля через отверстие Ø 50 мм. Сечение жилы кабеля: 16-70 мм² | выставлен |  |  |  |  | Общий каталог/Разъемы/Разъемы силовые | кг | RUR | Включая НДС: 20.00 % |  | 0.007 кг | http://catalog.raec.su/media/images/854/854c2ef1d96a4e6261b567bd4b537415.jpg |  |  | 2CMA167264R1000 (4125 RS6W) |  |  | 24450.132 |  |  | 46 |  |  | ABB | Розетка силовая (CEE) стационарная | Кол-во в упаковке 1. Малая (1 шт)
30427 | ABB Розетка для монтажа на поверхность 125А, 3P+N+E, 380V, IP67 |  |  | ABB Розетка для монтажа на поверхность 125А, 3P+N+E, 380V, IP67 | Розетка для монтажа на поверхность Tough&Safe, 125A IP67, 3P+N+E, положение заземляющего контакта: "6ч", красный цветовой код. Корпус из полиэфирного термопласта (PBT). Ввод кабеля через отверстие Ø 50 мм. Сечение жилы кабеля: 16-70 мм² | выставлен |  |  |  |  | Общий каталог/Разъемы/Разъемы силовые | кг | RUR | Включая НДС: 20.00 % |  | 0.007 кг | http://catalog.raec.su/media/images/854/854c2ef1d96a4e6261b567bd4b537415.jpg |  |  | 2CMA167264R1000 (4125 RS6W) |  |  | 24450.132 |  |  | 46 |  |  | ABB | Розетка силовая (CEE) стационарная | Кол-во в упаковке 1. Малая (1 шт)
30427 | ABB Розетка для монтажа на поверхность 125А, 3P+N+E, 380V, IP67 |  |  | ABB Розетка для монтажа на поверхность 125А, 3P+N+E, 380V, IP67 | Розетка для монтажа на поверхность Tough&Safe, 125A IP67, 3P+N+E, положение заземляющего контакта: "6ч", красный цветовой код. Корпус из полиэфирного термопласта (PBT). Ввод кабеля через отверстие Ø 50 мм. Сечение жилы кабеля: 16-70 мм² | выставлен |  |  |  |  | Общий каталог/Разъемы/Разъемы силовые | кг | RUR | Включая НДС: 20.00 % |  | 0.007 кг | http://catalog.raec.su/media/images/854/854c2ef1d96a4e6261b567bd4b537415.jpg |  |  | 2CMA167264R1000 (4125 RS6W) |  |  | 24450.132 |  |  | 46 |  |  | ABB | Розетка силовая (CEE) стационарная | Кол-во в упаковке 1. Малая (1 шт)
30427 | ABB Розетка для монтажа на поверхность 125А, 3P+N+E, 380V, IP67 |  |  | ABB Розетка для монтажа на поверхность 125А, 3P+N+E, 380V, IP67 | Розетка для монтажа на поверхность Tough&Safe, 125A IP67, 3P+N+E, положение заземляющего контакта: "6ч", красный цветовой код. Корпус из полиэфирного термопласта (PBT). Ввод кабеля через отверстие Ø 50 мм. Сечение жилы кабеля: 16-70 мм² | выставлен |  |  |  |  | Общий каталог/Разъемы/Разъемы силовые | кг | RUR | Включая НДС: 20.00 % |  | 0.007 кг | http://catalog.raec.su/media/images/854/854c2ef1d96a4e6261b567bd4b537415.jpg |  |  | 2CMA167264R1000 (4125 RS6W) |  |  | 24450.132 |  |  | 46 |  |  | ABB | Розетка силовая (CEE) стационарная | Кол-во в упаковке 1. Малая (1 шт)
30427 | ABB Розетка для монтажа на поверхность 125А, 3P+N+E, 380V, IP67 |  |  | ABB Розетка для монтажа на поверхность 125А, 3P+N+E, 380V, IP67 | Розетка для монтажа на поверхность Tough&Safe, 125A IP67, 3P+N+E, положение заземляющего контакта: "6ч", красный цветовой код. Корпус из полиэфирного термопласта (PBT). Ввод кабеля через отверстие Ø 50 мм. Сечение жилы кабеля: 16-70 мм² | выставлен |  |  |  |  | Общий каталог/Разъемы/Разъемы силовые | кг | RUR | Включая НДС: 20.00 % |  | 0.007 кг | http://catalog.raec.su/media/images/854/854c2ef1d96a4e6261b567bd4b537415.jpg |  |  | 2CMA167264R1000 (4125 RS6W) |  |  | 24450.132 |  |  | 46 |  |  | ABB | Розетка силовая (CEE) стационарная | Кол-во в упаковке 1. Малая (1 шт)
30427 | ABB Розетка для монтажа на поверхность 125А, 3P+N+E, 380V, IP67 |  |  | ABB Розетка для монтажа на поверхность 125А, 3P+N+E, 380V, IP67 | Розетка для монтажа на поверхность Tough&Safe, 125A IP67, 3P+N+E, положение заземляющего контакта: "6ч", красный цветовой код. Корпус из полиэфирного термопласта (PBT). Ввод кабеля через отверстие Ø 50 мм. Сечение жилы кабеля: 16-70 мм² | выставлен |  |  |  |  | Общий каталог/Разъемы/Разъемы силовые | кг | RUR | Включая НДС: 20.00 % |  | 0.007 кг | http://catalog.raec.su/media/images/854/854c2ef1d96a4e6261b567bd4b537415.jpg |  |  | 2CMA167264R1000 (4125 RS6W) |  |  | 24450.132 |  |  | 46 |  |  | ABB | Розетка силовая (CEE) стационарная | Кол-во в упаковке 1. Малая (1 шт)
30427 | ABB Розетка для монтажа на поверхность 125А, 3P+N+E, 380V, IP67 |  |  | ABB Розетка для монтажа на поверхность 125А, 3P+N+E, 380V, IP67 | Розетка для монтажа на поверхность Tough&Safe, 125A IP67, 3P+N+E, положение заземляющего контакта: "6ч", красный цветовой код. Корпус из полиэфирного термопласта (PBT). Ввод кабеля через отверстие Ø 50 мм. Сечение жилы кабеля: 16-70 мм² | выставлен |  |  |  |  | Общий каталог/Разъемы/Разъемы силовые | кг | RUR | Включая НДС: 20.00 % |  | 0.007 кг | http://catalog.raec.su/media/images/854/854c2ef1d96a4e6261b567bd4b537415.jpg |  |  | 2CMA167264R1000 (4125 RS6W) |  |  | 24450.132 |  |  | 46 |  |  | ABB | Розетка силовая (CEE) стационарная | Кол-во в упаковке 1. Малая (1 шт)
30427 | ABB Розетка для монтажа на поверхность 125А, 3P+N+E, 380V, IP67 |  |  | ABB Розетка для монтажа на поверхность 125А, 3P+N+E, 380V, IP67 | Розетка для монтажа на поверхность Tough&Safe, 125A IP67, 3P+N+E, положение заземляющего контакта: "6ч", красный цветовой код. Корпус из полиэфирного термопласта (PBT). Ввод кабеля через отверстие Ø 50 мм. Сечение жилы кабеля: 16-70 мм² | выставлен |  |  |  |  | Общий каталог/Разъемы/Разъемы силовые | кг | RUR | Включая НДС: 20.00 % |  | 0.007 кг | http://catalog.raec.su/media/images/854/854c2ef1d96a4e6261b567bd4b537415.jpg |  |  | 2CMA167264R1000 (4125 RS6W) |  |  | 24450.132 |  |  | 46 |  |  | ABB | Розетка силовая (CEE) стационарная | Кол-во в упаковке 1. Малая (1 шт)
30427 | ABB Розетка для монтажа на поверхность 125А, 3P+N+E, 380V, IP67 |  |  | ABB Розетка для монтажа на поверхность 125А, 3P+N+E, 380V, IP67 | Розетка для монтажа на поверхность Tough&Safe, 125A IP67, 3P+N+E, положение заземляющего контакта: "6ч", красный цветовой код. Корпус из полиэфирного термопласта (PBT). Ввод кабеля через отверстие Ø 50 мм. Сечение жилы кабеля: 16-70 мм² | выставлен |  |  |  |  | Общий каталог/Разъемы/Разъемы силовые | кг | RUR | Включая НДС: 20.00 % |  | 0.007 кг | http://catalog.raec.su/media/images/854/854c2ef1d96a4e6261b567bd4b537415.jpg |  |  | 2CMA167264R1000 (4125 RS6W) |  |  | 24450.132 |  |  | 46 |  |  | ABB | Розетка силовая (CEE) стационарная | Кол-во в упаковке 1. Малая (1 шт)
30427 | ABB Розетка для монтажа на поверхность 125А, 3P+N+E, 380V, IP67 |  |  | ABB Розетка для монтажа на поверхность 125А, 3P+N+E, 380V, IP67 | Розетка для монтажа на поверхность Tough&Safe, 125A IP67, 3P+N+E, положение заземляющего контакта: "6ч", красный цветовой код. Корпус из полиэфирного термопласта (PBT). Ввод кабеля через отверстие Ø 50 мм. Сечение жилы кабеля: 16-70 мм² | выставлен |  |  |  |  | Общий каталог/Разъемы/Разъемы силовые | кг | RUR | Включая НДС: 20.00 % |  | 0.007 кг | http://catalog.raec.su/media/images/854/854c2ef1d96a4e6261b567bd4b537415.jpg |  |  | 2CMA167264R1000 (4125 RS6W) |  |  | 24450.132 |  |  | 46 |  |  | ABB | Розетка силовая (CEE) стационарная | Кол-во в упаковке 1. Малая (1 шт)
30427 | ABB Розетка для монтажа на поверхность 125А, 3P+N+E, 380V, IP67 |  |  | ABB Розетка для монтажа на поверхность 125А, 3P+N+E, 380V, IP67 | Розетка для монтажа на поверхность Tough&Safe, 125A IP67, 3P+N+E, положение заземляющего контакта: "6ч", красный цветовой код. Корпус из полиэфирного термопласта (PBT). Ввод кабеля через отверстие Ø 50 мм. Сечение жилы кабеля: 16-70 мм² | выставлен |  |  |  |  | Общий каталог/Разъемы/Разъемы силовые | кг | RUR | Включая НДС: 20.00 % |  | 0.007 кг | http://catalog.raec.su/media/images/854/854c2ef1d96a4e6261b567bd4b537415.jpg |  |  | 2CMA167264R1000 (4125 RS6W) |  |  | 24450.132 |  |  | 46 |  |  | ABB | Розетка силовая (CEE) стационарная | Кол-во в упаковке 1. Малая (1 шт)
30427 | ABB Розетка для монтажа на поверхность 125А, 3P+N+E, 380V, IP67 |  |  | ABB Розетка для монтажа на поверхность 125А, 3P+N+E, 380V, IP67 | Розетка для монтажа на поверхность Tough&Safe, 125A IP67, 3P+N+E, положение заземляющего контакта: "6ч", красный цветовой код. Корпус из полиэфирного термопласта (PBT). Ввод кабеля через отверстие Ø 50 мм. Сечение жилы кабеля: 16-70 мм² | выставлен |  |  |  |  | Общий каталог/Разъемы/Разъемы силовые | кг | RUR | Включая НДС: 20.00 % |  | 0.007 кг | http://catalog.raec.su/media/images/854/854c2ef1d96a4e6261b567bd4b537415.jpg |  |  | 2CMA167264R1000 (4125 RS6W) |  |  | 24450.132 |  |  | 46 |  |  | ABB | Розетка силовая (CEE) стационарная | Кол-во в упаковке 1. Малая (1 шт)
30427 | ABB Розетка для монтажа на поверхность 125А, 3P+N+E, 380V, IP67 |  |  | ABB Розетка для монтажа на поверхность 125А, 3P+N+E, 380V, IP67 | Розетка для монтажа на поверхность Tough&Safe, 125A IP67, 3P+N+E, положение заземляющего контакта: "6ч", красный цветовой код. Корпус из полиэфирного термопласта (PBT). Ввод кабеля через отверстие Ø 50 мм. Сечение жилы кабеля: 16-70 мм² | выставлен |  |  |  |  | Общий каталог/Разъемы/Разъемы силовые | кг | RUR | Включая НДС: 20.00 % |  | 0.007 кг | http://catalog.raec.su/media/images/854/854c2ef1d96a4e6261b567bd4b537415.jpg |  |  | 2CMA167264R1000 (4125 RS6W) |  |  | 24450.132 |  |  | 46 |  |  | ABB | Розетка силовая (CEE) стационарная | Кол-во в упаковке 1. Малая (1 шт)
30427 | ABB Розетка для монтажа на поверхность 125А, 3P+N+E, 380V, IP67 |  |  | ABB Розетка для монтажа на поверхность 125А, 3P+N+E, 380V, IP67 | Розетка для монтажа на поверхность Tough&Safe, 125A IP67, 3P+N+E, положение заземляющего контакта: "6ч", красный цветовой код. Корпус из полиэфирного термопласта (PBT). Ввод кабеля через отверстие Ø 50 мм. Сечение жилы кабеля: 16-70 мм² | выставлен |  |  |  |  | Общий каталог/Разъемы/Разъемы силовые | кг | RUR | Включая НДС: 20.00 % |  | 0.007 кг | http://catalog.raec.su/media/images/854/854c2ef1d96a4e6261b567bd4b537415.jpg |  |  | 2CMA167264R1000 (4125 RS6W) |  |  | 24450.132 |  |  | 46 |  |  | ABB | Розетка силовая (CEE) стационарная | Кол-во в упаковке 1. Малая (1 шт)
30427 | ABB Розетка для монтажа на поверхность 125А, 3P+N+E, 380V, IP67 |  |  | ABB Розетка для монтажа на поверхность 125А, 3P+N+E, 380V, IP67 | Розетка для монтажа на поверхность Tough&Safe, 125A IP67, 3P+N+E, положение заземляющего контакта: "6ч", красный цветовой код. Корпус из полиэфирного термопласта (PBT). Ввод кабеля через отверстие Ø 50 мм. Сечение жилы кабеля: 16-70 мм² | выставлен |  |  |  |  | Общий каталог/Разъемы/Разъемы силовые | кг | RUR | Включая НДС: 20.00 % |  | 0.007 кг | http://catalog.raec.su/media/images/854/854c2ef1d96a4e6261b567bd4b537415.jpg |  |  | 2CMA167264R1000 (4125 RS6W) |  |  | 24450.132 |  |  | 46 |  |  | ABB | Розетка силовая (CEE) стационарная | Кол-во в упаковке 1. Малая (1 шт)
30427 | ABB Розетка для монтажа на поверхность 125А, 3P+N+E, 380V, IP67 |  |  | ABB Розетка для монтажа на поверхность 125А, 3P+N+E, 380V, IP67 | Розетка для монтажа на поверхность Tough&Safe, 125A IP67, 3P+N+E, положение заземляющего контакта: "6ч", красный цветовой код. Корпус из полиэфирного термопласта (PBT). Ввод кабеля через отверстие Ø 50 мм. Сечение жилы кабеля: 16-70 мм² | выставлен |  |  |  |  | Общий каталог/Разъемы/Разъемы силовые | кг | RUR | Включая НДС: 20.00 % |  | 0.007 кг | http://catalog.raec.su/media/images/854/854c2ef1d96a4e6261b567bd4b537415.jpg |  |  | 2CMA167264R1000 (4125 RS6W) |  |  | 24450.132 |  |  | 46 |  |  | ABB | Розетка силовая (CEE) стационарная | Кол-во в упаковке 1. Малая (1 шт)
30427 | ABB Розетка для монтажа на поверхность 125А, 3P+N+E, 380V, IP67 |  |  | ABB Розетка для монтажа на поверхность 125А, 3P+N+E, 380V, IP67 | Розетка для монтажа на поверхность Tough&Safe, 125A IP67, 3P+N+E, положение заземляющего контакта: "6ч", красный цветовой код. Корпус из полиэфирного термопласта (PBT). Ввод кабеля через отверстие Ø 50 мм. Сечение жилы кабеля: 16-70 мм² | выставлен |  |  |  |  | Общий каталог/Разъемы/Разъемы силовые | кг | RUR | Включая НДС: 20.00 % |  | 0.007 кг | http://catalog.raec.su/media/images/854/854c2ef1d96a4e6261b567bd4b537415.jpg |  |  | 2CMA167264R1000 (4125 RS6W) |  |  | 24450.132 |  |  | 46 |  |  | ABB | Розетка силовая (CEE) стационарная | Кол-во в упаковке 1. Малая (1 шт)
30427 | ABB Розетка для монтажа на поверхность 125А, 3P+N+E, 380V, IP67 |  |  | ABB Розетка для монтажа на поверхность 125А, 3P+N+E, 380V, IP67 | Розетка для монтажа на поверхность Tough&Safe, 125A IP67, 3P+N+E, положение заземляющего контакта: "6ч", красный цветовой код. Корпус из полиэфирного термопласта (PBT). Ввод кабеля через отверстие Ø 50 мм. Сечение жилы кабеля: 16-70 мм² | выставлен |  |  |  |  | Общий каталог/Разъемы/Разъемы силовые | кг | RUR | Включая НДС: 20.00 % |  | 0.007 кг | http://catalog.raec.su/media/images/854/854c2ef1d96a4e6261b567bd4b537415.jpg |  |  | 2CMA167264R1000 (4125 RS6W) |  |  | 24450.132 |  |  | 46 |  |  | ABB | Розетка силовая (CEE) стационарная | Кол-во в упаковке 1. Малая (1 шт)
30427 | ABB Розетка для монтажа на поверхность 125А, 3P+N+E, 380V, IP67 |  |  | ABB Розетка для монтажа на поверхность 125А, 3P+N+E, 380V, IP67 | Розетка для монтажа на поверхность Tough&Safe, 125A IP67, 3P+N+E, положение заземляющего контакта: "6ч", красный цветовой код. Корпус из полиэфирного термопласта (PBT). Ввод кабеля через отверстие Ø 50 мм. Сечение жилы кабеля: 16-70 мм² | выставлен |  |  |  |  | Общий каталог/Разъемы/Разъемы силовые | кг | RUR | Включая НДС: 20.00 % |  | 0.007 кг | http://catalog.raec.su/media/images/854/854c2ef1d96a4e6261b567bd4b537415.jpg |  |  | 2CMA167264R1000 (4125 RS6W) |  |  | 24450.132 |  |  | 46 |  |  | ABB | Розетка силовая (CEE) стационарная | Кол-во в упаковке 1. Малая (1 шт)
30427 | ABB Розетка для монтажа на поверхность 125А, 3P+N+E, 380V, IP67 |  |  | ABB Розетка для монтажа на поверхность 125А, 3P+N+E, 380V, IP67 | Розетка для монтажа на поверхность Tough&Safe, 125A IP67, 3P+N+E, положение заземляющего контакта: "6ч", красный цветовой код. Корпус из полиэфирного термопласта (PBT). Ввод кабеля через отверстие Ø 50 мм. Сечение жилы кабеля: 16-70 мм² | выставлен |  |  |  |  | Общий каталог/Разъемы/Разъемы силовые | кг | RUR | Включая НДС: 20.00 % |  | 0.007 кг | http://catalog.raec.su/media/images/854/854c2ef1d96a4e6261b567bd4b537415.jpg |  |  | 2CMA167264R1000 (4125 RS6W) |  |  | 24450.132 |  |  | 46 |  |  | ABB | Розетка силовая (CEE) стационарная | Кол-во в упаковке 1. Малая (1 шт)
30427 | ABB Розетка для монтажа на поверхность 125А, 3P+N+E, 380V, IP67 |  |  | ABB Розетка для монтажа на поверхность 125А, 3P+N+E, 380V, IP67 | Розетка для монтажа на поверхность Tough&Safe, 125A IP67, 3P+N+E, положение заземляющего контакта: "6ч", красный цветовой код. Корпус из полиэфирного термопласта (PBT). Ввод кабеля через отверстие Ø 50 мм. Сечение жилы кабеля: 16-70 мм² | выставлен |  |  |  |  | Общий каталог/Разъемы/Разъемы силовые | кг | RUR | Включая НДС: 20.00 % |  | 0.007 кг | http://catalog.raec.su/media/images/854/854c2ef1d96a4e6261b567bd4b537415.jpg |  |  | 2CMA167264R1000 (4125 RS6W) |  |  | 24450.132 |  |  | 46 |  |  | ABB | Розетка силовая (CEE) стационарная | Кол-во в упаковке 1. Малая (1 шт)
30427 | ABB Розетка для монтажа на поверхность 125А, 3P+N+E, 380V, IP67 |  |  | ABB Розетка для монтажа на поверхность 125А, 3P+N+E, 380V, IP67 | Розетка для монтажа на поверхность Tough&Safe, 125A IP67, 3P+N+E, положение заземляющего контакта: "6ч", красный цветовой код. Корпус из полиэфирного термопласта (PBT). Ввод кабеля через отверстие Ø 50 мм. Сечение жилы кабеля: 16-70 мм² | выставлен |  |  |  |  | Общий каталог/Разъемы/Разъемы силовые | кг | RUR | Включая НДС: 20.00 % |  | 0.007 кг | http://catalog.raec.su/media/images/854/854c2ef1d96a4e6261b567bd4b537415.jpg |  |  | 2CMA167264R1000 (4125 RS6W) |  |  | 24450.132 |  |  | 46 |  |  | ABB | Розетка силовая (CEE) стационарная | Кол-во в упаковке 1. Малая (1 шт)
30427 | ABB Розетка для монтажа на поверхность 125А, 3P+N+E, 380V, IP67 |  |  | ABB Розетка для монтажа на поверхность 125А, 3P+N+E, 380V, IP67 | Розетка для монтажа на поверхность Tough&Safe, 125A IP67, 3P+N+E, положение заземляющего контакта: "6ч", красный цветовой код. Корпус из полиэфирного термопласта (PBT). Ввод кабеля через отверстие Ø 50 мм. Сечение жилы кабеля: 16-70 мм² | выставлен |  |  |  |  | Общий каталог/Разъемы/Разъемы силовые | кг | RUR | Включая НДС: 20.00 % |  | 0.007 кг | http://catalog.raec.su/media/images/854/854c2ef1d96a4e6261b567bd4b537415.jpg |  |  | 2CMA167264R1000 (4125 RS6W) |  |  | 24450.132 |  |  | 46 |  |  | ABB | Розетка силовая (CEE) стационарная | Кол-во в упаковке 1. Малая (1 шт)
30427 | ABB Розетка для монтажа на поверхность 125А, 3P+N+E, 380V, IP67 |  |  | ABB Розетка для монтажа на поверхность 125А, 3P+N+E, 380V, IP67 | Розетка для монтажа на поверхность Tough&Safe, 125A IP67, 3P+N+E, положение заземляющего контакта: "6ч", красный цветовой код. Корпус из полиэфирного термопласта (PBT). Ввод кабеля через отверстие Ø 50 мм. Сечение жилы кабеля: 16-70 мм² | выставлен |  |  |  |  | Общий каталог/Разъемы/Разъемы силовые | кг | RUR | Включая НДС: 20.00 % |  | 0.007 кг | http://catalog.raec.su/media/images/854/854c2ef1d96a4e6261b567bd4b537415.jpg |  |  | 2CMA167264R1000 (4125 RS6W) |  |  | 24450.132 |  |  | 46 |  |  | ABB | Розетка силовая (CEE) стационарная | Кол-во в упаковке 1. Малая (1 шт)
30427 | ABB Розетка для монтажа на поверхность 125А, 3P+N+E, 380V, IP67 |  |  | ABB Розетка для монтажа на поверхность 125А, 3P+N+E, 380V, IP67 | Розетка для монтажа на поверхность Tough&Safe, 125A IP67, 3P+N+E, положение заземляющего контакта: "6ч", красный цветовой код. Корпус из полиэфирного термопласта (PBT). Ввод кабеля через отверстие Ø 50 мм. Сечение жилы кабеля: 16-70 мм² | выставлен |  |  |  |  | Общий каталог/Разъемы/Разъемы силовые | кг | RUR | Включая НДС: 20.00 % |  | 0.007 кг | http://catalog.raec.su/media/images/854/854c2ef1d96a4e6261b567bd4b537415.jpg |  |  | 2CMA167264R1000 (4125 RS6W) |  |  | 24450.132 |  |  | 46 |  |  | ABB | Розетка силовая (CEE) стационарная | Кол-во в упаковке 1. Малая (1 шт)
30427 | ABB Розетка для монтажа на поверхность 125А, 3P+N+E, 380V, IP67 |  |  | ABB Розетка для монтажа на поверхность 125А, 3P+N+E, 380V, IP67 | Розетка для монтажа на поверхность Tough&Safe, 125A IP67, 3P+N+E, положение заземляющего контакта: "6ч", красный цветовой код. Корпус из полиэфирного термопласта (PBT). Ввод кабеля через отверстие Ø 50 мм. Сечение жилы кабеля: 16-70 мм² | выставлен |  |  |  |  | Общий каталог/Разъемы/Разъемы силовые | кг | RUR | Включая НДС: 20.00 % |  | 0.007 кг | http://catalog.raec.su/media/images/854/854c2ef1d96a4e6261b567bd4b537415.jpg |  |  | 2CMA167264R1000 (4125 RS6W) |  |  | 24450.132 |  |  | 46 |  |  | ABB | Розетка силовая (CEE) стационарная | Кол-во в упаковке 1. Малая (1 шт)
30427 | ABB Розетка для монтажа на поверхность 125А, 3P+N+E, 380V, IP67 |  |  | ABB Розетка для монтажа на поверхность 125А, 3P+N+E, 380V, IP67 | Розетка для монтажа на поверхность Tough&Safe, 125A IP67, 3P+N+E, положение заземляющего контакта: "6ч", красный цветовой код. Корпус из полиэфирного термопласта (PBT). Ввод кабеля через отверстие Ø 50 мм. Сечение жилы кабеля: 16-70 мм² | выставлен |  |  |  |  | Общий каталог/Разъемы/Разъемы силовые | кг | RUR | Включая НДС: 20.00 % |  | 0.007 кг | http://catalog.raec.su/media/images/854/854c2ef1d96a4e6261b567bd4b537415.jpg |  |  | 2CMA167264R1000 (4125 RS6W) |  |  | 24450.132 |  |  | 46 |  |  | ABB | Розетка силовая (CEE) стационарная | Кол-во в упаковке 1. Малая (1 шт)
30427 | ABB Розетка для монтажа на поверхность 125А, 3P+N+E, 380V, IP67 |  |  | ABB Розетка для монтажа на поверхность 125А, 3P+N+E, 380V, IP67 | Розетка для монтажа на поверхность Tough&Safe, 125A IP67, 3P+N+E, положение заземляющего контакта: "6ч", красный цветовой код. Корпус из полиэфирного термопласта (PBT). Ввод кабеля через отверстие Ø 50 мм. Сечение жилы кабеля: 16-70 мм² | выставлен |  |  |  |  | Общий каталог/Разъемы/Разъемы силовые | кг | RUR | Включая НДС: 20.00 % |  | 0.007 кг | http://catalog.raec.su/media/images/854/854c2ef1d96a4e6261b567bd4b537415.jpg |  |  | 2CMA167264R1000 (4125 RS6W) |  |  | 24450.132 |  |  | 46 |  |  | ABB | Розетка силовая (CEE) стационарная | Кол-во в упаковке 1. Малая (1 шт)
30427 | ABB Розетка для монтажа на поверхность 125А, 3P+N+E, 380V, IP67 |  |  | ABB Розетка для монтажа на поверхность 125А, 3P+N+E, 380V, IP67 | Розетка для монтажа на поверхность Tough&Safe, 125A IP67, 3P+N+E, положение заземляющего контакта: "6ч", красный цветовой код. Корпус из полиэфирного термопласта (PBT). Ввод кабеля через отверстие Ø 50 мм. Сечение жилы кабеля: 16-70 мм² | выставлен |  |  |  |  | Общий каталог/Разъемы/Разъемы силовые | кг | RUR | Включая НДС: 20.00 % |  | 0.007 кг | http://catalog.raec.su/media/images/854/854c2ef1d96a4e6261b567bd4b537415.jpg |  |  | 2CMA167264R1000 (4125 RS6W) |  |  | 24450.132 |  |  | 46 |  |  | ABB | Розетка силовая (CEE) стационарная | Кол-во в упаковке 1. Малая (1 шт)
30427 | ABB Розетка для монтажа на поверхность 125А, 3P+N+E, 380V, IP67 |  |  | ABB Розетка для монтажа на поверхность 125А, 3P+N+E, 380V, IP67 | Розетка для монтажа на поверхность Tough&Safe, 125A IP67, 3P+N+E, положение заземляющего контакта: "6ч", красный цветовой код. Корпус из полиэфирного термопласта (PBT). Ввод кабеля через отверстие Ø 50 мм. Сечение жилы кабеля: 16-70 мм² | выставлен |  |  |  |  | Общий каталог/Разъемы/Разъемы силовые | кг | RUR | Включая НДС: 20.00 % |  | 0.007 кг | http://catalog.raec.su/media/images/854/854c2ef1d96a4e6261b567bd4b537415.jpg |  |  | 2CMA167264R1000 (4125 RS6W) |  |  | 24450.132 |  |  | 46 |  |  | ABB | Розетка силовая (CEE) стационарная | Кол-во в упаковке 1. Малая (1 шт)
30427 | ABB Розетка для монтажа на поверхность 125А, 3P+N+E, 380V, IP67 |  |  | ABB Розетка для монтажа на поверхность 125А, 3P+N+E, 380V, IP67 | Розетка для монтажа на поверхность Tough&Safe, 125A IP67, 3P+N+E, положение заземляющего контакта: "6ч", красный цветовой код. Корпус из полиэфирного термопласта (PBT). Ввод кабеля через отверстие Ø 50 мм. Сечение жилы кабеля: 16-70 мм² | выставлен |  |  |  |  | Общий каталог/Разъемы/Разъемы силовые | кг | RUR | Включая НДС: 20.00 % |  | 0.007 кг | http://catalog.raec.su/media/images/854/854c2ef1d96a4e6261b567bd4b537415.jpg |  |  | 2CMA167264R1000 (4125 RS6W) |  |  | 24450.132 |  |  | 46 |  |  | ABB | Розетка силовая (CEE) стационарная | Кол-во в упаковке 1. Малая (1 шт)
30427 | ABB Розетка для монтажа на поверхность 125А, 3P+N+E, 380V, IP67 |  |  | ABB Розетка для монтажа на поверхность 125А, 3P+N+E, 380V, IP67 | Розетка для монтажа на поверхность Tough&Safe, 125A IP67, 3P+N+E, положение заземляющего контакта: "6ч", красный цветовой код. Корпус из полиэфирного термопласта (PBT). Ввод кабеля через отверстие Ø 50 мм. Сечение жилы кабеля: 16-70 мм² | выставлен |  |  |  |  | Общий каталог/Разъемы/Разъемы силовые | кг | RUR | Включая НДС: 20.00 % |  | 0.007 кг | http://catalog.raec.su/media/images/854/854c2ef1d96a4e6261b567bd4b537415.jpg |  |  | 2CMA167264R1000 (4125 RS6W) |  |  | 24450.132 |  |  | 46 |  |  | ABB | Розетка силовая (CEE) стационарная | Кол-во в упаковке 1. Малая (1 шт)
30427 | ABB Розетка для монтажа на поверхность 125А, 3P+N+E, 380V, IP67 |  |  | ABB Розетка для монтажа на поверхность 125А, 3P+N+E, 380V, IP67 | Розетка для монтажа на поверхность Tough&Safe, 125A IP67, 3P+N+E, положение заземляющего контакта: "6ч", красный цветовой код. Корпус из полиэфирного термопласта (PBT). Ввод кабеля через отверстие Ø 50 мм. Сечение жилы кабеля: 16-70 мм² | выставлен |  |  |  |  | Общий каталог/Разъемы/Разъемы силовые | кг | RUR | Включая НДС: 20.00 % |  | 0.007 кг | http://catalog.raec.su/media/images/854/854c2ef1d96a4e6261b567bd4b537415.jpg |  |  | 2CMA167264R1000 (4125 RS6W) |  |  | 24450.132 |  |  | 46 |  |  | ABB | Розетка силовая (CEE) стационарная | Кол-во в упаковке 1. Малая (1 шт)
30427 | ABB Розетка для монтажа на поверхность 125А, 3P+N+E, 380V, IP67 |  |  | ABB Розетка для монтажа на поверхность 125А, 3P+N+E, 380V, IP67 | Розетка для монтажа на поверхность Tough&Safe, 125A IP67, 3P+N+E, положение заземляющего контакта: "6ч", красный цветовой код. Корпус из полиэфирного термопласта (PBT). Ввод кабеля через отверстие Ø 50 мм. Сечение жилы кабеля: 16-70 мм² | выставлен |  |  |  |  | Общий каталог/Разъемы/Разъемы силовые | кг | RUR | Включая НДС: 20.00 % |  | 0.007 кг | http://catalog.raec.su/media/images/854/854c2ef1d96a4e6261b567bd4b537415.jpg |  |  | 2CMA167264R1000 (4125 RS6W) |  |  | 24450.132 |  |  | 46 |  |  | ABB | Розетка силовая (CEE) стационарная | Кол-во в упаковке 1. Малая (1 шт)
30427 | ABB Розетка для монтажа на поверхность 125А, 3P+N+E, 380V, IP67 |  |  | ABB Розетка для монтажа на поверхность 125А, 3P+N+E, 380V, IP67 | Розетка для монтажа на поверхность Tough&Safe, 125A IP67, 3P+N+E, положение заземляющего контакта: "6ч", красный цветовой код. Корпус из полиэфирного термопласта (PBT). Ввод кабеля через отверстие Ø 50 мм. Сечение жилы кабеля: 16-70 мм² | выставлен |  |  |  |  | Общий каталог/Разъемы/Разъемы силовые | кг | RUR | Включая НДС: 20.00 % |  | 0.007 кг | http://catalog.raec.su/media/images/854/854c2ef1d96a4e6261b567bd4b537415.jpg |  |  | 2CMA167264R1000 (4125 RS6W) |  |  | 24450.132 |  |  | 46 |  |  | ABB | Розетка силовая (CEE) стационарная | Кол-во в упаковке 1. Малая (1 шт)
30427 | ABB Розетка для монтажа на поверхность 125А, 3P+N+E, 380V, IP67 |  |  | ABB Розетка для монтажа на поверхность 125А, 3P+N+E, 380V, IP67 | Розетка для монтажа на поверхность Tough&Safe, 125A IP67, 3P+N+E, положение заземляющего контакта: "6ч", красный цветовой код. Корпус из полиэфирного термопласта (PBT). Ввод кабеля через отверстие Ø 50 мм. Сечение жилы кабеля: 16-70 мм² | выставлен |  |  |  |  | Общий каталог/Разъемы/Разъемы силовые | кг | RUR | Включая НДС: 20.00 % |  | 0.007 кг | http://catalog.raec.su/media/images/854/854c2ef1d96a4e6261b567bd4b537415.jpg |  |  | 2CMA167264R1000 (4125 RS6W) |  |  | 24450.132 |  |  | 46 |  |  | ABB | Розетка силовая (CEE) стационарная | Кол-во в упаковке 1. Малая (1 шт)
30427 | ABB Розетка для монтажа на поверхность 125А, 3P+N+E, 380V, IP67 |  |  | ABB Розетка для монтажа на поверхность 125А, 3P+N+E, 380V, IP67 | Розетка для монтажа на поверхность Tough&Safe, 125A IP67, 3P+N+E, положение заземляющего контакта: "6ч", красный цветовой код. Корпус из полиэфирного термопласта (PBT). Ввод кабеля через отверстие Ø 50 мм. Сечение жилы кабеля: 16-70 мм² | выставлен |  |  |  |  | Общий каталог/Разъемы/Разъемы силовые | кг | RUR | Включая НДС: 20.00 % |  | 0.007 кг | http://catalog.raec.su/media/images/854/854c2ef1d96a4e6261b567bd4b537415.jpg |  |  | 2CMA167264R1000 (4125 RS6W) |  |  | 24450.132 |  |  | 46 |  |  | ABB | Розетка силовая (CEE) стационарная | Кол-во в упаковке 1. Малая (1 шт)
30427 | ABB Розетка для монтажа на поверхность 125А, 3P+N+E, 380V, IP67 |  |  | ABB Розетка для монтажа на поверхность 125А, 3P+N+E, 380V, IP67 | Розетка для монтажа на поверхность Tough&Safe, 125A IP67, 3P+N+E, положение заземляющего контакта: "6ч", красный цветовой код. Корпус из полиэфирного термопласта (PBT). Ввод кабеля через отверстие Ø 50 мм. Сечение жилы кабеля: 16-70 мм² | выставлен |  |  |  |  | Общий каталог/Разъемы/Разъемы силовые | кг | RUR | Включая НДС: 20.00 % |  | 0.007 кг | http://catalog.raec.su/media/images/854/854c2ef1d96a4e6261b567bd4b537415.jpg |  |  | 2CMA167264R1000 (4125 RS6W) |  |  | 24450.132 |  |  | 46 |  |  | ABB | Розетка силовая (CEE) стационарная | Кол-во в упаковке 1. Малая (1 шт)
30427 | ABB Розетка для монтажа на поверхность 125А, 3P+N+E, 380V, IP67 |  |  | ABB Розетка для монтажа на поверхность 125А, 3P+N+E, 380V, IP67 | Розетка для монтажа на поверхность Tough&Safe, 125A IP67, 3P+N+E, положение заземляющего контакта: "6ч", красный цветовой код. Корпус из полиэфирного термопласта (PBT). Ввод кабеля через отверстие Ø 50 мм. Сечение жилы кабеля: 16-70 мм² | выставлен |  |  |  |  | Общий каталог/Разъемы/Разъемы силовые | кг | RUR | Включая НДС: 20.00 % |  | 0.007 кг | http://catalog.raec.su/media/images/854/854c2ef1d96a4e6261b567bd4b537415.jpg |  |  | 2CMA167264R1000 (4125 RS6W) |  |  | 24450.132 |  |  | 46 |  |  | ABB | Розетка силовая (CEE) стационарная | Кол-во в упаковке 1. Малая (1 шт)
30427 | ABB Розетка для монтажа на поверхность 125А, 3P+N+E, 380V, IP67 |  |  | ABB Розетка для монтажа на поверхность 125А, 3P+N+E, 380V, IP67 | Розетка для монтажа на поверхность Tough&Safe, 125A IP67, 3P+N+E, положение заземляющего контакта: "6ч", красный цветовой код. Корпус из полиэфирного термопласта (PBT). Ввод кабеля через отверстие Ø 50 мм. Сечение жилы кабеля: 16-70 мм² | выставлен |  |  |  |  | Общий каталог/Разъемы/Разъемы силовые | кг | RUR | Включая НДС: 20.00 % |  | 0.007 кг | http://catalog.raec.su/media/images/854/854c2ef1d96a4e6261b567bd4b537415.jpg |  |  | 2CMA167264R1000 (4125 RS6W) |  |  | 24450.132 |  |  | 46 |  |  | ABB | Розетка силовая (CEE) стационарная | Кол-во в упаковке 1. Малая (1 шт)
30427 | ABB Розетка для монтажа на поверхность 125А, 3P+N+E, 380V, IP67 |  |  | ABB Розетка для монтажа на поверхность 125А, 3P+N+E, 380V, IP67 | Розетка для монтажа на поверхность Tough&Safe, 125A IP67, 3P+N+E, положение заземляющего контакта: "6ч", красный цветовой код. Корпус из полиэфирного термопласта (PBT). Ввод кабеля через отверстие Ø 50 мм. Сечение жилы кабеля: 16-70 мм² | выставлен |  |  |  |  | Общий каталог/Разъемы/Разъемы силовые | кг | RUR | Включая НДС: 20.00 % |  | 0.007 кг | http://catalog.raec.su/media/images/854/854c2ef1d96a4e6261b567bd4b537415.jpg |  |  | 2CMA167264R1000 (4125 RS6W) |  |  | 24450.132 |  |  | 46 |  |  | ABB | Розетка силовая (CEE) стационарная | Кол-во в упаковке 1. Малая (1 шт)
30427 | ABB Розетка для монтажа на поверхность 125А, 3P+N+E, 380V, IP67 |  |  | ABB Розетка для монтажа на поверхность 125А, 3P+N+E, 380V, IP67 | Розетка для монтажа на поверхность Tough&Safe, 125A IP67, 3P+N+E, положение заземляющего контакта: "6ч", красный цветовой код. Корпус из полиэфирного термопласта (PBT). Ввод кабеля через отверстие Ø 50 мм. Сечение жилы кабеля: 16-70 мм² | выставлен |  |  |  |  | Общий каталог/Разъемы/Разъемы силовые | кг | RUR | Включая НДС: 20.00 % |  | 0.007 кг | http://catalog.raec.su/media/images/854/854c2ef1d96a4e6261b567bd4b537415.jpg |  |  | 2CMA167264R1000 (4125 RS6W) |  |  | 24450.132 |  |  | 46 |  |  | ABB | Розетка силовая (CEE) стационарная | Кол-во в упаковке 1. Малая (1 шт)
30570 | ABB Вилка для монтажа на поверхность 32A,3P+N+E,IP44 |  |  | ABB Вилка для монтажа на поверхность 32A,3P+N+E,IP44 | Вилка для монтажа на поверхность Easy&Safe, 32A, IP44, 3P+N+E, положение заземляющего контакта: "6ч", красный цветовой код. Корпус из термопласта (PA). Гибкая мембрана и метрическая резьбовая вставка М25 для ввода кабеля. Тыльное выбивное отверстие для кабельного ввода. Сечение жилы кабеля: 2,5-10 мм² | выставлен |  |  |  |  | Общий каталог/Разъемы/Разъемы силовые | кг | RUR | Включая НДС: 20.00 % |  | 0.001 кг | http://catalog.raec.su/media/images/b3c/b3c87229072c8aa1349be3ed1c284e8a.jpg |  |  | 2CMA193331R1000 (432 BS6) |  |  | 2436.07 |  |  | 169 |  |  | ABB | Вилка силовая (CEE) стационарная для монтажа на поверхности/оборудовании | Кол-во в упаковке 1. Малая (1 шт)
30679 | ABB AF38-30-00-13 Контактор с универсальной катушкой управления 100-250BAC/DC |  |  | ABB AF38-30-00-13 Контактор с универсальной катушкой управления 100-250BAC/DC | Контакторы AF используются для коммутации электродвигателей или других нагрузок. Все модели имеют универсальную катушку управления с широким диапазоном питающего напряжения, пониженное энергопотребление и встроенный ограничитель перенапряжения. | выставлен |  |  |  |  | Общий каталог/Низковольтное оборудование/Контакторы | кг | RUR | Включая НДС: 20.00 % |  | 0.000325 кг | http://catalog.raec.su/media/images/20f/20f1a5dcd66102abf1a5a6fe49cbec14.jpg |  |  | 1SBL297001R1300 |  |  | 16540.594 |  |  | 1 |  |  | ABB | Магнитный пускатель/контактор перемен. тока (AC) | Кол-во в упаковке 1. Малая (1 шт)
30728 | SE Acti 9 iC60N Автоматический выключатель 2P 10A (C) |  |  | SE Acti 9 iC60N Автоматический выключатель 2P 10A (C) | АВТОМАТИЧЕСКИЙ ВЫКЛЮЧАТЕЛЬ iC60N 2П 10A C. Аппараты iC60N отвечают требованиям как бытового (ГОСТ Р 50345), так и промышленного (ГОСТ 50030.2) стандартов. Сочетают в функции защиты цепей от токов короткого замыкания и перегрузки. Обеспечивают возможность секционирования в промышленных электроустановках. Сигнализируют об аварийном отключении посредством индикатора состояния - функция Visi Trip. Обеспечивают видимый разрыв, благодаря зеленой полосе над тумблером включения - функция Visi Safe. | выставлен |  |  |  |  | Общий каталог/Низковольтное оборудование/Автоматические выключатели модульные | кг | RUR | Включая НДС: 20.00 % |  | 0.000126 кг | http://catalog.raec.su/media/images/8e8/8e8cd925ff834a208e1d23dc87992e80.jpeg |  |  | SE A9F79210 |  |  | 2306.304 |  |  | 11 |  |  | Schneider Electric | Модульный автоматический выключатель (автомат) | Кол-во в упаковке 6. Малая (6 шт) | Частота: 50Гц. Глубина установочная (встраив.): 44,5.
30858 | ABB CM-PFE Реле контроля чередования фаз (напряжение питания/контрол я 3x208-440В) 1ПК |  |  | ABB CM-PFE Реле контроля чередования фаз (напряжение питания/контрол я 3x208-440В) 1ПК | Реле контроля серии CM применяются для контроля электрических параметров и сигнализации в случае их отклонения от заданных значений | выставлен |  |  |  |  | Общий каталог/Системы автоматизации/Реле | кг | RUR | Включая НДС: 20.00 % |  | 0.000142 кг | http://catalog.raec.su/media/images/9f0/9f0e2596fc283d5745f9c6539fddb662.jpg |  |  | 1SVR550824R9100 |  |  | 6412.168 |  |  | 1 |  |  | ABB | Реле контроля фаз | Кол-во в упаковке 1. Малая (1 шт) | Высота: 78мм. Ширина: 22,5мм. Глубина: 78,5мм.
30865 | SE Merten SM M-Plan Антрацит Рамка 2-ая |  |  | SE Merten SM M-Plan Антрацит Рамка 2-ая | Рамка Х2, антрацит. наименование: M-Plan - тип устройства или его аксессуаров: рамка - код цвета: RAL 7024. Преимущества: Безграничные возможности Merten System M. Основой изделий являются высококачественные механизмы скрытого монтажа. Они отличаются высокой гибкостью использования и разнообразием выполняемых функций: это электрические розетки, клавишные и кнопочные выключатели, устройства управления рольставнями и регуляторы температуры, а также телефонные, ТВ/аудио и компьютерные розетки, датчики движения и присутствия, термостаты, светорегуляторы и реле времени, компоненты радиосистемы и системы автоматизации KNX. Merten System M удовлетворяет всем требованиям и успешно решает любые задачи.... применения: Изделия Merten System M подходят для жилых и нежилых помещений. Их устанавливают в школах, офисах, больницах или отелях., Инновационные функции для классических электрических установок, Выполнение функций интеллектуального интерфейса для работы с KNX, Обеспечение комфорта, безопасности и эффективности исп | выставлен |  |  |  |  | Общий каталог/Электроустановочные изделия/Рамки, суппорты, адаптеры и декоративные элементы для ЭУИ | кг | RUR | Включая НДС: 20.00 % |  | 0.000264 кг | http://catalog.raec.su/media/images/7a4/7a4eea97b5f3f495cfc7be85b3c36d8b.jpeg |  |  | SE MTN486214 |  |  | 1392.3 |  |  | 23 |  |  | Schneider Electric | Рамка для электроустановочных устройств | Кол-во в упаковке 2. Малая (2 шт) | Высота: 154,6мм. Ширина: 85,8мм. Глубина: 10,1мм. Не содержит (без) галогенов: да. Цвет по RAL: 7024.
30951 | SE XB7 Кнопка 22мм желтая с возвратом 1НО |  |  | SE XB7 Кнопка 22мм желтая с возвратом 1НО | <p>Кнопка 22 мм желтая с возвратом 1NO. серия продукта: Harmony XB7<br /> - тип устройства или его аксессуаров: кнопка<br /> - краткое название устройства: XB7<br /> - монтажный диаметр: 22 мм<br /> - степень защиты IP: IP65 (лицевая панель) в соответствии с IEC 60529, IP20 (задняя панель) в соответствии с IEC 60529<br /> - присоединения: винтовой зажим : и lt;= 2 x 1,5 мм² с Кабельным наконечником в соответствии с EN/IEC 60947-1, винтовой зажим : 1 x 0,.34.2 x 2,5 мм² без наконечника в соответствии с EN/IEC 60947-1. <br />Преимущества: Элементы конструкции визуально различимы с большого расстояния благодаря яркому цвету и маркировке, поэтому ошибки при первоначальном подключении и последующих операциях обслуживания сводятся к минимуму. Корпус со степенью защиты IP66 защищает данное устройство от ударных нагрузок, а также от пыли, воды и вибрации, поэтому оно идеально подходит для работы в неблагоприятных условиях окружающей среды.<br />Применения: в средах, где необходима хорошая устойчивость к химическим ве | выставлен |  |  |  |  | Общий каталог/Низковольтное оборудование/Светосигнальная арматура в сборе | кг | RUR | Включая НДС: 20.00 % |  | 0.01887 кг | http://catalog.raec.su/media/images/604/6046289cafec717009b487b814358b18.jpeg |  |  | SE XB7NA81 |  |  | 524.594 |  |  | 0 |  |  | Schneider Electric | Нажимная кнопка (кнопочный выключатель/переключатель) в сборе | Кол-во в упаковке 10. Малая (10 шт)
30997 | SE Merten SM M-Plan Беж глянец Рамка 3-ая |  |  | SE Merten SM M-Plan Беж глянец Рамка 3-ая | Рамка M-PLAN 3-местная, бежевый. наименование: M-Plan - тип устройства или его аксессуаров: рамка - код цвета: RAL 1013. Преимущества: Безграничные возможности Merten System M. Основой изделий являются высококачественные механизмы скрытого монтажа. Они отличаются высокой гибкостью использования и разнообразием выполняемых функций: это электрические розетки, клавишные и кнопочные выключатели, устройства управления рольставнями и регуляторы температуры, а также телефонные, ТВ/аудио и компьютерные розетки, датчики движения и присутствия, термостаты, светорегуляторы и реле времени, компоненты радиосистемы и системы автоматизации KNX. Merten System M удовлетворяет всем требованиям и успешно решает любые задачи.... применения: Изделия Merten System M подходят для жилых и нежилых помещений. Их устанавливают в школах, офисах, больницах или отелях., Инновационные функции для классических электрических установок, Выполнение функций интеллектуального интерфейса для работы с KNX, Обеспечение комфорта, безопасности и эффе | выставлен |  |  |  |  | Общий каталог/Электроустановочные изделия/Рамки, суппорты, адаптеры и декоративные элементы для ЭУИ | кг | RUR | Включая НДС: 20.00 % |  | 0.001937 кг | http://catalog.raec.su/media/images/a46/a463c98e763413c38d843e23e36917d5.jpeg |  |  | SE MTN515344 |  |  | 2708.16 |  |  | 16 |  |  | Schneider Electric | Рамка для электроустановочных устройств | Кол-во в упаковке 10. Малая (10 шт) | Высота: 225,8мм. Ширина: 85,8мм. Глубина: 10,1мм. Не содержит (без) галогенов: да. Цвет по RAL: 1013.
31317 | ABB MEP-1-0 Корпус кнопочного поста на 1 элемент пластиковый |  |  | ABB MEP-1-0 Корпус кнопочного поста на 1 элемент пластиковый | Светосигнальная аппаратура применяется для управления технологическим оборудованием и индикации состояния электрических цепей. | выставлен |  |  |  |  | Общий каталог/Низковольтное оборудование/Компоненты светосигнальной арматуры | кг | RUR | Включая НДС: 20.00 % |  | 0.00042 кг | http://catalog.raec.su/media/images/9aa/9aa6024a6e7dac8a7779309b57f6116c.jpg |  |  | 1SFA611811R1000 |  |  | 1382.486 |  |  | 4 |  |  | ABB | Корпус (пустой) для устройств управления и сигнализации (постов кнопочных) | Кол-во в упаковке 1. Малая (1 шт) | Высота: 0,06мм. Ширина: 0,1мм. Глубина: 0,08мм.
31329 | ABB MEP4-0 Корпус кнопочного поста на 4 элемента пластиковый |  |  | ABB MEP4-0 Корпус кнопочного поста на 4 элемента пластиковый | Светосигнальная аппаратура применяется для управления технологическим оборудованием и индикации состояния электрических цепей. | выставлен |  |  |  |  | Общий каталог/Низковольтное оборудование/Компоненты светосигнальной арматуры | кг | RUR | Включая НДС: 20.00 % |  | 0.000924 кг | http://catalog.raec.su/media/images/09d/09d4f40b161027cb405ee0b5b352aed7.jpg |  |  | 1SFA611814R1000 |  |  | 1980.398 |  |  | 11 |  |  | ABB | Корпус (пустой) для устройств управления и сигнализации (постов кнопочных) | Кол-во в упаковке 1. Малая (1 шт) | Высота: 0,06мм. Ширина: 0,22мм. Глубина: 0,08мм.
31439 | SE Merten SM M-Elegance Стекло Махагон Рамка 3-ая |  |  | SE Merten SM M-Elegance Стекло Махагон Рамка 3-ая | Рамка стеклянная 3-местная МАХАГОН. наименование: M-Elegance, стекло - тип устройства или его аксессуаров: рамка. Преимущества: Безграничные возможности Merten System M. Основой изделий являются высококачественные механизмы скрытого монтажа. Они отличаются высокой гибкостью использования и разнообразием выполняемых функций: это электрические розетки, клавишные и кнопочные выключатели, устройства управления рольставнями и регуляторы температуры, а также телефонные, ТВ/аудио и компьютерные розетки, датчики движения и присутствия, термостаты, светорегуляторы и реле времени, компоненты радиосистемы и системы автоматизации KNX. Merten System M удовлетворяет всем требованиям и успешно решает любые задачи.... применения: Изделия Merten System M подходят для жилых и нежилых помещений. Их устанавливают в школах, офисах, больницах или отелях., Инновационные функции для классических электрических установок, Выполнение функций интеллектуального интерфейса для работы с KNX, Обеспечение комфорта, безопасности и эффективнос | выставлен |  |  |  |  | Общий каталог/Электроустановочные изделия/Рамки, суппорты, адаптеры и декоративные элементы для ЭУИ | кг | RUR | Включая НДС: 20.00 % |  | 0.00057 кг | http://catalog.raec.su/media/images/8ed/8ed9eb885e809255dab4d3783f0a093e.jpeg |  |  | SE MTN4030-3215 |  |  | 12285 |  |  | 2 |  |  | Schneider Electric | Рамка для электроустановочных устройств | Кол-во в упаковке 1. Малая (1 шт) | Прозрачный: да. Высота: 232,4мм. Ширина: 90мм. Глубина: 10,1мм. Не содержит (без) галогенов: да.
31448 | ABB CM-MSE Реле защиты двигателя 220-240В AC, 1К |  |  | ABB CM-MSE Реле защиты двигателя 220-240В AC, 1К | Реле контроля серии CM применяются для контроля электрических параметров и сигнализации в случае их отклонения от заданных значений | выставлен |  |  |  |  | Общий каталог/Низковольтное оборудование/Пускорегулирующая аппаратура | кг | RUR | Включая НДС: 20.00 % |  | 0.000142 кг | http://catalog.raec.su/media/images/34d/34d48e5922c861e36b2644fd20da3d47.jpg |  |  | 1SVR550801R9300 |  |  | 7630.448 |  |  | 0 |  |  | ABB | Устройство контроля температуры (защита двигателя) | Кол-во в упаковке 1. Малая (1 шт) | Высота: 78мм. Ширина: 22,5мм. Глубина: 78,5мм.
31474 | SE Колодка простая, 4 перекидных разделительных контакта |  |  | SE Колодка простая, 4 перекидных разделительных контакта | <p>Колодка для штепсельного реле <br />Преимущества: Аппараты семейства Zelio просты в установке, благодаря заранее выполненным соединениям с вводами и выводами. Благодаря защите выводов от инверсии полярности, короткого замыкания и перенапряжения, а также за счет автоматического обнаружения разрывов замкнутых цепей, решения Zelio обеспечивают эффективность работы и надежность. <br />Применения: Промышленность и бытовая сфера: электрораспределительное оборудование в простых машинах, приводы и контроль процессов.</p> | выставлен |  |  |  |  | Общий каталог/Системы автоматизации/Реле | кг | RUR | Включая НДС: 20.00 % |  | 9.3e-005 кг | http://catalog.raec.su/media/images/421/421efd401abab1e35b606f054a082975.jpeg |  |  | SE RXZE2S114M |  |  | 496.636 |  |  | 0 |  |  | Schneider Electric | Релейный разъем (розетка/цоколь для реле) | Кол-во в упаковке 10. Малая (10 шт) | Высота: 79мм. Ширина: 27мм. Глубина: 61мм.
31569 | ABB CR-P012DC2 Промежуточное реле 12V 8A 2ПК (DC) |  |  | ABB CR-P012DC2 Промежуточное реле 12V 8A 2ПК (DC) | Промежуточные реле серии CR используются для преобразования и усиления электрических сигналов, размыкания и замыкания вторичных цепей (цепей управления и диспетчеризации), а также для обеспечения гальванической развязки. | выставлен |  |  |  |  | Общий каталог/Системы автоматизации/Реле | кг | RUR | Включая НДС: 20.00 % |  | 8e-006 кг | http://catalog.raec.su/media/images/21a/21aefe0ad1edbddfc62fe939425abf61.jpg |  |  | 1SVR405601R4000 |  |  | 493.346 |  |  | 88 |  |  | ABB | Промежуточное реле | Кол-во в упаковке 10. Малая (10 шт) | Высота: 15,7мм. Ширина: 12,7мм. Глубина: 29мм.
31576 | ABB CR-M024DC4L Промежуточное реле 24V 6A 4ПК (DC) |  |  | ABB CR-M024DC4L Промежуточное реле 24V 6A 4ПК (DC) | Промежуточные реле серии CR используются для преобразования и усиления электрических сигналов, размыкания и замыкания вторичных цепей (цепей управления и диспетчеризации), а также для обеспечения гальванической развязки. | выставлен |  |  |  |  | Общий каталог/Системы автоматизации/Реле | кг | RUR | Включая НДС: 20.00 % |  | 2.6e-005 кг | http://catalog.raec.su/media/images/057/0571b1322676d717f68d7a7560e71545.jpg |  |  | 1SVR405613R1100 |  |  | 1185.646 |  |  | 12 |  |  | ABB | Промежуточное реле | Кол-во в упаковке 10. Малая (10 шт) | Высота: 35,6мм. Ширина: 21,2мм. Глубина: 27,5мм.
31582 | SE XB7 Кнопка 22мм черная с возвратом 1НО |  |  | SE XB7 Кнопка 22мм черная с возвратом 1НО | <p>Кнопка с одним компонентом <br />Преимущества: Элементы конструкции визуально различимы с большого расстояния благодаря яркому цвету и маркировке, поэтому ошибки при первоначальном подключении и последующих операциях обслуживания сводятся к минимуму. Корпус со степенью защиты IP66 защищает данное устройство от ударных нагрузок, а также от пыли, воды и вибрации, поэтому оно идеально подходит для работы в неблагоприятных условиях окружающей среды.<br />Применения: в средах, где необходима хорошая устойчивость к химическим веществам и/или двойная электрическая изоляция. </p> | выставлен |  |  |  |  | Общий каталог/Низковольтное оборудование/Светосигнальная арматура в сборе | кг | RUR | Включая НДС: 20.00 % |  | 0.011165 кг | http://catalog.raec.su/media/images/d7b/d7b7ed68f3b2c13ef8ed0136e53472fe.jpeg |  |  | SE XB7NA21 |  |  | 392.686 |  |  | 7 |  |  | Schneider Electric | Нажимная кнопка (кнопочный выключатель/переключатель) в сборе | Кол-во в упаковке 10. Малая (10 шт)
31614 | SE Merten Механизм QuickFlex Переключателя 1-клавишного с подсветкой 10 AХ, QF безвинт.зажим |  |  | SE Merten Механизм QuickFlex Переключателя 1-клавишного с подсветкой 10 AХ, QF безвинт.зажим | Механизм Schneider Electric Merten серии QuickFlex D-Life однополюсного переключателя на два направления с безвинтовыми зажимами и светодиодом предназначен для сетей до 250В, на ток до 10А. Клавиша заказывается отдельно. | выставлен |  |  |  |  | Общий каталог/Электроустановочные изделия/Выключатели, переключатели и диммеры | кг | RUR | Включая НДС: 20.00 % |  | 0.001865 кг | http://catalog.raec.su/media/images/868/868770e5847b0117039735af2805aef5.jpeg |  |  | SE MTN3106-0000 |  |  | 2533.44 |  |  | 18 |  |  | Schneider Electric | Выключатель / Переключатель | Кол-во в упаковке 5. Малая (5 шт) | Не содержит (без) галогенов: да. Номин. напряжение: 250В. Глубина установочная (встраив.): 28.
31635 | ABB CR-M024DC4 Промежуточное реле 24V 6A 4ПК (DC) |  |  | ABB CR-M024DC4 Промежуточное реле 24V 6A 4ПК (DC) | Промежуточные реле серии CR используются для преобразования и усиления электрических сигналов, размыкания и замыкания вторичных цепей (цепей управления и диспетчеризации), а также для обеспечения гальванической развязки. | выставлен |  |  |  |  | Общий каталог/Системы автоматизации/Реле | кг | RUR | Включая НДС: 20.00 % |  | 2.6e-005 кг | http://catalog.raec.su/media/images/057/0571b1322676d717f68d7a7560e71545.jpg |  |  | 1SVR405613R1000 |  |  | 990.864 |  |  | 16 |  |  | ABB | Промежуточное реле | Кол-во в упаковке 10. Малая (10 шт) | Высота: 35,6мм. Ширина: 21,2мм. Глубина: 27,5мм.
31716 | SE Merten SM Алюминий Розетка с/з безвинт. зажим |  |  | SE Merten SM Алюминий Розетка с/з безвинт. зажим | Механизм розетки С/З Б/Ш алюминий. наименование: M-Arc, M-Elegance, M-Plan, M-Smart, M-Plan glass, M-Star, System M - тип устройства или его аксессуаров: розетка - стандарт розетки: немецкий. Преимущества: Безграничные возможности Merten System M. Основой изделий являются высококачественные механизмы скрытого монтажа. Они отличаются высокой гибкостью использования и разнообразием выполняемых функций: это электрические розетки, клавишные и кнопочные выключатели, устройства управления рольставнями и регуляторы температуры, а также телефонные, ТВ/аудио и компьютерные розетки, датчики движения и присутствия, термостаты, светорегуляторы и реле времени, компоненты радиосистемы и системы автоматизации KNX. Merten System M удовлетворяет всем требованиям и успешно решает любые задачи.... применения: Изделия Merten System M подходят для жилых и нежилых помещений. Их устанавливают в школах, офисах, больницах или отелях., Инновационные функции для классических электрических установок, Выполнение функций интеллектуального | выставлен |  |  |  |  | Общий каталог/Электроустановочные изделия/Розетки силовые | кг | RUR | Включая НДС: 20.00 % |  | 0.002016 кг | http://catalog.raec.su/media/images/16b/16b20e739cc27db68c3a5356fb0e8f34.jpeg |  |  | SE MTN2301-0460 |  |  | 1074.528 |  |  | 308 |  |  | Schneider Electric | Розетка силовая (штепсельная) | Кол-во в упаковке 10. Малая (10 шт) | Не содержит (без) галогенов: да. Цвет по RAL: 9010. Номин. напряжение: 250В. Частота: 50Гц. Количество модулей (для модульных серий): 1.
31727 | ABB CR-P024DC2 Промежуточное реле 24V 8А 2ПК(DC) |  |  | ABB CR-P024DC2 Промежуточное реле 24V 8А 2ПК(DC) | Промежуточные реле серии CR используются для преобразования и усиления электрических сигналов, размыкания и замыкания вторичных цепей (цепей управления и диспетчеризации), а также для обеспечения гальванической развязки. | выставлен |  |  |  |  | Общий каталог/Системы автоматизации/Реле | кг | RUR | Включая НДС: 20.00 % |  | 8e-006 кг | http://catalog.raec.su/media/images/21a/21aefe0ad1edbddfc62fe939425abf61.jpg |  |  | 1SVR405601R1000 |  |  | 493.346 |  |  | 102 |  |  | ABB | Промежуточное реле | Кол-во в упаковке 10. Малая (10 шт) | Высота: 15,7мм. Ширина: 12,7мм. Глубина: 29мм.
31741 | ABB CR-P024DC1 Промежуточное реле 24V 16A 1ПК (DC) |  |  | ABB CR-P024DC1 Промежуточное реле 24V 16A 1ПК (DC) | Промежуточные реле серии CR используются для преобразования и усиления электрических сигналов, размыкания и замыкания вторичных цепей (цепей управления и диспетчеризации), а также для обеспечения гальванической развязки. | выставлен |  |  |  |  | Общий каталог/Системы автоматизации/Реле | кг | RUR | Включая НДС: 20.00 % |  | 8e-006 кг | http://catalog.raec.su/media/images/0ff/0ff8a97f9d7fd240ba6d251b826b4fc0.jpg |  |  | 1SVR405600R1000 |  |  | 431.2 |  |  | 0 |  |  | ABB | Промежуточное реле | Кол-во в упаковке 10. Малая (10 шт) | Высота: 15,7мм. Ширина: 12,7мм. Глубина: 29мм.
31757 | SE Merten SM Беж глянец Заглушка |  |  | SE Merten SM Беж глянец Заглушка | Заглушка, бежевый. серия продукта: Merten System M - наименование: M-Arc, M-Star, M-Plan glass, M-Smart, M-Elegance, M-Plan, System M - код цвета: RAL 1013. Преимущества: Безграничные возможности Merten System M. Основой изделий являются высококачественные механизмы скрытого монтажа. Они отличаются высокой гибкостью использования и разнообразием выполняемых функций: это электрические розетки, клавишные и кнопочные выключатели, устройства управления рольставнями и регуляторы температуры, а также телефонные, ТВ/аудио и компьютерные розетки, датчики движения и присутствия, термостаты, светорегуляторы и реле времени, компоненты радиосистемы и системы автоматизации KNX. Merten System M удовлетворяет всем требованиям и успешно решает любые задачи.... применения: Изделия Merten System M подходят для жилых и нежилых помещений. Их устанавливают в школах, офисах, больницах или отелях., Инновационные функции для классических электрических установок, Выполнение функций интеллектуального интерфейса для работы с KNX, Обесп | выставлен |  |  |  |  | Общий каталог/Электроустановочные изделия/Розетки антенные, информационные, коммуникационные | кг | RUR | Включая НДС: 20.00 % |  | 0.000604 кг | http://catalog.raec.su/media/images/2a1/2a12e55a50517a5b849c2e6b27b6a404.jpeg |  |  | SE MTN391644 |  |  | 1594.32 |  |  | 16 |  |  | Schneider Electric | Накладка/вставка/механизм для коммуникационных устройств | Кол-во в упаковке 5. Малая (5 шт) | Не содержит (без) галогенов: да. Цвет по RAL: 1013.
31909 | SE Merten SM M-Elegance Титан Рамка 5-ая |  |  | SE Merten SM M-Elegance Титан Рамка 5-ая | Рамка металлическая 5-местная титан. наименование: M-Elegance, металл - тип устройства или его аксессуаров: рамка. Преимущества: Безграничные возможности Merten System M. Основой изделий являются высококачественные механизмы скрытого монтажа. Они отличаются высокой гибкостью использования и разнообразием выполняемых функций: это электрические розетки, клавишные и кнопочные выключатели, устройства управления рольставнями и регуляторы температуры, а также телефонные, ТВ/аудио и компьютерные розетки, датчики движения и присутствия, термостаты, светорегуляторы и реле времени, компоненты радиосистемы и системы автоматизации KNX. Merten System M удовлетворяет всем требованиям и успешно решает любые задачи.... применения: Изделия Merten System M подходят для жилых и нежилых помещений. Их устанавливают в школах, офисах, больницах или отелях., Инновационные функции для классических электрических установок, Выполнение функций интеллектуального интерфейса для работы с KNX, Обеспечение комфорта, безопасности и эффективно | выставлен |  |  |  |  | Общий каталог/Электроустановочные изделия/Рамки, суппорты, адаптеры и декоративные элементы для ЭУИ | кг | RUR | Включая НДС: 20.00 % |  | 0.000907 кг | http://catalog.raec.su/media/images/2fc/2fcf31f651d2712dea18c6f62ca0ec84.jpeg http://catalog.raec.su/media/images/e96/e965760bf6efc56d7704f28e5a116823.jpeg |  |  | SE MTN403505 |  |  | 18891.6 |  |  | 0 |  |  | Schneider Electric | Рамка для электроустановочных устройств | Кол-во в упаковке 1. Малая (1 шт) | Высота: 374,8мм. Ширина: 90мм. Глубина: 10,1мм. Не содержит (без) галогенов: да.
31979 | SE Merten SD Беж глянец Адаптер для установки SM в SD |  |  | SE Merten SD Беж глянец Адаптер для установки SM в SD | Адаптер для установки ИЗ SM В SD, бежевый. серия продукта: Merten Antique:, Merten Artec - наименование: Antique, Artec - тип устройства или его аксессуаров: адаптер - назначение изделия: вставки Artec/Antique/Trancent/Aquadesign. Преимущества: Merten Artec:, Изделия серии Artec внесут нотку элегантности и неповторимого стиля в помещение, Простые и чистые формы изделий полностью соответствуют современному образу жизни, Металлические выключатели серии Artec цвета алюминия или нержавеющей стали – идеальное решение для стильных интерьеров, Комбинируя центральные элементы и рамки различных цветов, можно добиться впечатляющих результатов при отделке помещения. Merten Antique:, Элегантный и роскошный дизайн отвечает высочайшим эстетическим требованиям и превосходно вписывается в изысканный классический интерьер, Впечатляет не только уникальный дизайн этой серии, привносящий в интерьер нотки аристократизма и утонченности. Технические возможности серии Antique позволяют воплотить любые желания и сделать дом по-настоя | выставлен |  |  |  |  | Общий каталог/Электроустановочные изделия/Розетки антенные, информационные, коммуникационные | кг | RUR | Включая НДС: 20.00 % |  | 0.000423 кг | http://catalog.raec.su/media/images/f9c/f9c01463d7f4561fb028bfb7745d11d6.jpeg |  |  | SE MTN518444 |  |  | 834.834 |  |  | 13 |  |  | Schneider Electric | Накладка/вставка/механизм для коммуникационных устройств | Кол-во в упаковке 5. Малая (5 шт) | Не содержит (без) галогенов: да. Цвет по RAL: 1013.
32009 | ABB CR-M230AC4 Реле 230V AC 4ПК(6A) |  |  | ABB CR-M230AC4 Реле 230V AC 4ПК(6A) | Промежуточные реле серии CR используются для преобразования и усиления электрических сигналов, размыкания и замыкания вторичных цепей (цепей управления и диспетчеризации), а также для обеспечения гальванической развязки. | выставлен |  |  |  |  | Общий каталог/Системы автоматизации/Реле | кг | RUR | Включая НДС: 20.00 % |  | 2.6e-005 кг | http://catalog.raec.su/media/images/640/6400a1b6424ff0b8c0ea33c81772dc1c.jpg |  |  | 1SVR405613R3000 |  |  | 866.908 |  |  | 7 |  |  | ABB | Промежуточное реле | Кол-во в упаковке 10. Малая (10 шт) | Высота: 35,6мм. Ширина: 21,2мм. Глубина: 27,5мм.
32066 | SE Acti 9 iC60N Автоматический выключатель 1P 25A (D) |  |  | SE Acti 9 iC60N Автоматический выключатель 1P 25A (D) | АВТОМАТИЧЕСКИЙ ВЫКЛЮЧАТЕЛЬ iC60N 1П 25A D. Аппараты iC60N отвечают требованиям как бытового (ГОСТ Р 50345), так и промышленного (ГОСТ 50030.2) стандартов. Сочетают в функции защиты цепей от токов короткого замыкания и перегрузки. Обеспечивают возможность секционирования в промышленных электроустановках. Сигнализируют об аварийном отключении посредством индикатора состояния - функция Visi Trip. Обеспечивают видимый разрыв, благодаря зеленой полосе над тумблером включения - функция Visi Safe. | выставлен |  |  |  |  | Общий каталог/Низковольтное оборудование/Автоматические выключатели модульные | кг | RUR | Включая НДС: 20.00 % |  | 0.000127 кг | http://catalog.raec.su/media/images/d0c/d0cc63734f47ccab847ab18d39a797e1.jpeg |  |  | SE A9F75125 |  |  | 3939.936 |  |  | 0 |  |  | Schneider Electric | Модульный автоматический выключатель (автомат) | Кол-во в упаковке 1. Малая (1 шт) | Частота: 50Гц. Глубина установочная (встраив.): 44,5.
32103 | ABB OT100F3C Выключатель-разъединитель реверсивный 3Р 100А без ручки управления |  |  | ABB OT100F3C Выключатель-разъединитель реверсивный 3Р 100А без ручки управления | Реверсивный выключатель нагрузки серии ОТ с фронтальным управлением, номинальный ток коммутируемой нагрузки 100 А, 3 полюса, крепление на DIN-рейке или монтажной плате, рукоятка и переходник заказываются отдельно. Выключатель предназначен для частых коммутации активных, смешанных и высокоиндуктивных нагрузок. Подробные технические характеристики представлены в каталоге. Одним из главных преимуществ данной серии выключателей является их высокая надежность и исключительная компактность в сравнении с аналогичными устройстваи других производителей. Страна производитель - Финляндия. | выставлен |  |  |  |  | Общий каталог/Низковольтное оборудование/Выключатели нагрузки (рубильники) | кг | RUR | Включая НДС: 20.00 % |  | 0.00133 кг | http://catalog.raec.su/media/images/fc9/fc9e6587a28f0414aa6072e6e44c3f80.jpg |  |  | 1SCA105008R1001 |  |  | 22809.724 |  |  | 3 |  |  | ABB | Выключатель-разъединитель нагрузки | Кол-во в упаковке 1. Малая (1 шт) | Ширина: 140мм. Глубина: 86мм.
32165 | ABB OT125F3C Выключатель-разъединитель реверсивный 3Р 125А без ручки управления |  |  | ABB OT125F3C Выключатель-разъединитель реверсивный 3Р 125А без ручки управления | Реверсивный выключатель нагрузки серии ОТ с фронтальным управлением, номинальный ток коммутируемой нагрузки 125 А, 3 полюса, крепление на DIN-рейке или монтажной плате, рукоятка и переходник заказываются отдельно. Выключатель предназначен для частых коммутации активных, смешанных и высокоиндуктивных нагрузок. Подробные технические характеристики представлены в каталоге. Одним из главных преимуществ данной серии выключателей является их высокая надежность и исключительная компактность в сравнении с аналогичными устройстваи других производителей. Страна производитель - Финляндия. | выставлен |  |  |  |  | Общий каталог/Низковольтное оборудование/Выключатели нагрузки (рубильники) | кг | RUR | Включая НДС: 20.00 % |  | 0.00133 кг | http://catalog.raec.su/media/images/fc9/fc9e6587a28f0414aa6072e6e44c3f80.jpg |  |  | 1SCA105037R1001 |  |  | 26791.688 |  |  | 17 |  |  | ABB | Выключатель-разъединитель нагрузки | Кол-во в упаковке 1. Малая (1 шт) | Ширина: 140мм. Глубина: 86мм.
32185 | ABB CR-M230AC2 Промежуточное реле 230V 12A 2ПК (AC) |  |  | ABB CR-M230AC2 Промежуточное реле 230V 12A 2ПК (AC) | Промежуточные реле серии CR используются для преобразования и усиления электрических сигналов, размыкания и замыкания вторичных цепей (цепей управления и диспетчеризации), а также для обеспечения гальванической развязки. | выставлен |  |  |  |  | Общий каталог/Системы автоматизации/Реле | кг | RUR | Включая НДС: 20.00 % |  | 2.6e-005 кг | http://catalog.raec.su/media/images/640/6400a1b6424ff0b8c0ea33c81772dc1c.jpg |  |  | 1SVR405611R3000 |  |  | 1048.852 |  |  | 61 |  |  | ABB | Промежуточное реле | Кол-во в упаковке 10. Малая (10 шт) | Высота: 35,6мм. Ширина: 21,2мм. Глубина: 27,5мм.
32198 | SE XB4 Кнопка с возвратом красная 1НЗ |  |  | SE XB4 Кнопка с возвратом красная 1НЗ | <p>Эта кнопка представляет собой эргономичный интерфейс для управления машинным оборудованием. Устройство легко монтируется внутрь панели управления в стандартные отверстия диаметром 22 мм и подключается к цепям управления с помощью стандартных винтовых зажимов. Элементы конструкции визуально различимы благодаря яркому цвету и маркировке, поэтому ошибки при первоначальном подключении и последующих операциях обслуживания сводятся к минимуму. Корпус со степенью защиты IP66/IP67/IP69/IP69K защищает данное устройство от ударных нагрузок, а также от пыли, воды и вибрации, поэтому оно идеально подходит для работы в неблагоприятных условиях окружающей среды.Металлическое основание. <br />Преимущества: Изделия промышленного назначения этой линейки сочетают простоту установки, гибкость и надежность конструкции. Совершенная система фиксации состоит из головки и корпуса с зажимом, закрепляемые одним винтом, что обеспечивает простую, и в то же время надежную установку. <br />Применения: производители оборудования (для ав | выставлен |  |  |  |  | Общий каталог/Низковольтное оборудование/Светосигнальная арматура в сборе | кг | RUR | Включая НДС: 20.00 % |  | 0.000239 кг | http://catalog.raec.su/media/images/764/764ad529f0faf13644bbe6c9cc3dfdaa.jpeg |  |  | SE XB4BA42 |  |  | 1179.36 |  |  | 0 |  |  | Schneider Electric | Нажимная кнопка (кнопочный выключатель/переключатель) в сборе | Кол-во в упаковке 5. Малая (5 шт)
32203 | ABB CR-M024AC4 Промежуточное реле 24V 6A 4ПК (AC) |  |  | ABB CR-M024AC4 Промежуточное реле 24V 6A 4ПК (AC) | Промежуточные реле серии CR используются для преобразования и усиления электрических сигналов, размыкания и замыкания вторичных цепей (цепей управления и диспетчеризации), а также для обеспечения гальванической развязки. | выставлен |  |  |  |  | Общий каталог/Системы автоматизации/Реле | кг | RUR | Включая НДС: 20.00 % |  | 2.6e-005 кг | http://catalog.raec.su/media/images/640/6400a1b6424ff0b8c0ea33c81772dc1c.jpg |  |  | 1SVR405613R0000 |  |  | 1048.852 |  |  | 15 |  |  | ABB | Промежуточное реле | Кол-во в упаковке 10. Малая (10 шт) | Высота: 35,6мм. Ширина: 21,2мм. Глубина: 27,5мм.
32347 | ABB CR-M3LS Цоколь для реле CR-M 3ПК |  |  | ABB CR-M3LS Цоколь для реле CR-M 3ПК | Промежуточные реле серии CR используются для преобразования и усиления электрических сигналов, размыкания и замыкания вторичных цепей (цепей управления и диспетчеризации), а также для обеспечения гальванической развязки. | выставлен |  |  |  |  | Общий каталог/Системы автоматизации/Реле | кг | RUR | Включая НДС: 20.00 % |  | 0.000124 кг | http://catalog.raec.su/media/images/6e6/6e6d6a522122fabf04114ab24a7b0696.jpg |  |  | 1SVR405651R2100 |  |  | 514.066 |  |  | 30 |  |  | ABB | Релейный разъем (розетка/цоколь для реле) | Кол-во в упаковке 10. Малая (10 шт) | Высота: 61мм. Ширина: 27мм. Глубина: 82мм.
32370 | ABB E214-25-101 Выключатель |  |  | ABB E214-25-101 Выключатель | Выключатель E214-25-101 | выставлен |  |  |  |  | Общий каталог/Низковольтное оборудование/Выключатели нагрузки (рубильники) | кг | RUR | Включая НДС: 20.00 % |  | 0.00016 кг | http://catalog.raec.su/media/images/c27/c27be37dd45ca13fd969388a0343f787.jpg |  |  | 2CCA703026R0001 |  |  | 2446.542 |  |  | 0 |  |  | ABB | Главный выключатель распределительного щита | Кол-во в упаковке 1. Малая (1 шт) | Глубина установочная (встраив.): 68.
32378 | ABB Выключатель автоматический 1-полюсной S201M C16 |  |  | ABB Выключатель автоматический 1-полюсной S201M C16 | Автомат.выкл-ль 1-полюсной S201M C16 | выставлен |  |  |  |  | Общий каталог/Низковольтное оборудование/Автоматические выключатели модульные | кг | RUR | Включая НДС: 20.00 % |  | 0.000138 кг | http://catalog.raec.su/media/images/3d6/3d6c9e2c06a1f40947f01ddfc5ecffec.jpg |  |  | 2CDS271001R0164 (S201M C16) |  |  | 2608.27 |  |  | 0 |  |  | ABB | Модульный автоматический выключатель (автомат) | Кол-во в упаковке 1. Малая (1 шт) | Частота: 50Гц. Глубина установочная (встраив.): 69.
32402 | ABB CR-P230AC2 Промежуточное реле 230V 8А 2ПК(AC) |  |  | ABB CR-P230AC2 Промежуточное реле 230V 8А 2ПК(AC) | Промежуточные реле серии CR используются для преобразования и усиления электрических сигналов, размыкания и замыкания вторичных цепей (цепей управления и диспетчеризации), а также для обеспечения гальванической развязки. | выставлен |  |  |  |  | Общий каталог/Системы автоматизации/Реле | кг | RUR | Включая НДС: 20.00 % |  | 8e-006 кг | http://catalog.raec.su/media/images/21a/21aefe0ad1edbddfc62fe939425abf61.jpg |  |  | 1SVR405601R3000 |  |  | 689.654 |  |  | 0 |  |  | ABB | Промежуточное реле | Кол-во в упаковке 10. Малая (10 шт) | Высота: 15,7мм. Ширина: 12,7мм. Глубина: 29мм.
32413 | ABB CR-M012DC4 Промежуточное реле 12V 6A 4ПК (DC) |  |  | ABB CR-M012DC4 Промежуточное реле 12V 6A 4ПК (DC) | Промежуточные реле серии CR используются для преобразования и усиления электрических сигналов, размыкания и замыкания вторичных цепей (цепей управления и диспетчеризации), а также для обеспечения гальванической развязки. | выставлен |  |  |  |  | Общий каталог/Системы автоматизации/Реле | кг | RUR | Включая НДС: 20.00 % |  | 2.6e-005 кг | http://catalog.raec.su/media/images/640/6400a1b6424ff0b8c0ea33c81772dc1c.jpg |  |  | 1SVR405613R4000 |  |  | 990.864 |  |  | 2 |  |  | ABB | Промежуточное реле | Кол-во в упаковке 10. Малая (10 шт) | Высота: 35,6мм. Ширина: 21,2мм. Глубина: 27,5мм.
32425 | ABB OT40F3С Выключатель-разъединитель реверсивный 3Р 40А с ручкой управления |  |  | ABB OT40F3С Выключатель-разъединитель реверсивный 3Р 40А с ручкой управления | Реверсивный выключатель нагрузки серии ОТ с фронтальным управлением, номинальный ток коммутируемой нагрузки 40 А, 3 полюса, крепление на DIN-рейке или монтажной плате, рукоятка в комплекте. Выключатель предназначен для частых коммутации активных, смешанных и высокоиндуктивных нагрузок. Подробные технические характеристики представлены в каталоге. Одним из главных преимуществ данной серии выключателей является их высокая надежность и исключительная компактность в сравнении с аналогичными устройстваи других производителей. Страна производитель - Финляндия. | выставлен |  |  |  |  | Общий каталог/Низковольтное оборудование/Выключатели нагрузки (рубильники) | кг | RUR | Включая НДС: 20.00 % |  | 0.000324 кг | http://catalog.raec.su/media/images/909/90910d5814b93bbddab88d675eb40656.jpg http://catalog.raec.su/media/images/dee/deecfe19d45ccfb7a35cc7ae013ed816.jpg http://catalog.raec.su/media/images/75f/75f502d95031bdccd4aeb3096cc3dfb7.jpg http://catalog.raec.su/media/images/941/941dfaf0f4bc91eeea066ca0cd55a5ec.jpg |  |  | 1SCA104913R1001 |  |  | 11355.694 |  |  | 0 |  |  | ABB | Выключатель-разъединитель нагрузки | Кол-во в упаковке 1. Малая (1 шт) | Ширина: 70мм. Глубина: 68мм.
32449 | ABB CR-PSS Цоколь (стандартный) для реле CR-P |  |  | ABB CR-PSS Цоколь (стандартный) для реле CR-P | Промежуточные реле серии CR используются для преобразования и усиления электрических сигналов, размыкания и замыкания вторичных цепей (цепей управления и диспетчеризации), а также для обеспечения гальванической развязки. | выставлен |  |  |  |  | Общий каталог/Системы автоматизации/Реле | кг | RUR | Включая НДС: 20.00 % |  | 5.2e-005 кг | http://catalog.raec.su/media/images/ab8/ab8e3710a2402d15eecc112be63e4314.jpg |  |  | 1SVR405650R1000 |  |  | 588.742 |  |  | 60 |  |  | ABB | Релейный разъем (розетка/цоколь для реле) | Кол-во в упаковке 10. Малая (10 шт) | Высота: 42,5мм. Ширина: 15,5мм. Глубина: 75мм.
32455 | ABB CR-M2LS Цоколь для реле CR-M 2ПК |  |  | ABB CR-M2LS Цоколь для реле CR-M 2ПК | Промежуточные реле серии CR используются для преобразования и усиления электрических сигналов, размыкания и замыкания вторичных цепей (цепей управления и диспетчеризации), а также для обеспечения гальванической развязки. | выставлен |  |  |  |  | Общий каталог/Системы автоматизации/Реле | кг | RUR | Включая НДС: 20.00 % |  | 0.000124 кг | http://catalog.raec.su/media/images/6e6/6e6d6a522122fabf04114ab24a7b0696.jpg |  |  | 1SVR405651R1100 |  |  | 505.778 |  |  | 24 |  |  | ABB | Релейный разъем (розетка/цоколь для реле) | Кол-во в упаковке 10. Малая (10 шт) | Высота: 61мм. Ширина: 27мм. Глубина: 82мм.
32459 | ABB CR-M4SS Цоколь (стандартный) для реле CR-M 2/4ПК |  |  | ABB CR-M4SS Цоколь (стандартный) для реле CR-M 2/4ПК | Промежуточные реле серии CR используются для преобразования и усиления электрических сигналов, размыкания и замыкания вторичных цепей (цепей управления и диспетчеризации), а также для обеспечения гальванической развязки. | выставлен |  |  |  |  | Общий каталог/Системы автоматизации/Реле | кг | RUR | Включая НДС: 20.00 % |  | 8.7e-005 кг | http://catalog.raec.su/media/images/b3e/b3ea6752a961f15233ea88b036622c49.jpg |  |  | 1SVR405651R3000 |  |  | 642.628 |  |  | 32 |  |  | ABB | Релейный разъем (розетка/цоколь для реле) | Кол-во в упаковке 10. Малая (10 шт) | Высота: 42,5мм. Ширина: 27мм. Глубина: 82мм.
32465 | ABB CR-PLS Цоколь для реле CR-P с доп. изоляцией |  |  | ABB CR-PLS Цоколь для реле CR-P с доп. изоляцией | Промежуточные реле серии CR используются для преобразования и усиления электрических сигналов, размыкания и замыкания вторичных цепей (цепей управления и диспетчеризации), а также для обеспечения гальванической развязки. | выставлен |  |  |  |  | Общий каталог/Системы автоматизации/Реле | кг | RUR | Включая НДС: 20.00 % |  | 7.3e-005 кг | http://catalog.raec.su/media/images/4b4/4b4de6f1975c20cccf89747c73fa812b.jpg |  |  | 1SVR405650R0000 |  |  | 617.722 |  |  | 0 |  |  | ABB | Релейный разъем (розетка/цоколь для реле) | Кол-во в упаковке 10. Малая (10 шт) | Высота: 61мм. Ширина: 15,5мм. Глубина: 75мм.
32478 | SE Merten SM Бел глянец Накладка светорегулятора поворотного |  |  | SE Merten SM Бел глянец Накладка светорегулятора поворотного | Центральная плата с поворотной рукояткой белый SM. серия продукта: Merten System M - наименование: M-Plan, M-Arc, M-Star, System M, M-Smart, M-Elegance, M-Plan glass - код цвета: RAL 9010. Преимущества: Безграничные возможности Merten System M. Основой изделий являются высококачественные механизмы скрытого монтажа. Они отличаются высокой гибкостью использования и разнообразием выполняемых функций: это электрические розетки, клавишные и кнопочные выключатели, устройства управления рольставнями и регуляторы температуры, а также телефонные, ТВ/аудио и компьютерные розетки, датчики движения и присутствия, термостаты, светорегуляторы и реле времени, компоненты радиосистемы и системы автоматизации KNX. Merten System M удовлетворяет всем требованиям и успешно решает любые задачи.... применения: Изделия Merten System M подходят для жилых и нежилых помещений. Их устанавливают в школах, офисах, больницах или отелях., Инновационные функции для классических электрических установок, Выполнение функций интеллектуального ин | выставлен |  |  |  |  | Общий каталог/Электроустановочные изделия/Выключатели, переключатели и диммеры | кг | RUR | Включая НДС: 20.00 % |  | 5.2e-005 кг | http://catalog.raec.su/media/images/ca2/ca26c28ee93c02fc18ce15a90ee51a57.jpeg |  |  | SE MTN5250-0319 |  |  | 1244.88 |  |  | 2 |  |  | Schneider Electric | Накладка для выключателей/ диммеров/ жалюзийных переключателей/ таймеров | Кол-во в упаковке 1. Малая (1 шт) | Не содержит (без) галогенов: да. Цвет по RAL: 9010.
32498 | ABB CR-P024AC2 Промежуточное реле 24V 8A 2ПК (AC) |  |  | ABB CR-P024AC2 Промежуточное реле 24V 8A 2ПК (AC) | Промежуточные реле серии CR используются для преобразования и усиления электрических сигналов, размыкания и замыкания вторичных цепей (цепей управления и диспетчеризации), а также для обеспечения гальванической развязки. | выставлен |  |  |  |  | Общий каталог/Системы автоматизации/Реле | кг | RUR | Включая НДС: 20.00 % |  | 8e-006 кг | http://catalog.raec.su/media/images/21a/21aefe0ad1edbddfc62fe939425abf61.jpg |  |  | 1SVR405601R0000 |  |  | 592.858 |  |  | 51 |  |  | ABB | Промежуточное реле | Кол-во в упаковке 10. Малая (10 шт) | Высота: 15,7мм. Ширина: 12,7мм. Глубина: 29мм.
32537 | ABB MEP-3-0 Корпус кнопочного поста на 3 элемента пластиковый |  |  | ABB MEP-3-0 Корпус кнопочного поста на 3 элемента пластиковый | Светосигнальная аппаратура применяется для управления технологическим оборудованием и индикации состояния электрических цепей. | выставлен |  |  |  |  | Общий каталог/Низковольтное оборудование/Компоненты светосигнальной арматуры | кг | RUR | Включая НДС: 20.00 % |  | 0.000829 кг | http://catalog.raec.su/media/images/fe1/fe134f05d3c0ed93fdf96bf74abbe4b5.jpg |  |  | 1SFA611813R1000 |  |  | 1697.85 |  |  | 0 |  |  | ABB | Корпус (пустой) для устройств управления и сигнализации (постов кнопочных) | Кол-во в упаковке 1. Малая (1 шт) | Высота: 0,06мм. Ширина: 0,18мм. Глубина: 0,08мм.
32573 | ABB E214-25-202 Выключатель |  |  | ABB E214-25-202 Выключатель | Выключатель E214-25-202 | выставлен |  |  |  |  | Общий каталог/Низковольтное оборудование/Выключатели нагрузки (рубильники) | кг | RUR | Включая НДС: 20.00 % |  | 0.00016 кг | http://catalog.raec.su/media/images/a61/a61bb3280f7d03e642d8d65f1ed0eeae.jpg |  |  | 2CCA703031R0001 |  |  | 3963.274 |  |  | 20 |  |  | ABB | Главный выключатель распределительного щита | Кол-во в упаковке 1. Малая (1 шт) | Глубина установочная (встраив.): 68.
32584 | ABB E214-16-101 Выключатель |  |  | ABB E214-16-101 Выключатель | Выключатель E214-16-101 | выставлен |  |  |  |  | Общий каталог/Низковольтное оборудование/Выключатели нагрузки (рубильники) | кг | RUR | Включая НДС: 20.00 % |  | 0.00016 кг | http://catalog.raec.su/media/images/1ef/1ef1ca92d93f64429f625fc5366213ab.jpg |  |  | 2CCA703025R0001 |  |  | 2242.744 |  |  | 0 |  |  | ABB | Главный выключатель распределительного щита | Кол-во в упаковке 1. Малая (1 шт) | Глубина установочная (встраив.): 68.
32586 | ABB E214-16-202 Выключатель |  |  | ABB E214-16-202 Выключатель | Выключатель E214-16-202 | выставлен |  |  |  |  | Общий каталог/Низковольтное оборудование/Выключатели нагрузки (рубильники) | кг | RUR | Включая НДС: 20.00 % |  | 0.00016 кг | http://catalog.raec.su/media/images/303/30358d0aeacaeabfe94fb964c04ded0e.jpg |  |  | 2CCA703030R0001 |  |  | 3545.514 |  |  | 2 |  |  | ABB | Главный выключатель распределительного щита | Кол-во в упаковке 1. Малая (1 шт) | Глубина установочная (встраив.): 68.
32600 | ABB OT100F4C Выключатель-разъединитель реверсивный 4Р 100А без ручки,на DIN-рейку или монтаж. плату |  |  | ABB OT100F4C Выключатель-разъединитель реверсивный 4Р 100А без ручки,на DIN-рейку или монтаж. плату | Реверсивный выключатель нагрузки серии ОТ с фронтальным управлением, номинальный ток коммутируемой нагрузки 100 А, 4 полюса, крепление на DIN-рейке или монтажной плате, рукоятка и переходник заказываются отдельно. Выключатель предназначен для частых коммутации активных, смешанных и высокоиндуктивных нагрузок. Подробные технические характеристики представлены в каталоге. Одним из главных преимуществ данной серии выключателей является их высокая надежность и исключительная компактность в сравнении с аналогичными устройстваи других производителей. Страна производитель - Финляндия. | выставлен |  |  |  |  | Общий каталог/Низковольтное оборудование/Выключатели нагрузки (рубильники) | кг | RUR | Включая НДС: 20.00 % |  | 0.001843 кг | http://catalog.raec.su/media/images/860/860126dd62ee70ef97ca2da45ce24575.jpg |  |  | 1SCA105019R1001 |  |  | 27853.616 |  |  | 1 |  |  | ABB | Выключатель-разъединитель нагрузки | Кол-во в упаковке 1. Малая (1 шт)
32602 | ABB OT25F3С Выключатель-разъединитель реверсивный 3Р 25А с ручкой управления |  |  | ABB OT25F3С Выключатель-разъединитель реверсивный 3Р 25А с ручкой управления | Реверсивный выключатель нагрузки серии ОТ с фронтальным управлением, номинальный ток коммутируемой нагрузки 25 А, 3 полюса, крепление на DIN-рейке или монтажной плате, рукоятка в комплекте. Выключатель предназначен для частых коммутации активных, смешанных и высокоиндуктивных нагрузок. Подробные технические характеристики представлены в каталоге. Одним из главных преимуществ данной серии выключателей является их высокая надежность и исключительная компактность в сравнении с аналогичными устройстваи других производителей. Страна производитель - Финляндия. | выставлен |  |  |  |  | Общий каталог/Низковольтное оборудование/Выключатели нагрузки (рубильники) | кг | RUR | Включая НДС: 20.00 % |  | 0.000324 кг | http://catalog.raec.su/media/images/1b9/1b9a0c5bf4d0f18e5a13a3856cf0e6c9.jpg http://catalog.raec.su/media/images/64d/64de34662a96feccb049504e40b8909c.jpg http://catalog.raec.su/media/images/95b/95beaeb198fc4ee41cdc0cc9a7d572e7.jpg http://catalog.raec.su/media/images/6ab/6ab396217a0580db5489cf9ba9c7438d.jpg |  |  | 1SCA104863R1001 |  |  | 10334.436 |  |  | 15 |  |  | ABB | Выключатель-разъединитель нагрузки | Кол-во в упаковке 1. Малая (1 шт) | Ширина: 70мм. Глубина: 68мм.
32621 | ABB Выключатель автоматический 3-полюсный S203P C63 |  |  | ABB Выключатель автоматический 3-полюсный S203P C63 | Автомат.выкл-ль 3-полюсный S203P C63 | выставлен |  |  |  |  | Общий каталог/Низковольтное оборудование/Автоматические выключатели модульные | кг | RUR | Включая НДС: 20.00 % |  | 0.000552 кг | http://catalog.raec.su/media/images/5bf/5bf751a82a5a7b68de73356e1347087e.jpg |  |  | 2CDS283001R0634 (S203P C63) |  |  | 21259.07 |  |  | 0 |  |  | ABB | Модульный автоматический выключатель (автомат) | Кол-во в упаковке 1. Малая (1 шт) | Частота: 50Гц. Глубина установочная (встраив.): 69.
32673 | ABB M1173 Розетка щитовая 2Р+N 16A |  |  | ABB M1173 Розетка щитовая 2Р+N 16A | Розетка щитовая 2Р+N 16A M1173 | выставлен |  |  |  |  | Общий каталог/Щиты и шкафы, шинопровод/Аксессуары и вспомогательное оборудование для щитов и шкафов | кг | RUR | Включая НДС: 20.00 % |  | 0.001 кг | http://catalog.raec.su/media/images/c83/c83bc5db65d3ba840fbce1d6302115cb.jpg |  |  | 2CSM110000R0701 |  |  | 1490.482 |  |  | 27 |  |  | ABB | Розетка щитовая (для распределительного щита) | Кол-во в упаковке 1. Малая (1 шт) | Глубина установочная (встраив.): 60.
32678 | ABB CR-M230AC3 Промежуточное реле 230V 10A 3ПК (AC) |  |  | ABB CR-M230AC3 Промежуточное реле 230V 10A 3ПК (AC) | Промежуточные реле серии CR используются для преобразования и усиления электрических сигналов, размыкания и замыкания вторичных цепей (цепей управления и диспетчеризации), а также для обеспечения гальванической развязки. | выставлен |  |  |  |  | Общий каталог/Системы автоматизации/Реле | кг | RUR | Включая НДС: 20.00 % |  | 2.6e-005 кг | http://catalog.raec.su/media/images/057/0571b1322676d717f68d7a7560e71545.jpg |  |  | 1SVR405612R3000 |  |  | 1123.444 |  |  | 0 |  |  | ABB | Промежуточное реле | Кол-во в упаковке 10. Малая (10 шт) | Высота: 35,6мм. Ширина: 21,2мм. Глубина: 27,5мм.
32704 | ABB OXP12X535 535мм Переходник для ручки управления рубильниками типа OT315..800 / ОETL1000..3150 |  |  | ABB OXP12X535 535мм Переходник для ручки управления рубильниками типа OT315..800 / ОETL1000..3150 | OXP12X535 переходник длиной 535 мм для ручки управления пистолетного или вертолётного типа для выключателей ОТ315-4000 А | выставлен |  |  |  |  | Общий каталог/Низковольтное оборудование/Измерительные приборы для установки в щит | кг | RUR | Включая НДС: 20.00 % |  | 7.7e-005 кг | http://catalog.raec.su/media/images/e71/e71cb93a53fb28a616615eeb159e9d28.png |  |  | 1SCA022042R6110 |  |  | 3034.71 |  |  | 0 |  |  | ABB | Ось для переключателей/выключателей | Кол-во в упаковке 1. Малая (1 шт)
32740 | ABB VB6-30-01 Миниконтактор реверсивный 9A (400В AC3) 3НО сил.конт.1НЗ доп.конт. катушка 230V АС |  |  | ABB VB6-30-01 Миниконтактор реверсивный 9A (400В AC3) 3НО сил.конт.1НЗ доп.конт. катушка 230V АС | Миниконтакторы серии B представляют собой компактные устройства управления, используемые главным образом для коммутации электродвигателей до 5,5 кВт и резистивных нагрузок с напряжением до 690 В AC. | выставлен |  |  |  |  | Общий каталог/Низковольтное оборудование/Контакторы | кг | RUR | Включая НДС: 20.00 % |  | 0.000264 кг | http://catalog.raec.su/media/images/f2a/f2a225f99b94e39c7449765d591ee6fd.jpg |  |  | GJL1211901R8010 |  |  | 7112.42 |  |  | 8 |  |  | ABB | Контакторный блок/ пускатель комбинированный | Кол-во в упаковке 1. Малая (1 шт)
32777 | ABB OXP6X290 Переходник для ручки для ОТ125-160, ОТ160-250 |  |  | ABB OXP6X290 Переходник для ручки для ОТ125-160, ОТ160-250 | OXP6X290 переходник длиной 290 мм для ручки управления пистолетного типа для выключателей OT16-250 | выставлен |  |  |  |  | Общий каталог/Низковольтное оборудование/Измерительные приборы для установки в щит | кг | RUR | Включая НДС: 20.00 % |  | 1e-005 кг | http://catalog.raec.su/media/images/f2f/f2f2467566276ac2c1f24b96abe7a062.jpg |  |  | 1SCA022042R6370 |  |  | 538.79 |  |  | 73 |  |  | ABB | Ось для переключателей/выключателей | Кол-во в упаковке 1. Малая (1 шт)
32787 | ABB OXP6X430 Переходник для ОТ 200...250 |  |  | ABB OXP6X430 Переходник для ОТ 200...250 | OXP6X430 переходник длиной 430 мм для ручки управления пистолетного типа для выключателей OT16-250 | выставлен |  |  |  |  | Общий каталог/Низковольтное оборудование/Измерительные приборы для установки в щит | кг | RUR | Включая НДС: 20.00 % |  | 1.5e-005 кг | http://catalog.raec.su/media/images/f2f/f2f2467566276ac2c1f24b96abe7a062.jpg |  |  | 1SCA022056R6030 |  |  | 869.876 |  |  | 0 |  |  | ABB | Ось для переключателей/выключателей | Кол-во в упаковке 1. Малая (1 шт)
32789 | ABB OXP12X325 Переходник для OT315..800 / ОETL1000..3150 |  |  | ABB OXP12X325 Переходник для OT315..800 / ОETL1000..3150 | OXP12X325 переходник длиной 325 мм для ручки управления пистолетного или вертолётного типа для выключателей ОТ315-4000 А | выставлен |  |  |  |  | Общий каталог/Низковольтное оборудование/Измерительные приборы для установки в щит | кг | RUR | Включая НДС: 20.00 % |  | 4.7e-005 кг | http://catalog.raec.su/media/images/967/9676d607e1ef1c0eed83f1150ef5698f.jpg |  |  | 1SCA022042R5810 |  |  | 1941.73 |  |  | 29 |  |  | ABB | Ось для переключателей/выключателей | Кол-во в упаковке 1. Малая (1 шт)
32800 | ABB OT63F3C Выключатель-разъединитель реверс 3P 63А, без ручки управления |  |  | ABB OT63F3C Выключатель-разъединитель реверс 3P 63А, без ручки управления | Реверсивный выключатель нагрузки серии ОТ с фронтальным управлением, номинальный ток коммутируемой нагрузки 63 А, 3 полюса, крепление на DIN-рейке или монтажной плате, рукоятка и переходник заказываются отдельно. Выключатель предназначен для частых коммутации активных, смешанных и высокоиндуктивных нагрузок. Подробные технические характеристики представлены в каталоге. Одним из главных преимуществ данной серии выключателей является их высокая надежность и исключительная компактность в сравнении с аналогичными устройстваи других производителей. Страна производитель - Финляндия. | выставлен |  |  |  |  | Общий каталог/Низковольтное оборудование/Выключатели нагрузки (рубильники) | кг | RUR | Включая НДС: 20.00 % |  | 0.000811 кг | http://catalog.raec.su/media/images/cab/cab2a2fe38227841c4553dfd7bf5bbdb.jpg http://catalog.raec.su/media/images/fd3/fd3a48bb837d8e92e6195ff125a958f9.jpg http://catalog.raec.su/media/images/beb/beb8a9ed18a948bd50c51b95acd5c031.jpg http://catalog.raec.su/media/images/92d/92df4cd03a9b88f1737d373cf6fe7452.jpg |  |  | 1SCA105338R1001 |  |  | 14218.036 |  |  | 0 |  |  | ABB | Выключатель-разъединитель нагрузки | Кол-во в упаковке 1. Малая (1 шт) | Ширина: 105мм. Глубина: 85мм.
32891 | ABB OXP12X250 Переходник для ручки упр. 12mm длинной 250mm для OT/OETL |  |  | ABB OXP12X250 Переходник для ручки упр. 12mm длинной 250mm для OT/OETL | OXP12X250 переходник длиной 250 мм для ручки управления пистолетного или вертолётного типа для выключателей ОТ315-4000 А | выставлен |  |  |  |  | Общий каталог/Низковольтное оборудование/Измерительные приборы для установки в щит | кг | RUR | Включая НДС: 20.00 % |  | 3.6e-005 кг | http://catalog.raec.su/media/images/967/9676d607e1ef1c0eed83f1150ef5698f.jpg |  |  | 1SCA022325R6980 |  |  | 1507.464 |  |  | 12 |  |  | ABB | Ось для переключателей/выключателей | Кол-во в упаковке 1. Малая (1 шт)
32928 | SE GV2 Автоматический выключатель с комбинированным расцепителем (1-1,6А) |  |  | SE GV2 Автоматический выключатель с комбинированным расцепителем (1-1,6А) | <p>Автоматический выключатель GV2 серии TeSys Schneider Electric с комбинированным расцепителем<br /> - 3-полюсный<br /> - номинальный ток 1-1,6 А<br /> - уставка защиты от КЗ Ii = 22,5 А( 20%)<br /> - монтаж на рейку или монтажную плату<br /> - способ управления - кнопка<br /> - крепление - винтовые зажимы<br /> - ВхШхГ - 101х44,5х82 мм.<br />Преимущества: Компактные и простые в эксплуатации, автоматические выключатели электродвигателей TeSys GV2 имеют ширину 45 мм и классифицируются в зависимости от отключающей способности и типа управления. <br />Применение: Промышленность, инфраструктура, строительство и т. д. Управление и защита электродвигателей в соответствии со стандартами МЭК 947-2 и МЭК 947-4-1. Легко конфигурируются при помощи винтов или фиксацией на монтажные направляющие.<br /></p> | выставлен |  |  |  |  | Общий каталог/Низковольтное оборудование/Автоматы защиты двигателя | кг | RUR | Включая НДС: 20.00 % |  | 0.000379 кг | http://catalog.raec.su/media/images/960/960a505b85d089d8c686e180f7b490ed.jpeg |  |  | SE GV2ME06 |  |  | 12405.12 |  |  | 0 |  |  | Schneider Electric | Автоматический выключатель (автомат) защиты двигателя | Кол-во в упаковке 1. Малая (1 шт) | Высота: 89мм. Ширина: 45мм. Глубина: 78,2мм.
32949 | ABB OXS6X330 Переходник 330мм для ручек управления рубильниками типа ОТ16..125F |  |  | ABB OXS6X330 Переходник 330мм для ручек управления рубильниками типа ОТ16..125F | OXS6X330 переходник длиной 330 мм для ручки управления селекторного типа для выключателей ОТ16-125F | выставлен |  |  |  |  | Общий каталог/Низковольтное оборудование/Измерительные приборы для установки в щит | кг | RUR | Включая НДС: 20.00 % |  | 1.2e-005 кг | http://catalog.raec.su/media/images/955/9555a8c02b53a5e8b736806164de4d8a.jpg |  |  | 1SCA101661R1001 |  |  | 820.484 |  |  | 0 |  |  | ABB | Ось для переключателей/выключателей | Кол-во в упаковке 1. Малая (1 шт)
32951 | ABB ОХP12X395 Переходник для ручки для OETL 400...3150 |  |  | ABB ОХP12X395 Переходник для ручки для OETL 400...3150 | OXP12X395 переходник длиной 395 мм для ручки управления пистолетного или вертолётного типа для выключателей ОТ315-4000 А | выставлен |  |  |  |  | Общий каталог/Низковольтное оборудование/Измерительные приборы для установки в щит | кг | RUR | Включая НДС: 20.00 % |  | 5.7e-005 кг | http://catalog.raec.su/media/images/967/9676d607e1ef1c0eed83f1150ef5698f.jpg |  |  | 1SCA022042R5990 |  |  | 2112.586 |  |  | 5 |  |  | ABB | Ось для переключателей/выключателей | Кол-во в упаковке 1. Малая (1 шт)
33017 | SE Merten SM M-Elegance Венге Рамка 1-ая |  |  | SE Merten SM M-Elegance Венге Рамка 1-ая | Рамка деревянная 1-местная ВЕНГЕ. тип устройства или его аксессуаров: рамка - оттенок цвета: венге, вишневая древесина. Преимущества: Безграничные возможности Merten System M. Основой изделий являются высококачественные механизмы скрытого монтажа. Они отличаются высокой гибкостью использования и разнообразием выполняемых функций: это электрические розетки, клавишные и кнопочные выключатели, устройства управления рольставнями и регуляторы температуры, а также телефонные, ТВ/аудио и компьютерные розетки, датчики движения и присутствия, термостаты, светорегуляторы и реле времени, компоненты радиосистемы и системы автоматизации KNX. Merten System M удовлетворяет всем требованиям и успешно решает любые задачи.... применения: Изделия Merten System M подходят для жилых и нежилых помещений. Их устанавливают в школах, офисах, больницах или отелях., Инновационные функции для классических электрических установок, Выполнение функций интеллектуального интерфейса для работы с KNX, Обеспечение комфорта, безопасности и эффек | выставлен |  |  |  |  | Общий каталог/Электроустановочные изделия/Рамки, суппорты, адаптеры и декоративные элементы для ЭУИ | кг | RUR | Включая НДС: 20.00 % |  | 0.00023 кг | http://catalog.raec.su/media/images/725/725a9ed0a4a6e3167ac822b7fc8c6fda.jpeg |  |  | SE MTN4051-3471 |  |  | 3854.76 |  |  | 2 |  |  | Schneider Electric | Рамка для электроустановочных устройств | Кол-во в упаковке 1. Малая (1 шт) | Высота: 90мм. Ширина: 90мм. Глубина: 10,1мм. Не содержит (без) галогенов: да.
33051 | ABB OT16F3С Выключатель-разъединитель реверсивный 3Р 16А с ручкой управления |  |  | ABB OT16F3С Выключатель-разъединитель реверсивный 3Р 16А с ручкой управления | Реверсивный выключатель нагрузки серии ОТ с фронтальным управлением, номинальный ток коммутируемой нагрузки 16 А, 3 полюса, крепление на DIN-рейке или монтажной плате, рукоятка в комплекте. Выключатель предназначен для частых коммутации активных, смешанных и высокоиндуктивных нагрузок. Подробные технические характеристики представлены в каталоге. Одним из главных преимуществ данной серии выключателей является их высокая надежность и исключительная компактность в сравнении с аналогичными устройстваи других производителей. Страна производитель - Финляндия. | выставлен |  |  |  |  | Общий каталог/Низковольтное оборудование/Выключатели нагрузки (рубильники) | кг | RUR | Включая НДС: 20.00 % |  | 0.000324 кг | http://catalog.raec.su/media/images/967/967a853539dae5c1689a17b662f6e8c2.jpg |  |  | 1SCA104816R1001 |  |  | 8765.008 |  |  | 10 |  |  | ABB | Выключатель-разъединитель нагрузки | Кол-во в упаковке 1. Малая (1 шт) | Ширина: 70мм. Глубина: 68мм.
33055 | ABB OT40F4C Выключатель-разъединитель реверсивный 4P 40A на DIN-рейку или монтажную плату |  |  | ABB OT40F4C Выключатель-разъединитель реверсивный 4P 40A на DIN-рейку или монтажную плату | Реверсивный выключатель нагрузки серии ОТ с фронтальным управлением, номинальный ток коммутируемой нагрузки 40 А, 4 полюса, крепление на DIN-рейке или монтажной плате, рукоятка в комплекте. Выключатель предназначен для частых коммутации активных, смешанных и высокоиндуктивных нагрузок. Подробные технические характеристики представлены в каталоге. Одним из главных преимуществ данной серии выключателей является их высокая надежность и исключительная компактность в сравнении с аналогичными устройстваи других производителей. Страна производитель - Финляндия. | выставлен |  |  |  |  | Общий каталог/Низковольтное оборудование/Выключатели нагрузки (рубильники) | кг | RUR | Включая НДС: 20.00 % |  | 0.000444 кг | http://catalog.raec.su/media/images/c6f/c6f969fc48d21e09257644ce6f03be34.jpg |  |  | 1SCA104934R1001 |  |  | 14237.44 |  |  | 2 |  |  | ABB | Выключатель-разъединитель нагрузки | Кол-во в упаковке 1. Малая (1 шт)
33069 | ABB ОХP12X465 Переходник для ручки управления рубильниками типа OT315..800 / ОETL1000..3150 |  |  | ABB ОХP12X465 Переходник для ручки управления рубильниками типа OT315..800 / ОETL1000..3150 | OXP12X465 переходник длиной 465 мм для ручки управления пистолетного или вертолётного типа для выключателей ОТ315-4000 А | выставлен |  |  |  |  | Общий каталог/Низковольтное оборудование/Измерительные приборы для установки в щит | кг | RUR | Включая НДС: 20.00 % |  | 6.7e-005 кг | http://catalog.raec.su/media/images/967/9676d607e1ef1c0eed83f1150ef5698f.jpg |  |  | 1SCA022042R6020 |  |  | 2258.774 |  |  | 6 |  |  | ABB | Ось для переключателей/выключателей | Кол-во в упаковке 1. Малая (1 шт)
33071 | ABB OXS6X250 Переходник 250мм для ручки управления рубильниками типа ОТ16..125F |  |  | ABB OXS6X250 Переходник 250мм для ручки управления рубильниками типа ОТ16..125F | OXS6X250 переходник длиной 250 мм для ручки управления селекторного типа для выключателей ОТ16-125F | выставлен |  |  |  |  | Общий каталог/Низковольтное оборудование/Измерительные приборы для установки в щит | кг | RUR | Включая НДС: 20.00 % |  | 9e-006 кг | http://catalog.raec.su/media/images/955/9555a8c02b53a5e8b736806164de4d8a.jpg |  |  | 1SCA101660R1001 |  |  | 726.544 |  |  | 24 |  |  | ABB | Ось для переключателей/выключателей | Кол-во в упаковке 1. Малая (1 шт)
33075 | ABB Переходник OXP6X265 |  |  | ABB Переходник OXP6X265 | OXP6X265 переходник длиной 265 мм для ручки управления пистолетного типа для выключателей OT16-250 | выставлен |  |  |  |  | Общий каталог/Низковольтное оборудование/Измерительные приборы для установки в щит | кг | RUR | Включая НДС: 20.00 % |  | 1e-005 кг | http://catalog.raec.su/media/images/aa5/aa503b10a9cafc65f4913b5e2c67a8f5.jpg |  |  | 1SCA108225R1001 |  |  | 588.112 |  |  | 1 |  |  | ABB | Ось для переключателей/выключателей | Кол-во в упаковке 1. Малая (1 шт)
33080 | SE Merten SM Бел глянец Клавиша 2-ая с подсветкой |  |  | SE Merten SM Бел глянец Клавиша 2-ая с подсветкой | Две клавиши с окошком для светоиндикатора белый. торговая марка изделия: Schneider Electric - серия продукта: Merten System M - наименование: M-Arc, M-Elegance, M-Plan, M-Smart, M-Plan glass, M-Star, System M - тип устройства или его аксессуаров: клавиша с индикатором - код цвета: RAL 9010. Преимущества: Безграничные возможности Merten System M. Основой изделий являются высококачественные механизмы скрытого монтажа. Они отличаются высокой гибкостью использования и разнообразием выполняемых функций: это электрические розетки, клавишные и кнопочные выключатели, устройства управления рольставнями и регуляторы температуры, а также телефонные, ТВ/аудио и компьютерные розетки, датчики движения и присутствия, термостаты, светорегуляторы и реле времени, компоненты радиосистемы и системы автоматизации KNX. Merten System M удовлетворяет всем требованиям и успешно решает любые задачи.... применения: Изделия Merten System M подходят для жилых и нежилых помещений. Их устанавливают в школах, офисах, больницах или отелях., | выставлен |  |  |  |  | Общий каталог/Электроустановочные изделия/Выключатели, переключатели и диммеры | кг | RUR | Включая НДС: 20.00 % |  | 0.000785 кг | http://catalog.raec.su/media/images/10e/10e8795eb7612df86aae3cfc19aaee22.jpeg |  |  | SE MTN3420-0319 |  |  | 2424.24 |  |  | 1 |  |  | Schneider Electric | Накладка для выключателей/ диммеров/ жалюзийных переключателей/ таймеров | Кол-во в упаковке 5. Малая (5 шт) | Не содержит (без) галогенов: да. Цвет по RAL: 9010.
33097 | SE Sarel Вентилятор 70M3/Ч 230В цвет RAL7035 |  |  | SE Sarel Вентилятор 70M3/Ч 230В цвет RAL7035 | <p>Вентилятор с фильтром системы ClimaSys Schneider Electric<br /> - входное расход воздуха до 85 куб.м/ч <br /> - напряжение - 230 В 50/60 Гц<br /> - размеры - 170x150х62 мм<br /> - вырез - 125x125 мм<br /> - материал решетки - отливаемый термопластик (ASA PC)<br /> - цвет - серый (RAL 7035)<br /> - комплект поставки: 1 осевой двигатель, 2 защитные решетки, 1 фильтр, 1 выпуская решетка, 1 шнур питания. <br />Преимущества: Шкафы Spacial, Thalassa и система Prisma Plus объединены в единое целое для использования в промышленных целях: Высокая стойкость к воздействиям неблагоприятной окружающей среды и большим нагрузкам, Шкафы имеют степень защиты IP55 и обладают высокой стойкостью внешнему механическому воздействию IK10, сделаны из стали толщиной 1,8 мм.<br />Применение: Различные сферы промышленности, энергетика и инфраструктуры.</p> | выставлен |  |  |  |  | Общий каталог/Щиты и шкафы, шинопровод/Микроклимат щитов и шкафов | кг | RUR | Включая НДС: 20.00 % |  | 0.01224 кг | http://catalog.raec.su/media/images/1d2/1d20221cfcbb2f95d8f339b07cc7c574.jpeg http://catalog.raec.su/media/images/649/6492cc2dca3a0846d42e39f07af8a29a.jpg http://catalog.raec.su/media/images/538/5389c6e8c8f818c577c9d3cca21e3f7c.jpg http://catalog.raec.su/media/images/161/161e31d5471bbc47aed7c059047550d4.jpg http://catalog.raec.su/media/images/22e/22e9f4c8f60aaf029a0abcef091c1c0d.jpg http://catalog.raec.su/media/images/13e/13eb9fa8eaff42f05a296b626809237f.jpg http://catalog.raec.su/media/images/3e5/3e5e8e7ae15ee620fba4c170c793ea17.jpg http://catalog.raec.su/media/images/96c/96cc483ec9e15295a40bdccc18069536.jpg |  |  | SE NSYCVF85M230PF (ENN87901) |  |  | 23688 |  |  | 10 |  |  | Schneider Electric | Вентилятор распределительного шкафа | Кол-во в упаковке 1. Малая (1 шт) | Высота: 170мм. Высота: 170мм. Ширина: 150мм. Ширина: 150мм. Глубина: 62мм. Глубина: 62мм.
33097 | SE Sarel Вентилятор 70M3/Ч 230В цвет RAL7035 |  |  | SE Sarel Вентилятор 70M3/Ч 230В цвет RAL7035 | <p>Вентилятор с фильтром системы ClimaSys Schneider Electric<br /> - входное расход воздуха до 85 куб.м/ч <br /> - напряжение - 230 В 50/60 Гц<br /> - размеры - 170x150х62 мм<br /> - вырез - 125x125 мм<br /> - материал решетки - отливаемый термопластик (ASA PC)<br /> - цвет - серый (RAL 7035)<br /> - комплект поставки: 1 осевой двигатель, 2 защитные решетки, 1 фильтр, 1 выпуская решетка, 1 шнур питания. <br />Преимущества: Шкафы Spacial, Thalassa и система Prisma Plus объединены в единое целое для использования в промышленных целях: Высокая стойкость к воздействиям неблагоприятной окружающей среды и большим нагрузкам, Шкафы имеют степень защиты IP55 и обладают высокой стойкостью внешнему механическому воздействию IK10, сделаны из стали толщиной 1,8 мм.<br />Применение: Различные сферы промышленности, энергетика и инфраструктуры.</p> | выставлен |  |  |  |  | Общий каталог/Щиты и шкафы, шинопровод/Микроклимат щитов и шкафов | кг | RUR | Включая НДС: 20.00 % |  | 0.01224 кг | http://catalog.raec.su/media/images/1d2/1d20221cfcbb2f95d8f339b07cc7c574.jpeg http://catalog.raec.su/media/images/649/6492cc2dca3a0846d42e39f07af8a29a.jpg http://catalog.raec.su/media/images/538/5389c6e8c8f818c577c9d3cca21e3f7c.jpg http://catalog.raec.su/media/images/161/161e31d5471bbc47aed7c059047550d4.jpg http://catalog.raec.su/media/images/22e/22e9f4c8f60aaf029a0abcef091c1c0d.jpg http://catalog.raec.su/media/images/13e/13eb9fa8eaff42f05a296b626809237f.jpg http://catalog.raec.su/media/images/3e5/3e5e8e7ae15ee620fba4c170c793ea17.jpg http://catalog.raec.su/media/images/96c/96cc483ec9e15295a40bdccc18069536.jpg |  |  | SE NSYCVF85M230PF (ENN87901) |  |  | 23688 |  |  | 10 |  |  | Schneider Electric | Вентилятор распределительного шкафа | Кол-во в упаковке 1. Малая (1 шт) | Высота: 170мм. Высота: 170мм. Ширина: 150мм. Ширина: 150мм. Глубина: 62мм. Глубина: 62мм.
33097 | SE Sarel Вентилятор 70M3/Ч 230В цвет RAL7035 |  |  | SE Sarel Вентилятор 70M3/Ч 230В цвет RAL7035 | <p>Вентилятор с фильтром системы ClimaSys Schneider Electric<br /> - входное расход воздуха до 85 куб.м/ч <br /> - напряжение - 230 В 50/60 Гц<br /> - размеры - 170x150х62 мм<br /> - вырез - 125x125 мм<br /> - материал решетки - отливаемый термопластик (ASA PC)<br /> - цвет - серый (RAL 7035)<br /> - комплект поставки: 1 осевой двигатель, 2 защитные решетки, 1 фильтр, 1 выпуская решетка, 1 шнур питания. <br />Преимущества: Шкафы Spacial, Thalassa и система Prisma Plus объединены в единое целое для использования в промышленных целях: Высокая стойкость к воздействиям неблагоприятной окружающей среды и большим нагрузкам, Шкафы имеют степень защиты IP55 и обладают высокой стойкостью внешнему механическому воздействию IK10, сделаны из стали толщиной 1,8 мм.<br />Применение: Различные сферы промышленности, энергетика и инфраструктуры.</p> | выставлен |  |  |  |  | Общий каталог/Щиты и шкафы, шинопровод/Микроклимат щитов и шкафов | кг | RUR | Включая НДС: 20.00 % |  | 0.01224 кг | http://catalog.raec.su/media/images/1d2/1d20221cfcbb2f95d8f339b07cc7c574.jpeg http://catalog.raec.su/media/images/649/6492cc2dca3a0846d42e39f07af8a29a.jpg http://catalog.raec.su/media/images/538/5389c6e8c8f818c577c9d3cca21e3f7c.jpg http://catalog.raec.su/media/images/161/161e31d5471bbc47aed7c059047550d4.jpg http://catalog.raec.su/media/images/22e/22e9f4c8f60aaf029a0abcef091c1c0d.jpg http://catalog.raec.su/media/images/13e/13eb9fa8eaff42f05a296b626809237f.jpg http://catalog.raec.su/media/images/3e5/3e5e8e7ae15ee620fba4c170c793ea17.jpg http://catalog.raec.su/media/images/96c/96cc483ec9e15295a40bdccc18069536.jpg |  |  | SE NSYCVF85M230PF (ENN87901) |  |  | 23688 |  |  | 10 |  |  | Schneider Electric | Вентилятор распределительного шкафа | Кол-во в упаковке 1. Малая (1 шт) | Высота: 170мм. Высота: 170мм. Ширина: 150мм. Ширина: 150мм. Глубина: 62мм. Глубина: 62мм.
33097 | SE Sarel Вентилятор 70M3/Ч 230В цвет RAL7035 |  |  | SE Sarel Вентилятор 70M3/Ч 230В цвет RAL7035 | <p>Вентилятор с фильтром системы ClimaSys Schneider Electric<br /> - входное расход воздуха до 85 куб.м/ч <br /> - напряжение - 230 В 50/60 Гц<br /> - размеры - 170x150х62 мм<br /> - вырез - 125x125 мм<br /> - материал решетки - отливаемый термопластик (ASA PC)<br /> - цвет - серый (RAL 7035)<br /> - комплект поставки: 1 осевой двигатель, 2 защитные решетки, 1 фильтр, 1 выпуская решетка, 1 шнур питания. <br />Преимущества: Шкафы Spacial, Thalassa и система Prisma Plus объединены в единое целое для использования в промышленных целях: Высокая стойкость к воздействиям неблагоприятной окружающей среды и большим нагрузкам, Шкафы имеют степень защиты IP55 и обладают высокой стойкостью внешнему механическому воздействию IK10, сделаны из стали толщиной 1,8 мм.<br />Применение: Различные сферы промышленности, энергетика и инфраструктуры.</p> | выставлен |  |  |  |  | Общий каталог/Щиты и шкафы, шинопровод/Микроклимат щитов и шкафов | кг | RUR | Включая НДС: 20.00 % |  | 0.01224 кг | http://catalog.raec.su/media/images/1d2/1d20221cfcbb2f95d8f339b07cc7c574.jpeg http://catalog.raec.su/media/images/649/6492cc2dca3a0846d42e39f07af8a29a.jpg http://catalog.raec.su/media/images/538/5389c6e8c8f818c577c9d3cca21e3f7c.jpg http://catalog.raec.su/media/images/161/161e31d5471bbc47aed7c059047550d4.jpg http://catalog.raec.su/media/images/22e/22e9f4c8f60aaf029a0abcef091c1c0d.jpg http://catalog.raec.su/media/images/13e/13eb9fa8eaff42f05a296b626809237f.jpg http://catalog.raec.su/media/images/3e5/3e5e8e7ae15ee620fba4c170c793ea17.jpg http://catalog.raec.su/media/images/96c/96cc483ec9e15295a40bdccc18069536.jpg |  |  | SE NSYCVF85M230PF (ENN87901) |  |  | 23688 |  |  | 10 |  |  | Schneider Electric | Вентилятор распределительного шкафа | Кол-во в упаковке 1. Малая (1 шт) | Высота: 170мм. Высота: 170мм. Ширина: 150мм. Ширина: 150мм. Глубина: 62мм. Глубина: 62мм.
33097 | SE Sarel Вентилятор 70M3/Ч 230В цвет RAL7035 |  |  | SE Sarel Вентилятор 70M3/Ч 230В цвет RAL7035 | <p>Вентилятор с фильтром системы ClimaSys Schneider Electric<br /> - входное расход воздуха до 85 куб.м/ч <br /> - напряжение - 230 В 50/60 Гц<br /> - размеры - 170x150х62 мм<br /> - вырез - 125x125 мм<br /> - материал решетки - отливаемый термопластик (ASA PC)<br /> - цвет - серый (RAL 7035)<br /> - комплект поставки: 1 осевой двигатель, 2 защитные решетки, 1 фильтр, 1 выпуская решетка, 1 шнур питания. <br />Преимущества: Шкафы Spacial, Thalassa и система Prisma Plus объединены в единое целое для использования в промышленных целях: Высокая стойкость к воздействиям неблагоприятной окружающей среды и большим нагрузкам, Шкафы имеют степень защиты IP55 и обладают высокой стойкостью внешнему механическому воздействию IK10, сделаны из стали толщиной 1,8 мм.<br />Применение: Различные сферы промышленности, энергетика и инфраструктуры.</p> | выставлен |  |  |  |  | Общий каталог/Щиты и шкафы, шинопровод/Микроклимат щитов и шкафов | кг | RUR | Включая НДС: 20.00 % |  | 0.01224 кг | http://catalog.raec.su/media/images/1d2/1d20221cfcbb2f95d8f339b07cc7c574.jpeg http://catalog.raec.su/media/images/649/6492cc2dca3a0846d42e39f07af8a29a.jpg http://catalog.raec.su/media/images/538/5389c6e8c8f818c577c9d3cca21e3f7c.jpg http://catalog.raec.su/media/images/161/161e31d5471bbc47aed7c059047550d4.jpg http://catalog.raec.su/media/images/22e/22e9f4c8f60aaf029a0abcef091c1c0d.jpg http://catalog.raec.su/media/images/13e/13eb9fa8eaff42f05a296b626809237f.jpg http://catalog.raec.su/media/images/3e5/3e5e8e7ae15ee620fba4c170c793ea17.jpg http://catalog.raec.su/media/images/96c/96cc483ec9e15295a40bdccc18069536.jpg |  |  | SE NSYCVF85M230PF (ENN87901) |  |  | 23688 |  |  | 10 |  |  | Schneider Electric | Вентилятор распределительного шкафа | Кол-во в упаковке 1. Малая (1 шт) | Высота: 170мм. Высота: 170мм. Ширина: 150мм. Ширина: 150мм. Глубина: 62мм. Глубина: 62мм.
33097 | SE Sarel Вентилятор 70M3/Ч 230В цвет RAL7035 |  |  | SE Sarel Вентилятор 70M3/Ч 230В цвет RAL7035 | <p>Вентилятор с фильтром системы ClimaSys Schneider Electric<br /> - входное расход воздуха до 85 куб.м/ч <br /> - напряжение - 230 В 50/60 Гц<br /> - размеры - 170x150х62 мм<br /> - вырез - 125x125 мм<br /> - материал решетки - отливаемый термопластик (ASA PC)<br /> - цвет - серый (RAL 7035)<br /> - комплект поставки: 1 осевой двигатель, 2 защитные решетки, 1 фильтр, 1 выпуская решетка, 1 шнур питания. <br />Преимущества: Шкафы Spacial, Thalassa и система Prisma Plus объединены в единое целое для использования в промышленных целях: Высокая стойкость к воздействиям неблагоприятной окружающей среды и большим нагрузкам, Шкафы имеют степень защиты IP55 и обладают высокой стойкостью внешнему механическому воздействию IK10, сделаны из стали толщиной 1,8 мм.<br />Применение: Различные сферы промышленности, энергетика и инфраструктуры.</p> | выставлен |  |  |  |  | Общий каталог/Щиты и шкафы, шинопровод/Микроклимат щитов и шкафов | кг | RUR | Включая НДС: 20.00 % |  | 0.01224 кг | http://catalog.raec.su/media/images/1d2/1d20221cfcbb2f95d8f339b07cc7c574.jpeg http://catalog.raec.su/media/images/649/6492cc2dca3a0846d42e39f07af8a29a.jpg http://catalog.raec.su/media/images/538/5389c6e8c8f818c577c9d3cca21e3f7c.jpg http://catalog.raec.su/media/images/161/161e31d5471bbc47aed7c059047550d4.jpg http://catalog.raec.su/media/images/22e/22e9f4c8f60aaf029a0abcef091c1c0d.jpg http://catalog.raec.su/media/images/13e/13eb9fa8eaff42f05a296b626809237f.jpg http://catalog.raec.su/media/images/3e5/3e5e8e7ae15ee620fba4c170c793ea17.jpg http://catalog.raec.su/media/images/96c/96cc483ec9e15295a40bdccc18069536.jpg |  |  | SE NSYCVF85M230PF (ENN87901) |  |  | 23688 |  |  | 10 |  |  | Schneider Electric | Вентилятор распределительного шкафа | Кол-во в упаковке 1. Малая (1 шт) | Высота: 170мм. Высота: 170мм. Ширина: 150мм. Ширина: 150мм. Глубина: 62мм. Глубина: 62мм.
33097 | SE Sarel Вентилятор 70M3/Ч 230В цвет RAL7035 |  |  | SE Sarel Вентилятор 70M3/Ч 230В цвет RAL7035 | <p>Вентилятор с фильтром системы ClimaSys Schneider Electric<br /> - входное расход воздуха до 85 куб.м/ч <br /> - напряжение - 230 В 50/60 Гц<br /> - размеры - 170x150х62 мм<br /> - вырез - 125x125 мм<br /> - материал решетки - отливаемый термопластик (ASA PC)<br /> - цвет - серый (RAL 7035)<br /> - комплект поставки: 1 осевой двигатель, 2 защитные решетки, 1 фильтр, 1 выпуская решетка, 1 шнур питания. <br />Преимущества: Шкафы Spacial, Thalassa и система Prisma Plus объединены в единое целое для использования в промышленных целях: Высокая стойкость к воздействиям неблагоприятной окружающей среды и большим нагрузкам, Шкафы имеют степень защиты IP55 и обладают высокой стойкостью внешнему механическому воздействию IK10, сделаны из стали толщиной 1,8 мм.<br />Применение: Различные сферы промышленности, энергетика и инфраструктуры.</p> | выставлен |  |  |  |  | Общий каталог/Щиты и шкафы, шинопровод/Микроклимат щитов и шкафов | кг | RUR | Включая НДС: 20.00 % |  | 0.01224 кг | http://catalog.raec.su/media/images/1d2/1d20221cfcbb2f95d8f339b07cc7c574.jpeg http://catalog.raec.su/media/images/649/6492cc2dca3a0846d42e39f07af8a29a.jpg http://catalog.raec.su/media/images/538/5389c6e8c8f818c577c9d3cca21e3f7c.jpg http://catalog.raec.su/media/images/161/161e31d5471bbc47aed7c059047550d4.jpg http://catalog.raec.su/media/images/22e/22e9f4c8f60aaf029a0abcef091c1c0d.jpg http://catalog.raec.su/media/images/13e/13eb9fa8eaff42f05a296b626809237f.jpg http://catalog.raec.su/media/images/3e5/3e5e8e7ae15ee620fba4c170c793ea17.jpg http://catalog.raec.su/media/images/96c/96cc483ec9e15295a40bdccc18069536.jpg |  |  | SE NSYCVF85M230PF (ENN87901) |  |  | 23688 |  |  | 10 |  |  | Schneider Electric | Вентилятор распределительного шкафа | Кол-во в упаковке 1. Малая (1 шт) | Высота: 170мм. Высота: 170мм. Ширина: 150мм. Ширина: 150мм. Глубина: 62мм. Глубина: 62мм.
33097 | SE Sarel Вентилятор 70M3/Ч 230В цвет RAL7035 |  |  | SE Sarel Вентилятор 70M3/Ч 230В цвет RAL7035 | <p>Вентилятор с фильтром системы ClimaSys Schneider Electric<br /> - входное расход воздуха до 85 куб.м/ч <br /> - напряжение - 230 В 50/60 Гц<br /> - размеры - 170x150х62 мм<br /> - вырез - 125x125 мм<br /> - материал решетки - отливаемый термопластик (ASA PC)<br /> - цвет - серый (RAL 7035)<br /> - комплект поставки: 1 осевой двигатель, 2 защитные решетки, 1 фильтр, 1 выпуская решетка, 1 шнур питания. <br />Преимущества: Шкафы Spacial, Thalassa и система Prisma Plus объединены в единое целое для использования в промышленных целях: Высокая стойкость к воздействиям неблагоприятной окружающей среды и большим нагрузкам, Шкафы имеют степень защиты IP55 и обладают высокой стойкостью внешнему механическому воздействию IK10, сделаны из стали толщиной 1,8 мм.<br />Применение: Различные сферы промышленности, энергетика и инфраструктуры.</p> | выставлен |  |  |  |  | Общий каталог/Щиты и шкафы, шинопровод/Микроклимат щитов и шкафов | кг | RUR | Включая НДС: 20.00 % |  | 0.01224 кг | http://catalog.raec.su/media/images/1d2/1d20221cfcbb2f95d8f339b07cc7c574.jpeg http://catalog.raec.su/media/images/649/6492cc2dca3a0846d42e39f07af8a29a.jpg http://catalog.raec.su/media/images/538/5389c6e8c8f818c577c9d3cca21e3f7c.jpg http://catalog.raec.su/media/images/161/161e31d5471bbc47aed7c059047550d4.jpg http://catalog.raec.su/media/images/22e/22e9f4c8f60aaf029a0abcef091c1c0d.jpg http://catalog.raec.su/media/images/13e/13eb9fa8eaff42f05a296b626809237f.jpg http://catalog.raec.su/media/images/3e5/3e5e8e7ae15ee620fba4c170c793ea17.jpg http://catalog.raec.su/media/images/96c/96cc483ec9e15295a40bdccc18069536.jpg |  |  | SE NSYCVF85M230PF (ENN87901) |  |  | 23688 |  |  | 10 |  |  | Schneider Electric | Вентилятор распределительного шкафа | Кол-во в упаковке 1. Малая (1 шт) | Высота: 170мм. Высота: 170мм. Ширина: 150мм. Ширина: 150мм. Глубина: 62мм. Глубина: 62мм.
33097 | SE Sarel Вентилятор 70M3/Ч 230В цвет RAL7035 |  |  | SE Sarel Вентилятор 70M3/Ч 230В цвет RAL7035 | <p>Вентилятор с фильтром системы ClimaSys Schneider Electric<br /> - входное расход воздуха до 85 куб.м/ч <br /> - напряжение - 230 В 50/60 Гц<br /> - размеры - 170x150х62 мм<br /> - вырез - 125x125 мм<br /> - материал решетки - отливаемый термопластик (ASA PC)<br /> - цвет - серый (RAL 7035)<br /> - комплект поставки: 1 осевой двигатель, 2 защитные решетки, 1 фильтр, 1 выпуская решетка, 1 шнур питания. <br />Преимущества: Шкафы Spacial, Thalassa и система Prisma Plus объединены в единое целое для использования в промышленных целях: Высокая стойкость к воздействиям неблагоприятной окружающей среды и большим нагрузкам, Шкафы имеют степень защиты IP55 и обладают высокой стойкостью внешнему механическому воздействию IK10, сделаны из стали толщиной 1,8 мм.<br />Применение: Различные сферы промышленности, энергетика и инфраструктуры.</p> | выставлен |  |  |  |  | Общий каталог/Щиты и шкафы, шинопровод/Микроклимат щитов и шкафов | кг | RUR | Включая НДС: 20.00 % |  | 0.01224 кг | http://catalog.raec.su/media/images/1d2/1d20221cfcbb2f95d8f339b07cc7c574.jpeg http://catalog.raec.su/media/images/649/6492cc2dca3a0846d42e39f07af8a29a.jpg http://catalog.raec.su/media/images/538/5389c6e8c8f818c577c9d3cca21e3f7c.jpg http://catalog.raec.su/media/images/161/161e31d5471bbc47aed7c059047550d4.jpg http://catalog.raec.su/media/images/22e/22e9f4c8f60aaf029a0abcef091c1c0d.jpg http://catalog.raec.su/media/images/13e/13eb9fa8eaff42f05a296b626809237f.jpg http://catalog.raec.su/media/images/3e5/3e5e8e7ae15ee620fba4c170c793ea17.jpg http://catalog.raec.su/media/images/96c/96cc483ec9e15295a40bdccc18069536.jpg |  |  | SE NSYCVF85M230PF (ENN87901) |  |  | 23688 |  |  | 10 |  |  | Schneider Electric | Вентилятор распределительного шкафа | Кол-во в упаковке 1. Малая (1 шт) | Высота: 170мм. Высота: 170мм. Ширина: 150мм. Ширина: 150мм. Глубина: 62мм. Глубина: 62мм.
33097 | SE Sarel Вентилятор 70M3/Ч 230В цвет RAL7035 |  |  | SE Sarel Вентилятор 70M3/Ч 230В цвет RAL7035 | <p>Вентилятор с фильтром системы ClimaSys Schneider Electric<br /> - входное расход воздуха до 85 куб.м/ч <br /> - напряжение - 230 В 50/60 Гц<br /> - размеры - 170x150х62 мм<br /> - вырез - 125x125 мм<br /> - материал решетки - отливаемый термопластик (ASA PC)<br /> - цвет - серый (RAL 7035)<br /> - комплект поставки: 1 осевой двигатель, 2 защитные решетки, 1 фильтр, 1 выпуская решетка, 1 шнур питания. <br />Преимущества: Шкафы Spacial, Thalassa и система Prisma Plus объединены в единое целое для использования в промышленных целях: Высокая стойкость к воздействиям неблагоприятной окружающей среды и большим нагрузкам, Шкафы имеют степень защиты IP55 и обладают высокой стойкостью внешнему механическому воздействию IK10, сделаны из стали толщиной 1,8 мм.<br />Применение: Различные сферы промышленности, энергетика и инфраструктуры.</p> | выставлен |  |  |  |  | Общий каталог/Щиты и шкафы, шинопровод/Микроклимат щитов и шкафов | кг | RUR | Включая НДС: 20.00 % |  | 0.01224 кг | http://catalog.raec.su/media/images/1d2/1d20221cfcbb2f95d8f339b07cc7c574.jpeg http://catalog.raec.su/media/images/649/6492cc2dca3a0846d42e39f07af8a29a.jpg http://catalog.raec.su/media/images/538/5389c6e8c8f818c577c9d3cca21e3f7c.jpg http://catalog.raec.su/media/images/161/161e31d5471bbc47aed7c059047550d4.jpg http://catalog.raec.su/media/images/22e/22e9f4c8f60aaf029a0abcef091c1c0d.jpg http://catalog.raec.su/media/images/13e/13eb9fa8eaff42f05a296b626809237f.jpg http://catalog.raec.su/media/images/3e5/3e5e8e7ae15ee620fba4c170c793ea17.jpg http://catalog.raec.su/media/images/96c/96cc483ec9e15295a40bdccc18069536.jpg |  |  | SE NSYCVF85M230PF (ENN87901) |  |  | 23688 |  |  | 10 |  |  | Schneider Electric | Вентилятор распределительного шкафа | Кол-во в упаковке 1. Малая (1 шт) | Высота: 170мм. Высота: 170мм. Ширина: 150мм. Ширина: 150мм. Глубина: 62мм. Глубина: 62мм.
33097 | SE Sarel Вентилятор 70M3/Ч 230В цвет RAL7035 |  |  | SE Sarel Вентилятор 70M3/Ч 230В цвет RAL7035 | <p>Вентилятор с фильтром системы ClimaSys Schneider Electric<br /> - входное расход воздуха до 85 куб.м/ч <br /> - напряжение - 230 В 50/60 Гц<br /> - размеры - 170x150х62 мм<br /> - вырез - 125x125 мм<br /> - материал решетки - отливаемый термопластик (ASA PC)<br /> - цвет - серый (RAL 7035)<br /> - комплект поставки: 1 осевой двигатель, 2 защитные решетки, 1 фильтр, 1 выпуская решетка, 1 шнур питания. <br />Преимущества: Шкафы Spacial, Thalassa и система Prisma Plus объединены в единое целое для использования в промышленных целях: Высокая стойкость к воздействиям неблагоприятной окружающей среды и большим нагрузкам, Шкафы имеют степень защиты IP55 и обладают высокой стойкостью внешнему механическому воздействию IK10, сделаны из стали толщиной 1,8 мм.<br />Применение: Различные сферы промышленности, энергетика и инфраструктуры.</p> | выставлен |  |  |  |  | Общий каталог/Щиты и шкафы, шинопровод/Микроклимат щитов и шкафов | кг | RUR | Включая НДС: 20.00 % |  | 0.01224 кг | http://catalog.raec.su/media/images/1d2/1d20221cfcbb2f95d8f339b07cc7c574.jpeg http://catalog.raec.su/media/images/649/6492cc2dca3a0846d42e39f07af8a29a.jpg http://catalog.raec.su/media/images/538/5389c6e8c8f818c577c9d3cca21e3f7c.jpg http://catalog.raec.su/media/images/161/161e31d5471bbc47aed7c059047550d4.jpg http://catalog.raec.su/media/images/22e/22e9f4c8f60aaf029a0abcef091c1c0d.jpg http://catalog.raec.su/media/images/13e/13eb9fa8eaff42f05a296b626809237f.jpg http://catalog.raec.su/media/images/3e5/3e5e8e7ae15ee620fba4c170c793ea17.jpg http://catalog.raec.su/media/images/96c/96cc483ec9e15295a40bdccc18069536.jpg |  |  | SE NSYCVF85M230PF (ENN87901) |  |  | 23688 |  |  | 10 |  |  | Schneider Electric | Вентилятор распределительного шкафа | Кол-во в упаковке 1. Малая (1 шт) | Высота: 170мм. Высота: 170мм. Ширина: 150мм. Ширина: 150мм. Глубина: 62мм. Глубина: 62мм.
33097 | SE Sarel Вентилятор 70M3/Ч 230В цвет RAL7035 |  |  | SE Sarel Вентилятор 70M3/Ч 230В цвет RAL7035 | <p>Вентилятор с фильтром системы ClimaSys Schneider Electric<br /> - входное расход воздуха до 85 куб.м/ч <br /> - напряжение - 230 В 50/60 Гц<br /> - размеры - 170x150х62 мм<br /> - вырез - 125x125 мм<br /> - материал решетки - отливаемый термопластик (ASA PC)<br /> - цвет - серый (RAL 7035)<br /> - комплект поставки: 1 осевой двигатель, 2 защитные решетки, 1 фильтр, 1 выпуская решетка, 1 шнур питания. <br />Преимущества: Шкафы Spacial, Thalassa и система Prisma Plus объединены в единое целое для использования в промышленных целях: Высокая стойкость к воздействиям неблагоприятной окружающей среды и большим нагрузкам, Шкафы имеют степень защиты IP55 и обладают высокой стойкостью внешнему механическому воздействию IK10, сделаны из стали толщиной 1,8 мм.<br />Применение: Различные сферы промышленности, энергетика и инфраструктуры.</p> | выставлен |  |  |  |  | Общий каталог/Щиты и шкафы, шинопровод/Микроклимат щитов и шкафов | кг | RUR | Включая НДС: 20.00 % |  | 0.01224 кг | http://catalog.raec.su/media/images/1d2/1d20221cfcbb2f95d8f339b07cc7c574.jpeg http://catalog.raec.su/media/images/649/6492cc2dca3a0846d42e39f07af8a29a.jpg http://catalog.raec.su/media/images/538/5389c6e8c8f818c577c9d3cca21e3f7c.jpg http://catalog.raec.su/media/images/161/161e31d5471bbc47aed7c059047550d4.jpg http://catalog.raec.su/media/images/22e/22e9f4c8f60aaf029a0abcef091c1c0d.jpg http://catalog.raec.su/media/images/13e/13eb9fa8eaff42f05a296b626809237f.jpg http://catalog.raec.su/media/images/3e5/3e5e8e7ae15ee620fba4c170c793ea17.jpg http://catalog.raec.su/media/images/96c/96cc483ec9e15295a40bdccc18069536.jpg |  |  | SE NSYCVF85M230PF (ENN87901) |  |  | 23688 |  |  | 10 |  |  | Schneider Electric | Вентилятор распределительного шкафа | Кол-во в упаковке 1. Малая (1 шт) | Высота: 170мм. Высота: 170мм. Ширина: 150мм. Ширина: 150мм. Глубина: 62мм. Глубина: 62мм.
33097 | SE Sarel Вентилятор 70M3/Ч 230В цвет RAL7035 |  |  | SE Sarel Вентилятор 70M3/Ч 230В цвет RAL7035 | <p>Вентилятор с фильтром системы ClimaSys Schneider Electric<br /> - входное расход воздуха до 85 куб.м/ч <br /> - напряжение - 230 В 50/60 Гц<br /> - размеры - 170x150х62 мм<br /> - вырез - 125x125 мм<br /> - материал решетки - отливаемый термопластик (ASA PC)<br /> - цвет - серый (RAL 7035)<br /> - комплект поставки: 1 осевой двигатель, 2 защитные решетки, 1 фильтр, 1 выпуская решетка, 1 шнур питания. <br />Преимущества: Шкафы Spacial, Thalassa и система Prisma Plus объединены в единое целое для использования в промышленных целях: Высокая стойкость к воздействиям неблагоприятной окружающей среды и большим нагрузкам, Шкафы имеют степень защиты IP55 и обладают высокой стойкостью внешнему механическому воздействию IK10, сделаны из стали толщиной 1,8 мм.<br />Применение: Различные сферы промышленности, энергетика и инфраструктуры.</p> | выставлен |  |  |  |  | Общий каталог/Щиты и шкафы, шинопровод/Микроклимат щитов и шкафов | кг | RUR | Включая НДС: 20.00 % |  | 0.01224 кг | http://catalog.raec.su/media/images/1d2/1d20221cfcbb2f95d8f339b07cc7c574.jpeg http://catalog.raec.su/media/images/649/6492cc2dca3a0846d42e39f07af8a29a.jpg http://catalog.raec.su/media/images/538/5389c6e8c8f818c577c9d3cca21e3f7c.jpg http://catalog.raec.su/media/images/161/161e31d5471bbc47aed7c059047550d4.jpg http://catalog.raec.su/media/images/22e/22e9f4c8f60aaf029a0abcef091c1c0d.jpg http://catalog.raec.su/media/images/13e/13eb9fa8eaff42f05a296b626809237f.jpg http://catalog.raec.su/media/images/3e5/3e5e8e7ae15ee620fba4c170c793ea17.jpg http://catalog.raec.su/media/images/96c/96cc483ec9e15295a40bdccc18069536.jpg |  |  | SE NSYCVF85M230PF (ENN87901) |  |  | 23688 |  |  | 10 |  |  | Schneider Electric | Вентилятор распределительного шкафа | Кол-во в упаковке 1. Малая (1 шт) | Высота: 170мм. Высота: 170мм. Ширина: 150мм. Ширина: 150мм. Глубина: 62мм. Глубина: 62мм.
33097 | SE Sarel Вентилятор 70M3/Ч 230В цвет RAL7035 |  |  | SE Sarel Вентилятор 70M3/Ч 230В цвет RAL7035 | <p>Вентилятор с фильтром системы ClimaSys Schneider Electric<br /> - входное расход воздуха до 85 куб.м/ч <br /> - напряжение - 230 В 50/60 Гц<br /> - размеры - 170x150х62 мм<br /> - вырез - 125x125 мм<br /> - материал решетки - отливаемый термопластик (ASA PC)<br /> - цвет - серый (RAL 7035)<br /> - комплект поставки: 1 осевой двигатель, 2 защитные решетки, 1 фильтр, 1 выпуская решетка, 1 шнур питания. <br />Преимущества: Шкафы Spacial, Thalassa и система Prisma Plus объединены в единое целое для использования в промышленных целях: Высокая стойкость к воздействиям неблагоприятной окружающей среды и большим нагрузкам, Шкафы имеют степень защиты IP55 и обладают высокой стойкостью внешнему механическому воздействию IK10, сделаны из стали толщиной 1,8 мм.<br />Применение: Различные сферы промышленности, энергетика и инфраструктуры.</p> | выставлен |  |  |  |  | Общий каталог/Щиты и шкафы, шинопровод/Микроклимат щитов и шкафов | кг | RUR | Включая НДС: 20.00 % |  | 0.01224 кг | http://catalog.raec.su/media/images/1d2/1d20221cfcbb2f95d8f339b07cc7c574.jpeg http://catalog.raec.su/media/images/649/6492cc2dca3a0846d42e39f07af8a29a.jpg http://catalog.raec.su/media/images/538/5389c6e8c8f818c577c9d3cca21e3f7c.jpg http://catalog.raec.su/media/images/161/161e31d5471bbc47aed7c059047550d4.jpg http://catalog.raec.su/media/images/22e/22e9f4c8f60aaf029a0abcef091c1c0d.jpg http://catalog.raec.su/media/images/13e/13eb9fa8eaff42f05a296b626809237f.jpg http://catalog.raec.su/media/images/3e5/3e5e8e7ae15ee620fba4c170c793ea17.jpg http://catalog.raec.su/media/images/96c/96cc483ec9e15295a40bdccc18069536.jpg |  |  | SE NSYCVF85M230PF (ENN87901) |  |  | 23688 |  |  | 10 |  |  | Schneider Electric | Вентилятор распределительного шкафа | Кол-во в упаковке 1. Малая (1 шт) | Высота: 170мм. Высота: 170мм. Ширина: 150мм. Ширина: 150мм. Глубина: 62мм. Глубина: 62мм.
33097 | SE Sarel Вентилятор 70M3/Ч 230В цвет RAL7035 |  |  | SE Sarel Вентилятор 70M3/Ч 230В цвет RAL7035 | <p>Вентилятор с фильтром системы ClimaSys Schneider Electric<br /> - входное расход воздуха до 85 куб.м/ч <br /> - напряжение - 230 В 50/60 Гц<br /> - размеры - 170x150х62 мм<br /> - вырез - 125x125 мм<br /> - материал решетки - отливаемый термопластик (ASA PC)<br /> - цвет - серый (RAL 7035)<br /> - комплект поставки: 1 осевой двигатель, 2 защитные решетки, 1 фильтр, 1 выпуская решетка, 1 шнур питания. <br />Преимущества: Шкафы Spacial, Thalassa и система Prisma Plus объединены в единое целое для использования в промышленных целях: Высокая стойкость к воздействиям неблагоприятной окружающей среды и большим нагрузкам, Шкафы имеют степень защиты IP55 и обладают высокой стойкостью внешнему механическому воздействию IK10, сделаны из стали толщиной 1,8 мм.<br />Применение: Различные сферы промышленности, энергетика и инфраструктуры.</p> | выставлен |  |  |  |  | Общий каталог/Щиты и шкафы, шинопровод/Микроклимат щитов и шкафов | кг | RUR | Включая НДС: 20.00 % |  | 0.01224 кг | http://catalog.raec.su/media/images/1d2/1d20221cfcbb2f95d8f339b07cc7c574.jpeg http://catalog.raec.su/media/images/649/6492cc2dca3a0846d42e39f07af8a29a.jpg http://catalog.raec.su/media/images/538/5389c6e8c8f818c577c9d3cca21e3f7c.jpg http://catalog.raec.su/media/images/161/161e31d5471bbc47aed7c059047550d4.jpg http://catalog.raec.su/media/images/22e/22e9f4c8f60aaf029a0abcef091c1c0d.jpg http://catalog.raec.su/media/images/13e/13eb9fa8eaff42f05a296b626809237f.jpg http://catalog.raec.su/media/images/3e5/3e5e8e7ae15ee620fba4c170c793ea17.jpg http://catalog.raec.su/media/images/96c/96cc483ec9e15295a40bdccc18069536.jpg |  |  | SE NSYCVF85M230PF (ENN87901) |  |  | 23688 |  |  | 10 |  |  | Schneider Electric | Вентилятор распределительного шкафа | Кол-во в упаковке 1. Малая (1 шт) | Высота: 170мм. Высота: 170мм. Ширина: 150мм. Ширина: 150мм. Глубина: 62мм. Глубина: 62мм.
33097 | SE Sarel Вентилятор 70M3/Ч 230В цвет RAL7035 |  |  | SE Sarel Вентилятор 70M3/Ч 230В цвет RAL7035 | <p>Вентилятор с фильтром системы ClimaSys Schneider Electric<br /> - входное расход воздуха до 85 куб.м/ч <br /> - напряжение - 230 В 50/60 Гц<br /> - размеры - 170x150х62 мм<br /> - вырез - 125x125 мм<br /> - материал решетки - отливаемый термопластик (ASA PC)<br /> - цвет - серый (RAL 7035)<br /> - комплект поставки: 1 осевой двигатель, 2 защитные решетки, 1 фильтр, 1 выпуская решетка, 1 шнур питания. <br />Преимущества: Шкафы Spacial, Thalassa и система Prisma Plus объединены в единое целое для использования в промышленных целях: Высокая стойкость к воздействиям неблагоприятной окружающей среды и большим нагрузкам, Шкафы имеют степень защиты IP55 и обладают высокой стойкостью внешнему механическому воздействию IK10, сделаны из стали толщиной 1,8 мм.<br />Применение: Различные сферы промышленности, энергетика и инфраструктуры.</p> | выставлен |  |  |  |  | Общий каталог/Щиты и шкафы, шинопровод/Микроклимат щитов и шкафов | кг | RUR | Включая НДС: 20.00 % |  | 0.01224 кг | http://catalog.raec.su/media/images/1d2/1d20221cfcbb2f95d8f339b07cc7c574.jpeg http://catalog.raec.su/media/images/649/6492cc2dca3a0846d42e39f07af8a29a.jpg http://catalog.raec.su/media/images/538/5389c6e8c8f818c577c9d3cca21e3f7c.jpg http://catalog.raec.su/media/images/161/161e31d5471bbc47aed7c059047550d4.jpg http://catalog.raec.su/media/images/22e/22e9f4c8f60aaf029a0abcef091c1c0d.jpg http://catalog.raec.su/media/images/13e/13eb9fa8eaff42f05a296b626809237f.jpg http://catalog.raec.su/media/images/3e5/3e5e8e7ae15ee620fba4c170c793ea17.jpg http://catalog.raec.su/media/images/96c/96cc483ec9e15295a40bdccc18069536.jpg |  |  | SE NSYCVF85M230PF (ENN87901) |  |  | 23688 |  |  | 10 |  |  | Schneider Electric | Вентилятор распределительного шкафа | Кол-во в упаковке 1. Малая (1 шт) | Высота: 170мм. Высота: 170мм. Ширина: 150мм. Ширина: 150мм. Глубина: 62мм. Глубина: 62мм.
33097 | SE Sarel Вентилятор 70M3/Ч 230В цвет RAL7035 |  |  | SE Sarel Вентилятор 70M3/Ч 230В цвет RAL7035 | <p>Вентилятор с фильтром системы ClimaSys Schneider Electric<br /> - входное расход воздуха до 85 куб.м/ч <br /> - напряжение - 230 В 50/60 Гц<br /> - размеры - 170x150х62 мм<br /> - вырез - 125x125 мм<br /> - материал решетки - отливаемый термопластик (ASA PC)<br /> - цвет - серый (RAL 7035)<br /> - комплект поставки: 1 осевой двигатель, 2 защитные решетки, 1 фильтр, 1 выпуская решетка, 1 шнур питания. <br />Преимущества: Шкафы Spacial, Thalassa и система Prisma Plus объединены в единое целое для использования в промышленных целях: Высокая стойкость к воздействиям неблагоприятной окружающей среды и большим нагрузкам, Шкафы имеют степень защиты IP55 и обладают высокой стойкостью внешнему механическому воздействию IK10, сделаны из стали толщиной 1,8 мм.<br />Применение: Различные сферы промышленности, энергетика и инфраструктуры.</p> | выставлен |  |  |  |  | Общий каталог/Щиты и шкафы, шинопровод/Микроклимат щитов и шкафов | кг | RUR | Включая НДС: 20.00 % |  | 0.01224 кг | http://catalog.raec.su/media/images/1d2/1d20221cfcbb2f95d8f339b07cc7c574.jpeg http://catalog.raec.su/media/images/649/6492cc2dca3a0846d42e39f07af8a29a.jpg http://catalog.raec.su/media/images/538/5389c6e8c8f818c577c9d3cca21e3f7c.jpg http://catalog.raec.su/media/images/161/161e31d5471bbc47aed7c059047550d4.jpg http://catalog.raec.su/media/images/22e/22e9f4c8f60aaf029a0abcef091c1c0d.jpg http://catalog.raec.su/media/images/13e/13eb9fa8eaff42f05a296b626809237f.jpg http://catalog.raec.su/media/images/3e5/3e5e8e7ae15ee620fba4c170c793ea17.jpg http://catalog.raec.su/media/images/96c/96cc483ec9e15295a40bdccc18069536.jpg |  |  | SE NSYCVF85M230PF (ENN87901) |  |  | 23688 |  |  | 10 |  |  | Schneider Electric | Вентилятор распределительного шкафа | Кол-во в упаковке 1. Малая (1 шт) | Высота: 170мм. Высота: 170мм. Ширина: 150мм. Ширина: 150мм. Глубина: 62мм. Глубина: 62мм.
33097 | SE Sarel Вентилятор 70M3/Ч 230В цвет RAL7035 |  |  | SE Sarel Вентилятор 70M3/Ч 230В цвет RAL7035 | <p>Вентилятор с фильтром системы ClimaSys Schneider Electric<br /> - входное расход воздуха до 85 куб.м/ч <br /> - напряжение - 230 В 50/60 Гц<br /> - размеры - 170x150х62 мм<br /> - вырез - 125x125 мм<br /> - материал решетки - отливаемый термопластик (ASA PC)<br /> - цвет - серый (RAL 7035)<br /> - комплект поставки: 1 осевой двигатель, 2 защитные решетки, 1 фильтр, 1 выпуская решетка, 1 шнур питания. <br />Преимущества: Шкафы Spacial, Thalassa и система Prisma Plus объединены в единое целое для использования в промышленных целях: Высокая стойкость к воздействиям неблагоприятной окружающей среды и большим нагрузкам, Шкафы имеют степень защиты IP55 и обладают высокой стойкостью внешнему механическому воздействию IK10, сделаны из стали толщиной 1,8 мм.<br />Применение: Различные сферы промышленности, энергетика и инфраструктуры.</p> | выставлен |  |  |  |  | Общий каталог/Щиты и шкафы, шинопровод/Микроклимат щитов и шкафов | кг | RUR | Включая НДС: 20.00 % |  | 0.01224 кг | http://catalog.raec.su/media/images/1d2/1d20221cfcbb2f95d8f339b07cc7c574.jpeg http://catalog.raec.su/media/images/649/6492cc2dca3a0846d42e39f07af8a29a.jpg http://catalog.raec.su/media/images/538/5389c6e8c8f818c577c9d3cca21e3f7c.jpg http://catalog.raec.su/media/images/161/161e31d5471bbc47aed7c059047550d4.jpg http://catalog.raec.su/media/images/22e/22e9f4c8f60aaf029a0abcef091c1c0d.jpg http://catalog.raec.su/media/images/13e/13eb9fa8eaff42f05a296b626809237f.jpg http://catalog.raec.su/media/images/3e5/3e5e8e7ae15ee620fba4c170c793ea17.jpg http://catalog.raec.su/media/images/96c/96cc483ec9e15295a40bdccc18069536.jpg |  |  | SE NSYCVF85M230PF (ENN87901) |  |  | 23688 |  |  | 10 |  |  | Schneider Electric | Вентилятор распределительного шкафа | Кол-во в упаковке 1. Малая (1 шт) | Высота: 170мм. Высота: 170мм. Ширина: 150мм. Ширина: 150мм. Глубина: 62мм. Глубина: 62мм.
33097 | SE Sarel Вентилятор 70M3/Ч 230В цвет RAL7035 |  |  | SE Sarel Вентилятор 70M3/Ч 230В цвет RAL7035 | <p>Вентилятор с фильтром системы ClimaSys Schneider Electric<br /> - входное расход воздуха до 85 куб.м/ч <br /> - напряжение - 230 В 50/60 Гц<br /> - размеры - 170x150х62 мм<br /> - вырез - 125x125 мм<br /> - материал решетки - отливаемый термопластик (ASA PC)<br /> - цвет - серый (RAL 7035)<br /> - комплект поставки: 1 осевой двигатель, 2 защитные решетки, 1 фильтр, 1 выпуская решетка, 1 шнур питания. <br />Преимущества: Шкафы Spacial, Thalassa и система Prisma Plus объединены в единое целое для использования в промышленных целях: Высокая стойкость к воздействиям неблагоприятной окружающей среды и большим нагрузкам, Шкафы имеют степень защиты IP55 и обладают высокой стойкостью внешнему механическому воздействию IK10, сделаны из стали толщиной 1,8 мм.<br />Применение: Различные сферы промышленности, энергетика и инфраструктуры.</p> | выставлен |  |  |  |  | Общий каталог/Щиты и шкафы, шинопровод/Микроклимат щитов и шкафов | кг | RUR | Включая НДС: 20.00 % |  | 0.01224 кг | http://catalog.raec.su/media/images/1d2/1d20221cfcbb2f95d8f339b07cc7c574.jpeg http://catalog.raec.su/media/images/649/6492cc2dca3a0846d42e39f07af8a29a.jpg http://catalog.raec.su/media/images/538/5389c6e8c8f818c577c9d3cca21e3f7c.jpg http://catalog.raec.su/media/images/161/161e31d5471bbc47aed7c059047550d4.jpg http://catalog.raec.su/media/images/22e/22e9f4c8f60aaf029a0abcef091c1c0d.jpg http://catalog.raec.su/media/images/13e/13eb9fa8eaff42f05a296b626809237f.jpg http://catalog.raec.su/media/images/3e5/3e5e8e7ae15ee620fba4c170c793ea17.jpg http://catalog.raec.su/media/images/96c/96cc483ec9e15295a40bdccc18069536.jpg |  |  | SE NSYCVF85M230PF (ENN87901) |  |  | 23688 |  |  | 10 |  |  | Schneider Electric | Вентилятор распределительного шкафа | Кол-во в упаковке 1. Малая (1 шт) | Высота: 170мм. Высота: 170мм. Ширина: 150мм. Ширина: 150мм. Глубина: 62мм. Глубина: 62мм.
33097 | SE Sarel Вентилятор 70M3/Ч 230В цвет RAL7035 |  |  | SE Sarel Вентилятор 70M3/Ч 230В цвет RAL7035 | <p>Вентилятор с фильтром системы ClimaSys Schneider Electric<br /> - входное расход воздуха до 85 куб.м/ч <br /> - напряжение - 230 В 50/60 Гц<br /> - размеры - 170x150х62 мм<br /> - вырез - 125x125 мм<br /> - материал решетки - отливаемый термопластик (ASA PC)<br /> - цвет - серый (RAL 7035)<br /> - комплект поставки: 1 осевой двигатель, 2 защитные решетки, 1 фильтр, 1 выпуская решетка, 1 шнур питания. <br />Преимущества: Шкафы Spacial, Thalassa и система Prisma Plus объединены в единое целое для использования в промышленных целях: Высокая стойкость к воздействиям неблагоприятной окружающей среды и большим нагрузкам, Шкафы имеют степень защиты IP55 и обладают высокой стойкостью внешнему механическому воздействию IK10, сделаны из стали толщиной 1,8 мм.<br />Применение: Различные сферы промышленности, энергетика и инфраструктуры.</p> | выставлен |  |  |  |  | Общий каталог/Щиты и шкафы, шинопровод/Микроклимат щитов и шкафов | кг | RUR | Включая НДС: 20.00 % |  | 0.01224 кг | http://catalog.raec.su/media/images/1d2/1d20221cfcbb2f95d8f339b07cc7c574.jpeg http://catalog.raec.su/media/images/649/6492cc2dca3a0846d42e39f07af8a29a.jpg http://catalog.raec.su/media/images/538/5389c6e8c8f818c577c9d3cca21e3f7c.jpg http://catalog.raec.su/media/images/161/161e31d5471bbc47aed7c059047550d4.jpg http://catalog.raec.su/media/images/22e/22e9f4c8f60aaf029a0abcef091c1c0d.jpg http://catalog.raec.su/media/images/13e/13eb9fa8eaff42f05a296b626809237f.jpg http://catalog.raec.su/media/images/3e5/3e5e8e7ae15ee620fba4c170c793ea17.jpg http://catalog.raec.su/media/images/96c/96cc483ec9e15295a40bdccc18069536.jpg |  |  | SE NSYCVF85M230PF (ENN87901) |  |  | 23688 |  |  | 10 |  |  | Schneider Electric | Вентилятор распределительного шкафа | Кол-во в упаковке 1. Малая (1 шт) | Высота: 170мм. Высота: 170мм. Ширина: 150мм. Ширина: 150мм. Глубина: 62мм. Глубина: 62мм.
33097 | SE Sarel Вентилятор 70M3/Ч 230В цвет RAL7035 |  |  | SE Sarel Вентилятор 70M3/Ч 230В цвет RAL7035 | <p>Вентилятор с фильтром системы ClimaSys Schneider Electric<br /> - входное расход воздуха до 85 куб.м/ч <br /> - напряжение - 230 В 50/60 Гц<br /> - размеры - 170x150х62 мм<br /> - вырез - 125x125 мм<br /> - материал решетки - отливаемый термопластик (ASA PC)<br /> - цвет - серый (RAL 7035)<br /> - комплект поставки: 1 осевой двигатель, 2 защитные решетки, 1 фильтр, 1 выпуская решетка, 1 шнур питания. <br />Преимущества: Шкафы Spacial, Thalassa и система Prisma Plus объединены в единое целое для использования в промышленных целях: Высокая стойкость к воздействиям неблагоприятной окружающей среды и большим нагрузкам, Шкафы имеют степень защиты IP55 и обладают высокой стойкостью внешнему механическому воздействию IK10, сделаны из стали толщиной 1,8 мм.<br />Применение: Различные сферы промышленности, энергетика и инфраструктуры.</p> | выставлен |  |  |  |  | Общий каталог/Щиты и шкафы, шинопровод/Микроклимат щитов и шкафов | кг | RUR | Включая НДС: 20.00 % |  | 0.01224 кг | http://catalog.raec.su/media/images/1d2/1d20221cfcbb2f95d8f339b07cc7c574.jpeg http://catalog.raec.su/media/images/649/6492cc2dca3a0846d42e39f07af8a29a.jpg http://catalog.raec.su/media/images/538/5389c6e8c8f818c577c9d3cca21e3f7c.jpg http://catalog.raec.su/media/images/161/161e31d5471bbc47aed7c059047550d4.jpg http://catalog.raec.su/media/images/22e/22e9f4c8f60aaf029a0abcef091c1c0d.jpg http://catalog.raec.su/media/images/13e/13eb9fa8eaff42f05a296b626809237f.jpg http://catalog.raec.su/media/images/3e5/3e5e8e7ae15ee620fba4c170c793ea17.jpg http://catalog.raec.su/media/images/96c/96cc483ec9e15295a40bdccc18069536.jpg |  |  | SE NSYCVF85M230PF (ENN87901) |  |  | 23688 |  |  | 10 |  |  | Schneider Electric | Вентилятор распределительного шкафа | Кол-во в упаковке 1. Малая (1 шт) | Высота: 170мм. Высота: 170мм. Ширина: 150мм. Ширина: 150мм. Глубина: 62мм. Глубина: 62мм.
33097 | SE Sarel Вентилятор 70M3/Ч 230В цвет RAL7035 |  |  | SE Sarel Вентилятор 70M3/Ч 230В цвет RAL7035 | <p>Вентилятор с фильтром системы ClimaSys Schneider Electric<br /> - входное расход воздуха до 85 куб.м/ч <br /> - напряжение - 230 В 50/60 Гц<br /> - размеры - 170x150х62 мм<br /> - вырез - 125x125 мм<br /> - материал решетки - отливаемый термопластик (ASA PC)<br /> - цвет - серый (RAL 7035)<br /> - комплект поставки: 1 осевой двигатель, 2 защитные решетки, 1 фильтр, 1 выпуская решетка, 1 шнур питания. <br />Преимущества: Шкафы Spacial, Thalassa и система Prisma Plus объединены в единое целое для использования в промышленных целях: Высокая стойкость к воздействиям неблагоприятной окружающей среды и большим нагрузкам, Шкафы имеют степень защиты IP55 и обладают высокой стойкостью внешнему механическому воздействию IK10, сделаны из стали толщиной 1,8 мм.<br />Применение: Различные сферы промышленности, энергетика и инфраструктуры.</p> | выставлен |  |  |  |  | Общий каталог/Щиты и шкафы, шинопровод/Микроклимат щитов и шкафов | кг | RUR | Включая НДС: 20.00 % |  | 0.01224 кг | http://catalog.raec.su/media/images/1d2/1d20221cfcbb2f95d8f339b07cc7c574.jpeg http://catalog.raec.su/media/images/649/6492cc2dca3a0846d42e39f07af8a29a.jpg http://catalog.raec.su/media/images/538/5389c6e8c8f818c577c9d3cca21e3f7c.jpg http://catalog.raec.su/media/images/161/161e31d5471bbc47aed7c059047550d4.jpg http://catalog.raec.su/media/images/22e/22e9f4c8f60aaf029a0abcef091c1c0d.jpg http://catalog.raec.su/media/images/13e/13eb9fa8eaff42f05a296b626809237f.jpg http://catalog.raec.su/media/images/3e5/3e5e8e7ae15ee620fba4c170c793ea17.jpg http://catalog.raec.su/media/images/96c/96cc483ec9e15295a40bdccc18069536.jpg |  |  | SE NSYCVF85M230PF (ENN87901) |  |  | 23688 |  |  | 10 |  |  | Schneider Electric | Вентилятор распределительного шкафа | Кол-во в упаковке 1. Малая (1 шт) | Высота: 170мм. Высота: 170мм. Ширина: 150мм. Ширина: 150мм. Глубина: 62мм. Глубина: 62мм.
33097 | SE Sarel Вентилятор 70M3/Ч 230В цвет RAL7035 |  |  | SE Sarel Вентилятор 70M3/Ч 230В цвет RAL7035 | <p>Вентилятор с фильтром системы ClimaSys Schneider Electric<br /> - входное расход воздуха до 85 куб.м/ч <br /> - напряжение - 230 В 50/60 Гц<br /> - размеры - 170x150х62 мм<br /> - вырез - 125x125 мм<br /> - материал решетки - отливаемый термопластик (ASA PC)<br /> - цвет - серый (RAL 7035)<br /> - комплект поставки: 1 осевой двигатель, 2 защитные решетки, 1 фильтр, 1 выпуская решетка, 1 шнур питания. <br />Преимущества: Шкафы Spacial, Thalassa и система Prisma Plus объединены в единое целое для использования в промышленных целях: Высокая стойкость к воздействиям неблагоприятной окружающей среды и большим нагрузкам, Шкафы имеют степень защиты IP55 и обладают высокой стойкостью внешнему механическому воздействию IK10, сделаны из стали толщиной 1,8 мм.<br />Применение: Различные сферы промышленности, энергетика и инфраструктуры.</p> | выставлен |  |  |  |  | Общий каталог/Щиты и шкафы, шинопровод/Микроклимат щитов и шкафов | кг | RUR | Включая НДС: 20.00 % |  | 0.01224 кг | http://catalog.raec.su/media/images/1d2/1d20221cfcbb2f95d8f339b07cc7c574.jpeg http://catalog.raec.su/media/images/649/6492cc2dca3a0846d42e39f07af8a29a.jpg http://catalog.raec.su/media/images/538/5389c6e8c8f818c577c9d3cca21e3f7c.jpg http://catalog.raec.su/media/images/161/161e31d5471bbc47aed7c059047550d4.jpg http://catalog.raec.su/media/images/22e/22e9f4c8f60aaf029a0abcef091c1c0d.jpg http://catalog.raec.su/media/images/13e/13eb9fa8eaff42f05a296b626809237f.jpg http://catalog.raec.su/media/images/3e5/3e5e8e7ae15ee620fba4c170c793ea17.jpg http://catalog.raec.su/media/images/96c/96cc483ec9e15295a40bdccc18069536.jpg |  |  | SE NSYCVF85M230PF (ENN87901) |  |  | 23688 |  |  | 10 |  |  | Schneider Electric | Вентилятор распределительного шкафа | Кол-во в упаковке 1. Малая (1 шт) | Высота: 170мм. Высота: 170мм. Ширина: 150мм. Ширина: 150мм. Глубина: 62мм. Глубина: 62мм.
33097 | SE Sarel Вентилятор 70M3/Ч 230В цвет RAL7035 |  |  | SE Sarel Вентилятор 70M3/Ч 230В цвет RAL7035 | <p>Вентилятор с фильтром системы ClimaSys Schneider Electric<br /> - входное расход воздуха до 85 куб.м/ч <br /> - напряжение - 230 В 50/60 Гц<br /> - размеры - 170x150х62 мм<br /> - вырез - 125x125 мм<br /> - материал решетки - отливаемый термопластик (ASA PC)<br /> - цвет - серый (RAL 7035)<br /> - комплект поставки: 1 осевой двигатель, 2 защитные решетки, 1 фильтр, 1 выпуская решетка, 1 шнур питания. <br />Преимущества: Шкафы Spacial, Thalassa и система Prisma Plus объединены в единое целое для использования в промышленных целях: Высокая стойкость к воздействиям неблагоприятной окружающей среды и большим нагрузкам, Шкафы имеют степень защиты IP55 и обладают высокой стойкостью внешнему механическому воздействию IK10, сделаны из стали толщиной 1,8 мм.<br />Применение: Различные сферы промышленности, энергетика и инфраструктуры.</p> | выставлен |  |  |  |  | Общий каталог/Щиты и шкафы, шинопровод/Микроклимат щитов и шкафов | кг | RUR | Включая НДС: 20.00 % |  | 0.01224 кг | http://catalog.raec.su/media/images/1d2/1d20221cfcbb2f95d8f339b07cc7c574.jpeg http://catalog.raec.su/media/images/649/6492cc2dca3a0846d42e39f07af8a29a.jpg http://catalog.raec.su/media/images/538/5389c6e8c8f818c577c9d3cca21e3f7c.jpg http://catalog.raec.su/media/images/161/161e31d5471bbc47aed7c059047550d4.jpg http://catalog.raec.su/media/images/22e/22e9f4c8f60aaf029a0abcef091c1c0d.jpg http://catalog.raec.su/media/images/13e/13eb9fa8eaff42f05a296b626809237f.jpg http://catalog.raec.su/media/images/3e5/3e5e8e7ae15ee620fba4c170c793ea17.jpg http://catalog.raec.su/media/images/96c/96cc483ec9e15295a40bdccc18069536.jpg |  |  | SE NSYCVF85M230PF (ENN87901) |  |  | 23688 |  |  | 10 |  |  | Schneider Electric | Вентилятор распределительного шкафа | Кол-во в упаковке 1. Малая (1 шт) | Высота: 170мм. Высота: 170мм. Ширина: 150мм. Ширина: 150мм. Глубина: 62мм. Глубина: 62мм.
33097 | SE Sarel Вентилятор 70M3/Ч 230В цвет RAL7035 |  |  | SE Sarel Вентилятор 70M3/Ч 230В цвет RAL7035 | <p>Вентилятор с фильтром системы ClimaSys Schneider Electric<br /> - входное расход воздуха до 85 куб.м/ч <br /> - напряжение - 230 В 50/60 Гц<br /> - размеры - 170x150х62 мм<br /> - вырез - 125x125 мм<br /> - материал решетки - отливаемый термопластик (ASA PC)<br /> - цвет - серый (RAL 7035)<br /> - комплект поставки: 1 осевой двигатель, 2 защитные решетки, 1 фильтр, 1 выпуская решетка, 1 шнур питания. <br />Преимущества: Шкафы Spacial, Thalassa и система Prisma Plus объединены в единое целое для использования в промышленных целях: Высокая стойкость к воздействиям неблагоприятной окружающей среды и большим нагрузкам, Шкафы имеют степень защиты IP55 и обладают высокой стойкостью внешнему механическому воздействию IK10, сделаны из стали толщиной 1,8 мм.<br />Применение: Различные сферы промышленности, энергетика и инфраструктуры.</p> | выставлен |  |  |  |  | Общий каталог/Щиты и шкафы, шинопровод/Микроклимат щитов и шкафов | кг | RUR | Включая НДС: 20.00 % |  | 0.01224 кг | http://catalog.raec.su/media/images/1d2/1d20221cfcbb2f95d8f339b07cc7c574.jpeg http://catalog.raec.su/media/images/649/6492cc2dca3a0846d42e39f07af8a29a.jpg http://catalog.raec.su/media/images/538/5389c6e8c8f818c577c9d3cca21e3f7c.jpg http://catalog.raec.su/media/images/161/161e31d5471bbc47aed7c059047550d4.jpg http://catalog.raec.su/media/images/22e/22e9f4c8f60aaf029a0abcef091c1c0d.jpg http://catalog.raec.su/media/images/13e/13eb9fa8eaff42f05a296b626809237f.jpg http://catalog.raec.su/media/images/3e5/3e5e8e7ae15ee620fba4c170c793ea17.jpg http://catalog.raec.su/media/images/96c/96cc483ec9e15295a40bdccc18069536.jpg |  |  | SE NSYCVF85M230PF (ENN87901) |  |  | 23688 |  |  | 10 |  |  | Schneider Electric | Вентилятор распределительного шкафа | Кол-во в упаковке 1. Малая (1 шт) | Высота: 170мм. Высота: 170мм. Ширина: 150мм. Ширина: 150мм. Глубина: 62мм. Глубина: 62мм.
33097 | SE Sarel Вентилятор 70M3/Ч 230В цвет RAL7035 |  |  | SE Sarel Вентилятор 70M3/Ч 230В цвет RAL7035 | <p>Вентилятор с фильтром системы ClimaSys Schneider Electric<br /> - входное расход воздуха до 85 куб.м/ч <br /> - напряжение - 230 В 50/60 Гц<br /> - размеры - 170x150х62 мм<br /> - вырез - 125x125 мм<br /> - материал решетки - отливаемый термопластик (ASA PC)<br /> - цвет - серый (RAL 7035)<br /> - комплект поставки: 1 осевой двигатель, 2 защитные решетки, 1 фильтр, 1 выпуская решетка, 1 шнур питания. <br />Преимущества: Шкафы Spacial, Thalassa и система Prisma Plus объединены в единое целое для использования в промышленных целях: Высокая стойкость к воздействиям неблагоприятной окружающей среды и большим нагрузкам, Шкафы имеют степень защиты IP55 и обладают высокой стойкостью внешнему механическому воздействию IK10, сделаны из стали толщиной 1,8 мм.<br />Применение: Различные сферы промышленности, энергетика и инфраструктуры.</p> | выставлен |  |  |  |  | Общий каталог/Щиты и шкафы, шинопровод/Микроклимат щитов и шкафов | кг | RUR | Включая НДС: 20.00 % |  | 0.01224 кг | http://catalog.raec.su/media/images/1d2/1d20221cfcbb2f95d8f339b07cc7c574.jpeg http://catalog.raec.su/media/images/649/6492cc2dca3a0846d42e39f07af8a29a.jpg http://catalog.raec.su/media/images/538/5389c6e8c8f818c577c9d3cca21e3f7c.jpg http://catalog.raec.su/media/images/161/161e31d5471bbc47aed7c059047550d4.jpg http://catalog.raec.su/media/images/22e/22e9f4c8f60aaf029a0abcef091c1c0d.jpg http://catalog.raec.su/media/images/13e/13eb9fa8eaff42f05a296b626809237f.jpg http://catalog.raec.su/media/images/3e5/3e5e8e7ae15ee620fba4c170c793ea17.jpg http://catalog.raec.su/media/images/96c/96cc483ec9e15295a40bdccc18069536.jpg |  |  | SE NSYCVF85M230PF (ENN87901) |  |  | 23688 |  |  | 10 |  |  | Schneider Electric | Вентилятор распределительного шкафа | Кол-во в упаковке 1. Малая (1 шт) | Высота: 170мм. Высота: 170мм. Ширина: 150мм. Ширина: 150мм. Глубина: 62мм. Глубина: 62мм.
33097 | SE Sarel Вентилятор 70M3/Ч 230В цвет RAL7035 |  |  | SE Sarel Вентилятор 70M3/Ч 230В цвет RAL7035 | <p>Вентилятор с фильтром системы ClimaSys Schneider Electric<br /> - входное расход воздуха до 85 куб.м/ч <br /> - напряжение - 230 В 50/60 Гц<br /> - размеры - 170x150х62 мм<br /> - вырез - 125x125 мм<br /> - материал решетки - отливаемый термопластик (ASA PC)<br /> - цвет - серый (RAL 7035)<br /> - комплект поставки: 1 осевой двигатель, 2 защитные решетки, 1 фильтр, 1 выпуская решетка, 1 шнур питания. <br />Преимущества: Шкафы Spacial, Thalassa и система Prisma Plus объединены в единое целое для использования в промышленных целях: Высокая стойкость к воздействиям неблагоприятной окружающей среды и большим нагрузкам, Шкафы имеют степень защиты IP55 и обладают высокой стойкостью внешнему механическому воздействию IK10, сделаны из стали толщиной 1,8 мм.<br />Применение: Различные сферы промышленности, энергетика и инфраструктуры.</p> | выставлен |  |  |  |  | Общий каталог/Щиты и шкафы, шинопровод/Микроклимат щитов и шкафов | кг | RUR | Включая НДС: 20.00 % |  | 0.01224 кг | http://catalog.raec.su/media/images/1d2/1d20221cfcbb2f95d8f339b07cc7c574.jpeg http://catalog.raec.su/media/images/649/6492cc2dca3a0846d42e39f07af8a29a.jpg http://catalog.raec.su/media/images/538/5389c6e8c8f818c577c9d3cca21e3f7c.jpg http://catalog.raec.su/media/images/161/161e31d5471bbc47aed7c059047550d4.jpg http://catalog.raec.su/media/images/22e/22e9f4c8f60aaf029a0abcef091c1c0d.jpg http://catalog.raec.su/media/images/13e/13eb9fa8eaff42f05a296b626809237f.jpg http://catalog.raec.su/media/images/3e5/3e5e8e7ae15ee620fba4c170c793ea17.jpg http://catalog.raec.su/media/images/96c/96cc483ec9e15295a40bdccc18069536.jpg |  |  | SE NSYCVF85M230PF (ENN87901) |  |  | 23688 |  |  | 10 |  |  | Schneider Electric | Вентилятор распределительного шкафа | Кол-во в упаковке 1. Малая (1 шт) | Высота: 170мм. Высота: 170мм. Ширина: 150мм. Ширина: 150мм. Глубина: 62мм. Глубина: 62мм.
33097 | SE Sarel Вентилятор 70M3/Ч 230В цвет RAL7035 |  |  | SE Sarel Вентилятор 70M3/Ч 230В цвет RAL7035 | <p>Вентилятор с фильтром системы ClimaSys Schneider Electric<br /> - входное расход воздуха до 85 куб.м/ч <br /> - напряжение - 230 В 50/60 Гц<br /> - размеры - 170x150х62 мм<br /> - вырез - 125x125 мм<br /> - материал решетки - отливаемый термопластик (ASA PC)<br /> - цвет - серый (RAL 7035)<br /> - комплект поставки: 1 осевой двигатель, 2 защитные решетки, 1 фильтр, 1 выпуская решетка, 1 шнур питания. <br />Преимущества: Шкафы Spacial, Thalassa и система Prisma Plus объединены в единое целое для использования в промышленных целях: Высокая стойкость к воздействиям неблагоприятной окружающей среды и большим нагрузкам, Шкафы имеют степень защиты IP55 и обладают высокой стойкостью внешнему механическому воздействию IK10, сделаны из стали толщиной 1,8 мм.<br />Применение: Различные сферы промышленности, энергетика и инфраструктуры.</p> | выставлен |  |  |  |  | Общий каталог/Щиты и шкафы, шинопровод/Микроклимат щитов и шкафов | кг | RUR | Включая НДС: 20.00 % |  | 0.01224 кг | http://catalog.raec.su/media/images/1d2/1d20221cfcbb2f95d8f339b07cc7c574.jpeg http://catalog.raec.su/media/images/649/6492cc2dca3a0846d42e39f07af8a29a.jpg http://catalog.raec.su/media/images/538/5389c6e8c8f818c577c9d3cca21e3f7c.jpg http://catalog.raec.su/media/images/161/161e31d5471bbc47aed7c059047550d4.jpg http://catalog.raec.su/media/images/22e/22e9f4c8f60aaf029a0abcef091c1c0d.jpg http://catalog.raec.su/media/images/13e/13eb9fa8eaff42f05a296b626809237f.jpg http://catalog.raec.su/media/images/3e5/3e5e8e7ae15ee620fba4c170c793ea17.jpg http://catalog.raec.su/media/images/96c/96cc483ec9e15295a40bdccc18069536.jpg |  |  | SE NSYCVF85M230PF (ENN87901) |  |  | 23688 |  |  | 10 |  |  | Schneider Electric | Вентилятор распределительного шкафа | Кол-во в упаковке 1. Малая (1 шт) | Высота: 170мм. Высота: 170мм. Ширина: 150мм. Ширина: 150мм. Глубина: 62мм. Глубина: 62мм.
33097 | SE Sarel Вентилятор 70M3/Ч 230В цвет RAL7035 |  |  | SE Sarel Вентилятор 70M3/Ч 230В цвет RAL7035 | <p>Вентилятор с фильтром системы ClimaSys Schneider Electric<br /> - входное расход воздуха до 85 куб.м/ч <br /> - напряжение - 230 В 50/60 Гц<br /> - размеры - 170x150х62 мм<br /> - вырез - 125x125 мм<br /> - материал решетки - отливаемый термопластик (ASA PC)<br /> - цвет - серый (RAL 7035)<br /> - комплект поставки: 1 осевой двигатель, 2 защитные решетки, 1 фильтр, 1 выпуская решетка, 1 шнур питания. <br />Преимущества: Шкафы Spacial, Thalassa и система Prisma Plus объединены в единое целое для использования в промышленных целях: Высокая стойкость к воздействиям неблагоприятной окружающей среды и большим нагрузкам, Шкафы имеют степень защиты IP55 и обладают высокой стойкостью внешнему механическому воздействию IK10, сделаны из стали толщиной 1,8 мм.<br />Применение: Различные сферы промышленности, энергетика и инфраструктуры.</p> | выставлен |  |  |  |  | Общий каталог/Щиты и шкафы, шинопровод/Микроклимат щитов и шкафов | кг | RUR | Включая НДС: 20.00 % |  | 0.01224 кг | http://catalog.raec.su/media/images/1d2/1d20221cfcbb2f95d8f339b07cc7c574.jpeg http://catalog.raec.su/media/images/649/6492cc2dca3a0846d42e39f07af8a29a.jpg http://catalog.raec.su/media/images/538/5389c6e8c8f818c577c9d3cca21e3f7c.jpg http://catalog.raec.su/media/images/161/161e31d5471bbc47aed7c059047550d4.jpg http://catalog.raec.su/media/images/22e/22e9f4c8f60aaf029a0abcef091c1c0d.jpg http://catalog.raec.su/media/images/13e/13eb9fa8eaff42f05a296b626809237f.jpg http://catalog.raec.su/media/images/3e5/3e5e8e7ae15ee620fba4c170c793ea17.jpg http://catalog.raec.su/media/images/96c/96cc483ec9e15295a40bdccc18069536.jpg |  |  | SE NSYCVF85M230PF (ENN87901) |  |  | 23688 |  |  | 10 |  |  | Schneider Electric | Вентилятор распределительного шкафа | Кол-во в упаковке 1. Малая (1 шт) | Высота: 170мм. Высота: 170мм. Ширина: 150мм. Ширина: 150мм. Глубина: 62мм. Глубина: 62мм.
33097 | SE Sarel Вентилятор 70M3/Ч 230В цвет RAL7035 |  |  | SE Sarel Вентилятор 70M3/Ч 230В цвет RAL7035 | <p>Вентилятор с фильтром системы ClimaSys Schneider Electric<br /> - входное расход воздуха до 85 куб.м/ч <br /> - напряжение - 230 В 50/60 Гц<br /> - размеры - 170x150х62 мм<br /> - вырез - 125x125 мм<br /> - материал решетки - отливаемый термопластик (ASA PC)<br /> - цвет - серый (RAL 7035)<br /> - комплект поставки: 1 осевой двигатель, 2 защитные решетки, 1 фильтр, 1 выпуская решетка, 1 шнур питания. <br />Преимущества: Шкафы Spacial, Thalassa и система Prisma Plus объединены в единое целое для использования в промышленных целях: Высокая стойкость к воздействиям неблагоприятной окружающей среды и большим нагрузкам, Шкафы имеют степень защиты IP55 и обладают высокой стойкостью внешнему механическому воздействию IK10, сделаны из стали толщиной 1,8 мм.<br />Применение: Различные сферы промышленности, энергетика и инфраструктуры.</p> | выставлен |  |  |  |  | Общий каталог/Щиты и шкафы, шинопровод/Микроклимат щитов и шкафов | кг | RUR | Включая НДС: 20.00 % |  | 0.01224 кг | http://catalog.raec.su/media/images/1d2/1d20221cfcbb2f95d8f339b07cc7c574.jpeg http://catalog.raec.su/media/images/649/6492cc2dca3a0846d42e39f07af8a29a.jpg http://catalog.raec.su/media/images/538/5389c6e8c8f818c577c9d3cca21e3f7c.jpg http://catalog.raec.su/media/images/161/161e31d5471bbc47aed7c059047550d4.jpg http://catalog.raec.su/media/images/22e/22e9f4c8f60aaf029a0abcef091c1c0d.jpg http://catalog.raec.su/media/images/13e/13eb9fa8eaff42f05a296b626809237f.jpg http://catalog.raec.su/media/images/3e5/3e5e8e7ae15ee620fba4c170c793ea17.jpg http://catalog.raec.su/media/images/96c/96cc483ec9e15295a40bdccc18069536.jpg |  |  | SE NSYCVF85M230PF (ENN87901) |  |  | 23688 |  |  | 10 |  |  | Schneider Electric | Вентилятор распределительного шкафа | Кол-во в упаковке 1. Малая (1 шт) | Высота: 170мм. Высота: 170мм. Ширина: 150мм. Ширина: 150мм. Глубина: 62мм. Глубина: 62мм.
33097 | SE Sarel Вентилятор 70M3/Ч 230В цвет RAL7035 |  |  | SE Sarel Вентилятор 70M3/Ч 230В цвет RAL7035 | <p>Вентилятор с фильтром системы ClimaSys Schneider Electric<br /> - входное расход воздуха до 85 куб.м/ч <br /> - напряжение - 230 В 50/60 Гц<br /> - размеры - 170x150х62 мм<br /> - вырез - 125x125 мм<br /> - материал решетки - отливаемый термопластик (ASA PC)<br /> - цвет - серый (RAL 7035)<br /> - комплект поставки: 1 осевой двигатель, 2 защитные решетки, 1 фильтр, 1 выпуская решетка, 1 шнур питания. <br />Преимущества: Шкафы Spacial, Thalassa и система Prisma Plus объединены в единое целое для использования в промышленных целях: Высокая стойкость к воздействиям неблагоприятной окружающей среды и большим нагрузкам, Шкафы имеют степень защиты IP55 и обладают высокой стойкостью внешнему механическому воздействию IK10, сделаны из стали толщиной 1,8 мм.<br />Применение: Различные сферы промышленности, энергетика и инфраструктуры.</p> | выставлен |  |  |  |  | Общий каталог/Щиты и шкафы, шинопровод/Микроклимат щитов и шкафов | кг | RUR | Включая НДС: 20.00 % |  | 0.01224 кг | http://catalog.raec.su/media/images/1d2/1d20221cfcbb2f95d8f339b07cc7c574.jpeg http://catalog.raec.su/media/images/649/6492cc2dca3a0846d42e39f07af8a29a.jpg http://catalog.raec.su/media/images/538/5389c6e8c8f818c577c9d3cca21e3f7c.jpg http://catalog.raec.su/media/images/161/161e31d5471bbc47aed7c059047550d4.jpg http://catalog.raec.su/media/images/22e/22e9f4c8f60aaf029a0abcef091c1c0d.jpg http://catalog.raec.su/media/images/13e/13eb9fa8eaff42f05a296b626809237f.jpg http://catalog.raec.su/media/images/3e5/3e5e8e7ae15ee620fba4c170c793ea17.jpg http://catalog.raec.su/media/images/96c/96cc483ec9e15295a40bdccc18069536.jpg |  |  | SE NSYCVF85M230PF (ENN87901) |  |  | 23688 |  |  | 10 |  |  | Schneider Electric | Вентилятор распределительного шкафа | Кол-во в упаковке 1. Малая (1 шт) | Высота: 170мм. Высота: 170мм. Ширина: 150мм. Ширина: 150мм. Глубина: 62мм. Глубина: 62мм.
33097 | SE Sarel Вентилятор 70M3/Ч 230В цвет RAL7035 |  |  | SE Sarel Вентилятор 70M3/Ч 230В цвет RAL7035 | <p>Вентилятор с фильтром системы ClimaSys Schneider Electric<br /> - входное расход воздуха до 85 куб.м/ч <br /> - напряжение - 230 В 50/60 Гц<br /> - размеры - 170x150х62 мм<br /> - вырез - 125x125 мм<br /> - материал решетки - отливаемый термопластик (ASA PC)<br /> - цвет - серый (RAL 7035)<br /> - комплект поставки: 1 осевой двигатель, 2 защитные решетки, 1 фильтр, 1 выпуская решетка, 1 шнур питания. <br />Преимущества: Шкафы Spacial, Thalassa и система Prisma Plus объединены в единое целое для использования в промышленных целях: Высокая стойкость к воздействиям неблагоприятной окружающей среды и большим нагрузкам, Шкафы имеют степень защиты IP55 и обладают высокой стойкостью внешнему механическому воздействию IK10, сделаны из стали толщиной 1,8 мм.<br />Применение: Различные сферы промышленности, энергетика и инфраструктуры.</p> | выставлен |  |  |  |  | Общий каталог/Щиты и шкафы, шинопровод/Микроклимат щитов и шкафов | кг | RUR | Включая НДС: 20.00 % |  | 0.01224 кг | http://catalog.raec.su/media/images/1d2/1d20221cfcbb2f95d8f339b07cc7c574.jpeg http://catalog.raec.su/media/images/649/6492cc2dca3a0846d42e39f07af8a29a.jpg http://catalog.raec.su/media/images/538/5389c6e8c8f818c577c9d3cca21e3f7c.jpg http://catalog.raec.su/media/images/161/161e31d5471bbc47aed7c059047550d4.jpg http://catalog.raec.su/media/images/22e/22e9f4c8f60aaf029a0abcef091c1c0d.jpg http://catalog.raec.su/media/images/13e/13eb9fa8eaff42f05a296b626809237f.jpg http://catalog.raec.su/media/images/3e5/3e5e8e7ae15ee620fba4c170c793ea17.jpg http://catalog.raec.su/media/images/96c/96cc483ec9e15295a40bdccc18069536.jpg |  |  | SE NSYCVF85M230PF (ENN87901) |  |  | 23688 |  |  | 10 |  |  | Schneider Electric | Вентилятор распределительного шкафа | Кол-во в упаковке 1. Малая (1 шт) | Высота: 170мм. Высота: 170мм. Ширина: 150мм. Ширина: 150мм. Глубина: 62мм. Глубина: 62мм.
33097 | SE Sarel Вентилятор 70M3/Ч 230В цвет RAL7035 |  |  | SE Sarel Вентилятор 70M3/Ч 230В цвет RAL7035 | <p>Вентилятор с фильтром системы ClimaSys Schneider Electric<br /> - входное расход воздуха до 85 куб.м/ч <br /> - напряжение - 230 В 50/60 Гц<br /> - размеры - 170x150х62 мм<br /> - вырез - 125x125 мм<br /> - материал решетки - отливаемый термопластик (ASA PC)<br /> - цвет - серый (RAL 7035)<br /> - комплект поставки: 1 осевой двигатель, 2 защитные решетки, 1 фильтр, 1 выпуская решетка, 1 шнур питания. <br />Преимущества: Шкафы Spacial, Thalassa и система Prisma Plus объединены в единое целое для использования в промышленных целях: Высокая стойкость к воздействиям неблагоприятной окружающей среды и большим нагрузкам, Шкафы имеют степень защиты IP55 и обладают высокой стойкостью внешнему механическому воздействию IK10, сделаны из стали толщиной 1,8 мм.<br />Применение: Различные сферы промышленности, энергетика и инфраструктуры.</p> | выставлен |  |  |  |  | Общий каталог/Щиты и шкафы, шинопровод/Микроклимат щитов и шкафов | кг | RUR | Включая НДС: 20.00 % |  | 0.01224 кг | http://catalog.raec.su/media/images/1d2/1d20221cfcbb2f95d8f339b07cc7c574.jpeg http://catalog.raec.su/media/images/649/6492cc2dca3a0846d42e39f07af8a29a.jpg http://catalog.raec.su/media/images/538/5389c6e8c8f818c577c9d3cca21e3f7c.jpg http://catalog.raec.su/media/images/161/161e31d5471bbc47aed7c059047550d4.jpg http://catalog.raec.su/media/images/22e/22e9f4c8f60aaf029a0abcef091c1c0d.jpg http://catalog.raec.su/media/images/13e/13eb9fa8eaff42f05a296b626809237f.jpg http://catalog.raec.su/media/images/3e5/3e5e8e7ae15ee620fba4c170c793ea17.jpg http://catalog.raec.su/media/images/96c/96cc483ec9e15295a40bdccc18069536.jpg |  |  | SE NSYCVF85M230PF (ENN87901) |  |  | 23688 |  |  | 10 |  |  | Schneider Electric | Вентилятор распределительного шкафа | Кол-во в упаковке 1. Малая (1 шт) | Высота: 170мм. Высота: 170мм. Ширина: 150мм. Ширина: 150мм. Глубина: 62мм. Глубина: 62мм.
33097 | SE Sarel Вентилятор 70M3/Ч 230В цвет RAL7035 |  |  | SE Sarel Вентилятор 70M3/Ч 230В цвет RAL7035 | <p>Вентилятор с фильтром системы ClimaSys Schneider Electric<br /> - входное расход воздуха до 85 куб.м/ч <br /> - напряжение - 230 В 50/60 Гц<br /> - размеры - 170x150х62 мм<br /> - вырез - 125x125 мм<br /> - материал решетки - отливаемый термопластик (ASA PC)<br /> - цвет - серый (RAL 7035)<br /> - комплект поставки: 1 осевой двигатель, 2 защитные решетки, 1 фильтр, 1 выпуская решетка, 1 шнур питания. <br />Преимущества: Шкафы Spacial, Thalassa и система Prisma Plus объединены в единое целое для использования в промышленных целях: Высокая стойкость к воздействиям неблагоприятной окружающей среды и большим нагрузкам, Шкафы имеют степень защиты IP55 и обладают высокой стойкостью внешнему механическому воздействию IK10, сделаны из стали толщиной 1,8 мм.<br />Применение: Различные сферы промышленности, энергетика и инфраструктуры.</p> | выставлен |  |  |  |  | Общий каталог/Щиты и шкафы, шинопровод/Микроклимат щитов и шкафов | кг | RUR | Включая НДС: 20.00 % |  | 0.01224 кг | http://catalog.raec.su/media/images/1d2/1d20221cfcbb2f95d8f339b07cc7c574.jpeg http://catalog.raec.su/media/images/649/6492cc2dca3a0846d42e39f07af8a29a.jpg http://catalog.raec.su/media/images/538/5389c6e8c8f818c577c9d3cca21e3f7c.jpg http://catalog.raec.su/media/images/161/161e31d5471bbc47aed7c059047550d4.jpg http://catalog.raec.su/media/images/22e/22e9f4c8f60aaf029a0abcef091c1c0d.jpg http://catalog.raec.su/media/images/13e/13eb9fa8eaff42f05a296b626809237f.jpg http://catalog.raec.su/media/images/3e5/3e5e8e7ae15ee620fba4c170c793ea17.jpg http://catalog.raec.su/media/images/96c/96cc483ec9e15295a40bdccc18069536.jpg |  |  | SE NSYCVF85M230PF (ENN87901) |  |  | 23688 |  |  | 10 |  |  | Schneider Electric | Вентилятор распределительного шкафа | Кол-во в упаковке 1. Малая (1 шт) | Высота: 170мм. Высота: 170мм. Ширина: 150мм. Ширина: 150мм. Глубина: 62мм. Глубина: 62мм.
33097 | SE Sarel Вентилятор 70M3/Ч 230В цвет RAL7035 |  |  | SE Sarel Вентилятор 70M3/Ч 230В цвет RAL7035 | <p>Вентилятор с фильтром системы ClimaSys Schneider Electric<br /> - входное расход воздуха до 85 куб.м/ч <br /> - напряжение - 230 В 50/60 Гц<br /> - размеры - 170x150х62 мм<br /> - вырез - 125x125 мм<br /> - материал решетки - отливаемый термопластик (ASA PC)<br /> - цвет - серый (RAL 7035)<br /> - комплект поставки: 1 осевой двигатель, 2 защитные решетки, 1 фильтр, 1 выпуская решетка, 1 шнур питания. <br />Преимущества: Шкафы Spacial, Thalassa и система Prisma Plus объединены в единое целое для использования в промышленных целях: Высокая стойкость к воздействиям неблагоприятной окружающей среды и большим нагрузкам, Шкафы имеют степень защиты IP55 и обладают высокой стойкостью внешнему механическому воздействию IK10, сделаны из стали толщиной 1,8 мм.<br />Применение: Различные сферы промышленности, энергетика и инфраструктуры.</p> | выставлен |  |  |  |  | Общий каталог/Щиты и шкафы, шинопровод/Микроклимат щитов и шкафов | кг | RUR | Включая НДС: 20.00 % |  | 0.01224 кг | http://catalog.raec.su/media/images/1d2/1d20221cfcbb2f95d8f339b07cc7c574.jpeg http://catalog.raec.su/media/images/649/6492cc2dca3a0846d42e39f07af8a29a.jpg http://catalog.raec.su/media/images/538/5389c6e8c8f818c577c9d3cca21e3f7c.jpg http://catalog.raec.su/media/images/161/161e31d5471bbc47aed7c059047550d4.jpg http://catalog.raec.su/media/images/22e/22e9f4c8f60aaf029a0abcef091c1c0d.jpg http://catalog.raec.su/media/images/13e/13eb9fa8eaff42f05a296b626809237f.jpg http://catalog.raec.su/media/images/3e5/3e5e8e7ae15ee620fba4c170c793ea17.jpg http://catalog.raec.su/media/images/96c/96cc483ec9e15295a40bdccc18069536.jpg |  |  | SE NSYCVF85M230PF (ENN87901) |  |  | 23688 |  |  | 10 |  |  | Schneider Electric | Вентилятор распределительного шкафа | Кол-во в упаковке 1. Малая (1 шт) | Высота: 170мм. Высота: 170мм. Ширина: 150мм. Ширина: 150мм. Глубина: 62мм. Глубина: 62мм.
33097 | SE Sarel Вентилятор 70M3/Ч 230В цвет RAL7035 |  |  | SE Sarel Вентилятор 70M3/Ч 230В цвет RAL7035 | <p>Вентилятор с фильтром системы ClimaSys Schneider Electric<br /> - входное расход воздуха до 85 куб.м/ч <br /> - напряжение - 230 В 50/60 Гц<br /> - размеры - 170x150х62 мм<br /> - вырез - 125x125 мм<br /> - материал решетки - отливаемый термопластик (ASA PC)<br /> - цвет - серый (RAL 7035)<br /> - комплект поставки: 1 осевой двигатель, 2 защитные решетки, 1 фильтр, 1 выпуская решетка, 1 шнур питания. <br />Преимущества: Шкафы Spacial, Thalassa и система Prisma Plus объединены в единое целое для использования в промышленных целях: Высокая стойкость к воздействиям неблагоприятной окружающей среды и большим нагрузкам, Шкафы имеют степень защиты IP55 и обладают высокой стойкостью внешнему механическому воздействию IK10, сделаны из стали толщиной 1,8 мм.<br />Применение: Различные сферы промышленности, энергетика и инфраструктуры.</p> | выставлен |  |  |  |  | Общий каталог/Щиты и шкафы, шинопровод/Микроклимат щитов и шкафов | кг | RUR | Включая НДС: 20.00 % |  | 0.01224 кг | http://catalog.raec.su/media/images/1d2/1d20221cfcbb2f95d8f339b07cc7c574.jpeg http://catalog.raec.su/media/images/649/6492cc2dca3a0846d42e39f07af8a29a.jpg http://catalog.raec.su/media/images/538/5389c6e8c8f818c577c9d3cca21e3f7c.jpg http://catalog.raec.su/media/images/161/161e31d5471bbc47aed7c059047550d4.jpg http://catalog.raec.su/media/images/22e/22e9f4c8f60aaf029a0abcef091c1c0d.jpg http://catalog.raec.su/media/images/13e/13eb9fa8eaff42f05a296b626809237f.jpg http://catalog.raec.su/media/images/3e5/3e5e8e7ae15ee620fba4c170c793ea17.jpg http://catalog.raec.su/media/images/96c/96cc483ec9e15295a40bdccc18069536.jpg |  |  | SE NSYCVF85M230PF (ENN87901) |  |  | 23688 |  |  | 10 |  |  | Schneider Electric | Вентилятор распределительного шкафа | Кол-во в упаковке 1. Малая (1 шт) | Высота: 170мм. Высота: 170мм. Ширина: 150мм. Ширина: 150мм. Глубина: 62мм. Глубина: 62мм.
33097 | SE Sarel Вентилятор 70M3/Ч 230В цвет RAL7035 |  |  | SE Sarel Вентилятор 70M3/Ч 230В цвет RAL7035 | <p>Вентилятор с фильтром системы ClimaSys Schneider Electric<br /> - входное расход воздуха до 85 куб.м/ч <br /> - напряжение - 230 В 50/60 Гц<br /> - размеры - 170x150х62 мм<br /> - вырез - 125x125 мм<br /> - материал решетки - отливаемый термопластик (ASA PC)<br /> - цвет - серый (RAL 7035)<br /> - комплект поставки: 1 осевой двигатель, 2 защитные решетки, 1 фильтр, 1 выпуская решетка, 1 шнур питания. <br />Преимущества: Шкафы Spacial, Thalassa и система Prisma Plus объединены в единое целое для использования в промышленных целях: Высокая стойкость к воздействиям неблагоприятной окружающей среды и большим нагрузкам, Шкафы имеют степень защиты IP55 и обладают высокой стойкостью внешнему механическому воздействию IK10, сделаны из стали толщиной 1,8 мм.<br />Применение: Различные сферы промышленности, энергетика и инфраструктуры.</p> | выставлен |  |  |  |  | Общий каталог/Щиты и шкафы, шинопровод/Микроклимат щитов и шкафов | кг | RUR | Включая НДС: 20.00 % |  | 0.01224 кг | http://catalog.raec.su/media/images/1d2/1d20221cfcbb2f95d8f339b07cc7c574.jpeg http://catalog.raec.su/media/images/649/6492cc2dca3a0846d42e39f07af8a29a.jpg http://catalog.raec.su/media/images/538/5389c6e8c8f818c577c9d3cca21e3f7c.jpg http://catalog.raec.su/media/images/161/161e31d5471bbc47aed7c059047550d4.jpg http://catalog.raec.su/media/images/22e/22e9f4c8f60aaf029a0abcef091c1c0d.jpg http://catalog.raec.su/media/images/13e/13eb9fa8eaff42f05a296b626809237f.jpg http://catalog.raec.su/media/images/3e5/3e5e8e7ae15ee620fba4c170c793ea17.jpg http://catalog.raec.su/media/images/96c/96cc483ec9e15295a40bdccc18069536.jpg |  |  | SE NSYCVF85M230PF (ENN87901) |  |  | 23688 |  |  | 10 |  |  | Schneider Electric | Вентилятор распределительного шкафа | Кол-во в упаковке 1. Малая (1 шт) | Высота: 170мм. Высота: 170мм. Ширина: 150мм. Ширина: 150мм. Глубина: 62мм. Глубина: 62мм.
33097 | SE Sarel Вентилятор 70M3/Ч 230В цвет RAL7035 |  |  | SE Sarel Вентилятор 70M3/Ч 230В цвет RAL7035 | <p>Вентилятор с фильтром системы ClimaSys Schneider Electric<br /> - входное расход воздуха до 85 куб.м/ч <br /> - напряжение - 230 В 50/60 Гц<br /> - размеры - 170x150х62 мм<br /> - вырез - 125x125 мм<br /> - материал решетки - отливаемый термопластик (ASA PC)<br /> - цвет - серый (RAL 7035)<br /> - комплект поставки: 1 осевой двигатель, 2 защитные решетки, 1 фильтр, 1 выпуская решетка, 1 шнур питания. <br />Преимущества: Шкафы Spacial, Thalassa и система Prisma Plus объединены в единое целое для использования в промышленных целях: Высокая стойкость к воздействиям неблагоприятной окружающей среды и большим нагрузкам, Шкафы имеют степень защиты IP55 и обладают высокой стойкостью внешнему механическому воздействию IK10, сделаны из стали толщиной 1,8 мм.<br />Применение: Различные сферы промышленности, энергетика и инфраструктуры.</p> | выставлен |  |  |  |  | Общий каталог/Щиты и шкафы, шинопровод/Микроклимат щитов и шкафов | кг | RUR | Включая НДС: 20.00 % |  | 0.01224 кг | http://catalog.raec.su/media/images/1d2/1d20221cfcbb2f95d8f339b07cc7c574.jpeg http://catalog.raec.su/media/images/649/6492cc2dca3a0846d42e39f07af8a29a.jpg http://catalog.raec.su/media/images/538/5389c6e8c8f818c577c9d3cca21e3f7c.jpg http://catalog.raec.su/media/images/161/161e31d5471bbc47aed7c059047550d4.jpg http://catalog.raec.su/media/images/22e/22e9f4c8f60aaf029a0abcef091c1c0d.jpg http://catalog.raec.su/media/images/13e/13eb9fa8eaff42f05a296b626809237f.jpg http://catalog.raec.su/media/images/3e5/3e5e8e7ae15ee620fba4c170c793ea17.jpg http://catalog.raec.su/media/images/96c/96cc483ec9e15295a40bdccc18069536.jpg |  |  | SE NSYCVF85M230PF (ENN87901) |  |  | 23688 |  |  | 10 |  |  | Schneider Electric | Вентилятор распределительного шкафа | Кол-во в упаковке 1. Малая (1 шт) | Высота: 170мм. Высота: 170мм. Ширина: 150мм. Ширина: 150мм. Глубина: 62мм. Глубина: 62мм.
33097 | SE Sarel Вентилятор 70M3/Ч 230В цвет RAL7035 |  |  | SE Sarel Вентилятор 70M3/Ч 230В цвет RAL7035 | <p>Вентилятор с фильтром системы ClimaSys Schneider Electric<br /> - входное расход воздуха до 85 куб.м/ч <br /> - напряжение - 230 В 50/60 Гц<br /> - размеры - 170x150х62 мм<br /> - вырез - 125x125 мм<br /> - материал решетки - отливаемый термопластик (ASA PC)<br /> - цвет - серый (RAL 7035)<br /> - комплект поставки: 1 осевой двигатель, 2 защитные решетки, 1 фильтр, 1 выпуская решетка, 1 шнур питания. <br />Преимущества: Шкафы Spacial, Thalassa и система Prisma Plus объединены в единое целое для использования в промышленных целях: Высокая стойкость к воздействиям неблагоприятной окружающей среды и большим нагрузкам, Шкафы имеют степень защиты IP55 и обладают высокой стойкостью внешнему механическому воздействию IK10, сделаны из стали толщиной 1,8 мм.<br />Применение: Различные сферы промышленности, энергетика и инфраструктуры.</p> | выставлен |  |  |  |  | Общий каталог/Щиты и шкафы, шинопровод/Микроклимат щитов и шкафов | кг | RUR | Включая НДС: 20.00 % |  | 0.01224 кг | http://catalog.raec.su/media/images/1d2/1d20221cfcbb2f95d8f339b07cc7c574.jpeg http://catalog.raec.su/media/images/649/6492cc2dca3a0846d42e39f07af8a29a.jpg http://catalog.raec.su/media/images/538/5389c6e8c8f818c577c9d3cca21e3f7c.jpg http://catalog.raec.su/media/images/161/161e31d5471bbc47aed7c059047550d4.jpg http://catalog.raec.su/media/images/22e/22e9f4c8f60aaf029a0abcef091c1c0d.jpg http://catalog.raec.su/media/images/13e/13eb9fa8eaff42f05a296b626809237f.jpg http://catalog.raec.su/media/images/3e5/3e5e8e7ae15ee620fba4c170c793ea17.jpg http://catalog.raec.su/media/images/96c/96cc483ec9e15295a40bdccc18069536.jpg |  |  | SE NSYCVF85M230PF (ENN87901) |  |  | 23688 |  |  | 10 |  |  | Schneider Electric | Вентилятор распределительного шкафа | Кол-во в упаковке 1. Малая (1 шт) | Высота: 170мм. Высота: 170мм. Ширина: 150мм. Ширина: 150мм. Глубина: 62мм. Глубина: 62мм.
33097 | SE Sarel Вентилятор 70M3/Ч 230В цвет RAL7035 |  |  | SE Sarel Вентилятор 70M3/Ч 230В цвет RAL7035 | <p>Вентилятор с фильтром системы ClimaSys Schneider Electric<br /> - входное расход воздуха до 85 куб.м/ч <br /> - напряжение - 230 В 50/60 Гц<br /> - размеры - 170x150х62 мм<br /> - вырез - 125x125 мм<br /> - материал решетки - отливаемый термопластик (ASA PC)<br /> - цвет - серый (RAL 7035)<br /> - комплект поставки: 1 осевой двигатель, 2 защитные решетки, 1 фильтр, 1 выпуская решетка, 1 шнур питания. <br />Преимущества: Шкафы Spacial, Thalassa и система Prisma Plus объединены в единое целое для использования в промышленных целях: Высокая стойкость к воздействиям неблагоприятной окружающей среды и большим нагрузкам, Шкафы имеют степень защиты IP55 и обладают высокой стойкостью внешнему механическому воздействию IK10, сделаны из стали толщиной 1,8 мм.<br />Применение: Различные сферы промышленности, энергетика и инфраструктуры.</p> | выставлен |  |  |  |  | Общий каталог/Щиты и шкафы, шинопровод/Микроклимат щитов и шкафов | кг | RUR | Включая НДС: 20.00 % |  | 0.01224 кг | http://catalog.raec.su/media/images/1d2/1d20221cfcbb2f95d8f339b07cc7c574.jpeg http://catalog.raec.su/media/images/649/6492cc2dca3a0846d42e39f07af8a29a.jpg http://catalog.raec.su/media/images/538/5389c6e8c8f818c577c9d3cca21e3f7c.jpg http://catalog.raec.su/media/images/161/161e31d5471bbc47aed7c059047550d4.jpg http://catalog.raec.su/media/images/22e/22e9f4c8f60aaf029a0abcef091c1c0d.jpg http://catalog.raec.su/media/images/13e/13eb9fa8eaff42f05a296b626809237f.jpg http://catalog.raec.su/media/images/3e5/3e5e8e7ae15ee620fba4c170c793ea17.jpg http://catalog.raec.su/media/images/96c/96cc483ec9e15295a40bdccc18069536.jpg |  |  | SE NSYCVF85M230PF (ENN87901) |  |  | 23688 |  |  | 10 |  |  | Schneider Electric | Вентилятор распределительного шкафа | Кол-во в упаковке 1. Малая (1 шт) | Высота: 170мм. Высота: 170мм. Ширина: 150мм. Ширина: 150мм. Глубина: 62мм. Глубина: 62мм.
33097 | SE Sarel Вентилятор 70M3/Ч 230В цвет RAL7035 |  |  | SE Sarel Вентилятор 70M3/Ч 230В цвет RAL7035 | <p>Вентилятор с фильтром системы ClimaSys Schneider Electric<br /> - входное расход воздуха до 85 куб.м/ч <br /> - напряжение - 230 В 50/60 Гц<br /> - размеры - 170x150х62 мм<br /> - вырез - 125x125 мм<br /> - материал решетки - отливаемый термопластик (ASA PC)<br /> - цвет - серый (RAL 7035)<br /> - комплект поставки: 1 осевой двигатель, 2 защитные решетки, 1 фильтр, 1 выпуская решетка, 1 шнур питания. <br />Преимущества: Шкафы Spacial, Thalassa и система Prisma Plus объединены в единое целое для использования в промышленных целях: Высокая стойкость к воздействиям неблагоприятной окружающей среды и большим нагрузкам, Шкафы имеют степень защиты IP55 и обладают высокой стойкостью внешнему механическому воздействию IK10, сделаны из стали толщиной 1,8 мм.<br />Применение: Различные сферы промышленности, энергетика и инфраструктуры.</p> | выставлен |  |  |  |  | Общий каталог/Щиты и шкафы, шинопровод/Микроклимат щитов и шкафов | кг | RUR | Включая НДС: 20.00 % |  | 0.01224 кг | http://catalog.raec.su/media/images/1d2/1d20221cfcbb2f95d8f339b07cc7c574.jpeg http://catalog.raec.su/media/images/649/6492cc2dca3a0846d42e39f07af8a29a.jpg http://catalog.raec.su/media/images/538/5389c6e8c8f818c577c9d3cca21e3f7c.jpg http://catalog.raec.su/media/images/161/161e31d5471bbc47aed7c059047550d4.jpg http://catalog.raec.su/media/images/22e/22e9f4c8f60aaf029a0abcef091c1c0d.jpg http://catalog.raec.su/media/images/13e/13eb9fa8eaff42f05a296b626809237f.jpg http://catalog.raec.su/media/images/3e5/3e5e8e7ae15ee620fba4c170c793ea17.jpg http://catalog.raec.su/media/images/96c/96cc483ec9e15295a40bdccc18069536.jpg |  |  | SE NSYCVF85M230PF (ENN87901) |  |  | 23688 |  |  | 10 |  |  | Schneider Electric | Вентилятор распределительного шкафа | Кол-во в упаковке 1. Малая (1 шт) | Высота: 170мм. Высота: 170мм. Ширина: 150мм. Ширина: 150мм. Глубина: 62мм. Глубина: 62мм.
33097 | SE Sarel Вентилятор 70M3/Ч 230В цвет RAL7035 |  |  | SE Sarel Вентилятор 70M3/Ч 230В цвет RAL7035 | <p>Вентилятор с фильтром системы ClimaSys Schneider Electric<br /> - входное расход воздуха до 85 куб.м/ч <br /> - напряжение - 230 В 50/60 Гц<br /> - размеры - 170x150х62 мм<br /> - вырез - 125x125 мм<br /> - материал решетки - отливаемый термопластик (ASA PC)<br /> - цвет - серый (RAL 7035)<br /> - комплект поставки: 1 осевой двигатель, 2 защитные решетки, 1 фильтр, 1 выпуская решетка, 1 шнур питания. <br />Преимущества: Шкафы Spacial, Thalassa и система Prisma Plus объединены в единое целое для использования в промышленных целях: Высокая стойкость к воздействиям неблагоприятной окружающей среды и большим нагрузкам, Шкафы имеют степень защиты IP55 и обладают высокой стойкостью внешнему механическому воздействию IK10, сделаны из стали толщиной 1,8 мм.<br />Применение: Различные сферы промышленности, энергетика и инфраструктуры.</p> | выставлен |  |  |  |  | Общий каталог/Щиты и шкафы, шинопровод/Микроклимат щитов и шкафов | кг | RUR | Включая НДС: 20.00 % |  | 0.01224 кг | http://catalog.raec.su/media/images/1d2/1d20221cfcbb2f95d8f339b07cc7c574.jpeg http://catalog.raec.su/media/images/649/6492cc2dca3a0846d42e39f07af8a29a.jpg http://catalog.raec.su/media/images/538/5389c6e8c8f818c577c9d3cca21e3f7c.jpg http://catalog.raec.su/media/images/161/161e31d5471bbc47aed7c059047550d4.jpg http://catalog.raec.su/media/images/22e/22e9f4c8f60aaf029a0abcef091c1c0d.jpg http://catalog.raec.su/media/images/13e/13eb9fa8eaff42f05a296b626809237f.jpg http://catalog.raec.su/media/images/3e5/3e5e8e7ae15ee620fba4c170c793ea17.jpg http://catalog.raec.su/media/images/96c/96cc483ec9e15295a40bdccc18069536.jpg |  |  | SE NSYCVF85M230PF (ENN87901) |  |  | 23688 |  |  | 10 |  |  | Schneider Electric | Вентилятор распределительного шкафа | Кол-во в упаковке 1. Малая (1 шт) | Высота: 170мм. Высота: 170мм. Ширина: 150мм. Ширина: 150мм. Глубина: 62мм. Глубина: 62мм.
33097 | SE Sarel Вентилятор 70M3/Ч 230В цвет RAL7035 |  |  | SE Sarel Вентилятор 70M3/Ч 230В цвет RAL7035 | <p>Вентилятор с фильтром системы ClimaSys Schneider Electric<br /> - входное расход воздуха до 85 куб.м/ч <br /> - напряжение - 230 В 50/60 Гц<br /> - размеры - 170x150х62 мм<br /> - вырез - 125x125 мм<br /> - материал решетки - отливаемый термопластик (ASA PC)<br /> - цвет - серый (RAL 7035)<br /> - комплект поставки: 1 осевой двигатель, 2 защитные решетки, 1 фильтр, 1 выпуская решетка, 1 шнур питания. <br />Преимущества: Шкафы Spacial, Thalassa и система Prisma Plus объединены в единое целое для использования в промышленных целях: Высокая стойкость к воздействиям неблагоприятной окружающей среды и большим нагрузкам, Шкафы имеют степень защиты IP55 и обладают высокой стойкостью внешнему механическому воздействию IK10, сделаны из стали толщиной 1,8 мм.<br />Применение: Различные сферы промышленности, энергетика и инфраструктуры.</p> | выставлен |  |  |  |  | Общий каталог/Щиты и шкафы, шинопровод/Микроклимат щитов и шкафов | кг | RUR | Включая НДС: 20.00 % |  | 0.01224 кг | http://catalog.raec.su/media/images/1d2/1d20221cfcbb2f95d8f339b07cc7c574.jpeg http://catalog.raec.su/media/images/649/6492cc2dca3a0846d42e39f07af8a29a.jpg http://catalog.raec.su/media/images/538/5389c6e8c8f818c577c9d3cca21e3f7c.jpg http://catalog.raec.su/media/images/161/161e31d5471bbc47aed7c059047550d4.jpg http://catalog.raec.su/media/images/22e/22e9f4c8f60aaf029a0abcef091c1c0d.jpg http://catalog.raec.su/media/images/13e/13eb9fa8eaff42f05a296b626809237f.jpg http://catalog.raec.su/media/images/3e5/3e5e8e7ae15ee620fba4c170c793ea17.jpg http://catalog.raec.su/media/images/96c/96cc483ec9e15295a40bdccc18069536.jpg |  |  | SE NSYCVF85M230PF (ENN87901) |  |  | 23688 |  |  | 10 |  |  | Schneider Electric | Вентилятор распределительного шкафа | Кол-во в упаковке 1. Малая (1 шт) | Высота: 170мм. Высота: 170мм. Ширина: 150мм. Ширина: 150мм. Глубина: 62мм. Глубина: 62мм.
33097 | SE Sarel Вентилятор 70M3/Ч 230В цвет RAL7035 |  |  | SE Sarel Вентилятор 70M3/Ч 230В цвет RAL7035 | <p>Вентилятор с фильтром системы ClimaSys Schneider Electric<br /> - входное расход воздуха до 85 куб.м/ч <br /> - напряжение - 230 В 50/60 Гц<br /> - размеры - 170x150х62 мм<br /> - вырез - 125x125 мм<br /> - материал решетки - отливаемый термопластик (ASA PC)<br /> - цвет - серый (RAL 7035)<br /> - комплект поставки: 1 осевой двигатель, 2 защитные решетки, 1 фильтр, 1 выпуская решетка, 1 шнур питания. <br />Преимущества: Шкафы Spacial, Thalassa и система Prisma Plus объединены в единое целое для использования в промышленных целях: Высокая стойкость к воздействиям неблагоприятной окружающей среды и большим нагрузкам, Шкафы имеют степень защиты IP55 и обладают высокой стойкостью внешнему механическому воздействию IK10, сделаны из стали толщиной 1,8 мм.<br />Применение: Различные сферы промышленности, энергетика и инфраструктуры.</p> | выставлен |  |  |  |  | Общий каталог/Щиты и шкафы, шинопровод/Микроклимат щитов и шкафов | кг | RUR | Включая НДС: 20.00 % |  | 0.01224 кг | http://catalog.raec.su/media/images/1d2/1d20221cfcbb2f95d8f339b07cc7c574.jpeg http://catalog.raec.su/media/images/649/6492cc2dca3a0846d42e39f07af8a29a.jpg http://catalog.raec.su/media/images/538/5389c6e8c8f818c577c9d3cca21e3f7c.jpg http://catalog.raec.su/media/images/161/161e31d5471bbc47aed7c059047550d4.jpg http://catalog.raec.su/media/images/22e/22e9f4c8f60aaf029a0abcef091c1c0d.jpg http://catalog.raec.su/media/images/13e/13eb9fa8eaff42f05a296b626809237f.jpg http://catalog.raec.su/media/images/3e5/3e5e8e7ae15ee620fba4c170c793ea17.jpg http://catalog.raec.su/media/images/96c/96cc483ec9e15295a40bdccc18069536.jpg |  |  | SE NSYCVF85M230PF (ENN87901) |  |  | 23688 |  |  | 10 |  |  | Schneider Electric | Вентилятор распределительного шкафа | Кол-во в упаковке 1. Малая (1 шт) | Высота: 170мм. Высота: 170мм. Ширина: 150мм. Ширина: 150мм. Глубина: 62мм. Глубина: 62мм.
33097 | SE Sarel Вентилятор 70M3/Ч 230В цвет RAL7035 |  |  | SE Sarel Вентилятор 70M3/Ч 230В цвет RAL7035 | <p>Вентилятор с фильтром системы ClimaSys Schneider Electric<br /> - входное расход воздуха до 85 куб.м/ч <br /> - напряжение - 230 В 50/60 Гц<br /> - размеры - 170x150х62 мм<br /> - вырез - 125x125 мм<br /> - материал решетки - отливаемый термопластик (ASA PC)<br /> - цвет - серый (RAL 7035)<br /> - комплект поставки: 1 осевой двигатель, 2 защитные решетки, 1 фильтр, 1 выпуская решетка, 1 шнур питания. <br />Преимущества: Шкафы Spacial, Thalassa и система Prisma Plus объединены в единое целое для использования в промышленных целях: Высокая стойкость к воздействиям неблагоприятной окружающей среды и большим нагрузкам, Шкафы имеют степень защиты IP55 и обладают высокой стойкостью внешнему механическому воздействию IK10, сделаны из стали толщиной 1,8 мм.<br />Применение: Различные сферы промышленности, энергетика и инфраструктуры.</p> | выставлен |  |  |  |  | Общий каталог/Щиты и шкафы, шинопровод/Микроклимат щитов и шкафов | кг | RUR | Включая НДС: 20.00 % |  | 0.01224 кг | http://catalog.raec.su/media/images/1d2/1d20221cfcbb2f95d8f339b07cc7c574.jpeg http://catalog.raec.su/media/images/649/6492cc2dca3a0846d42e39f07af8a29a.jpg http://catalog.raec.su/media/images/538/5389c6e8c8f818c577c9d3cca21e3f7c.jpg http://catalog.raec.su/media/images/161/161e31d5471bbc47aed7c059047550d4.jpg http://catalog.raec.su/media/images/22e/22e9f4c8f60aaf029a0abcef091c1c0d.jpg http://catalog.raec.su/media/images/13e/13eb9fa8eaff42f05a296b626809237f.jpg http://catalog.raec.su/media/images/3e5/3e5e8e7ae15ee620fba4c170c793ea17.jpg http://catalog.raec.su/media/images/96c/96cc483ec9e15295a40bdccc18069536.jpg |  |  | SE NSYCVF85M230PF (ENN87901) |  |  | 23688 |  |  | 10 |  |  | Schneider Electric | Вентилятор распределительного шкафа | Кол-во в упаковке 1. Малая (1 шт) | Высота: 170мм. Высота: 170мм. Ширина: 150мм. Ширина: 150мм. Глубина: 62мм. Глубина: 62мм.
33097 | SE Sarel Вентилятор 70M3/Ч 230В цвет RAL7035 |  |  | SE Sarel Вентилятор 70M3/Ч 230В цвет RAL7035 | <p>Вентилятор с фильтром системы ClimaSys Schneider Electric<br /> - входное расход воздуха до 85 куб.м/ч <br /> - напряжение - 230 В 50/60 Гц<br /> - размеры - 170x150х62 мм<br /> - вырез - 125x125 мм<br /> - материал решетки - отливаемый термопластик (ASA PC)<br /> - цвет - серый (RAL 7035)<br /> - комплект поставки: 1 осевой двигатель, 2 защитные решетки, 1 фильтр, 1 выпуская решетка, 1 шнур питания. <br />Преимущества: Шкафы Spacial, Thalassa и система Prisma Plus объединены в единое целое для использования в промышленных целях: Высокая стойкость к воздействиям неблагоприятной окружающей среды и большим нагрузкам, Шкафы имеют степень защиты IP55 и обладают высокой стойкостью внешнему механическому воздействию IK10, сделаны из стали толщиной 1,8 мм.<br />Применение: Различные сферы промышленности, энергетика и инфраструктуры.</p> | выставлен |  |  |  |  | Общий каталог/Щиты и шкафы, шинопровод/Микроклимат щитов и шкафов | кг | RUR | Включая НДС: 20.00 % |  | 0.01224 кг | http://catalog.raec.su/media/images/1d2/1d20221cfcbb2f95d8f339b07cc7c574.jpeg http://catalog.raec.su/media/images/649/6492cc2dca3a0846d42e39f07af8a29a.jpg http://catalog.raec.su/media/images/538/5389c6e8c8f818c577c9d3cca21e3f7c.jpg http://catalog.raec.su/media/images/161/161e31d5471bbc47aed7c059047550d4.jpg http://catalog.raec.su/media/images/22e/22e9f4c8f60aaf029a0abcef091c1c0d.jpg http://catalog.raec.su/media/images/13e/13eb9fa8eaff42f05a296b626809237f.jpg http://catalog.raec.su/media/images/3e5/3e5e8e7ae15ee620fba4c170c793ea17.jpg http://catalog.raec.su/media/images/96c/96cc483ec9e15295a40bdccc18069536.jpg |  |  | SE NSYCVF85M230PF (ENN87901) |  |  | 23688 |  |  | 10 |  |  | Schneider Electric | Вентилятор распределительного шкафа | Кол-во в упаковке 1. Малая (1 шт) | Высота: 170мм. Высота: 170мм. Ширина: 150мм. Ширина: 150мм. Глубина: 62мм. Глубина: 62мм.
33097 | SE Sarel Вентилятор 70M3/Ч 230В цвет RAL7035 |  |  | SE Sarel Вентилятор 70M3/Ч 230В цвет RAL7035 | <p>Вентилятор с фильтром системы ClimaSys Schneider Electric<br /> - входное расход воздуха до 85 куб.м/ч <br /> - напряжение - 230 В 50/60 Гц<br /> - размеры - 170x150х62 мм<br /> - вырез - 125x125 мм<br /> - материал решетки - отливаемый термопластик (ASA PC)<br /> - цвет - серый (RAL 7035)<br /> - комплект поставки: 1 осевой двигатель, 2 защитные решетки, 1 фильтр, 1 выпуская решетка, 1 шнур питания. <br />Преимущества: Шкафы Spacial, Thalassa и система Prisma Plus объединены в единое целое для использования в промышленных целях: Высокая стойкость к воздействиям неблагоприятной окружающей среды и большим нагрузкам, Шкафы имеют степень защиты IP55 и обладают высокой стойкостью внешнему механическому воздействию IK10, сделаны из стали толщиной 1,8 мм.<br />Применение: Различные сферы промышленности, энергетика и инфраструктуры.</p> | выставлен |  |  |  |  | Общий каталог/Щиты и шкафы, шинопровод/Микроклимат щитов и шкафов | кг | RUR | Включая НДС: 20.00 % |  | 0.01224 кг | http://catalog.raec.su/media/images/1d2/1d20221cfcbb2f95d8f339b07cc7c574.jpeg http://catalog.raec.su/media/images/649/6492cc2dca3a0846d42e39f07af8a29a.jpg http://catalog.raec.su/media/images/538/5389c6e8c8f818c577c9d3cca21e3f7c.jpg http://catalog.raec.su/media/images/161/161e31d5471bbc47aed7c059047550d4.jpg http://catalog.raec.su/media/images/22e/22e9f4c8f60aaf029a0abcef091c1c0d.jpg http://catalog.raec.su/media/images/13e/13eb9fa8eaff42f05a296b626809237f.jpg http://catalog.raec.su/media/images/3e5/3e5e8e7ae15ee620fba4c170c793ea17.jpg http://catalog.raec.su/media/images/96c/96cc483ec9e15295a40bdccc18069536.jpg |  |  | SE NSYCVF85M230PF (ENN87901) |  |  | 23688 |  |  | 10 |  |  | Schneider Electric | Вентилятор распределительного шкафа | Кол-во в упаковке 1. Малая (1 шт) | Высота: 170мм. Высота: 170мм. Ширина: 150мм. Ширина: 150мм. Глубина: 62мм. Глубина: 62мм.
33097 | SE Sarel Вентилятор 70M3/Ч 230В цвет RAL7035 |  |  | SE Sarel Вентилятор 70M3/Ч 230В цвет RAL7035 | <p>Вентилятор с фильтром системы ClimaSys Schneider Electric<br /> - входное расход воздуха до 85 куб.м/ч <br /> - напряжение - 230 В 50/60 Гц<br /> - размеры - 170x150х62 мм<br /> - вырез - 125x125 мм<br /> - материал решетки - отливаемый термопластик (ASA PC)<br /> - цвет - серый (RAL 7035)<br /> - комплект поставки: 1 осевой двигатель, 2 защитные решетки, 1 фильтр, 1 выпуская решетка, 1 шнур питания. <br />Преимущества: Шкафы Spacial, Thalassa и система Prisma Plus объединены в единое целое для использования в промышленных целях: Высокая стойкость к воздействиям неблагоприятной окружающей среды и большим нагрузкам, Шкафы имеют степень защиты IP55 и обладают высокой стойкостью внешнему механическому воздействию IK10, сделаны из стали толщиной 1,8 мм.<br />Применение: Различные сферы промышленности, энергетика и инфраструктуры.</p> | выставлен |  |  |  |  | Общий каталог/Щиты и шкафы, шинопровод/Микроклимат щитов и шкафов | кг | RUR | Включая НДС: 20.00 % |  | 0.01224 кг | http://catalog.raec.su/media/images/1d2/1d20221cfcbb2f95d8f339b07cc7c574.jpeg http://catalog.raec.su/media/images/649/6492cc2dca3a0846d42e39f07af8a29a.jpg http://catalog.raec.su/media/images/538/5389c6e8c8f818c577c9d3cca21e3f7c.jpg http://catalog.raec.su/media/images/161/161e31d5471bbc47aed7c059047550d4.jpg http://catalog.raec.su/media/images/22e/22e9f4c8f60aaf029a0abcef091c1c0d.jpg http://catalog.raec.su/media/images/13e/13eb9fa8eaff42f05a296b626809237f.jpg http://catalog.raec.su/media/images/3e5/3e5e8e7ae15ee620fba4c170c793ea17.jpg http://catalog.raec.su/media/images/96c/96cc483ec9e15295a40bdccc18069536.jpg |  |  | SE NSYCVF85M230PF (ENN87901) |  |  | 23688 |  |  | 10 |  |  | Schneider Electric | Вентилятор распределительного шкафа | Кол-во в упаковке 1. Малая (1 шт) | Высота: 170мм. Высота: 170мм. Ширина: 150мм. Ширина: 150мм. Глубина: 62мм. Глубина: 62мм.
33116 | ABB CR-M4LS Цоколь для реле 4 ПК |  |  | ABB CR-M4LS Цоколь для реле 4 ПК | Промежуточные реле серии CR используются для преобразования и усиления электрических сигналов, размыкания и замыкания вторичных цепей (цепей управления и диспетчеризации), а также для обеспечения гальванической развязки. | выставлен |  |  |  |  | Общий каталог/Системы автоматизации/Реле | кг | RUR | Включая НДС: 20.00 % |  | 0.000124 кг | http://catalog.raec.su/media/images/6e6/6e6d6a522122fabf04114ab24a7b0696.jpg |  |  | 1SVR405651R3100 |  |  | 520.198 |  |  | 59 |  |  | ABB | Релейный разъем (розетка/цоколь для реле) | Кол-во в упаковке 10. Малая (10 шт) | Высота: 61мм. Ширина: 27мм. Глубина: 82мм.
33173 | ABB CR-M230AC4L Промежуточное реле 230V 6A 4ПК (AC) |  |  | ABB CR-M230AC4L Промежуточное реле 230V 6A 4ПК (AC) | Промежуточные реле серии CR используются для преобразования и усиления электрических сигналов, размыкания и замыкания вторичных цепей (цепей управления и диспетчеризации), а также для обеспечения гальванической развязки. | выставлен |  |  |  |  | Общий каталог/Системы автоматизации/Реле | кг | RUR | Включая НДС: 20.00 % |  | 2.6e-005 кг | http://catalog.raec.su/media/images/640/6400a1b6424ff0b8c0ea33c81772dc1c.jpg |  |  | 1SVR405613R3100 |  |  | 1343.188 |  |  | 6 |  |  | ABB | Промежуточное реле | Кол-во в упаковке 10. Малая (10 шт) | Высота: 35,6мм. Ширина: 21,2мм. Глубина: 27,5мм.
33253 | SE Merten SM Алюминий Накладка розетки ТЛФ/комп 1-ой наклонной |  |  | SE Merten SM Алюминий Накладка розетки ТЛФ/комп 1-ой наклонной | Центральная плата для механизмов RJ45 Х1, алюминий. наименование: M-Plan glass, M-Star, M-Smart, M-Arc, M-Elegance, M-Plan, System M. Преимущества: Безграничные возможности Merten System M. Основой изделий являются высококачественные механизмы скрытого монтажа. Они отличаются высокой гибкостью использования и разнообразием выполняемых функций: это электрические розетки, клавишные и кнопочные выключатели, устройства управления рольставнями и регуляторы температуры, а также телефонные, ТВ/аудио и компьютерные розетки, датчики движения и присутствия, термостаты, светорегуляторы и реле времени, компоненты радиосистемы и системы автоматизации KNX. Merten System M удовлетворяет всем требованиям и успешно решает любые задачи.... применения: Изделия Merten System M подходят для жилых и нежилых помещений. Их устанавливают в школах, офисах, больницах или отелях., Инновационные функции для классических электрических установок, Выполнение функций интеллектуального интерфейса для работы с KNX, Обеспечение комфорта, безопа | выставлен |  |  |  |  | Общий каталог/Электроустановочные изделия/Розетки антенные, информационные, коммуникационные | кг | RUR | Включая НДС: 20.00 % |  | 0.000254 кг | http://catalog.raec.su/media/images/170/170a6dc3a506719c9bb0f008059a0367.jpeg |  |  | SE MTN298360 |  |  | 1337.7 |  |  | 14 |  |  | Schneider Electric | Накладка/вставка/механизм для коммуникационных устройств | Кол-во в упаковке 5. Малая (5 шт) | Не содержит (без) галогенов: да.
33294 | ABB CR-P230AC1 Промежуточное реле 230V 16A 1ПК (AC) |  |  | ABB CR-P230AC1 Промежуточное реле 230V 16A 1ПК (AC) | Промежуточные реле серии CR используются для преобразования и усиления электрических сигналов, размыкания и замыкания вторичных цепей (цепей управления и диспетчеризации), а также для обеспечения гальванической развязки. | выставлен |  |  |  |  | Общий каталог/Системы автоматизации/Реле | кг | RUR | Включая НДС: 20.00 % |  | 8e-006 кг | http://catalog.raec.su/media/images/21a/21aefe0ad1edbddfc62fe939425abf61.jpg |  |  | 1SVR405600R3000 |  |  | 795.984 |  |  | 0 |  |  | ABB | Промежуточное реле | Кол-во в упаковке 10. Малая (10 шт) | Высота: 15,7мм. Ширина: 12,7мм. Глубина: 29мм.
33323 | ABB OXP6X400 Переходник 400мм для ручки управления рубильниками типа ОТ16..125F |  |  | ABB OXP6X400 Переходник 400мм для ручки управления рубильниками типа ОТ16..125F | OXP6X400 переходник длиной 400 мм для ручки управления пистолетного типа для выключателей OT16-250 | выставлен |  |  |  |  | Общий каталог/Низковольтное оборудование/Измерительные приборы для установки в щит | кг | RUR | Включая НДС: 20.00 % |  | 1.4e-005 кг | http://catalog.raec.su/media/images/aa5/aa503b10a9cafc65f4913b5e2c67a8f5.jpg |  |  | 1SCA108226R1001 |  |  | 850.122 |  |  | 21 |  |  | ABB | Ось для переключателей/выключателей | Кол-во в упаковке 1. Малая (1 шт)
33361 | SE XB4 Кнопка аварийная грибок головка 40мм, 1НЗ+1НО, возврат поворотом |  |  | SE XB4 Кнопка аварийная грибок головка 40мм, 1НЗ+1НО, возврат поворотом | <p>Эта кнопка аварийного останова/выключения (также называемая аварийным остановом машины или аварийным выключением машины) легко монтируется в стандартные отверстия диаметром 22 мм и подключается с помощью обычных винтовых зажимов. Данная конструкция хорошо видна на расстоянии благодаря яркому цвету, выступающему монтажу и грибовидной форме диаметром 40 мм. Корпус со степенью защиты IP66/IP67/IP69/IP69K защищает данное устройство от ударных нагрузок, а также от пыли, воды и вибрации, поэтому оно идеально подходит для работы в неблагоприятных условиях окружающей среды.Металлическое основание. <br />Преимущества: Изделия промышленного назначения этой линейки сочетают простоту установки, гибкость и надежность конструкции. Совершенная система фиксации состоит из головки и корпуса с зажимом, закрепляемые одним винтом, что обеспечивает простую, и в то же время надежную установку. <br />Применения: производители оборудования (для автомобилестроительной, текстильной и лесозаготовительной отраслей), производители эле | выставлен |  |  |  |  | Общий каталог/Низковольтное оборудование/Светосигнальная арматура в сборе | кг | RUR | Включая НДС: 20.00 % |  | 0.000211 кг | http://catalog.raec.su/media/images/f83/f83c9e4eaba8ba95ad86d0ef09902877.jpeg |  |  | SE XB4BS8445 |  |  | 3118.752 |  |  | 2 |  |  | Schneider Electric | Устройство аварийной остановки в сборе | Кол-во в упаковке 1. Малая (1 шт)
33605 | ABB Выключатель автоматический 1-полюсный S201 B13 |  |  | ABB Выключатель автоматический 1-полюсный S201 B13 | Автоматич.выкл-ль 1-полюсный S201 B13 | выставлен |  |  |  |  | Общий каталог/Низковольтное оборудование/Автоматические выключатели модульные | кг | RUR | Включая НДС: 20.00 % |  | 0.000138 кг | http://catalog.raec.su/media/images/4da/4dadcfc6eca8f041303b56d22f00957a.jpg |  |  | 2CDS251001R0135 |  |  | 1051.666 |  |  | 0 |  |  | ABB | Модульный автоматический выключатель (автомат) | Кол-во в упаковке 1. Малая (1 шт) | Частота: 50Гц. Глубина установочная (встраив.): 69.
33674 | SE Merten SM Беж глянец Розетка с/з с защитными шторками безвинт. зажим |  |  | SE Merten SM Беж глянец Розетка с/з с защитными шторками безвинт. зажим | Механизм розетки ЕТКИ SHUKO бежевый. наименование: M-Smart, M-Star, M-Elegance, M-Plan glass, M-Arc, M-Plan, System M - тип устройства или его аксессуаров: розетка - стандарт розетки: немецкий. Преимущества: Безграничные возможности Merten System M. Основой изделий являются высококачественные механизмы скрытого монтажа. Они отличаются высокой гибкостью использования и разнообразием выполняемых функций: это электрические розетки, клавишные и кнопочные выключатели, устройства управления рольставнями и регуляторы температуры, а также телефонные, ТВ/аудио и компьютерные розетки, датчики движения и присутствия, термостаты, светорегуляторы и реле времени, компоненты радиосистемы и системы автоматизации KNX. Merten System M удовлетворяет всем требованиям и успешно решает любые задачи.... применения: Изделия Merten System M подходят для жилых и нежилых помещений. Их устанавливают в школах, офисах, больницах или отелях., Инновационные функции для классических электрических установок, Выполнение функций интеллектуально | выставлен |  |  |  |  | Общий каталог/Электроустановочные изделия/Розетки силовые | кг | RUR | Включая НДС: 20.00 % |  | 0.002016 кг | http://catalog.raec.su/media/images/0db/0dbe01de3ac8de5a54557cd5d3962683.jpeg |  |  | SE MTN2300-0344 |  |  | 1102.92 |  |  | 63 |  |  | Schneider Electric | Розетка силовая (штепсельная) | Кол-во в упаковке 10. Малая (10 шт) | Не содержит (без) галогенов: да. Цвет по RAL: 1013. Номин. напряжение: 250В. Частота: 50Гц.
33794 | ABB Выключатель автоматический 3 полюс. S803C C50 |  |  | ABB Выключатель автоматический 3 полюс. S803C C50 | Автом.выключат.3 полюс. S803C C50 | выставлен |  |  |  |  | Общий каталог/Низковольтное оборудование/Автоматические выключатели модульные | кг | RUR | Включая НДС: 20.00 % |  | 0.00099 кг | http://catalog.raec.su/media/images/ec1/ec10bf7b22adc8072048e28ae5fdfcff.jpg |  |  | 2CCS883001R0504 |  |  | 21430.122 |  |  | 2 |  |  | ABB | Модульный автоматический выключатель (автомат) | Кол-во в упаковке 1. Малая (1 шт) | Частота: 50Гц. Глубина установочная (встраив.): 82,5.
33902 | SE Prisma Plus G Панель передняя непрозрачная 2 модуля 100мм |  |  | SE Prisma Plus G Панель передняя непрозрачная 2 модуля 100мм | НЕПрозрачная передняя панель, 2 МОД. диапазон: Prisma - совместимость серий продукта: Prisma G, Prisma Pack 250, Prisma P, Pack 160 - тип устройства или его аксессуаров: передняя панель - категория - аксессуар/отдельная деталь: аксессуар для установки - тип передней панели: сплошной. Преимущества: Шкаф Spacial SFP и система Prisma Plus объединены в единое целое для использования в промышленных целях: Высокая стойкость к воздействиям неблагоприятной окружающей среды и большим нагрузкам:, Шкафы Spacial SF имеют степень защиты IP55 и обладают высокой стойкостью внешнему механическому воздействию IK10, сделаны из стали толщиной 1,8 мм. Покрытие – текстурированная эпоксидно-полиэфирная краска, цвет RAL 7035. Соответствие стандартам:, Система Prisma Plus в шкафу Spacial SF обеспечивает установку распределительных щитов, прошедших типовые испытания, в соответствии со стандартом МЭК 61 439-2, Системы смешивания питания и управления.. применения: - Различные сферы промышленности, инфраструктуры, Распределительные щиты | выставлен |  |  |  |  | Общий каталог/Щиты и шкафы, шинопровод/Аксессуары и вспомогательное оборудование для щитов и шкафов | кг | RUR | Включая НДС: 20.00 % |  | 0.001683 кг | http://catalog.raec.su/media/images/1f4/1f41f8e8554ce2b3e2ce67ee9826278d.jpeg |  |  | SE 03802 |  |  | 2568.384 |  |  | 1 |  |  | Schneider Electric | Передняя панель распределительного шкафа | Кол-во в упаковке 1. Малая (1 шт) | Высота: 100мм. Ширина: 500мм.
33911 | ABB Выключатель автоматический 1-полюсный S201 B20 |  |  | ABB Выключатель автоматический 1-полюсный S201 B20 | Автоматич.выкл-ль 1-полюсный S201 B20 | выставлен |  |  |  |  | Общий каталог/Низковольтное оборудование/Автоматические выключатели модульные | кг | RUR | Включая НДС: 20.00 % |  | 1.4e-005 кг | http://catalog.raec.su/media/images/4da/4dadcfc6eca8f041303b56d22f00957a.jpg |  |  | 2CDS251001R0205 |  |  | 940.688 |  |  | 0 |  |  | ABB | Модульный автоматический выключатель (автомат) | Кол-во в упаковке 10. Малая (10 шт) | Частота: 50Гц. Глубина установочная (встраив.): 69.
33969 | ABB Выключатель автоматический 1-полюсный S201 B32 |  |  | ABB Выключатель автоматический 1-полюсный S201 B32 | Автоматич.выкл-ль 1-полюсный S201 B32 | выставлен |  |  |  |  | Общий каталог/Низковольтное оборудование/Автоматические выключатели модульные | кг | RUR | Включая НДС: 20.00 % |  | 1.4e-005 кг | http://catalog.raec.su/media/images/4da/4dadcfc6eca8f041303b56d22f00957a.jpg |  |  | 2CDS251001R0325 |  |  | 1242.08 |  |  | 0 |  |  | ABB | Модульный автоматический выключатель (автомат) | Кол-во в упаковке 10. Малая (10 шт) | Частота: 50Гц. Глубина установочная (встраив.): 69.
34037 | ABB Выключатель автоматический 4-полюсный S204 B16 |  |  | ABB Выключатель автоматический 4-полюсный S204 B16 | Автоматич.выкл-ль 4-полюсный S204 B16 | выставлен |  |  |  |  | Общий каталог/Низковольтное оборудование/Автоматические выключатели модульные | кг | RUR | Включая НДС: 20.00 % |  | 0.00069 кг | http://catalog.raec.su/media/images/6de/6debc54c753054d048c3c7c19616461a.jpg |  |  | 2CDS254001R0165 |  |  | 8548.19 |  |  | 0 |  |  | ABB | Модульный автоматический выключатель (автомат) | Кол-во в упаковке 1. Малая (1 шт) | Частота: 50Гц. Глубина установочная (встраив.): 69.
34081 | ABB Выключатель автоматический 1-полюсной S201 D25 |  |  | ABB Выключатель автоматический 1-полюсной S201 D25 | Автомат.выкл-ль 1-полюсной S201 D25 | выставлен |  |  |  |  | Общий каталог/Низковольтное оборудование/Автоматические выключатели модульные | кг | RUR | Включая НДС: 20.00 % |  | 0.000138 кг | http://catalog.raec.su/media/images/4da/4dadcfc6eca8f041303b56d22f00957a.jpg |  |  | 2CDS251001R0251 |  |  | 3547.894 |  |  | 2 |  |  | ABB | Модульный автоматический выключатель (автомат) | Кол-во в упаковке 1. Малая (1 шт) | Частота: 50Гц. Глубина установочная (встраив.): 69.
34176 | ABB OT80F3C Выключатель-разъединитель реверсивный 3Р 80А без ручки управления |  |  | ABB OT80F3C Выключатель-разъединитель реверсивный 3Р 80А без ручки управления | Реверсивный выключатель нагрузки серии ОТ с фронтальным управлением, номинальный ток коммутируемой нагрузки 80 А, 3 полюса, крепление на DIN-рейке или монтажной плате, рукоятка и переходник заказываются отдельно. Выключатель предназначен для частых коммутации активных, смешанных и высокоиндуктивных нагрузок. Подробные технические характеристики представлены в каталоге. Одним из главных преимуществ данной серии выключателей является их высокая надежность и исключительная компактность в сравнении с аналогичными устройстваи других производителей. Страна производитель - Финляндия. | выставлен |  |  |  |  | Общий каталог/Низковольтное оборудование/Выключатели нагрузки (рубильники) | кг | RUR | Включая НДС: 20.00 % |  | 0.000811 кг | http://catalog.raec.su/media/images/614/614d5ecdc4c8f4aae68e0f361188e4b2.jpg |  |  | 1SCA105402R1001 |  |  | 16691.57 |  |  | 4 |  |  | ABB | Выключатель-разъединитель нагрузки | Кол-во в упаковке 1. Малая (1 шт) | Ширина: 105мм. Глубина: 85мм.
34203 | SE OptiLine 45 Коробка установочная выс.75-95 для люка 199х199 |  |  | SE OptiLine 45 Коробка установочная выс.75-95 для люка 199х199 | Коробка установочная высотой75-95 для ЛЮКА 199Х199. система монтажа кабелей: встроенная в пол коробка - тип устройства или его аксессуаров: коробка, устанавливаемая заподлицо с полом - тип пола: заподлицо с полом - количество в одном комплекте: 1 шт.. Преимущества: Система прямого монтажа розеток (без суппорта). Электромонтажная система для организации рабочих мест и подвода к ним силовых, телефонных и информационных сетей. Электромонтажная система для организации рабочих мест и подвода к ним силовых, телефонных и информационных сетей., Широкий выбор: система предлагает широкий выбор типоразмеров кабель-каналов, лючков, мини-колонн, сервисных стоек, а также электроустановочных изделий Аltira стандарта 45мм., Удобный и быстрый монтаж: прямое защёлкивание (без суппорта) розеток Altira в элементы системы OptiLine 45, установка аксессуаров защёлкиванием делают монтаж удобным и быстрым. Не требуется подгонка аксессуаров перед установкой., Готовые решения: OptiLine 45- это набор решений для различноых видов кабельн | выставлен |  |  |  |  | Общий каталог/Кабеленесущие системы (системы для прокладки кабеля)/Системы прокладки кабеля под полом | кг | RUR | Включая НДС: 20.00 % |  | 0.003358 кг | http://catalog.raec.su/media/images/22a/22a7908e235998e7fbd24813b9a25350.jpeg |  |  | SE ISM50320 |  |  | 4088.448 |  |  | 49 |  |  | Schneider Electric | Сервисная коробка для установки под полом | Кол-во в упаковке 1. Малая (1 шт)
34229 | ABB PSE142-600-70 Софтстартер 75кВт 600В 142А с функц. защиты двигателя |  |  | ABB PSE142-600-70 Софтстартер 75кВт 600В 142А с функц. защиты двигателя |  | выставлен |  |  |  |  | Общий каталог/Низковольтное оборудование/Пускорегулирующая аппаратура | кг | RUR | Включая НДС: 20.00 % |  | 0.00842 кг | http://catalog.raec.su/media/images/720/7202f191de9015710e64e742f11335ef.jpg |  |  | 1SFA897110R7000 |  |  | 159733.196 |  |  | 0 |  |  | ABB | Софтстартер (устройство плавного пуска электродвигателя) | Кол-во в упаковке 1. Малая (1 шт)
34233 | ABB PSE45-600-70 Софтстартер 22кВт 600В 45А с функц. защиты двигателя |  |  | ABB PSE45-600-70 Софтстартер 22кВт 600В 45А с функц. защиты двигателя |  | выставлен |  |  |  |  | Общий каталог/Низковольтное оборудование/Пускорегулирующая аппаратура | кг | RUR | Включая НДС: 20.00 % |  | 0.0041 кг | http://catalog.raec.su/media/images/4c7/4c73dffa4f41ad3d7cee774da8b9d370.jpg |  |  | 1SFA897105R7000 |  |  | 70608.51 |  |  | 0 |  |  | ABB | Софтстартер (устройство плавного пуска электродвигателя) | Кол-во в упаковке 1. Малая (1 шт)
34238 | ABB PSE72-600-70 Софтстартер 37кВт 600В 72А с функц. защиты двигателя |  |  | ABB PSE72-600-70 Софтстартер 37кВт 600В 72А с функц. защиты двигателя |  | выставлен |  |  |  |  | Общий каталог/Низковольтное оборудование/Пускорегулирующая аппаратура | кг | RUR | Включая НДС: 20.00 % |  | 0.0041 кг | http://catalog.raec.su/media/images/4c7/4c73dffa4f41ad3d7cee774da8b9d370.jpg |  |  | 1SFA897107R7000 |  |  | 98915.418 |  |  | 2 |  |  | ABB | Софтстартер (устройство плавного пуска электродвигателя) | Кол-во в упаковке 1. Малая (1 шт)
34264 | SE GV2 Автоматический выключатель с комбинированным расцепителем (0,4-063А) |  |  | SE GV2 Автоматический выключатель с комбинированным расцепителем (0,4-063А) | <p>Автоматический выключатель GV2 серии TeSys Schneider Electric с комбинированным расцепителем<br /> - 3-полюсный<br /> - номинальный ток 0,40-0,63 А<br /> - уставка защиты от КЗ Ii = 8 А(20%)<br /> - монтаж - на рейку или монтажную плату<br /> - способ управления - кнопка<br /> - крепление - винтовые зажимы<br /> - ВхШхГ - 101х44,5х82 мм.<br />Автоматические выключатели GV2 применяются в сетях до 690 В и обеспечивают защиту электродвигателей от коротких замыканий и перегрузок.<br /></p> | выставлен |  |  |  |  | Общий каталог/Низковольтное оборудование/Автоматы защиты двигателя | кг | RUR | Включая НДС: 20.00 % |  | 0.000372 кг | http://catalog.raec.su/media/images/960/960a505b85d089d8c686e180f7b490ed.jpeg |  |  | SE GV2ME04 |  |  | 10657.92 |  |  | 0 |  |  | Schneider Electric | Автоматический выключатель (автомат) защиты двигателя | Кол-во в упаковке 1. Малая (1 шт) | Высота: 89мм. Ширина: 45мм. Глубина: 78,2мм.
34298 | ABB PSR9-600-70 Софтстартер 4 kW 400V 9A пуска эл.дв.(240-100V, AC) |  |  | ABB PSR9-600-70 Софтстартер 4 kW 400V 9A пуска эл.дв.(240-100V, AC) |  | выставлен |  |  |  |  | Общий каталог/Низковольтное оборудование/Пускорегулирующая аппаратура | кг | RUR | Включая НДС: 20.00 % |  | 0.000719 кг | http://catalog.raec.su/media/images/576/576215c0eb4659b9f00c69610ce88f24.jpg |  |  | 1SFA896105R7000 |  |  | 18125.982 |  |  | 0 |  |  | ABB | Софтстартер (устройство плавного пуска электродвигателя) | Кол-во в упаковке 1. Малая (1 шт)
34310 | ABB PSR105-600-70 Софтстартер 55кВт 400В |  |  | ABB PSR105-600-70 Софтстартер 55кВт 400В |  | выставлен |  |  |  |  | Общий каталог/Низковольтное оборудование/Пускорегулирующая аппаратура | кг | RUR | Включая НДС: 20.00 % |  | 0.002772 кг | http://catalog.raec.su/media/images/49c/49c1f917487236b13b7d43628c226118.jpg |  |  | 1SFA896115R7000 |  |  | 84574.266 |  |  | 0 |  |  | ABB | Софтстартер (устройство плавного пуска электродвигателя) | Кол-во в упаковке 1. Малая (1 шт)
34500 | ABB PSR85-600-70 Софтстартер 45 kW 400V 85A |  |  | ABB PSR85-600-70 Софтстартер 45 kW 400V 85A |  | выставлен |  |  |  |  | Общий каталог/Низковольтное оборудование/Пускорегулирующая аппаратура | кг | RUR | Включая НДС: 20.00 % |  | 0.002772 кг | http://catalog.raec.su/media/images/49c/49c1f917487236b13b7d43628c226118.jpg |  |  | 1SFA896114R7000 |  |  | 80547.138 |  |  | 0 |  |  | ABB | Софтстартер (устройство плавного пуска электродвигателя) | Кол-во в упаковке 1. Малая (1 шт)
34604 | ABB PSR6-600-70 Софтстартер 3 kW 400V 6A пуска эл.дв.(240-100V, AC) |  |  | ABB PSR6-600-70 Софтстартер 3 kW 400V 6A пуска эл.дв.(240-100V, AC) |  | выставлен |  |  |  |  | Общий каталог/Низковольтное оборудование/Пускорегулирующая аппаратура | кг | RUR | Включая НДС: 20.00 % |  | 0.000719 кг | http://catalog.raec.su/media/images/576/576215c0eb4659b9f00c69610ce88f24.jpg |  |  | 1SFA896104R7000 |  |  | 16915.178 |  |  | 1 |  |  | ABB | Софтстартер (устройство плавного пуска электродвигателя) | Кол-во в упаковке 1. Малая (1 шт)
34608 | SE XB4 Лампа сигнальная зеленая светодиодная 230В |  |  | SE XB4 Лампа сигнальная зеленая светодиодная 230В | <p>Эта сигнальная лампа, работающая длительное время без какого-либо технического обслуживания, является ярким индикатором работы машины или процесса<br /> - она легко монтируется в стандартные отверстия диаметром 22 мм и подключается с помощью обычных винтовых зажимов. Данная конструкция хорошо видна на расстоянии благодаря яркому, долговечному светодиоду. Корпус со степенью защиты IP66/IP67/IP69/IP69K защищает данное устройство от ударных нагрузок, а также от пыли, воды и вибрации, поэтому оно идеально подходит для работы в неблагоприятных условиях окружающей среды.Металлическое основание. <br />Преимущества: Изделия промышленного назначения этой линейки сочетают простоту установки, гибкость и надежность конструкции. Совершенная система фиксации состоит из головки и корпуса с зажимом, закрепляемые одним винтом, что обеспечивает простую, и в то же время надежную установку. <br />Применения: производители оборудования (для автомобилестроительной, текстильной и лесозаготовительной отраслей), производители элек | выставлен |  |  |  |  | Общий каталог/Низковольтное оборудование/Светосигнальная арматура в сборе | кг | RUR | Включая НДС: 20.00 % |  | 0.000236 кг | http://catalog.raec.su/media/images/a92/a92f245f45801e2e006d468fc6443c3c.jpeg |  |  | SE XB4BVM3 |  |  | 2249.52 |  |  | 15 |  |  | Schneider Electric | Лампа индикаторная в сборе | Кол-во в упаковке 5. Малая (5 шт)
34620 | SE Zelio Logic Реле компактное 20ВХ/ВЫХ ~240В |  |  | SE Zelio Logic Реле компактное 20ВХ/ВЫХ ~240В | <p>Zelio logic реле компакт 20вход/выход 100-240В. серия продукта: Zelio Logic<br /> - тип устройства или его аксессуаров: компактное интеллектуальное реле. <br />Преимущества: Аппараты семейства Zelio просты в установке, благодаря заранее выполненным соединениям с вводами и выводами. Благодаря защите выводов от инверсии полярности, короткого замыкания и перенапряжения, а также за счет автоматического обнаружения разрывов замкнутых цепей, решения Zelio обеспечивают эффективность работы и надежность. <br />Применения: Промышленность и бытовая сфера: электрораспределительное оборудование в простых машинах, приводы и контроль процессов.</p> | выставлен |  |  |  |  | Общий каталог/Системы автоматизации/Программируемые логические контроллеры (ПЛК) | кг | RUR | Включая НДС: 20.00 % |  | 0.000918 кг | http://catalog.raec.su/media/images/5cc/5ccfc2b3ac6ac0be447f199a2b70a2ea.jpeg |  |  | SE SR2A201FU |  |  | 26819.52 |  |  | 0 |  |  | Schneider Electric | Логический модуль | Кол-во в упаковке 1. Малая (1 шт) | Высота: 90мм. Ширина: 124,6мм. Глубина: 59,5мм.
34624 | ABB Выключатель автоматический 4-полюсной S204 C32 |  |  | ABB Выключатель автоматический 4-полюсной S204 C32 | Автомат.выкл-ль 4-полюсной S204 C32 | выставлен |  |  |  |  | Общий каталог/Низковольтное оборудование/Автоматические выключатели модульные | кг | RUR | Включая НДС: 20.00 % |  | 0.00069 кг | http://catalog.raec.su/media/images/6de/6debc54c753054d048c3c7c19616461a.jpg |  |  | 2CDS254001R0324 |  |  | 6054.804 |  |  | 2 |  |  | ABB | Модульный автоматический выключатель (автомат) | Кол-во в упаковке 1. Малая (1 шт) | Частота: 50Гц. Глубина установочная (встраив.): 69.
34701 | ABB PSR-12-600-70 Софтстартер 5,5 kW 400V 12A пуска эл.дв.(240-100V, AC) |  |  | ABB PSR-12-600-70 Софтстартер 5,5 kW 400V 12A пуска эл.дв.(240-100V, AC) |  | выставлен |  |  |  |  | Общий каталог/Низковольтное оборудование/Пускорегулирующая аппаратура | кг | RUR | Включая НДС: 20.00 % |  | 0.000719 кг | http://catalog.raec.su/media/images/576/576215c0eb4659b9f00c69610ce88f24.jpg |  |  | 1SFA896106R7000 |  |  | 20541.304 |  |  | 0 |  |  | ABB | Софтстартер (устройство плавного пуска электродвигателя) | Кол-во в упаковке 1. Малая (1 шт)
34724 | ABB Выключатель автоматический 1-полюсной S201 C4 |  |  | ABB Выключатель автоматический 1-полюсной S201 C4 | Автомат.выкл-ль 1-полюсной S201 C4 | выставлен |  |  |  |  | Общий каталог/Низковольтное оборудование/Автоматические выключатели модульные | кг | RUR | Включая НДС: 20.00 % |  | 0.000138 кг | http://catalog.raec.su/media/images/4da/4dadcfc6eca8f041303b56d22f00957a.jpg |  |  | 2CDS251001R0044 |  |  | 1395.898 |  |  | 64 |  |  | ABB | Модульный автоматический выключатель (автомат) | Кол-во в упаковке 1. Малая (1 шт) | Частота: 50Гц. Глубина установочная (встраив.): 69.
34797 | ABB PSE30-600-70 Софтстартер 15кВт 600В 30А с функц. защиты двигателя |  |  | ABB PSE30-600-70 Софтстартер 15кВт 600В 30А с функц. защиты двигателя |  | выставлен |  |  |  |  | Общий каталог/Низковольтное оборудование/Пускорегулирующая аппаратура | кг | RUR | Включая НДС: 20.00 % |  | 0.0041 кг | http://catalog.raec.su/media/images/4c7/4c73dffa4f41ad3d7cee774da8b9d370.jpg |  |  | 1SFA897103R7000 |  |  | 58726.906 |  |  | 0 |  |  | ABB | Софтстартер (устройство плавного пуска электродвигателя) | Кол-во в упаковке 1. Малая (1 шт)
34819 | ABB Выключатель автоматический 4-полюсной S204 C16 |  |  | ABB Выключатель автоматический 4-полюсной S204 C16 | Автомат.выкл-ль 4-полюсной S204 C16 | выставлен |  |  |  |  | Общий каталог/Низковольтное оборудование/Автоматические выключатели модульные | кг | RUR | Включая НДС: 20.00 % |  | 0.00069 кг | http://catalog.raec.su/media/images/64c/64c72f610c4236cdc22196655cc24693.jpg |  |  | 2CDS254001R0164 |  |  | 5479.642 |  |  | 8 |  |  | ABB | Модульный автоматический выключатель (автомат) | Кол-во в упаковке 1. Малая (1 шт) | Частота: 50Гц. Глубина установочная (встраив.): 69.
34895 | ABB PSR60-600-70 Софтстартер 30 kW 400V 60A |  |  | ABB PSR60-600-70 Софтстартер 30 kW 400V 60A |  | выставлен |  |  |  |  | Общий каталог/Низковольтное оборудование/Пускорегулирующая аппаратура | кг | RUR | Включая НДС: 20.00 % |  | 0.002772 кг | http://catalog.raec.su/media/images/49c/49c1f917487236b13b7d43628c226118.jpg |  |  | 1SFA896112R7000 |  |  | 56783.832 |  |  | 0 |  |  | ABB | Софтстартер (устройство плавного пуска электродвигателя) | Кол-во в упаковке 1. Малая (1 шт)
34897 | ABB PSE170-600-70 Софтстартер 90кВт 600В 170А с функц. защиты двигателя |  |  | ABB PSE170-600-70 Софтстартер 90кВт 600В 170А с функц. защиты двигателя |  | выставлен |  |  |  |  | Общий каталог/Низковольтное оборудование/Пускорегулирующая аппаратура | кг | RUR | Включая НДС: 20.00 % |  | 0.00842 кг | http://catalog.raec.su/media/images/720/7202f191de9015710e64e742f11335ef.jpg |  |  | 1SFA897111R7000 |  |  | 177341.276 |  |  | 0 |  |  | ABB | Софтстартер (устройство плавного пуска электродвигателя) | Кол-во в упаковке 1. Малая (1 шт)
34913 | ABB CP2-13G-10 Кнопка с подсветкой зеленая 220В AC/DC с плоской клавишей с фиксацией 1НО |  |  | ABB CP2-13G-10 Кнопка с подсветкой зеленая 220В AC/DC с плоской клавишей с фиксацией 1НО | Светосигнальная аппаратура применяется для управления технологическим оборудованием и индикации состояния электрических цепей. | выставлен |  |  |  |  | Общий каталог/Низковольтное оборудование/Светосигнальная арматура в сборе | кг | RUR | Включая НДС: 20.00 % |  | 0.000463 кг | http://catalog.raec.su/media/images/734/734438de16efb0cf420643c721d72f29.jpg |  |  | 1SFA619101R1312 |  |  | 1096.2 |  |  | 17 |  |  | ABB | Нажимная кнопка (кнопочный выключатель/переключатель) в сборе | Кол-во в упаковке 10. Малая (10 шт)
34974 | SE Acti 9 iOF/SD+OF Контакт состояния |  |  | SE Acti 9 iOF/SD+OF Контакт состояния | КОНТАКТ СОСТОЯНИЯ OF+OF/SD IC60,IID,IDPN VIGI. Двойной контакт iOF/SD+OF оснащен: сигнализацией положения and laquo;вкл. - откл. and raquo; или отключением из-за повреждения. Вспомогательный контакт iOF/SD+OF - изделие типа and laquo;два в одном and raquo;: выбор контакта OF+SD или OF+OF возможен с помощью механического переключателя на боковой грани. Также присутвтвует дистанционная сигнализация положения и/или отключения из-за повреждения соответствующего аппарата. Устанавливается слева на автоматы iC60, АДВТ iDPN Vigi и УЗО iID. | выставлен |  |  |  |  | Общий каталог/Низковольтное оборудование/Аксессуары для аппаратов защиты | кг | RUR | Включая НДС: 20.00 % |  | 0.000167 кг | http://catalog.raec.su/media/images/669/6697d85fca43bf8b84021af0e94353a1.jpeg |  |  | SE A9A26929 |  |  | 4848.48 |  |  | 475 |  |  | Schneider Electric | Дополнительное оборудование для модульной аппаратуры распределительного щита | Кол-во в упаковке 1. Малая (1 шт)
34976 | ABB PSR30-600-70 Софтстартер 15 kW 400V 30A пуска эл.дв.(240-100V, AC) |  |  | ABB PSR30-600-70 Софтстартер 15 kW 400V 30A пуска эл.дв.(240-100V, AC) |  | выставлен |  |  |  |  | Общий каталог/Низковольтное оборудование/Пускорегулирующая аппаратура | кг | RUR | Включая НДС: 20.00 % |  | 0.000922 кг | http://catalog.raec.su/media/images/c81/c8146817bc8692f504e03366e88dd1cc.jpg |  |  | 1SFA896109R7000 |  |  | 30608.326 |  |  | 2 |  |  | ABB | Софтстартер (устройство плавного пуска электродвигателя) | Кол-во в упаковке 1. Малая (1 шт)
34980 | ABB PSR-3-600-70 Софтстартер 1,5 kW 400V 3A пуска эл.дв.(240-100V, AC) |  |  | ABB PSR-3-600-70 Софтстартер 1,5 kW 400V 3A пуска эл.дв.(240-100V, AC) |  | выставлен |  |  |  |  | Общий каталог/Низковольтное оборудование/Пускорегулирующая аппаратура | кг | RUR | Включая НДС: 20.00 % |  | 0.000719 кг | http://catalog.raec.su/media/images/576/576215c0eb4659b9f00c69610ce88f24.jpg |  |  | 1SFA896103R7000 |  |  | 15707.51 |  |  | 7 |  |  | ABB | Софтстартер (устройство плавного пуска электродвигателя) | Кол-во в упаковке 1. Малая (1 шт)
34984 | ABB PSE105-600-70 Софтстартер 55кВт 600В 105А с функц. защиты двигателя |  |  | ABB PSE105-600-70 Софтстартер 55кВт 600В 105А с функц. защиты двигателя |  | выставлен |  |  |  |  | Общий каталог/Низковольтное оборудование/Пускорегулирующая аппаратура | кг | RUR | Включая НДС: 20.00 % |  | 0.0041 кг | http://catalog.raec.su/media/images/4c7/4c73dffa4f41ad3d7cee774da8b9d370.jpg |  |  | 1SFA897109R7000 |  |  | 139765.948 |  |  | 0 |  |  | ABB | Софтстартер (устройство плавного пуска электродвигателя) | Кол-во в упаковке 1. Малая (1 шт)
34990 | ABB PSR45-600-70 Софтстартер 22 kW 400V 45A пуска эл.дв.(100-240V, AC) |  |  | ABB PSR45-600-70 Софтстартер 22 kW 400V 45A пуска эл.дв.(100-240V, AC) |  | выставлен |  |  |  |  | Общий каталог/Низковольтное оборудование/Пускорегулирующая аппаратура | кг | RUR | Включая НДС: 20.00 % |  | 0.001545 кг | http://catalog.raec.su/media/images/148/148af1bcdb0db7e8071bbbce3d8a5653.jpg |  |  | 1SFA896111R7000 |  |  | 51163.784 |  |  | 0 |  |  | ABB | Софтстартер (устройство плавного пуска электродвигателя) | Кол-во в упаковке 1. Малая (1 шт)
34994 | ABB PSR37-600-70 Софтстартер 18,5 kW 400V 37A пуска эл.дв.(100-240V, AC) |  |  | ABB PSR37-600-70 Софтстартер 18,5 kW 400V 37A пуска эл.дв.(100-240V, AC) |  | выставлен |  |  |  |  | Общий каталог/Низковольтное оборудование/Пускорегулирующая аппаратура | кг | RUR | Включая НДС: 20.00 % |  | 0.001545 кг | http://catalog.raec.su/media/images/148/148af1bcdb0db7e8071bbbce3d8a5653.jpg |  |  | 1SFA896110R7000 |  |  | 39565.176 |  |  | 0 |  |  | ABB | Софтстартер (устройство плавного пуска электродвигателя) | Кол-во в упаковке 1. Малая (1 шт)
35010 | ABB Патрон MLBL-01R со встроенным светодиодом красный 24В AC/DC |  |  | ABB Патрон MLBL-01R со встроенным светодиодом красный 24В AC/DC | Светосигнальная аппаратура применяется для управления технологическим оборудованием и индикации состояния электрических цепей. | выставлен |  |  |  |  | Общий каталог/Низковольтное оборудование/Компоненты светосигнальной арматуры | кг | RUR | Включая НДС: 20.00 % |  | 0.000234 кг | http://catalog.raec.su/media/images/82b/82b558bf2fae753f31ff97ad101a2dd4.jpg |  |  | 1SFA611621R1011 |  |  | 1157.814 |  |  | 0 |  |  | ABB | Светосигнальный блок с ламподержателем для устройств управления и сигнализации | Кол-во в упаковке 10. Малая (10 шт)
35100 | ABB Выключатель автоматический 1 полюс. S801C C20 |  |  | ABB Выключатель автоматический 1 полюс. S801C C20 | Автом.выключат.1 полюс. S801C C20 | выставлен |  |  |  |  | Общий каталог/Низковольтное оборудование/Автоматические выключатели модульные | кг | RUR | Включая НДС: 20.00 % |  | 0.00033 кг | http://catalog.raec.su/media/images/76f/76f0390c7491a64e19323bbe57ce16df.jpg |  |  | 2CCS881001R0204 |  |  | 7142.884 |  |  | 15 |  |  | ABB | Модульный автоматический выключатель (автомат) | Кол-во в упаковке 1. Малая (1 шт) | Частота: 50Гц. Глубина установочная (встраив.): 82,5.
35117 | ABB PSR16-600-70 Софтстартер 7,5 kW 400V 16A пуска эл.дв.(240-100V, AC) |  |  | ABB PSR16-600-70 Софтстартер 7,5 kW 400V 16A пуска эл.дв.(240-100V, AC) |  | выставлен |  |  |  |  | Общий каталог/Низковольтное оборудование/Пускорегулирующая аппаратура | кг | RUR | Включая НДС: 20.00 % |  | 0.000719 кг | http://catalog.raec.su/media/images/576/576215c0eb4659b9f00c69610ce88f24.jpg |  |  | 1SFA896107R7000 |  |  | 22552.516 |  |  | 0 |  |  | ABB | Софтстартер (устройство плавного пуска электродвигателя) | Кол-во в упаковке 1. Малая (1 шт)
35156 | SE Merten Механизм QuickFlex Переключателя 2-клавишного безвинт. зажим |  |  | SE Merten Механизм QuickFlex Переключателя 2-клавишного безвинт. зажим | Механизм Schneider Electric Merten серии QuickFlex D-Life однополюсного двухклавишного переключателя с безвинтовыми зажимами предназначен для сетей до 250В, на ток до 10А. Клавиша заказывается отдельно. | выставлен |  |  |  |  | Общий каталог/Электроустановочные изделия/Выключатели, переключатели и диммеры | кг | RUR | Включая НДС: 20.00 % |  | 7.5e-005 кг | http://catalog.raec.su/media/images/f78/f787f31f5515a94c7b3d6d1c83ac4390.jpeg |  |  | SE MTN3126-0000 |  |  | 2227.68 |  |  | 0 |  |  | Schneider Electric | Выключатель / Переключатель | Кол-во в упаковке 1. Малая (1 шт) | Не содержит (без) галогенов: да. Номин. напряжение: 250В. Глубина установочная (встраив.): 28.
35248 | ABB Патрон MLBL-07W со встроенным светодиодом белый 230В AC |  |  | ABB Патрон MLBL-07W со встроенным светодиодом белый 230В AC | Светосигнальная аппаратура применяется для управления технологическим оборудованием и индикации состояния электрических цепей. | выставлен |  |  |  |  | Общий каталог/Низковольтное оборудование/Компоненты светосигнальной арматуры | кг | RUR | Включая НДС: 20.00 % |  | 2.3e-005 кг | http://catalog.raec.su/media/images/82b/82b558bf2fae753f31ff97ad101a2dd4.jpg |  |  | 1SFA611621R1075 |  |  | 1157.814 |  |  | 11 |  |  | ABB | Светосигнальный блок с ламподержателем для устройств управления и сигнализации | Кол-во в упаковке 10. Малая (10 шт)
35267 | ABB Адаптер BEA16/116 для соединения контакторов AX09-AX18 с автоматическими выключателями MS116 от 0,16А до 16А или MS132 от 0,16А до 1 |  |  | ABB Адаптер BEA16/116 для соединения контакторов AX09-AX18 с автоматическими выключателями MS116 от 0,16А до 16А или MS132 от 0,16А до 1 | Контакторы AX используются для коммутации электродвигателей при напряжении до 690В | выставлен |  |  |  |  | Общий каталог/Низковольтное оборудование/Низковольтные устройства различного назначения и аксессуары | кг | RUR | Включая НДС: 20.00 % |  | 0.000162 кг | http://catalog.raec.su/media/images/1b5/1b59141cd438102863a9f352a2a14caa.jpg |  |  | 1SBN081406R1000 |  |  | 1302.91 |  |  | 3 |  |  | ABB | Аксессуары для низковольтного оборудования | Кол-во в упаковке 1. Малая (1 шт)
35298 | ABB Выключатель автоматический 1-полюсной S201M C2 |  |  | ABB Выключатель автоматический 1-полюсной S201M C2 | Автомат.выкл-ль 1-полюсной S201M C2 | выставлен |  |  |  |  | Общий каталог/Низковольтное оборудование/Автоматические выключатели модульные | кг | RUR | Включая НДС: 20.00 % |  | 0.00023 кг | http://catalog.raec.su/media/images/a57/a57b31431176177efb574b49dd670748.jpg |  |  | 2CDS271001R0024 |  |  | 3126.508 |  |  | 9 |  |  | ABB | Модульный автоматический выключатель (автомат) | Кол-во в упаковке 1. Малая (1 шт) | Частота: 50Гц. Глубина установочная (встраив.): 69.
35303 | ABB Выключатель автоматический 3-полюсной S203 C13 |  |  | ABB Выключатель автоматический 3-полюсной S203 C13 | Автомат.выкл-ль 3-полюсной S203 C13 | выставлен |  |  |  |  | Общий каталог/Низковольтное оборудование/Автоматические выключатели модульные | кг | RUR | Включая НДС: 20.00 % |  | 0.000552 кг | http://catalog.raec.su/media/images/93e/93e81a5bb07280dd7334f9cce74fb68f.jpg |  |  | 2CDS253001R0134 |  |  | 4696.818 |  |  | 3 |  |  | ABB | Модульный автоматический выключатель (автомат) | Кол-во в упаковке 1. Малая (1 шт) | Частота: 50Гц. Глубина установочная (встраив.): 69.
35359 | ABB Выключатель автоматический 3-полюсный S203 B25 |  |  | ABB Выключатель автоматический 3-полюсный S203 B25 | Автоматич.выкл-ль 3-полюсный S203 B25 | выставлен |  |  |  |  | Общий каталог/Низковольтное оборудование/Автоматические выключатели модульные | кг | RUR | Включая НДС: 20.00 % |  | 0.000552 кг | http://catalog.raec.su/media/images/93e/93e81a5bb07280dd7334f9cce74fb68f.jpg |  |  | 2CDS253001R0255 |  |  | 4190.102 |  |  | 1 |  |  | ABB | Модульный автоматический выключатель (автомат) | Кол-во в упаковке 1. Малая (1 шт) | Частота: 50Гц. Глубина установочная (встраив.): 69.
35399 | ABB MLBL-01G Патрон со встроенным светодиодом зеленый 24В AC/DC |  |  | ABB MLBL-01G Патрон со встроенным светодиодом зеленый 24В AC/DC | Светосигнальная аппаратура применяется для управления технологическим оборудованием и индикации состояния электрических цепей. | выставлен |  |  |  |  | Общий каталог/Низковольтное оборудование/Компоненты светосигнальной арматуры | кг | RUR | Включая НДС: 20.00 % |  | 2.3e-005 кг | http://catalog.raec.su/media/images/82b/82b558bf2fae753f31ff97ad101a2dd4.jpg |  |  | 1SFA611621R1012 |  |  | 1157.814 |  |  | 43 |  |  | ABB | Светосигнальный блок с ламподержателем для устройств управления и сигнализации | Кол-во в упаковке 10. Малая (10 шт)
35418 | SE Merten SM M-Elegance Стекло Белое Рамка 2-ая |  |  | SE Merten SM M-Elegance Стекло Белое Рамка 2-ая | Рамка стеклянная 2-местная, белый бриллиант. наименование: M-Elegance, стекло - тип устройства или его аксессуаров: рамка. Преимущества: Безграничные возможности Merten System M. Основой изделий являются высококачественные механизмы скрытого монтажа. Они отличаются высокой гибкостью использования и разнообразием выполняемых функций: это электрические розетки, клавишные и кнопочные выключатели, устройства управления рольставнями и регуляторы температуры, а также телефонные, ТВ/аудио и компьютерные розетки, датчики движения и присутствия, термостаты, светорегуляторы и реле времени, компоненты радиосистемы и системы автоматизации KNX. Merten System M удовлетворяет всем требованиям и успешно решает любые задачи.... применения: Изделия Merten System M подходят для жилых и нежилых помещений. Их устанавливают в школах, офисах, больницах или отелях., Инновационные функции для классических электрических установок, Выполнение функций интеллектуального интерфейса для работы с KNX, Обеспечение комфорта, безопасности и эф | выставлен |  |  |  |  | Общий каталог/Электроустановочные изделия/Рамки, суппорты, адаптеры и декоративные элементы для ЭУИ | кг | RUR | Включая НДС: 20.00 % |  | 0.000401 кг | http://catalog.raec.su/media/images/191/1911737b9b66fefe46fe0b9bbc612fe9.jpeg |  |  | SE MTN404219 |  |  | 6825 |  |  | 54 |  |  | Schneider Electric | Рамка для электроустановочных устройств | Кол-во в упаковке 1. Малая (1 шт) | Прозрачный: да. Высота: 161,2мм. Ширина: 90мм. Глубина: 10,1мм. Не содержит (без) галогенов: да.
35491 | SE Acti 9 iC60N Автоматический выключатель 1P 2A (C) |  |  | SE Acti 9 iC60N Автоматический выключатель 1P 2A (C) | АВТОМАТИЧЕСКИЙ ВЫКЛЮЧАТЕЛЬ iC60N 1П 2A C. Аппараты iC60N отвечают требованиям как бытового (ГОСТ Р 50345), так и промышленного (ГОСТ 50030.2) стандартов. Сочетают в функции защиты цепей от токов короткого замыкания и перегрузки. Обеспечивают возможность секционирования в промышленных электроустановках. Сигнализируют об аварийном отключении посредством индикатора состояния - функция Visi Trip. Обеспечивают видимый разрыв, благодаря зеленой полосе над тумблером включения - функция Visi Safe. | выставлен |  |  |  |  | Общий каталог/Низковольтное оборудование/Автоматические выключатели модульные | кг | RUR | Включая НДС: 20.00 % |  | 0.00012 кг | http://catalog.raec.su/media/images/d0c/d0cc63734f47ccab847ab18d39a797e1.jpeg |  |  | SE A9F74102 |  |  | 2948.4 |  |  | 37 |  |  | Schneider Electric | Модульный автоматический выключатель (автомат) | Кол-во в упаковке 1. Малая (1 шт) | Частота: 50Гц. Глубина установочная (встраив.): 44,5.
35732 | ABB Блокировка механическая VM4 для контакторов AF09…AF38 |  |  | ABB Блокировка механическая VM4 для контакторов AF09…AF38 | Контакторы AF используются для коммутации электродвигателей или других нагрузок. Все модели имеют универсальную катушку управления с широким диапазоном питающего напряжения, пониженное энергопотребление и встроенный ограничитель перенапряжения. | выставлен |  |  |  |  | Общий каталог/Низковольтное оборудование/Аксессуары для аппаратов защиты | кг | RUR | Включая НДС: 20.00 % |  | 1e-006 кг | http://catalog.raec.su/media/images/527/527e7ecc77d69fe16902f4298f43a4c5.jpg |  |  | 1SBN030105T1000 |  |  | 1443.232 |  |  | 9 |  |  | ABB | Механическая блокировка выключателя | Кол-во в упаковке 1. Малая (1 шт)
35736 | SE Prisma Plus G Комплект из 2 шин заземления, 12 мод. |  |  | SE Prisma Plus G Комплект из 2 шин заземления, 12 мод. | 2 ШИНКИ ЗАЗЕМЛЕНИЯ, 12 МОДУЛЕЙ | выставлен |  |  |  |  | Общий каталог/Щиты и шкафы, шинопровод/Аксессуары и вспомогательное оборудование для щитов и шкафов | кг | RUR | Включая НДС: 20.00 % |  | 0.000576 кг | http://catalog.raec.su/media/images/95e/95ec02b09d43589f353d96249ff3cfa7.jpeg |  |  | SE 04202 |  |  | 6552 |  |  | 0 |  |  | Schneider Electric | Компонент для заземления / выравнивания потенциалов (распределительный шкаф) | Кол-во в упаковке 1. Малая (1 шт) | Высота: 20мм. Ширина: 200мм. Глубина: 25мм.
35771 | ABB Патрон MLBL-07G со встроенным светодиодом зеленый 230В AC |  |  | ABB Патрон MLBL-07G со встроенным светодиодом зеленый 230В AC | Светосигнальная аппаратура применяется для управления технологическим оборудованием и индикации состояния электрических цепей. | выставлен |  |  |  |  | Общий каталог/Низковольтное оборудование/Компоненты светосигнальной арматуры | кг | RUR | Включая НДС: 20.00 % |  | 2.3e-005 кг | http://catalog.raec.su/media/images/82b/82b558bf2fae753f31ff97ad101a2dd4.jpg |  |  | 1SFA611621R1072 |  |  | 1157.814 |  |  | 20 |  |  | ABB | Светосигнальный блок с ламподержателем для устройств управления и сигнализации | Кол-во в упаковке 10. Малая (10 шт)
35988 | SE НАСТЕН ВЛК ФАЗ.ИНВ. ВИНТ 200-250 IP44 |  |  | SE НАСТЕН ВЛК ФАЗ.ИНВ. ВИНТ 200-250 IP44 |  | выставлен |  |  |  |  | Общий каталог/Разъемы/Разъемы силовые |  | RUR | Включая НДС: 20.00 % | [5 empty] | SE 83829 |  |  | 1336.608 |  |  | 0 |  |  | Schneider Electric | Вилка силовая (CEE) стационарная для монтажа на поверхности/оборудовании
36020 | SE Merten Механизм розетки TV-FM-SAT оконечной |  |  | SE Merten Механизм розетки TV-FM-SAT оконечной | Механизм TV/FM/SAT, оконечный, 0/14DB. тип устройства или его аксессуаров: антенная розетка. Преимущества: Merten Artec:, Изделия серии Artec внесут нотку элегантности и неповторимого стиля в помещение, Простые и чистые формы изделий полностью соответствуют современному образу жизни, Металлические выключатели серии Artec цвета алюминия или нержавеющей стали – идеальное решение для стильных интерьеров, Комбинируя центральные элементы и рамки различных цветов, можно добиться впечатляющих результатов при отделке помещения. Merten Antique:, Элегантный и роскошный дизайн отвечает высочайшим эстетическим требованиям и превосходно вписывается в изысканный классический интерьер, Впечатляет не только уникальный дизайн этой серии, привносящий в интерьер нотки аристократизма и утонченности. Технические возможности серии Antique позволяют воплотить любые желания и сделать дом по-настоящему комфортным и безопасным.. применения: - Серия Merten Antique применяется в жилых зданиях любого типа, Серия Merten Artec разработаны | выставлен |  |  |  |  | Общий каталог/Электроустановочные изделия/Розетки антенные, информационные, коммуникационные | кг | RUR | Включая НДС: 20.00 % |  | 0.00023 кг | http://catalog.raec.su/media/images/f23/f23586fec400de99dd991d885a69a6ea.jpeg |  |  | SE MTN466097 |  |  | 4258.8 |  |  | 46 |  |  | Schneider Electric | Розетка антенная (TV/ТВ/SAT/FM/R/Радио) | Кол-во в упаковке 1. Малая (1 шт) | Частота: 47Гц.
36048 | SE Промежуточное реле Мини 4ПК 24V AC |  |  | SE Промежуточное реле Мини 4ПК 24V AC | <p>Миниатюрное штепсельное реле <br />Преимущества: Аппараты семейства Zelio просты в установке, благодаря заранее выполненным соединениям с вводами и выводами. Благодаря защите выводов от инверсии полярности, короткого замыкания и перенапряжения, а также за счет автоматического обнаружения разрывов замкнутых цепей, решения Zelio обеспечивают эффективность работы и надежность. <br />Применения: Промышленность и бытовая сфера: электрораспределительное оборудование в простых машинах, приводы и контроль процессов.</p> | выставлен |  |  |  |  | Общий каталог/Системы автоматизации/Реле | кг | RUR | Включая НДС: 20.00 % |  | 2.4e-005 кг | http://catalog.raec.su/media/images/30f/30fb4e6df45d8847606caa3151571cdd.jpeg |  |  | SE RXM4AB1B7 |  |  | 791.042 |  |  | 3 |  |  | Schneider Electric | Промежуточное реле | Кол-во в упаковке 10. Малая (10 шт) | Высота: 27мм. Ширина: 21мм. Глубина: 55мм.
36155 | SE Acti 9 iCT16A Контактор модульный 4НО 220/240В АС 50Гц |  |  | SE Acti 9 iCT16A Контактор модульный 4НО 220/240В АС 50Гц | Модульный контактор iCT16A 4НО 220/240В АС 50ГЦ. диапазон: Acti 9 - тип устройства или его аксессуаров: контактор - краткое название устройства: iCT - описание полюсов: 4P - [Icw] номинальный кратковременно допустимый ток: 16 А AC-7A, 6 А AC-7B - тип сети: переменный ток - способ управления: дистанционное управление. Преимущества: Эффективность, достойная Вас!, Широкое предложение, простой выбор, 1-4 полюса, соответствие стандарту DIN, Полнофункциональная модульная система для решения любых задач, Гибкие возможности комбинирования вспомогательных устройств с простой системой крепления на защелках, Совместимость по внешнему виду со всеми компонентами системы Acti 9.. применения: - Управление и контроль электрических цепей во всех промышленных, коммерческих и жилых зданиях., Контроль и управление одно- или трехфазными нагрузками до 100 А., интерфейс между устройствами управления и силовыми цепями нагрузок, таких как осветительные приборы, обогреватели, рольставни, системы полива, электропечи, электродвигатели а | выставлен |  |  |  |  | Общий каталог/Низковольтное оборудование/Контакторы | кг | RUR | Включая НДС: 20.00 % |  | 0.000528 кг | http://catalog.raec.su/media/images/b6a/b6a4ab5154c78db7b69b8d8c2c468167.jpeg |  |  | SE A9C22814 |  |  | 7250.88 |  |  | 19 |  |  | Schneider Electric | Модульный контактор для распределительного щита | Кол-во в упаковке 1. Малая (1 шт) | Глубина установочная (встраив.): 43,5.
36232 | ABB Блокировка электромеханическая VEM4 для контакторов AF09…AF38 |  |  | ABB Блокировка электромеханическая VEM4 для контакторов AF09…AF38 | Контакторы AF используются для коммутации электродвигателей или других нагрузок. Все модели имеют универсальную катушку управления с широким диапазоном питающего напряжения, пониженное энергопотребление и встроенный ограничитель перенапряжения. | выставлен |  |  |  |  | Общий каталог/Низковольтное оборудование/Аксессуары для аппаратов защиты | кг | RUR | Включая НДС: 20.00 % |  | 0.000213 кг | http://catalog.raec.su/media/images/277/27748ae1bfad24f5077dd717d3311c22.jpg |  |  | 1SBN030111R1000 |  |  | 2980.516 |  |  | 6 |  |  | ABB | Механическая блокировка выключателя | Кол-во в упаковке 1. Малая (1 шт)
36347 | ABB VE 5-2 Реверсивная блокировка для контакторов А45 - А110 |  |  | ABB VE 5-2 Реверсивная блокировка для контакторов А45 - А110 | Контакторы AX используются для коммутации электродвигателей при напряжении до 690В | выставлен |  |  |  |  | Общий каталог/Низковольтное оборудование/Аксессуары для аппаратов защиты | кг | RUR | Включая НДС: 20.00 % |  | 9e-006 кг | http://catalog.raec.su/media/images/b32/b322273d070088c776852fbcd80cfecf.jpg |  |  | 1SBN030210R1000 |  |  | 7187.768 |  |  | 1 |  |  | ABB | Механическая блокировка выключателя | Кол-во в упаковке 1. Малая (1 шт)
36352 | ABB Выключатель автоматический 2-полюсной S202 C32 |  |  | ABB Выключатель автоматический 2-полюсной S202 C32 | Автомат.выкл-ль 2-полюсной S202 C32 | выставлен |  |  |  |  | Общий каталог/Низковольтное оборудование/Автоматические выключатели модульные | кг | RUR | Включая НДС: 20.00 % |  | 0.000368 кг | http://catalog.raec.su/media/images/44c/44c1a4d20131e778e24d4bad9dd68388.jpg |  |  | 2CDS252001R0324 |  |  | 3183.376 |  |  | 12 |  |  | ABB | Модульный автоматический выключатель (автомат) | Кол-во в упаковке 5. Малая (5 шт) | Частота: 50Гц. Глубина установочная (встраив.): 69.
36461 | ABB Выключатель автоматический 3-полюсный S203 B50 |  |  | ABB Выключатель автоматический 3-полюсный S203 B50 | Автоматич.выкл-ль 3-полюсный S203 B50 | выставлен |  |  |  |  | Общий каталог/Низковольтное оборудование/Автоматические выключатели модульные | кг | RUR | Включая НДС: 20.00 % |  | 0.000552 кг | http://catalog.raec.su/media/images/93e/93e81a5bb07280dd7334f9cce74fb68f.jpg |  |  | 2CDS253001R0505 |  |  | 5866.112 |  |  | 9 |  |  | ABB | Модульный автоматический выключатель (автомат) | Кол-во в упаковке 1. Малая (1 шт) | Частота: 50Гц. Глубина установочная (встраив.): 69.
36661 | ABB VE 5-1 Реверсивная блокировка для контакторов А9 - А40 |  |  | ABB VE 5-1 Реверсивная блокировка для контакторов А9 - А40 | Контакторы AX используются для коммутации электродвигателей при напряжении до 690В | выставлен |  |  |  |  | Общий каталог/Низковольтное оборудование/Аксессуары для аппаратов защиты | кг | RUR | Включая НДС: 20.00 % |  | 0.00027 кг | http://catalog.raec.su/media/images/51c/51c5e859ea1dd9e46a168af1bb8f3046.jpg |  |  | 1SBN030110R1000 |  |  | 4434.822 |  |  | 15 |  |  | ABB | Механическая блокировка выключателя | Кол-во в упаковке 1. Малая (1 шт)
36822 | ABB Выключатель автоматический 1-полюсный S201 B25 |  |  | ABB Выключатель автоматический 1-полюсный S201 B25 | Автоматич.выкл-ль 1-полюсный S201 B25 | выставлен |  |  |  |  | Общий каталог/Низковольтное оборудование/Автоматические выключатели модульные | кг | RUR | Включая НДС: 20.00 % |  | 1.4e-005 кг | http://catalog.raec.su/media/images/a6e/a6e1cb355e81f5dfc09a18f55587ee02.jpg |  |  | 2CDS251001R0255 |  |  | 940.688 |  |  | 3 |  |  | ABB | Модульный автоматический выключатель (автомат) | Кол-во в упаковке 10. Малая (10 шт) | Частота: 50Гц. Глубина установочная (встраив.): 69.
36903 | SE Prisma Plus G Панель сальниковая под FL21 с отверстиями диаметром 16/30/47 мм |  |  | SE Prisma Plus G Панель сальниковая под FL21 с отверстиями диаметром 16/30/47 мм | Панель сальниковая под FL21 С ОТВЕРСТИЯМИ диаметрОМ 16/30/47 ММ. диапазон: Prisma - степень защиты IP: IP55 - тип устройства или его аксессуаров: плата кабельного ввода - категория - аксессуар/отдельная деталь: комплектующие для шкафа - совместимость изделий: корпус IP55 , корпус IP30, корпус IP43 , корпус IP31 . Преимущества: решений проверена и обеспечена производителем.... применения: Низковольтные комплектные устройства Prisma предназначены для установки на промышленных и непроизводственных объектах в качестве распределительных щитов на токи до 3200 А.... | выставлен |  |  |  |  | Общий каталог/Щиты и шкафы, шинопровод/Корпуса шкафов сборной конструкции | кг | RUR | Включая НДС: 20.00 % |  | 0.000731 кг | http://catalog.raec.su/media/images/d82/d8291e3f73f3de7f2649caafbfc0f261.jpeg |  |  | SE 08896 |  |  | 6508.32 |  |  | 0 |  |  | Schneider Electric | Фланцевая панель кабельного ввода для распределительных щитов/шкафов | Кол-во в упаковке 1. Малая (1 шт) | Ширина: 225мм. Глубина: 180мм.
36905 | SE S3D Sarel Шкаф Spacial с платой 300x200x150 IP66 |  |  | SE S3D Sarel Шкаф Spacial с платой 300x200x150 IP66 | <p>Шкаф S3D с платой 3х2х1 5. <br /> - тип устройства или его аксессуаров: компактный шкаф<br /> - номинальная высота шкафа: 300 мм<br /> - номинальная ширина шкафа: 200 мм<br /> - номинальная глубина шкафа: 150 мм<br /> - описание монтажной платы: сплошной<br /> - тип платы Кабельного ввода: стандарт<br /> - состав устройства: монтажная плата 1, корпус 1, дверь с замком 1, плата Кабельного ввода 1. <br />Преимущества: Шкаф Spacial и система Prisma Plus объединены в единое целое для использования в промышленных целях: Высокая стойкость к воздействиям неблагоприятной окружающей среды и большим нагрузкам, Шкафы Spacial имеют степень защиты IP55 и обладают высокой стойкостью внешнему механическому воздействию IK10, сделаны из стали толщиной 1,8 мм.<br />Применения: Различные сферы промышленности, энергетика и инфраструктуры.</p> | выставлен |  |  |  |  | Общий каталог/Щиты и шкафы, шинопровод/Корпуса шкафов готовые | кг | RUR | Включая НДС: 20.00 % |  | 0.013545 кг | http://catalog.raec.su/media/images/ebf/ebfdbd5ce4ef2a69a8fa4d7d908dd8c6.jpeg |  |  | SE NSYS3D3215P (ENN83315) |  |  | 31332 |  |  | 0 |  |  | Schneider Electric | Распределительный шкаф (пустой) | Кол-во в упаковке 1. Малая (1 шт) | Высота: 300мм. Высота: 300мм. Ширина: 200мм. Ширина: 200мм. Глубина: 150мм. Глубина: 150мм.
36905 | SE S3D Sarel Шкаф Spacial с платой 300x200x150 IP66 |  |  | SE S3D Sarel Шкаф Spacial с платой 300x200x150 IP66 | <p>Шкаф S3D с платой 3х2х1 5. <br /> - тип устройства или его аксессуаров: компактный шкаф<br /> - номинальная высота шкафа: 300 мм<br /> - номинальная ширина шкафа: 200 мм<br /> - номинальная глубина шкафа: 150 мм<br /> - описание монтажной платы: сплошной<br /> - тип платы Кабельного ввода: стандарт<br /> - состав устройства: монтажная плата 1, корпус 1, дверь с замком 1, плата Кабельного ввода 1. <br />Преимущества: Шкаф Spacial и система Prisma Plus объединены в единое целое для использования в промышленных целях: Высокая стойкость к воздействиям неблагоприятной окружающей среды и большим нагрузкам, Шкафы Spacial имеют степень защиты IP55 и обладают высокой стойкостью внешнему механическому воздействию IK10, сделаны из стали толщиной 1,8 мм.<br />Применения: Различные сферы промышленности, энергетика и инфраструктуры.</p> | выставлен |  |  |  |  | Общий каталог/Щиты и шкафы, шинопровод/Корпуса шкафов готовые | кг | RUR | Включая НДС: 20.00 % |  | 0.013545 кг | http://catalog.raec.su/media/images/ebf/ebfdbd5ce4ef2a69a8fa4d7d908dd8c6.jpeg |  |  | SE NSYS3D3215P (ENN83315) |  |  | 31332 |  |  | 0 |  |  | Schneider Electric | Распределительный шкаф (пустой) | Кол-во в упаковке 1. Малая (1 шт) | Высота: 300мм. Высота: 300мм. Ширина: 200мм. Ширина: 200мм. Глубина: 150мм. Глубина: 150мм.
36905 | SE S3D Sarel Шкаф Spacial с платой 300x200x150 IP66 |  |  | SE S3D Sarel Шкаф Spacial с платой 300x200x150 IP66 | <p>Шкаф S3D с платой 3х2х1 5. <br /> - тип устройства или его аксессуаров: компактный шкаф<br /> - номинальная высота шкафа: 300 мм<br /> - номинальная ширина шкафа: 200 мм<br /> - номинальная глубина шкафа: 150 мм<br /> - описание монтажной платы: сплошной<br /> - тип платы Кабельного ввода: стандарт<br /> - состав устройства: монтажная плата 1, корпус 1, дверь с замком 1, плата Кабельного ввода 1. <br />Преимущества: Шкаф Spacial и система Prisma Plus объединены в единое целое для использования в промышленных целях: Высокая стойкость к воздействиям неблагоприятной окружающей среды и большим нагрузкам, Шкафы Spacial имеют степень защиты IP55 и обладают высокой стойкостью внешнему механическому воздействию IK10, сделаны из стали толщиной 1,8 мм.<br />Применения: Различные сферы промышленности, энергетика и инфраструктуры.</p> | выставлен |  |  |  |  | Общий каталог/Щиты и шкафы, шинопровод/Корпуса шкафов готовые | кг | RUR | Включая НДС: 20.00 % |  | 0.013545 кг | http://catalog.raec.su/media/images/ebf/ebfdbd5ce4ef2a69a8fa4d7d908dd8c6.jpeg |  |  | SE NSYS3D3215P (ENN83315) |  |  | 31332 |  |  | 0 |  |  | Schneider Electric | Распределительный шкаф (пустой) | Кол-во в упаковке 1. Малая (1 шт) | Высота: 300мм. Высота: 300мм. Ширина: 200мм. Ширина: 200мм. Глубина: 150мм. Глубина: 150мм.
36905 | SE S3D Sarel Шкаф Spacial с платой 300x200x150 IP66 |  |  | SE S3D Sarel Шкаф Spacial с платой 300x200x150 IP66 | <p>Шкаф S3D с платой 3х2х1 5. <br /> - тип устройства или его аксессуаров: компактный шкаф<br /> - номинальная высота шкафа: 300 мм<br /> - номинальная ширина шкафа: 200 мм<br /> - номинальная глубина шкафа: 150 мм<br /> - описание монтажной платы: сплошной<br /> - тип платы Кабельного ввода: стандарт<br /> - состав устройства: монтажная плата 1, корпус 1, дверь с замком 1, плата Кабельного ввода 1. <br />Преимущества: Шкаф Spacial и система Prisma Plus объединены в единое целое для использования в промышленных целях: Высокая стойкость к воздействиям неблагоприятной окружающей среды и большим нагрузкам, Шкафы Spacial имеют степень защиты IP55 и обладают высокой стойкостью внешнему механическому воздействию IK10, сделаны из стали толщиной 1,8 мм.<br />Применения: Различные сферы промышленности, энергетика и инфраструктуры.</p> | выставлен |  |  |  |  | Общий каталог/Щиты и шкафы, шинопровод/Корпуса шкафов готовые | кг | RUR | Включая НДС: 20.00 % |  | 0.013545 кг | http://catalog.raec.su/media/images/ebf/ebfdbd5ce4ef2a69a8fa4d7d908dd8c6.jpeg |  |  | SE NSYS3D3215P (ENN83315) |  |  | 31332 |  |  | 0 |  |  | Schneider Electric | Распределительный шкаф (пустой) | Кол-во в упаковке 1. Малая (1 шт) | Высота: 300мм. Высота: 300мм. Ширина: 200мм. Ширина: 200мм. Глубина: 150мм. Глубина: 150мм.
36905 | SE S3D Sarel Шкаф Spacial с платой 300x200x150 IP66 |  |  | SE S3D Sarel Шкаф Spacial с платой 300x200x150 IP66 | <p>Шкаф S3D с платой 3х2х1 5. <br /> - тип устройства или его аксессуаров: компактный шкаф<br /> - номинальная высота шкафа: 300 мм<br /> - номинальная ширина шкафа: 200 мм<br /> - номинальная глубина шкафа: 150 мм<br /> - описание монтажной платы: сплошной<br /> - тип платы Кабельного ввода: стандарт<br /> - состав устройства: монтажная плата 1, корпус 1, дверь с замком 1, плата Кабельного ввода 1. <br />Преимущества: Шкаф Spacial и система Prisma Plus объединены в единое целое для использования в промышленных целях: Высокая стойкость к воздействиям неблагоприятной окружающей среды и большим нагрузкам, Шкафы Spacial имеют степень защиты IP55 и обладают высокой стойкостью внешнему механическому воздействию IK10, сделаны из стали толщиной 1,8 мм.<br />Применения: Различные сферы промышленности, энергетика и инфраструктуры.</p> | выставлен |  |  |  |  | Общий каталог/Щиты и шкафы, шинопровод/Корпуса шкафов готовые | кг | RUR | Включая НДС: 20.00 % |  | 0.013545 кг | http://catalog.raec.su/media/images/ebf/ebfdbd5ce4ef2a69a8fa4d7d908dd8c6.jpeg |  |  | SE NSYS3D3215P (ENN83315) |  |  | 31332 |  |  | 0 |  |  | Schneider Electric | Распределительный шкаф (пустой) | Кол-во в упаковке 1. Малая (1 шт) | Высота: 300мм. Высота: 300мм. Ширина: 200мм. Ширина: 200мм. Глубина: 150мм. Глубина: 150мм.
36905 | SE S3D Sarel Шкаф Spacial с платой 300x200x150 IP66 |  |  | SE S3D Sarel Шкаф Spacial с платой 300x200x150 IP66 | <p>Шкаф S3D с платой 3х2х1 5. <br /> - тип устройства или его аксессуаров: компактный шкаф<br /> - номинальная высота шкафа: 300 мм<br /> - номинальная ширина шкафа: 200 мм<br /> - номинальная глубина шкафа: 150 мм<br /> - описание монтажной платы: сплошной<br /> - тип платы Кабельного ввода: стандарт<br /> - состав устройства: монтажная плата 1, корпус 1, дверь с замком 1, плата Кабельного ввода 1. <br />Преимущества: Шкаф Spacial и система Prisma Plus объединены в единое целое для использования в промышленных целях: Высокая стойкость к воздействиям неблагоприятной окружающей среды и большим нагрузкам, Шкафы Spacial имеют степень защиты IP55 и обладают высокой стойкостью внешнему механическому воздействию IK10, сделаны из стали толщиной 1,8 мм.<br />Применения: Различные сферы промышленности, энергетика и инфраструктуры.</p> | выставлен |  |  |  |  | Общий каталог/Щиты и шкафы, шинопровод/Корпуса шкафов готовые | кг | RUR | Включая НДС: 20.00 % |  | 0.013545 кг | http://catalog.raec.su/media/images/ebf/ebfdbd5ce4ef2a69a8fa4d7d908dd8c6.jpeg |  |  | SE NSYS3D3215P (ENN83315) |  |  | 31332 |  |  | 0 |  |  | Schneider Electric | Распределительный шкаф (пустой) | Кол-во в упаковке 1. Малая (1 шт) | Высота: 300мм. Высота: 300мм. Ширина: 200мм. Ширина: 200мм. Глубина: 150мм. Глубина: 150мм.
36905 | SE S3D Sarel Шкаф Spacial с платой 300x200x150 IP66 |  |  | SE S3D Sarel Шкаф Spacial с платой 300x200x150 IP66 | <p>Шкаф S3D с платой 3х2х1 5. <br /> - тип устройства или его аксессуаров: компактный шкаф<br /> - номинальная высота шкафа: 300 мм<br /> - номинальная ширина шкафа: 200 мм<br /> - номинальная глубина шкафа: 150 мм<br /> - описание монтажной платы: сплошной<br /> - тип платы Кабельного ввода: стандарт<br /> - состав устройства: монтажная плата 1, корпус 1, дверь с замком 1, плата Кабельного ввода 1. <br />Преимущества: Шкаф Spacial и система Prisma Plus объединены в единое целое для использования в промышленных целях: Высокая стойкость к воздействиям неблагоприятной окружающей среды и большим нагрузкам, Шкафы Spacial имеют степень защиты IP55 и обладают высокой стойкостью внешнему механическому воздействию IK10, сделаны из стали толщиной 1,8 мм.<br />Применения: Различные сферы промышленности, энергетика и инфраструктуры.</p> | выставлен |  |  |  |  | Общий каталог/Щиты и шкафы, шинопровод/Корпуса шкафов готовые | кг | RUR | Включая НДС: 20.00 % |  | 0.013545 кг | http://catalog.raec.su/media/images/ebf/ebfdbd5ce4ef2a69a8fa4d7d908dd8c6.jpeg |  |  | SE NSYS3D3215P (ENN83315) |  |  | 31332 |  |  | 0 |  |  | Schneider Electric | Распределительный шкаф (пустой) | Кол-во в упаковке 1. Малая (1 шт) | Высота: 300мм. Высота: 300мм. Ширина: 200мм. Ширина: 200мм. Глубина: 150мм. Глубина: 150мм.
36905 | SE S3D Sarel Шкаф Spacial с платой 300x200x150 IP66 |  |  | SE S3D Sarel Шкаф Spacial с платой 300x200x150 IP66 | <p>Шкаф S3D с платой 3х2х1 5. <br /> - тип устройства или его аксессуаров: компактный шкаф<br /> - номинальная высота шкафа: 300 мм<br /> - номинальная ширина шкафа: 200 мм<br /> - номинальная глубина шкафа: 150 мм<br /> - описание монтажной платы: сплошной<br /> - тип платы Кабельного ввода: стандарт<br /> - состав устройства: монтажная плата 1, корпус 1, дверь с замком 1, плата Кабельного ввода 1. <br />Преимущества: Шкаф Spacial и система Prisma Plus объединены в единое целое для использования в промышленных целях: Высокая стойкость к воздействиям неблагоприятной окружающей среды и большим нагрузкам, Шкафы Spacial имеют степень защиты IP55 и обладают высокой стойкостью внешнему механическому воздействию IK10, сделаны из стали толщиной 1,8 мм.<br />Применения: Различные сферы промышленности, энергетика и инфраструктуры.</p> | выставлен |  |  |  |  | Общий каталог/Щиты и шкафы, шинопровод/Корпуса шкафов готовые | кг | RUR | Включая НДС: 20.00 % |  | 0.013545 кг | http://catalog.raec.su/media/images/ebf/ebfdbd5ce4ef2a69a8fa4d7d908dd8c6.jpeg |  |  | SE NSYS3D3215P (ENN83315) |  |  | 31332 |  |  | 0 |  |  | Schneider Electric | Распределительный шкаф (пустой) | Кол-во в упаковке 1. Малая (1 шт) | Высота: 300мм. Высота: 300мм. Ширина: 200мм. Ширина: 200мм. Глубина: 150мм. Глубина: 150мм.
36905 | SE S3D Sarel Шкаф Spacial с платой 300x200x150 IP66 |  |  | SE S3D Sarel Шкаф Spacial с платой 300x200x150 IP66 | <p>Шкаф S3D с платой 3х2х1 5. <br /> - тип устройства или его аксессуаров: компактный шкаф<br /> - номинальная высота шкафа: 300 мм<br /> - номинальная ширина шкафа: 200 мм<br /> - номинальная глубина шкафа: 150 мм<br /> - описание монтажной платы: сплошной<br /> - тип платы Кабельного ввода: стандарт<br /> - состав устройства: монтажная плата 1, корпус 1, дверь с замком 1, плата Кабельного ввода 1. <br />Преимущества: Шкаф Spacial и система Prisma Plus объединены в единое целое для использования в промышленных целях: Высокая стойкость к воздействиям неблагоприятной окружающей среды и большим нагрузкам, Шкафы Spacial имеют степень защиты IP55 и обладают высокой стойкостью внешнему механическому воздействию IK10, сделаны из стали толщиной 1,8 мм.<br />Применения: Различные сферы промышленности, энергетика и инфраструктуры.</p> | выставлен |  |  |  |  | Общий каталог/Щиты и шкафы, шинопровод/Корпуса шкафов готовые | кг | RUR | Включая НДС: 20.00 % |  | 0.013545 кг | http://catalog.raec.su/media/images/ebf/ebfdbd5ce4ef2a69a8fa4d7d908dd8c6.jpeg |  |  | SE NSYS3D3215P (ENN83315) |  |  | 31332 |  |  | 0 |  |  | Schneider Electric | Распределительный шкаф (пустой) | Кол-во в упаковке 1. Малая (1 шт) | Высота: 300мм. Высота: 300мм. Ширина: 200мм. Ширина: 200мм. Глубина: 150мм. Глубина: 150мм.
36905 | SE S3D Sarel Шкаф Spacial с платой 300x200x150 IP66 |  |  | SE S3D Sarel Шкаф Spacial с платой 300x200x150 IP66 | <p>Шкаф S3D с платой 3х2х1 5. <br /> - тип устройства или его аксессуаров: компактный шкаф<br /> - номинальная высота шкафа: 300 мм<br /> - номинальная ширина шкафа: 200 мм<br /> - номинальная глубина шкафа: 150 мм<br /> - описание монтажной платы: сплошной<br /> - тип платы Кабельного ввода: стандарт<br /> - состав устройства: монтажная плата 1, корпус 1, дверь с замком 1, плата Кабельного ввода 1. <br />Преимущества: Шкаф Spacial и система Prisma Plus объединены в единое целое для использования в промышленных целях: Высокая стойкость к воздействиям неблагоприятной окружающей среды и большим нагрузкам, Шкафы Spacial имеют степень защиты IP55 и обладают высокой стойкостью внешнему механическому воздействию IK10, сделаны из стали толщиной 1,8 мм.<br />Применения: Различные сферы промышленности, энергетика и инфраструктуры.</p> | выставлен |  |  |  |  | Общий каталог/Щиты и шкафы, шинопровод/Корпуса шкафов готовые | кг | RUR | Включая НДС: 20.00 % |  | 0.013545 кг | http://catalog.raec.su/media/images/ebf/ebfdbd5ce4ef2a69a8fa4d7d908dd8c6.jpeg |  |  | SE NSYS3D3215P (ENN83315) |  |  | 31332 |  |  | 0 |  |  | Schneider Electric | Распределительный шкаф (пустой) | Кол-во в упаковке 1. Малая (1 шт) | Высота: 300мм. Высота: 300мм. Ширина: 200мм. Ширина: 200мм. Глубина: 150мм. Глубина: 150мм.
36905 | SE S3D Sarel Шкаф Spacial с платой 300x200x150 IP66 |  |  | SE S3D Sarel Шкаф Spacial с платой 300x200x150 IP66 | <p>Шкаф S3D с платой 3х2х1 5. <br /> - тип устройства или его аксессуаров: компактный шкаф<br /> - номинальная высота шкафа: 300 мм<br /> - номинальная ширина шкафа: 200 мм<br /> - номинальная глубина шкафа: 150 мм<br /> - описание монтажной платы: сплошной<br /> - тип платы Кабельного ввода: стандарт<br /> - состав устройства: монтажная плата 1, корпус 1, дверь с замком 1, плата Кабельного ввода 1. <br />Преимущества: Шкаф Spacial и система Prisma Plus объединены в единое целое для использования в промышленных целях: Высокая стойкость к воздействиям неблагоприятной окружающей среды и большим нагрузкам, Шкафы Spacial имеют степень защиты IP55 и обладают высокой стойкостью внешнему механическому воздействию IK10, сделаны из стали толщиной 1,8 мм.<br />Применения: Различные сферы промышленности, энергетика и инфраструктуры.</p> | выставлен |  |  |  |  | Общий каталог/Щиты и шкафы, шинопровод/Корпуса шкафов готовые | кг | RUR | Включая НДС: 20.00 % |  | 0.013545 кг | http://catalog.raec.su/media/images/ebf/ebfdbd5ce4ef2a69a8fa4d7d908dd8c6.jpeg |  |  | SE NSYS3D3215P (ENN83315) |  |  | 31332 |  |  | 0 |  |  | Schneider Electric | Распределительный шкаф (пустой) | Кол-во в упаковке 1. Малая (1 шт) | Высота: 300мм. Высота: 300мм. Ширина: 200мм. Ширина: 200мм. Глубина: 150мм. Глубина: 150мм.
36905 | SE S3D Sarel Шкаф Spacial с платой 300x200x150 IP66 |  |  | SE S3D Sarel Шкаф Spacial с платой 300x200x150 IP66 | <p>Шкаф S3D с платой 3х2х1 5. <br /> - тип устройства или его аксессуаров: компактный шкаф<br /> - номинальная высота шкафа: 300 мм<br /> - номинальная ширина шкафа: 200 мм<br /> - номинальная глубина шкафа: 150 мм<br /> - описание монтажной платы: сплошной<br /> - тип платы Кабельного ввода: стандарт<br /> - состав устройства: монтажная плата 1, корпус 1, дверь с замком 1, плата Кабельного ввода 1. <br />Преимущества: Шкаф Spacial и система Prisma Plus объединены в единое целое для использования в промышленных целях: Высокая стойкость к воздействиям неблагоприятной окружающей среды и большим нагрузкам, Шкафы Spacial имеют степень защиты IP55 и обладают высокой стойкостью внешнему механическому воздействию IK10, сделаны из стали толщиной 1,8 мм.<br />Применения: Различные сферы промышленности, энергетика и инфраструктуры.</p> | выставлен |  |  |  |  | Общий каталог/Щиты и шкафы, шинопровод/Корпуса шкафов готовые | кг | RUR | Включая НДС: 20.00 % |  | 0.013545 кг | http://catalog.raec.su/media/images/ebf/ebfdbd5ce4ef2a69a8fa4d7d908dd8c6.jpeg |  |  | SE NSYS3D3215P (ENN83315) |  |  | 31332 |  |  | 0 |  |  | Schneider Electric | Распределительный шкаф (пустой) | Кол-во в упаковке 1. Малая (1 шт) | Высота: 300мм. Высота: 300мм. Ширина: 200мм. Ширина: 200мм. Глубина: 150мм. Глубина: 150мм.
36905 | SE S3D Sarel Шкаф Spacial с платой 300x200x150 IP66 |  |  | SE S3D Sarel Шкаф Spacial с платой 300x200x150 IP66 | <p>Шкаф S3D с платой 3х2х1 5. <br /> - тип устройства или его аксессуаров: компактный шкаф<br /> - номинальная высота шкафа: 300 мм<br /> - номинальная ширина шкафа: 200 мм<br /> - номинальная глубина шкафа: 150 мм<br /> - описание монтажной платы: сплошной<br /> - тип платы Кабельного ввода: стандарт<br /> - состав устройства: монтажная плата 1, корпус 1, дверь с замком 1, плата Кабельного ввода 1. <br />Преимущества: Шкаф Spacial и система Prisma Plus объединены в единое целое для использования в промышленных целях: Высокая стойкость к воздействиям неблагоприятной окружающей среды и большим нагрузкам, Шкафы Spacial имеют степень защиты IP55 и обладают высокой стойкостью внешнему механическому воздействию IK10, сделаны из стали толщиной 1,8 мм.<br />Применения: Различные сферы промышленности, энергетика и инфраструктуры.</p> | выставлен |  |  |  |  | Общий каталог/Щиты и шкафы, шинопровод/Корпуса шкафов готовые | кг | RUR | Включая НДС: 20.00 % |  | 0.013545 кг | http://catalog.raec.su/media/images/ebf/ebfdbd5ce4ef2a69a8fa4d7d908dd8c6.jpeg |  |  | SE NSYS3D3215P (ENN83315) |  |  | 31332 |  |  | 0 |  |  | Schneider Electric | Распределительный шкаф (пустой) | Кол-во в упаковке 1. Малая (1 шт) | Высота: 300мм. Высота: 300мм. Ширина: 200мм. Ширина: 200мм. Глубина: 150мм. Глубина: 150мм.
36905 | SE S3D Sarel Шкаф Spacial с платой 300x200x150 IP66 |  |  | SE S3D Sarel Шкаф Spacial с платой 300x200x150 IP66 | <p>Шкаф S3D с платой 3х2х1 5. <br /> - тип устройства или его аксессуаров: компактный шкаф<br /> - номинальная высота шкафа: 300 мм<br /> - номинальная ширина шкафа: 200 мм<br /> - номинальная глубина шкафа: 150 мм<br /> - описание монтажной платы: сплошной<br /> - тип платы Кабельного ввода: стандарт<br /> - состав устройства: монтажная плата 1, корпус 1, дверь с замком 1, плата Кабельного ввода 1. <br />Преимущества: Шкаф Spacial и система Prisma Plus объединены в единое целое для использования в промышленных целях: Высокая стойкость к воздействиям неблагоприятной окружающей среды и большим нагрузкам, Шкафы Spacial имеют степень защиты IP55 и обладают высокой стойкостью внешнему механическому воздействию IK10, сделаны из стали толщиной 1,8 мм.<br />Применения: Различные сферы промышленности, энергетика и инфраструктуры.</p> | выставлен |  |  |  |  | Общий каталог/Щиты и шкафы, шинопровод/Корпуса шкафов готовые | кг | RUR | Включая НДС: 20.00 % |  | 0.013545 кг | http://catalog.raec.su/media/images/ebf/ebfdbd5ce4ef2a69a8fa4d7d908dd8c6.jpeg |  |  | SE NSYS3D3215P (ENN83315) |  |  | 31332 |  |  | 0 |  |  | Schneider Electric | Распределительный шкаф (пустой) | Кол-во в упаковке 1. Малая (1 шт) | Высота: 300мм. Высота: 300мм. Ширина: 200мм. Ширина: 200мм. Глубина: 150мм. Глубина: 150мм.
36905 | SE S3D Sarel Шкаф Spacial с платой 300x200x150 IP66 |  |  | SE S3D Sarel Шкаф Spacial с платой 300x200x150 IP66 | <p>Шкаф S3D с платой 3х2х1 5. <br /> - тип устройства или его аксессуаров: компактный шкаф<br /> - номинальная высота шкафа: 300 мм<br /> - номинальная ширина шкафа: 200 мм<br /> - номинальная глубина шкафа: 150 мм<br /> - описание монтажной платы: сплошной<br /> - тип платы Кабельного ввода: стандарт<br /> - состав устройства: монтажная плата 1, корпус 1, дверь с замком 1, плата Кабельного ввода 1. <br />Преимущества: Шкаф Spacial и система Prisma Plus объединены в единое целое для использования в промышленных целях: Высокая стойкость к воздействиям неблагоприятной окружающей среды и большим нагрузкам, Шкафы Spacial имеют степень защиты IP55 и обладают высокой стойкостью внешнему механическому воздействию IK10, сделаны из стали толщиной 1,8 мм.<br />Применения: Различные сферы промышленности, энергетика и инфраструктуры.</p> | выставлен |  |  |  |  | Общий каталог/Щиты и шкафы, шинопровод/Корпуса шкафов готовые | кг | RUR | Включая НДС: 20.00 % |  | 0.013545 кг | http://catalog.raec.su/media/images/ebf/ebfdbd5ce4ef2a69a8fa4d7d908dd8c6.jpeg |  |  | SE NSYS3D3215P (ENN83315) |  |  | 31332 |  |  | 0 |  |  | Schneider Electric | Распределительный шкаф (пустой) | Кол-во в упаковке 1. Малая (1 шт) | Высота: 300мм. Высота: 300мм. Ширина: 200мм. Ширина: 200мм. Глубина: 150мм. Глубина: 150мм.
36905 | SE S3D Sarel Шкаф Spacial с платой 300x200x150 IP66 |  |  | SE S3D Sarel Шкаф Spacial с платой 300x200x150 IP66 | <p>Шкаф S3D с платой 3х2х1 5. <br /> - тип устройства или его аксессуаров: компактный шкаф<br /> - номинальная высота шкафа: 300 мм<br /> - номинальная ширина шкафа: 200 мм<br /> - номинальная глубина шкафа: 150 мм<br /> - описание монтажной платы: сплошной<br /> - тип платы Кабельного ввода: стандарт<br /> - состав устройства: монтажная плата 1, корпус 1, дверь с замком 1, плата Кабельного ввода 1. <br />Преимущества: Шкаф Spacial и система Prisma Plus объединены в единое целое для использования в промышленных целях: Высокая стойкость к воздействиям неблагоприятной окружающей среды и большим нагрузкам, Шкафы Spacial имеют степень защиты IP55 и обладают высокой стойкостью внешнему механическому воздействию IK10, сделаны из стали толщиной 1,8 мм.<br />Применения: Различные сферы промышленности, энергетика и инфраструктуры.</p> | выставлен |  |  |  |  | Общий каталог/Щиты и шкафы, шинопровод/Корпуса шкафов готовые | кг | RUR | Включая НДС: 20.00 % |  | 0.013545 кг | http://catalog.raec.su/media/images/ebf/ebfdbd5ce4ef2a69a8fa4d7d908dd8c6.jpeg |  |  | SE NSYS3D3215P (ENN83315) |  |  | 31332 |  |  | 0 |  |  | Schneider Electric | Распределительный шкаф (пустой) | Кол-во в упаковке 1. Малая (1 шт) | Высота: 300мм. Высота: 300мм. Ширина: 200мм. Ширина: 200мм. Глубина: 150мм. Глубина: 150мм.
36905 | SE S3D Sarel Шкаф Spacial с платой 300x200x150 IP66 |  |  | SE S3D Sarel Шкаф Spacial с платой 300x200x150 IP66 | <p>Шкаф S3D с платой 3х2х1 5. <br /> - тип устройства или его аксессуаров: компактный шкаф<br /> - номинальная высота шкафа: 300 мм<br /> - номинальная ширина шкафа: 200 мм<br /> - номинальная глубина шкафа: 150 мм<br /> - описание монтажной платы: сплошной<br /> - тип платы Кабельного ввода: стандарт<br /> - состав устройства: монтажная плата 1, корпус 1, дверь с замком 1, плата Кабельного ввода 1. <br />Преимущества: Шкаф Spacial и система Prisma Plus объединены в единое целое для использования в промышленных целях: Высокая стойкость к воздействиям неблагоприятной окружающей среды и большим нагрузкам, Шкафы Spacial имеют степень защиты IP55 и обладают высокой стойкостью внешнему механическому воздействию IK10, сделаны из стали толщиной 1,8 мм.<br />Применения: Различные сферы промышленности, энергетика и инфраструктуры.</p> | выставлен |  |  |  |  | Общий каталог/Щиты и шкафы, шинопровод/Корпуса шкафов готовые | кг | RUR | Включая НДС: 20.00 % |  | 0.013545 кг | http://catalog.raec.su/media/images/ebf/ebfdbd5ce4ef2a69a8fa4d7d908dd8c6.jpeg |  |  | SE NSYS3D3215P (ENN83315) |  |  | 31332 |  |  | 0 |  |  | Schneider Electric | Распределительный шкаф (пустой) | Кол-во в упаковке 1. Малая (1 шт) | Высота: 300мм. Высота: 300мм. Ширина: 200мм. Ширина: 200мм. Глубина: 150мм. Глубина: 150мм.
36905 | SE S3D Sarel Шкаф Spacial с платой 300x200x150 IP66 |  |  | SE S3D Sarel Шкаф Spacial с платой 300x200x150 IP66 | <p>Шкаф S3D с платой 3х2х1 5. <br /> - тип устройства или его аксессуаров: компактный шкаф<br /> - номинальная высота шкафа: 300 мм<br /> - номинальная ширина шкафа: 200 мм<br /> - номинальная глубина шкафа: 150 мм<br /> - описание монтажной платы: сплошной<br /> - тип платы Кабельного ввода: стандарт<br /> - состав устройства: монтажная плата 1, корпус 1, дверь с замком 1, плата Кабельного ввода 1. <br />Преимущества: Шкаф Spacial и система Prisma Plus объединены в единое целое для использования в промышленных целях: Высокая стойкость к воздействиям неблагоприятной окружающей среды и большим нагрузкам, Шкафы Spacial имеют степень защиты IP55 и обладают высокой стойкостью внешнему механическому воздействию IK10, сделаны из стали толщиной 1,8 мм.<br />Применения: Различные сферы промышленности, энергетика и инфраструктуры.</p> | выставлен |  |  |  |  | Общий каталог/Щиты и шкафы, шинопровод/Корпуса шкафов готовые | кг | RUR | Включая НДС: 20.00 % |  | 0.013545 кг | http://catalog.raec.su/media/images/ebf/ebfdbd5ce4ef2a69a8fa4d7d908dd8c6.jpeg |  |  | SE NSYS3D3215P (ENN83315) |  |  | 31332 |  |  | 0 |  |  | Schneider Electric | Распределительный шкаф (пустой) | Кол-во в упаковке 1. Малая (1 шт) | Высота: 300мм. Высота: 300мм. Ширина: 200мм. Ширина: 200мм. Глубина: 150мм. Глубина: 150мм.
36905 | SE S3D Sarel Шкаф Spacial с платой 300x200x150 IP66 |  |  | SE S3D Sarel Шкаф Spacial с платой 300x200x150 IP66 | <p>Шкаф S3D с платой 3х2х1 5. <br /> - тип устройства или его аксессуаров: компактный шкаф<br /> - номинальная высота шкафа: 300 мм<br /> - номинальная ширина шкафа: 200 мм<br /> - номинальная глубина шкафа: 150 мм<br /> - описание монтажной платы: сплошной<br /> - тип платы Кабельного ввода: стандарт<br /> - состав устройства: монтажная плата 1, корпус 1, дверь с замком 1, плата Кабельного ввода 1. <br />Преимущества: Шкаф Spacial и система Prisma Plus объединены в единое целое для использования в промышленных целях: Высокая стойкость к воздействиям неблагоприятной окружающей среды и большим нагрузкам, Шкафы Spacial имеют степень защиты IP55 и обладают высокой стойкостью внешнему механическому воздействию IK10, сделаны из стали толщиной 1,8 мм.<br />Применения: Различные сферы промышленности, энергетика и инфраструктуры.</p> | выставлен |  |  |  |  | Общий каталог/Щиты и шкафы, шинопровод/Корпуса шкафов готовые | кг | RUR | Включая НДС: 20.00 % |  | 0.013545 кг | http://catalog.raec.su/media/images/ebf/ebfdbd5ce4ef2a69a8fa4d7d908dd8c6.jpeg |  |  | SE NSYS3D3215P (ENN83315) |  |  | 31332 |  |  | 0 |  |  | Schneider Electric | Распределительный шкаф (пустой) | Кол-во в упаковке 1. Малая (1 шт) | Высота: 300мм. Высота: 300мм. Ширина: 200мм. Ширина: 200мм. Глубина: 150мм. Глубина: 150мм.
36905 | SE S3D Sarel Шкаф Spacial с платой 300x200x150 IP66 |  |  | SE S3D Sarel Шкаф Spacial с платой 300x200x150 IP66 | <p>Шкаф S3D с платой 3х2х1 5. <br /> - тип устройства или его аксессуаров: компактный шкаф<br /> - номинальная высота шкафа: 300 мм<br /> - номинальная ширина шкафа: 200 мм<br /> - номинальная глубина шкафа: 150 мм<br /> - описание монтажной платы: сплошной<br /> - тип платы Кабельного ввода: стандарт<br /> - состав устройства: монтажная плата 1, корпус 1, дверь с замком 1, плата Кабельного ввода 1. <br />Преимущества: Шкаф Spacial и система Prisma Plus объединены в единое целое для использования в промышленных целях: Высокая стойкость к воздействиям неблагоприятной окружающей среды и большим нагрузкам, Шкафы Spacial имеют степень защиты IP55 и обладают высокой стойкостью внешнему механическому воздействию IK10, сделаны из стали толщиной 1,8 мм.<br />Применения: Различные сферы промышленности, энергетика и инфраструктуры.</p> | выставлен |  |  |  |  | Общий каталог/Щиты и шкафы, шинопровод/Корпуса шкафов готовые | кг | RUR | Включая НДС: 20.00 % |  | 0.013545 кг | http://catalog.raec.su/media/images/ebf/ebfdbd5ce4ef2a69a8fa4d7d908dd8c6.jpeg |  |  | SE NSYS3D3215P (ENN83315) |  |  | 31332 |  |  | 0 |  |  | Schneider Electric | Распределительный шкаф (пустой) | Кол-во в упаковке 1. Малая (1 шт) | Высота: 300мм. Высота: 300мм. Ширина: 200мм. Ширина: 200мм. Глубина: 150мм. Глубина: 150мм.
36905 | SE S3D Sarel Шкаф Spacial с платой 300x200x150 IP66 |  |  | SE S3D Sarel Шкаф Spacial с платой 300x200x150 IP66 | <p>Шкаф S3D с платой 3х2х1 5. <br /> - тип устройства или его аксессуаров: компактный шкаф<br /> - номинальная высота шкафа: 300 мм<br /> - номинальная ширина шкафа: 200 мм<br /> - номинальная глубина шкафа: 150 мм<br /> - описание монтажной платы: сплошной<br /> - тип платы Кабельного ввода: стандарт<br /> - состав устройства: монтажная плата 1, корпус 1, дверь с замком 1, плата Кабельного ввода 1. <br />Преимущества: Шкаф Spacial и система Prisma Plus объединены в единое целое для использования в промышленных целях: Высокая стойкость к воздействиям неблагоприятной окружающей среды и большим нагрузкам, Шкафы Spacial имеют степень защиты IP55 и обладают высокой стойкостью внешнему механическому воздействию IK10, сделаны из стали толщиной 1,8 мм.<br />Применения: Различные сферы промышленности, энергетика и инфраструктуры.</p> | выставлен |  |  |  |  | Общий каталог/Щиты и шкафы, шинопровод/Корпуса шкафов готовые | кг | RUR | Включая НДС: 20.00 % |  | 0.013545 кг | http://catalog.raec.su/media/images/ebf/ebfdbd5ce4ef2a69a8fa4d7d908dd8c6.jpeg |  |  | SE NSYS3D3215P (ENN83315) |  |  | 31332 |  |  | 0 |  |  | Schneider Electric | Распределительный шкаф (пустой) | Кол-во в упаковке 1. Малая (1 шт) | Высота: 300мм. Высота: 300мм. Ширина: 200мм. Ширина: 200мм. Глубина: 150мм. Глубина: 150мм.
36905 | SE S3D Sarel Шкаф Spacial с платой 300x200x150 IP66 |  |  | SE S3D Sarel Шкаф Spacial с платой 300x200x150 IP66 | <p>Шкаф S3D с платой 3х2х1 5. <br /> - тип устройства или его аксессуаров: компактный шкаф<br /> - номинальная высота шкафа: 300 мм<br /> - номинальная ширина шкафа: 200 мм<br /> - номинальная глубина шкафа: 150 мм<br /> - описание монтажной платы: сплошной<br /> - тип платы Кабельного ввода: стандарт<br /> - состав устройства: монтажная плата 1, корпус 1, дверь с замком 1, плата Кабельного ввода 1. <br />Преимущества: Шкаф Spacial и система Prisma Plus объединены в единое целое для использования в промышленных целях: Высокая стойкость к воздействиям неблагоприятной окружающей среды и большим нагрузкам, Шкафы Spacial имеют степень защиты IP55 и обладают высокой стойкостью внешнему механическому воздействию IK10, сделаны из стали толщиной 1,8 мм.<br />Применения: Различные сферы промышленности, энергетика и инфраструктуры.</p> | выставлен |  |  |  |  | Общий каталог/Щиты и шкафы, шинопровод/Корпуса шкафов готовые | кг | RUR | Включая НДС: 20.00 % |  | 0.013545 кг | http://catalog.raec.su/media/images/ebf/ebfdbd5ce4ef2a69a8fa4d7d908dd8c6.jpeg |  |  | SE NSYS3D3215P (ENN83315) |  |  | 31332 |  |  | 0 |  |  | Schneider Electric | Распределительный шкаф (пустой) | Кол-во в упаковке 1. Малая (1 шт) | Высота: 300мм. Высота: 300мм. Ширина: 200мм. Ширина: 200мм. Глубина: 150мм. Глубина: 150мм.
36905 | SE S3D Sarel Шкаф Spacial с платой 300x200x150 IP66 |  |  | SE S3D Sarel Шкаф Spacial с платой 300x200x150 IP66 | <p>Шкаф S3D с платой 3х2х1 5. <br /> - тип устройства или его аксессуаров: компактный шкаф<br /> - номинальная высота шкафа: 300 мм<br /> - номинальная ширина шкафа: 200 мм<br /> - номинальная глубина шкафа: 150 мм<br /> - описание монтажной платы: сплошной<br /> - тип платы Кабельного ввода: стандарт<br /> - состав устройства: монтажная плата 1, корпус 1, дверь с замком 1, плата Кабельного ввода 1. <br />Преимущества: Шкаф Spacial и система Prisma Plus объединены в единое целое для использования в промышленных целях: Высокая стойкость к воздействиям неблагоприятной окружающей среды и большим нагрузкам, Шкафы Spacial имеют степень защиты IP55 и обладают высокой стойкостью внешнему механическому воздействию IK10, сделаны из стали толщиной 1,8 мм.<br />Применения: Различные сферы промышленности, энергетика и инфраструктуры.</p> | выставлен |  |  |  |  | Общий каталог/Щиты и шкафы, шинопровод/Корпуса шкафов готовые | кг | RUR | Включая НДС: 20.00 % |  | 0.013545 кг | http://catalog.raec.su/media/images/ebf/ebfdbd5ce4ef2a69a8fa4d7d908dd8c6.jpeg |  |  | SE NSYS3D3215P (ENN83315) |  |  | 31332 |  |  | 0 |  |  | Schneider Electric | Распределительный шкаф (пустой) | Кол-во в упаковке 1. Малая (1 шт) | Высота: 300мм. Высота: 300мм. Ширина: 200мм. Ширина: 200мм. Глубина: 150мм. Глубина: 150мм.
36905 | SE S3D Sarel Шкаф Spacial с платой 300x200x150 IP66 |  |  | SE S3D Sarel Шкаф Spacial с платой 300x200x150 IP66 | <p>Шкаф S3D с платой 3х2х1 5. <br /> - тип устройства или его аксессуаров: компактный шкаф<br /> - номинальная высота шкафа: 300 мм<br /> - номинальная ширина шкафа: 200 мм<br /> - номинальная глубина шкафа: 150 мм<br /> - описание монтажной платы: сплошной<br /> - тип платы Кабельного ввода: стандарт<br /> - состав устройства: монтажная плата 1, корпус 1, дверь с замком 1, плата Кабельного ввода 1. <br />Преимущества: Шкаф Spacial и система Prisma Plus объединены в единое целое для использования в промышленных целях: Высокая стойкость к воздействиям неблагоприятной окружающей среды и большим нагрузкам, Шкафы Spacial имеют степень защиты IP55 и обладают высокой стойкостью внешнему механическому воздействию IK10, сделаны из стали толщиной 1,8 мм.<br />Применения: Различные сферы промышленности, энергетика и инфраструктуры.</p> | выставлен |  |  |  |  | Общий каталог/Щиты и шкафы, шинопровод/Корпуса шкафов готовые | кг | RUR | Включая НДС: 20.00 % |  | 0.013545 кг | http://catalog.raec.su/media/images/ebf/ebfdbd5ce4ef2a69a8fa4d7d908dd8c6.jpeg |  |  | SE NSYS3D3215P (ENN83315) |  |  | 31332 |  |  | 0 |  |  | Schneider Electric | Распределительный шкаф (пустой) | Кол-во в упаковке 1. Малая (1 шт) | Высота: 300мм. Высота: 300мм. Ширина: 200мм. Ширина: 200мм. Глубина: 150мм. Глубина: 150мм.
36905 | SE S3D Sarel Шкаф Spacial с платой 300x200x150 IP66 |  |  | SE S3D Sarel Шкаф Spacial с платой 300x200x150 IP66 | <p>Шкаф S3D с платой 3х2х1 5. <br /> - тип устройства или его аксессуаров: компактный шкаф<br /> - номинальная высота шкафа: 300 мм<br /> - номинальная ширина шкафа: 200 мм<br /> - номинальная глубина шкафа: 150 мм<br /> - описание монтажной платы: сплошной<br /> - тип платы Кабельного ввода: стандарт<br /> - состав устройства: монтажная плата 1, корпус 1, дверь с замком 1, плата Кабельного ввода 1. <br />Преимущества: Шкаф Spacial и система Prisma Plus объединены в единое целое для использования в промышленных целях: Высокая стойкость к воздействиям неблагоприятной окружающей среды и большим нагрузкам, Шкафы Spacial имеют степень защиты IP55 и обладают высокой стойкостью внешнему механическому воздействию IK10, сделаны из стали толщиной 1,8 мм.<br />Применения: Различные сферы промышленности, энергетика и инфраструктуры.</p> | выставлен |  |  |  |  | Общий каталог/Щиты и шкафы, шинопровод/Корпуса шкафов готовые | кг | RUR | Включая НДС: 20.00 % |  | 0.013545 кг | http://catalog.raec.su/media/images/ebf/ebfdbd5ce4ef2a69a8fa4d7d908dd8c6.jpeg |  |  | SE NSYS3D3215P (ENN83315) |  |  | 31332 |  |  | 0 |  |  | Schneider Electric | Распределительный шкаф (пустой) | Кол-во в упаковке 1. Малая (1 шт) | Высота: 300мм. Высота: 300мм. Ширина: 200мм. Ширина: 200мм. Глубина: 150мм. Глубина: 150мм.
36905 | SE S3D Sarel Шкаф Spacial с платой 300x200x150 IP66 |  |  | SE S3D Sarel Шкаф Spacial с платой 300x200x150 IP66 | <p>Шкаф S3D с платой 3х2х1 5. <br /> - тип устройства или его аксессуаров: компактный шкаф<br /> - номинальная высота шкафа: 300 мм<br /> - номинальная ширина шкафа: 200 мм<br /> - номинальная глубина шкафа: 150 мм<br /> - описание монтажной платы: сплошной<br /> - тип платы Кабельного ввода: стандарт<br /> - состав устройства: монтажная плата 1, корпус 1, дверь с замком 1, плата Кабельного ввода 1. <br />Преимущества: Шкаф Spacial и система Prisma Plus объединены в единое целое для использования в промышленных целях: Высокая стойкость к воздействиям неблагоприятной окружающей среды и большим нагрузкам, Шкафы Spacial имеют степень защиты IP55 и обладают высокой стойкостью внешнему механическому воздействию IK10, сделаны из стали толщиной 1,8 мм.<br />Применения: Различные сферы промышленности, энергетика и инфраструктуры.</p> | выставлен |  |  |  |  | Общий каталог/Щиты и шкафы, шинопровод/Корпуса шкафов готовые | кг | RUR | Включая НДС: 20.00 % |  | 0.013545 кг | http://catalog.raec.su/media/images/ebf/ebfdbd5ce4ef2a69a8fa4d7d908dd8c6.jpeg |  |  | SE NSYS3D3215P (ENN83315) |  |  | 31332 |  |  | 0 |  |  | Schneider Electric | Распределительный шкаф (пустой) | Кол-во в упаковке 1. Малая (1 шт) | Высота: 300мм. Высота: 300мм. Ширина: 200мм. Ширина: 200мм. Глубина: 150мм. Глубина: 150мм.
36905 | SE S3D Sarel Шкаф Spacial с платой 300x200x150 IP66 |  |  | SE S3D Sarel Шкаф Spacial с платой 300x200x150 IP66 | <p>Шкаф S3D с платой 3х2х1 5. <br /> - тип устройства или его аксессуаров: компактный шкаф<br /> - номинальная высота шкафа: 300 мм<br /> - номинальная ширина шкафа: 200 мм<br /> - номинальная глубина шкафа: 150 мм<br /> - описание монтажной платы: сплошной<br /> - тип платы Кабельного ввода: стандарт<br /> - состав устройства: монтажная плата 1, корпус 1, дверь с замком 1, плата Кабельного ввода 1. <br />Преимущества: Шкаф Spacial и система Prisma Plus объединены в единое целое для использования в промышленных целях: Высокая стойкость к воздействиям неблагоприятной окружающей среды и большим нагрузкам, Шкафы Spacial имеют степень защиты IP55 и обладают высокой стойкостью внешнему механическому воздействию IK10, сделаны из стали толщиной 1,8 мм.<br />Применения: Различные сферы промышленности, энергетика и инфраструктуры.</p> | выставлен |  |  |  |  | Общий каталог/Щиты и шкафы, шинопровод/Корпуса шкафов готовые | кг | RUR | Включая НДС: 20.00 % |  | 0.013545 кг | http://catalog.raec.su/media/images/ebf/ebfdbd5ce4ef2a69a8fa4d7d908dd8c6.jpeg |  |  | SE NSYS3D3215P (ENN83315) |  |  | 31332 |  |  | 0 |  |  | Schneider Electric | Распределительный шкаф (пустой) | Кол-во в упаковке 1. Малая (1 шт) | Высота: 300мм. Высота: 300мм. Ширина: 200мм. Ширина: 200мм. Глубина: 150мм. Глубина: 150мм.
36905 | SE S3D Sarel Шкаф Spacial с платой 300x200x150 IP66 |  |  | SE S3D Sarel Шкаф Spacial с платой 300x200x150 IP66 | <p>Шкаф S3D с платой 3х2х1 5. <br /> - тип устройства или его аксессуаров: компактный шкаф<br /> - номинальная высота шкафа: 300 мм<br /> - номинальная ширина шкафа: 200 мм<br /> - номинальная глубина шкафа: 150 мм<br /> - описание монтажной платы: сплошной<br /> - тип платы Кабельного ввода: стандарт<br /> - состав устройства: монтажная плата 1, корпус 1, дверь с замком 1, плата Кабельного ввода 1. <br />Преимущества: Шкаф Spacial и система Prisma Plus объединены в единое целое для использования в промышленных целях: Высокая стойкость к воздействиям неблагоприятной окружающей среды и большим нагрузкам, Шкафы Spacial имеют степень защиты IP55 и обладают высокой стойкостью внешнему механическому воздействию IK10, сделаны из стали толщиной 1,8 мм.<br />Применения: Различные сферы промышленности, энергетика и инфраструктуры.</p> | выставлен |  |  |  |  | Общий каталог/Щиты и шкафы, шинопровод/Корпуса шкафов готовые | кг | RUR | Включая НДС: 20.00 % |  | 0.013545 кг | http://catalog.raec.su/media/images/ebf/ebfdbd5ce4ef2a69a8fa4d7d908dd8c6.jpeg |  |  | SE NSYS3D3215P (ENN83315) |  |  | 31332 |  |  | 0 |  |  | Schneider Electric | Распределительный шкаф (пустой) | Кол-во в упаковке 1. Малая (1 шт) | Высота: 300мм. Высота: 300мм. Ширина: 200мм. Ширина: 200мм. Глубина: 150мм. Глубина: 150мм.
36905 | SE S3D Sarel Шкаф Spacial с платой 300x200x150 IP66 |  |  | SE S3D Sarel Шкаф Spacial с платой 300x200x150 IP66 | <p>Шкаф S3D с платой 3х2х1 5. <br /> - тип устройства или его аксессуаров: компактный шкаф<br /> - номинальная высота шкафа: 300 мм<br /> - номинальная ширина шкафа: 200 мм<br /> - номинальная глубина шкафа: 150 мм<br /> - описание монтажной платы: сплошной<br /> - тип платы Кабельного ввода: стандарт<br /> - состав устройства: монтажная плата 1, корпус 1, дверь с замком 1, плата Кабельного ввода 1. <br />Преимущества: Шкаф Spacial и система Prisma Plus объединены в единое целое для использования в промышленных целях: Высокая стойкость к воздействиям неблагоприятной окружающей среды и большим нагрузкам, Шкафы Spacial имеют степень защиты IP55 и обладают высокой стойкостью внешнему механическому воздействию IK10, сделаны из стали толщиной 1,8 мм.<br />Применения: Различные сферы промышленности, энергетика и инфраструктуры.</p> | выставлен |  |  |  |  | Общий каталог/Щиты и шкафы, шинопровод/Корпуса шкафов готовые | кг | RUR | Включая НДС: 20.00 % |  | 0.013545 кг | http://catalog.raec.su/media/images/ebf/ebfdbd5ce4ef2a69a8fa4d7d908dd8c6.jpeg |  |  | SE NSYS3D3215P (ENN83315) |  |  | 31332 |  |  | 0 |  |  | Schneider Electric | Распределительный шкаф (пустой) | Кол-во в упаковке 1. Малая (1 шт) | Высота: 300мм. Высота: 300мм. Ширина: 200мм. Ширина: 200мм. Глубина: 150мм. Глубина: 150мм.
36905 | SE S3D Sarel Шкаф Spacial с платой 300x200x150 IP66 |  |  | SE S3D Sarel Шкаф Spacial с платой 300x200x150 IP66 | <p>Шкаф S3D с платой 3х2х1 5. <br /> - тип устройства или его аксессуаров: компактный шкаф<br /> - номинальная высота шкафа: 300 мм<br /> - номинальная ширина шкафа: 200 мм<br /> - номинальная глубина шкафа: 150 мм<br /> - описание монтажной платы: сплошной<br /> - тип платы Кабельного ввода: стандарт<br /> - состав устройства: монтажная плата 1, корпус 1, дверь с замком 1, плата Кабельного ввода 1. <br />Преимущества: Шкаф Spacial и система Prisma Plus объединены в единое целое для использования в промышленных целях: Высокая стойкость к воздействиям неблагоприятной окружающей среды и большим нагрузкам, Шкафы Spacial имеют степень защиты IP55 и обладают высокой стойкостью внешнему механическому воздействию IK10, сделаны из стали толщиной 1,8 мм.<br />Применения: Различные сферы промышленности, энергетика и инфраструктуры.</p> | выставлен |  |  |  |  | Общий каталог/Щиты и шкафы, шинопровод/Корпуса шкафов готовые | кг | RUR | Включая НДС: 20.00 % |  | 0.013545 кг | http://catalog.raec.su/media/images/ebf/ebfdbd5ce4ef2a69a8fa4d7d908dd8c6.jpeg |  |  | SE NSYS3D3215P (ENN83315) |  |  | 31332 |  |  | 0 |  |  | Schneider Electric | Распределительный шкаф (пустой) | Кол-во в упаковке 1. Малая (1 шт) | Высота: 300мм. Высота: 300мм. Ширина: 200мм. Ширина: 200мм. Глубина: 150мм. Глубина: 150мм.
36905 | SE S3D Sarel Шкаф Spacial с платой 300x200x150 IP66 |  |  | SE S3D Sarel Шкаф Spacial с платой 300x200x150 IP66 | <p>Шкаф S3D с платой 3х2х1 5. <br /> - тип устройства или его аксессуаров: компактный шкаф<br /> - номинальная высота шкафа: 300 мм<br /> - номинальная ширина шкафа: 200 мм<br /> - номинальная глубина шкафа: 150 мм<br /> - описание монтажной платы: сплошной<br /> - тип платы Кабельного ввода: стандарт<br /> - состав устройства: монтажная плата 1, корпус 1, дверь с замком 1, плата Кабельного ввода 1. <br />Преимущества: Шкаф Spacial и система Prisma Plus объединены в единое целое для использования в промышленных целях: Высокая стойкость к воздействиям неблагоприятной окружающей среды и большим нагрузкам, Шкафы Spacial имеют степень защиты IP55 и обладают высокой стойкостью внешнему механическому воздействию IK10, сделаны из стали толщиной 1,8 мм.<br />Применения: Различные сферы промышленности, энергетика и инфраструктуры.</p> | выставлен |  |  |  |  | Общий каталог/Щиты и шкафы, шинопровод/Корпуса шкафов готовые | кг | RUR | Включая НДС: 20.00 % |  | 0.013545 кг | http://catalog.raec.su/media/images/ebf/ebfdbd5ce4ef2a69a8fa4d7d908dd8c6.jpeg |  |  | SE NSYS3D3215P (ENN83315) |  |  | 31332 |  |  | 0 |  |  | Schneider Electric | Распределительный шкаф (пустой) | Кол-во в упаковке 1. Малая (1 шт) | Высота: 300мм. Высота: 300мм. Ширина: 200мм. Ширина: 200мм. Глубина: 150мм. Глубина: 150мм.
36905 | SE S3D Sarel Шкаф Spacial с платой 300x200x150 IP66 |  |  | SE S3D Sarel Шкаф Spacial с платой 300x200x150 IP66 | <p>Шкаф S3D с платой 3х2х1 5. <br /> - тип устройства или его аксессуаров: компактный шкаф<br /> - номинальная высота шкафа: 300 мм<br /> - номинальная ширина шкафа: 200 мм<br /> - номинальная глубина шкафа: 150 мм<br /> - описание монтажной платы: сплошной<br /> - тип платы Кабельного ввода: стандарт<br /> - состав устройства: монтажная плата 1, корпус 1, дверь с замком 1, плата Кабельного ввода 1. <br />Преимущества: Шкаф Spacial и система Prisma Plus объединены в единое целое для использования в промышленных целях: Высокая стойкость к воздействиям неблагоприятной окружающей среды и большим нагрузкам, Шкафы Spacial имеют степень защиты IP55 и обладают высокой стойкостью внешнему механическому воздействию IK10, сделаны из стали толщиной 1,8 мм.<br />Применения: Различные сферы промышленности, энергетика и инфраструктуры.</p> | выставлен |  |  |  |  | Общий каталог/Щиты и шкафы, шинопровод/Корпуса шкафов готовые | кг | RUR | Включая НДС: 20.00 % |  | 0.013545 кг | http://catalog.raec.su/media/images/ebf/ebfdbd5ce4ef2a69a8fa4d7d908dd8c6.jpeg |  |  | SE NSYS3D3215P (ENN83315) |  |  | 31332 |  |  | 0 |  |  | Schneider Electric | Распределительный шкаф (пустой) | Кол-во в упаковке 1. Малая (1 шт) | Высота: 300мм. Высота: 300мм. Ширина: 200мм. Ширина: 200мм. Глубина: 150мм. Глубина: 150мм.
36905 | SE S3D Sarel Шкаф Spacial с платой 300x200x150 IP66 |  |  | SE S3D Sarel Шкаф Spacial с платой 300x200x150 IP66 | <p>Шкаф S3D с платой 3х2х1 5. <br /> - тип устройства или его аксессуаров: компактный шкаф<br /> - номинальная высота шкафа: 300 мм<br /> - номинальная ширина шкафа: 200 мм<br /> - номинальная глубина шкафа: 150 мм<br /> - описание монтажной платы: сплошной<br /> - тип платы Кабельного ввода: стандарт<br /> - состав устройства: монтажная плата 1, корпус 1, дверь с замком 1, плата Кабельного ввода 1. <br />Преимущества: Шкаф Spacial и система Prisma Plus объединены в единое целое для использования в промышленных целях: Высокая стойкость к воздействиям неблагоприятной окружающей среды и большим нагрузкам, Шкафы Spacial имеют степень защиты IP55 и обладают высокой стойкостью внешнему механическому воздействию IK10, сделаны из стали толщиной 1,8 мм.<br />Применения: Различные сферы промышленности, энергетика и инфраструктуры.</p> | выставлен |  |  |  |  | Общий каталог/Щиты и шкафы, шинопровод/Корпуса шкафов готовые | кг | RUR | Включая НДС: 20.00 % |  | 0.013545 кг | http://catalog.raec.su/media/images/ebf/ebfdbd5ce4ef2a69a8fa4d7d908dd8c6.jpeg |  |  | SE NSYS3D3215P (ENN83315) |  |  | 31332 |  |  | 0 |  |  | Schneider Electric | Распределительный шкаф (пустой) | Кол-во в упаковке 1. Малая (1 шт) | Высота: 300мм. Высота: 300мм. Ширина: 200мм. Ширина: 200мм. Глубина: 150мм. Глубина: 150мм.
36905 | SE S3D Sarel Шкаф Spacial с платой 300x200x150 IP66 |  |  | SE S3D Sarel Шкаф Spacial с платой 300x200x150 IP66 | <p>Шкаф S3D с платой 3х2х1 5. <br /> - тип устройства или его аксессуаров: компактный шкаф<br /> - номинальная высота шкафа: 300 мм<br /> - номинальная ширина шкафа: 200 мм<br /> - номинальная глубина шкафа: 150 мм<br /> - описание монтажной платы: сплошной<br /> - тип платы Кабельного ввода: стандарт<br /> - состав устройства: монтажная плата 1, корпус 1, дверь с замком 1, плата Кабельного ввода 1. <br />Преимущества: Шкаф Spacial и система Prisma Plus объединены в единое целое для использования в промышленных целях: Высокая стойкость к воздействиям неблагоприятной окружающей среды и большим нагрузкам, Шкафы Spacial имеют степень защиты IP55 и обладают высокой стойкостью внешнему механическому воздействию IK10, сделаны из стали толщиной 1,8 мм.<br />Применения: Различные сферы промышленности, энергетика и инфраструктуры.</p> | выставлен |  |  |  |  | Общий каталог/Щиты и шкафы, шинопровод/Корпуса шкафов готовые | кг | RUR | Включая НДС: 20.00 % |  | 0.013545 кг | http://catalog.raec.su/media/images/ebf/ebfdbd5ce4ef2a69a8fa4d7d908dd8c6.jpeg |  |  | SE NSYS3D3215P (ENN83315) |  |  | 31332 |  |  | 0 |  |  | Schneider Electric | Распределительный шкаф (пустой) | Кол-во в упаковке 1. Малая (1 шт) | Высота: 300мм. Высота: 300мм. Ширина: 200мм. Ширина: 200мм. Глубина: 150мм. Глубина: 150мм.
36905 | SE S3D Sarel Шкаф Spacial с платой 300x200x150 IP66 |  |  | SE S3D Sarel Шкаф Spacial с платой 300x200x150 IP66 | <p>Шкаф S3D с платой 3х2х1 5. <br /> - тип устройства или его аксессуаров: компактный шкаф<br /> - номинальная высота шкафа: 300 мм<br /> - номинальная ширина шкафа: 200 мм<br /> - номинальная глубина шкафа: 150 мм<br /> - описание монтажной платы: сплошной<br /> - тип платы Кабельного ввода: стандарт<br /> - состав устройства: монтажная плата 1, корпус 1, дверь с замком 1, плата Кабельного ввода 1. <br />Преимущества: Шкаф Spacial и система Prisma Plus объединены в единое целое для использования в промышленных целях: Высокая стойкость к воздействиям неблагоприятной окружающей среды и большим нагрузкам, Шкафы Spacial имеют степень защиты IP55 и обладают высокой стойкостью внешнему механическому воздействию IK10, сделаны из стали толщиной 1,8 мм.<br />Применения: Различные сферы промышленности, энергетика и инфраструктуры.</p> | выставлен |  |  |  |  | Общий каталог/Щиты и шкафы, шинопровод/Корпуса шкафов готовые | кг | RUR | Включая НДС: 20.00 % |  | 0.013545 кг | http://catalog.raec.su/media/images/ebf/ebfdbd5ce4ef2a69a8fa4d7d908dd8c6.jpeg |  |  | SE NSYS3D3215P (ENN83315) |  |  | 31332 |  |  | 0 |  |  | Schneider Electric | Распределительный шкаф (пустой) | Кол-во в упаковке 1. Малая (1 шт) | Высота: 300мм. Высота: 300мм. Ширина: 200мм. Ширина: 200мм. Глубина: 150мм. Глубина: 150мм.
36905 | SE S3D Sarel Шкаф Spacial с платой 300x200x150 IP66 |  |  | SE S3D Sarel Шкаф Spacial с платой 300x200x150 IP66 | <p>Шкаф S3D с платой 3х2х1 5. <br /> - тип устройства или его аксессуаров: компактный шкаф<br /> - номинальная высота шкафа: 300 мм<br /> - номинальная ширина шкафа: 200 мм<br /> - номинальная глубина шкафа: 150 мм<br /> - описание монтажной платы: сплошной<br /> - тип платы Кабельного ввода: стандарт<br /> - состав устройства: монтажная плата 1, корпус 1, дверь с замком 1, плата Кабельного ввода 1. <br />Преимущества: Шкаф Spacial и система Prisma Plus объединены в единое целое для использования в промышленных целях: Высокая стойкость к воздействиям неблагоприятной окружающей среды и большим нагрузкам, Шкафы Spacial имеют степень защиты IP55 и обладают высокой стойкостью внешнему механическому воздействию IK10, сделаны из стали толщиной 1,8 мм.<br />Применения: Различные сферы промышленности, энергетика и инфраструктуры.</p> | выставлен |  |  |  |  | Общий каталог/Щиты и шкафы, шинопровод/Корпуса шкафов готовые | кг | RUR | Включая НДС: 20.00 % |  | 0.013545 кг | http://catalog.raec.su/media/images/ebf/ebfdbd5ce4ef2a69a8fa4d7d908dd8c6.jpeg |  |  | SE NSYS3D3215P (ENN83315) |  |  | 31332 |  |  | 0 |  |  | Schneider Electric | Распределительный шкаф (пустой) | Кол-во в упаковке 1. Малая (1 шт) | Высота: 300мм. Высота: 300мм. Ширина: 200мм. Ширина: 200мм. Глубина: 150мм. Глубина: 150мм.
36905 | SE S3D Sarel Шкаф Spacial с платой 300x200x150 IP66 |  |  | SE S3D Sarel Шкаф Spacial с платой 300x200x150 IP66 | <p>Шкаф S3D с платой 3х2х1 5. <br /> - тип устройства или его аксессуаров: компактный шкаф<br /> - номинальная высота шкафа: 300 мм<br /> - номинальная ширина шкафа: 200 мм<br /> - номинальная глубина шкафа: 150 мм<br /> - описание монтажной платы: сплошной<br /> - тип платы Кабельного ввода: стандарт<br /> - состав устройства: монтажная плата 1, корпус 1, дверь с замком 1, плата Кабельного ввода 1. <br />Преимущества: Шкаф Spacial и система Prisma Plus объединены в единое целое для использования в промышленных целях: Высокая стойкость к воздействиям неблагоприятной окружающей среды и большим нагрузкам, Шкафы Spacial имеют степень защиты IP55 и обладают высокой стойкостью внешнему механическому воздействию IK10, сделаны из стали толщиной 1,8 мм.<br />Применения: Различные сферы промышленности, энергетика и инфраструктуры.</p> | выставлен |  |  |  |  | Общий каталог/Щиты и шкафы, шинопровод/Корпуса шкафов готовые | кг | RUR | Включая НДС: 20.00 % |  | 0.013545 кг | http://catalog.raec.su/media/images/ebf/ebfdbd5ce4ef2a69a8fa4d7d908dd8c6.jpeg |  |  | SE NSYS3D3215P (ENN83315) |  |  | 31332 |  |  | 0 |  |  | Schneider Electric | Распределительный шкаф (пустой) | Кол-во в упаковке 1. Малая (1 шт) | Высота: 300мм. Высота: 300мм. Ширина: 200мм. Ширина: 200мм. Глубина: 150мм. Глубина: 150мм.
36905 | SE S3D Sarel Шкаф Spacial с платой 300x200x150 IP66 |  |  | SE S3D Sarel Шкаф Spacial с платой 300x200x150 IP66 | <p>Шкаф S3D с платой 3х2х1 5. <br /> - тип устройства или его аксессуаров: компактный шкаф<br /> - номинальная высота шкафа: 300 мм<br /> - номинальная ширина шкафа: 200 мм<br /> - номинальная глубина шкафа: 150 мм<br /> - описание монтажной платы: сплошной<br /> - тип платы Кабельного ввода: стандарт<br /> - состав устройства: монтажная плата 1, корпус 1, дверь с замком 1, плата Кабельного ввода 1. <br />Преимущества: Шкаф Spacial и система Prisma Plus объединены в единое целое для использования в промышленных целях: Высокая стойкость к воздействиям неблагоприятной окружающей среды и большим нагрузкам, Шкафы Spacial имеют степень защиты IP55 и обладают высокой стойкостью внешнему механическому воздействию IK10, сделаны из стали толщиной 1,8 мм.<br />Применения: Различные сферы промышленности, энергетика и инфраструктуры.</p> | выставлен |  |  |  |  | Общий каталог/Щиты и шкафы, шинопровод/Корпуса шкафов готовые | кг | RUR | Включая НДС: 20.00 % |  | 0.013545 кг | http://catalog.raec.su/media/images/ebf/ebfdbd5ce4ef2a69a8fa4d7d908dd8c6.jpeg |  |  | SE NSYS3D3215P (ENN83315) |  |  | 31332 |  |  | 0 |  |  | Schneider Electric | Распределительный шкаф (пустой) | Кол-во в упаковке 1. Малая (1 шт) | Высота: 300мм. Высота: 300мм. Ширина: 200мм. Ширина: 200мм. Глубина: 150мм. Глубина: 150мм.
36905 | SE S3D Sarel Шкаф Spacial с платой 300x200x150 IP66 |  |  | SE S3D Sarel Шкаф Spacial с платой 300x200x150 IP66 | <p>Шкаф S3D с платой 3х2х1 5. <br /> - тип устройства или его аксессуаров: компактный шкаф<br /> - номинальная высота шкафа: 300 мм<br /> - номинальная ширина шкафа: 200 мм<br /> - номинальная глубина шкафа: 150 мм<br /> - описание монтажной платы: сплошной<br /> - тип платы Кабельного ввода: стандарт<br /> - состав устройства: монтажная плата 1, корпус 1, дверь с замком 1, плата Кабельного ввода 1. <br />Преимущества: Шкаф Spacial и система Prisma Plus объединены в единое целое для использования в промышленных целях: Высокая стойкость к воздействиям неблагоприятной окружающей среды и большим нагрузкам, Шкафы Spacial имеют степень защиты IP55 и обладают высокой стойкостью внешнему механическому воздействию IK10, сделаны из стали толщиной 1,8 мм.<br />Применения: Различные сферы промышленности, энергетика и инфраструктуры.</p> | выставлен |  |  |  |  | Общий каталог/Щиты и шкафы, шинопровод/Корпуса шкафов готовые | кг | RUR | Включая НДС: 20.00 % |  | 0.013545 кг | http://catalog.raec.su/media/images/ebf/ebfdbd5ce4ef2a69a8fa4d7d908dd8c6.jpeg |  |  | SE NSYS3D3215P (ENN83315) |  |  | 31332 |  |  | 0 |  |  | Schneider Electric | Распределительный шкаф (пустой) | Кол-во в упаковке 1. Малая (1 шт) | Высота: 300мм. Высота: 300мм. Ширина: 200мм. Ширина: 200мм. Глубина: 150мм. Глубина: 150мм.
36905 | SE S3D Sarel Шкаф Spacial с платой 300x200x150 IP66 |  |  | SE S3D Sarel Шкаф Spacial с платой 300x200x150 IP66 | <p>Шкаф S3D с платой 3х2х1 5. <br /> - тип устройства или его аксессуаров: компактный шкаф<br /> - номинальная высота шкафа: 300 мм<br /> - номинальная ширина шкафа: 200 мм<br /> - номинальная глубина шкафа: 150 мм<br /> - описание монтажной платы: сплошной<br /> - тип платы Кабельного ввода: стандарт<br /> - состав устройства: монтажная плата 1, корпус 1, дверь с замком 1, плата Кабельного ввода 1. <br />Преимущества: Шкаф Spacial и система Prisma Plus объединены в единое целое для использования в промышленных целях: Высокая стойкость к воздействиям неблагоприятной окружающей среды и большим нагрузкам, Шкафы Spacial имеют степень защиты IP55 и обладают высокой стойкостью внешнему механическому воздействию IK10, сделаны из стали толщиной 1,8 мм.<br />Применения: Различные сферы промышленности, энергетика и инфраструктуры.</p> | выставлен |  |  |  |  | Общий каталог/Щиты и шкафы, шинопровод/Корпуса шкафов готовые | кг | RUR | Включая НДС: 20.00 % |  | 0.013545 кг | http://catalog.raec.su/media/images/ebf/ebfdbd5ce4ef2a69a8fa4d7d908dd8c6.jpeg |  |  | SE NSYS3D3215P (ENN83315) |  |  | 31332 |  |  | 0 |  |  | Schneider Electric | Распределительный шкаф (пустой) | Кол-во в упаковке 1. Малая (1 шт) | Высота: 300мм. Высота: 300мм. Ширина: 200мм. Ширина: 200мм. Глубина: 150мм. Глубина: 150мм.
36905 | SE S3D Sarel Шкаф Spacial с платой 300x200x150 IP66 |  |  | SE S3D Sarel Шкаф Spacial с платой 300x200x150 IP66 | <p>Шкаф S3D с платой 3х2х1 5. <br /> - тип устройства или его аксессуаров: компактный шкаф<br /> - номинальная высота шкафа: 300 мм<br /> - номинальная ширина шкафа: 200 мм<br /> - номинальная глубина шкафа: 150 мм<br /> - описание монтажной платы: сплошной<br /> - тип платы Кабельного ввода: стандарт<br /> - состав устройства: монтажная плата 1, корпус 1, дверь с замком 1, плата Кабельного ввода 1. <br />Преимущества: Шкаф Spacial и система Prisma Plus объединены в единое целое для использования в промышленных целях: Высокая стойкость к воздействиям неблагоприятной окружающей среды и большим нагрузкам, Шкафы Spacial имеют степень защиты IP55 и обладают высокой стойкостью внешнему механическому воздействию IK10, сделаны из стали толщиной 1,8 мм.<br />Применения: Различные сферы промышленности, энергетика и инфраструктуры.</p> | выставлен |  |  |  |  | Общий каталог/Щиты и шкафы, шинопровод/Корпуса шкафов готовые | кг | RUR | Включая НДС: 20.00 % |  | 0.013545 кг | http://catalog.raec.su/media/images/ebf/ebfdbd5ce4ef2a69a8fa4d7d908dd8c6.jpeg |  |  | SE NSYS3D3215P (ENN83315) |  |  | 31332 |  |  | 0 |  |  | Schneider Electric | Распределительный шкаф (пустой) | Кол-во в упаковке 1. Малая (1 шт) | Высота: 300мм. Высота: 300мм. Ширина: 200мм. Ширина: 200мм. Глубина: 150мм. Глубина: 150мм.
36905 | SE S3D Sarel Шкаф Spacial с платой 300x200x150 IP66 |  |  | SE S3D Sarel Шкаф Spacial с платой 300x200x150 IP66 | <p>Шкаф S3D с платой 3х2х1 5. <br /> - тип устройства или его аксессуаров: компактный шкаф<br /> - номинальная высота шкафа: 300 мм<br /> - номинальная ширина шкафа: 200 мм<br /> - номинальная глубина шкафа: 150 мм<br /> - описание монтажной платы: сплошной<br /> - тип платы Кабельного ввода: стандарт<br /> - состав устройства: монтажная плата 1, корпус 1, дверь с замком 1, плата Кабельного ввода 1. <br />Преимущества: Шкаф Spacial и система Prisma Plus объединены в единое целое для использования в промышленных целях: Высокая стойкость к воздействиям неблагоприятной окружающей среды и большим нагрузкам, Шкафы Spacial имеют степень защиты IP55 и обладают высокой стойкостью внешнему механическому воздействию IK10, сделаны из стали толщиной 1,8 мм.<br />Применения: Различные сферы промышленности, энергетика и инфраструктуры.</p> | выставлен |  |  |  |  | Общий каталог/Щиты и шкафы, шинопровод/Корпуса шкафов готовые | кг | RUR | Включая НДС: 20.00 % |  | 0.013545 кг | http://catalog.raec.su/media/images/ebf/ebfdbd5ce4ef2a69a8fa4d7d908dd8c6.jpeg |  |  | SE NSYS3D3215P (ENN83315) |  |  | 31332 |  |  | 0 |  |  | Schneider Electric | Распределительный шкаф (пустой) | Кол-во в упаковке 1. Малая (1 шт) | Высота: 300мм. Высота: 300мм. Ширина: 200мм. Ширина: 200мм. Глубина: 150мм. Глубина: 150мм.
36905 | SE S3D Sarel Шкаф Spacial с платой 300x200x150 IP66 |  |  | SE S3D Sarel Шкаф Spacial с платой 300x200x150 IP66 | <p>Шкаф S3D с платой 3х2х1 5. <br /> - тип устройства или его аксессуаров: компактный шкаф<br /> - номинальная высота шкафа: 300 мм<br /> - номинальная ширина шкафа: 200 мм<br /> - номинальная глубина шкафа: 150 мм<br /> - описание монтажной платы: сплошной<br /> - тип платы Кабельного ввода: стандарт<br /> - состав устройства: монтажная плата 1, корпус 1, дверь с замком 1, плата Кабельного ввода 1. <br />Преимущества: Шкаф Spacial и система Prisma Plus объединены в единое целое для использования в промышленных целях: Высокая стойкость к воздействиям неблагоприятной окружающей среды и большим нагрузкам, Шкафы Spacial имеют степень защиты IP55 и обладают высокой стойкостью внешнему механическому воздействию IK10, сделаны из стали толщиной 1,8 мм.<br />Применения: Различные сферы промышленности, энергетика и инфраструктуры.</p> | выставлен |  |  |  |  | Общий каталог/Щиты и шкафы, шинопровод/Корпуса шкафов готовые | кг | RUR | Включая НДС: 20.00 % |  | 0.013545 кг | http://catalog.raec.su/media/images/ebf/ebfdbd5ce4ef2a69a8fa4d7d908dd8c6.jpeg |  |  | SE NSYS3D3215P (ENN83315) |  |  | 31332 |  |  | 0 |  |  | Schneider Electric | Распределительный шкаф (пустой) | Кол-во в упаковке 1. Малая (1 шт) | Высота: 300мм. Высота: 300мм. Ширина: 200мм. Ширина: 200мм. Глубина: 150мм. Глубина: 150мм.
36905 | SE S3D Sarel Шкаф Spacial с платой 300x200x150 IP66 |  |  | SE S3D Sarel Шкаф Spacial с платой 300x200x150 IP66 | <p>Шкаф S3D с платой 3х2х1 5. <br /> - тип устройства или его аксессуаров: компактный шкаф<br /> - номинальная высота шкафа: 300 мм<br /> - номинальная ширина шкафа: 200 мм<br /> - номинальная глубина шкафа: 150 мм<br /> - описание монтажной платы: сплошной<br /> - тип платы Кабельного ввода: стандарт<br /> - состав устройства: монтажная плата 1, корпус 1, дверь с замком 1, плата Кабельного ввода 1. <br />Преимущества: Шкаф Spacial и система Prisma Plus объединены в единое целое для использования в промышленных целях: Высокая стойкость к воздействиям неблагоприятной окружающей среды и большим нагрузкам, Шкафы Spacial имеют степень защиты IP55 и обладают высокой стойкостью внешнему механическому воздействию IK10, сделаны из стали толщиной 1,8 мм.<br />Применения: Различные сферы промышленности, энергетика и инфраструктуры.</p> | выставлен |  |  |  |  | Общий каталог/Щиты и шкафы, шинопровод/Корпуса шкафов готовые | кг | RUR | Включая НДС: 20.00 % |  | 0.013545 кг | http://catalog.raec.su/media/images/ebf/ebfdbd5ce4ef2a69a8fa4d7d908dd8c6.jpeg |  |  | SE NSYS3D3215P (ENN83315) |  |  | 31332 |  |  | 0 |  |  | Schneider Electric | Распределительный шкаф (пустой) | Кол-во в упаковке 1. Малая (1 шт) | Высота: 300мм. Высота: 300мм. Ширина: 200мм. Ширина: 200мм. Глубина: 150мм. Глубина: 150мм.
36905 | SE S3D Sarel Шкаф Spacial с платой 300x200x150 IP66 |  |  | SE S3D Sarel Шкаф Spacial с платой 300x200x150 IP66 | <p>Шкаф S3D с платой 3х2х1 5. <br /> - тип устройства или его аксессуаров: компактный шкаф<br /> - номинальная высота шкафа: 300 мм<br /> - номинальная ширина шкафа: 200 мм<br /> - номинальная глубина шкафа: 150 мм<br /> - описание монтажной платы: сплошной<br /> - тип платы Кабельного ввода: стандарт<br /> - состав устройства: монтажная плата 1, корпус 1, дверь с замком 1, плата Кабельного ввода 1. <br />Преимущества: Шкаф Spacial и система Prisma Plus объединены в единое целое для использования в промышленных целях: Высокая стойкость к воздействиям неблагоприятной окружающей среды и большим нагрузкам, Шкафы Spacial имеют степень защиты IP55 и обладают высокой стойкостью внешнему механическому воздействию IK10, сделаны из стали толщиной 1,8 мм.<br />Применения: Различные сферы промышленности, энергетика и инфраструктуры.</p> | выставлен |  |  |  |  | Общий каталог/Щиты и шкафы, шинопровод/Корпуса шкафов готовые | кг | RUR | Включая НДС: 20.00 % |  | 0.013545 кг | http://catalog.raec.su/media/images/ebf/ebfdbd5ce4ef2a69a8fa4d7d908dd8c6.jpeg |  |  | SE NSYS3D3215P (ENN83315) |  |  | 31332 |  |  | 0 |  |  | Schneider Electric | Распределительный шкаф (пустой) | Кол-во в упаковке 1. Малая (1 шт) | Высота: 300мм. Высота: 300мм. Ширина: 200мм. Ширина: 200мм. Глубина: 150мм. Глубина: 150мм.
36905 | SE S3D Sarel Шкаф Spacial с платой 300x200x150 IP66 |  |  | SE S3D Sarel Шкаф Spacial с платой 300x200x150 IP66 | <p>Шкаф S3D с платой 3х2х1 5. <br /> - тип устройства или его аксессуаров: компактный шкаф<br /> - номинальная высота шкафа: 300 мм<br /> - номинальная ширина шкафа: 200 мм<br /> - номинальная глубина шкафа: 150 мм<br /> - описание монтажной платы: сплошной<br /> - тип платы Кабельного ввода: стандарт<br /> - состав устройства: монтажная плата 1, корпус 1, дверь с замком 1, плата Кабельного ввода 1. <br />Преимущества: Шкаф Spacial и система Prisma Plus объединены в единое целое для использования в промышленных целях: Высокая стойкость к воздействиям неблагоприятной окружающей среды и большим нагрузкам, Шкафы Spacial имеют степень защиты IP55 и обладают высокой стойкостью внешнему механическому воздействию IK10, сделаны из стали толщиной 1,8 мм.<br />Применения: Различные сферы промышленности, энергетика и инфраструктуры.</p> | выставлен |  |  |  |  | Общий каталог/Щиты и шкафы, шинопровод/Корпуса шкафов готовые | кг | RUR | Включая НДС: 20.00 % |  | 0.013545 кг | http://catalog.raec.su/media/images/ebf/ebfdbd5ce4ef2a69a8fa4d7d908dd8c6.jpeg |  |  | SE NSYS3D3215P (ENN83315) |  |  | 31332 |  |  | 0 |  |  | Schneider Electric | Распределительный шкаф (пустой) | Кол-во в упаковке 1. Малая (1 шт) | Высота: 300мм. Высота: 300мм. Ширина: 200мм. Ширина: 200мм. Глубина: 150мм. Глубина: 150мм.
36905 | SE S3D Sarel Шкаф Spacial с платой 300x200x150 IP66 |  |  | SE S3D Sarel Шкаф Spacial с платой 300x200x150 IP66 | <p>Шкаф S3D с платой 3х2х1 5. <br /> - тип устройства или его аксессуаров: компактный шкаф<br /> - номинальная высота шкафа: 300 мм<br /> - номинальная ширина шкафа: 200 мм<br /> - номинальная глубина шкафа: 150 мм<br /> - описание монтажной платы: сплошной<br /> - тип платы Кабельного ввода: стандарт<br /> - состав устройства: монтажная плата 1, корпус 1, дверь с замком 1, плата Кабельного ввода 1. <br />Преимущества: Шкаф Spacial и система Prisma Plus объединены в единое целое для использования в промышленных целях: Высокая стойкость к воздействиям неблагоприятной окружающей среды и большим нагрузкам, Шкафы Spacial имеют степень защиты IP55 и обладают высокой стойкостью внешнему механическому воздействию IK10, сделаны из стали толщиной 1,8 мм.<br />Применения: Различные сферы промышленности, энергетика и инфраструктуры.</p> | выставлен |  |  |  |  | Общий каталог/Щиты и шкафы, шинопровод/Корпуса шкафов готовые | кг | RUR | Включая НДС: 20.00 % |  | 0.013545 кг | http://catalog.raec.su/media/images/ebf/ebfdbd5ce4ef2a69a8fa4d7d908dd8c6.jpeg |  |  | SE NSYS3D3215P (ENN83315) |  |  | 31332 |  |  | 0 |  |  | Schneider Electric | Распределительный шкаф (пустой) | Кол-во в упаковке 1. Малая (1 шт) | Высота: 300мм. Высота: 300мм. Ширина: 200мм. Ширина: 200мм. Глубина: 150мм. Глубина: 150мм.
36905 | SE S3D Sarel Шкаф Spacial с платой 300x200x150 IP66 |  |  | SE S3D Sarel Шкаф Spacial с платой 300x200x150 IP66 | <p>Шкаф S3D с платой 3х2х1 5. <br /> - тип устройства или его аксессуаров: компактный шкаф<br /> - номинальная высота шкафа: 300 мм<br /> - номинальная ширина шкафа: 200 мм<br /> - номинальная глубина шкафа: 150 мм<br /> - описание монтажной платы: сплошной<br /> - тип платы Кабельного ввода: стандарт<br /> - состав устройства: монтажная плата 1, корпус 1, дверь с замком 1, плата Кабельного ввода 1. <br />Преимущества: Шкаф Spacial и система Prisma Plus объединены в единое целое для использования в промышленных целях: Высокая стойкость к воздействиям неблагоприятной окружающей среды и большим нагрузкам, Шкафы Spacial имеют степень защиты IP55 и обладают высокой стойкостью внешнему механическому воздействию IK10, сделаны из стали толщиной 1,8 мм.<br />Применения: Различные сферы промышленности, энергетика и инфраструктуры.</p> | выставлен |  |  |  |  | Общий каталог/Щиты и шкафы, шинопровод/Корпуса шкафов готовые | кг | RUR | Включая НДС: 20.00 % |  | 0.013545 кг | http://catalog.raec.su/media/images/ebf/ebfdbd5ce4ef2a69a8fa4d7d908dd8c6.jpeg |  |  | SE NSYS3D3215P (ENN83315) |  |  | 31332 |  |  | 0 |  |  | Schneider Electric | Распределительный шкаф (пустой) | Кол-во в упаковке 1. Малая (1 шт) | Высота: 300мм. Высота: 300мм. Ширина: 200мм. Ширина: 200мм. Глубина: 150мм. Глубина: 150мм.
37104 | SE Merten SM M-Plan Бел Актив Рамка 2-ая |  |  | SE Merten SM M-Plan Бел Актив Рамка 2-ая | Рамка M-PLAN 2-МЕСТНАЯ активно-белый. наименование: M-Plan - тип устройства или его аксессуаров: рамка - код цвета: RAL 9016. Преимущества: Безграничные возможности Merten System M. Основой изделий являются высококачественные механизмы скрытого монтажа. Они отличаются высокой гибкостью использования и разнообразием выполняемых функций: это электрические розетки, клавишные и кнопочные выключатели, устройства управления рольставнями и регуляторы температуры, а также телефонные, ТВ/аудио и компьютерные розетки, датчики движения и присутствия, термостаты, светорегуляторы и реле времени, компоненты радиосистемы и системы автоматизации KNX. Merten System M удовлетворяет всем требованиям и успешно решает любые задачи.... применения: Изделия Merten System M подходят для жилых и нежилых помещений. Их устанавливают в школах, офисах, больницах или отелях., Инновационные функции для классических электрических установок, Выполнение функций интеллектуального интерфейса для работы с KNX, Обеспечение комфорта, безопасности и | выставлен |  |  |  |  | Общий каталог/Электроустановочные изделия/Рамки, суппорты, адаптеры и декоративные элементы для ЭУИ | кг | RUR | Включая НДС: 20.00 % |  | 0.001317 кг | http://catalog.raec.su/media/images/8c0/8c0346bf9a4aa397d642907a249de841.jpeg |  |  | SE MTN515225 |  |  | 1288.56 |  |  | 39 |  |  | Schneider Electric | Рамка для электроустановочных устройств | Кол-во в упаковке 10. Малая (10 шт) | Высота: 154,6мм. Ширина: 85,8мм. Глубина: 10,1мм. Не содержит (без) галогенов: да. Цвет по RAL: 9016.
37228 | SE Acti 9 Шинка гребенчатая 1P (L1…) 12 мод.18мм 100А разрезаемая |  |  | SE Acti 9 Шинка гребенчатая 1P (L1…) 12 мод.18мм 100А разрезаемая | ШИНКА ГРЕБЕНЧАТАЯ 1П (L1...) 12 МОД.18ММ 100А РАЗРЕЗАЕМАЯ. Использование гребенчатых шинок упрощает установку оборудования. Они могут быть разрезаны за один заход. В комплект входят 2 боковые заглушки IP20. После разрезания шинки установка заглушек обязательна. На каждую сторону шинки нанесена маркировка для идентификации фаз при установке во всех позициях. Места разрезов помечены на изоляции. | выставлен |  |  |  |  | Общий каталог/Щиты и шкафы, шинопровод/Системы сборных шин | кг | RUR | Включая НДС: 20.00 % |  | 0 кг | http://catalog.raec.su/media/images/175/17562a13190c0d7c74046a19898da75f.jpeg |  |  | SE A9XPH112 |  |  | 1153.152 |  |  | 25 |  |  | Schneider Electric | Фазовая шина (шинная разводка) | Кол-во в упаковке 10. Малая (10 шт)
37379 | ABB S2C-A2 Реле дистанционного отключения для автоматов серии S200,диф.авт.DS200,110-415В (1мод) |  |  | ABB S2C-A2 Реле дистанционного отключения для автоматов серии S200,диф.авт.DS200,110-415В (1мод) | Реле дист.расцепит.к.110-415В S2C-A2 | выставлен |  |  |  |  | Общий каталог/Низковольтное оборудование/Аксессуары для аппаратов защиты | кг | RUR | Включая НДС: 20.00 % |  | 0.000138 кг | http://catalog.raec.su/media/images/fd3/fd3ce943cf1ff652dc43cd9a0c422a4c.jpg |  |  | 2CDS200909R0002 |  |  | 3440.472 |  |  | 125 |  |  | ABB | Дополнительное оборудование для модульной аппаратуры распределительного щита | Кол-во в упаковке 1. Малая (1 шт)
37451 | ABB Tmax Реле дистан.отключения(незав. расцепитель)с кабелем, разъёмом на 220/240V для Т4-Т5-T6 |  |  | ABB Tmax Реле дистан.отключения(незав. расцепитель)с кабелем, разъёмом на 220/240V для Т4-Т5-T6 | Аксессуары предназначены для управления, контроля и работы с автоматическими выключателями | выставлен |  |  |  |  | Общий каталог/Низковольтное оборудование/Аксессуары для аппаратов защиты | кг | RUR | Включая НДС: 20.00 % |  | 0.0009 кг | http://catalog.raec.su/media/images/5c6/5c6956dafd519440f2cf65b1dd8e094f.jpg |  |  | 1SDA054873R1 (1SDA0 54873 R1) |  |  | 10982.972 |  |  | 4 |  |  | ABB | Катушка расцепителя силового выключателя | Кол-во в упаковке 1. Малая (1 шт)
37499 | ABB Выключатель автоматический 2-полюсной S202 C4 |  |  | ABB Выключатель автоматический 2-полюсной S202 C4 | Автомат.выкл-ль 2-полюсной S202 C4 | выставлен |  |  |  |  | Общий каталог/Низковольтное оборудование/Автоматические выключатели модульные | кг | RUR | Включая НДС: 20.00 % |  | 0.000368 кг | http://catalog.raec.su/media/images/44c/44c1a4d20131e778e24d4bad9dd68388.jpg |  |  | 2CDS252001R0044 |  |  | 6784.26 |  |  | 0 |  |  | ABB | Модульный автоматический выключатель (автомат) | Кол-во в упаковке 1. Малая (1 шт) | Частота: 50Гц. Глубина установочная (встраив.): 69.
37510 | ABB Выключатель автоматический 3-полюсный S203P C16 |  |  | ABB Выключатель автоматический 3-полюсный S203P C16 | Автомат.выкл-ль 3-полюсный S203P C16 | выставлен |  |  |  |  | Общий каталог/Низковольтное оборудование/Автоматические выключатели модульные | кг | RUR | Включая НДС: 20.00 % |  | 0.000552 кг | http://catalog.raec.su/media/images/5bf/5bf751a82a5a7b68de73356e1347087e.jpg |  |  | 2CDS283001R0164 (S203P C16) |  |  | 12500.306 |  |  | 0 |  |  | ABB | Модульный автоматический выключатель (автомат) | Кол-во в упаковке 1. Малая (1 шт) | Частота: 50Гц. Глубина установочная (встраив.): 69.
37708 | SE Merten SD Antik Беж Рамка 4-ая (термопласт) |  |  | SE Merten SD Antik Беж Рамка 4-ая (термопласт) | Рамка Х4, бежевый. серия продукта: Merten Antique: - наименование: Antique - тип устройства или его аксессуаров: рамка - код цвета: RAL 1013. Преимущества: Merten Artec:, Изделия серии Artec внесут нотку элегантности и неповторимого стиля в помещение, Простые и чистые формы изделий полностью соответствуют современному образу жизни, Металлические выключатели серии Artec цвета алюминия или нержавеющей стали – идеальное решение для стильных интерьеров, Комбинируя центральные элементы и рамки различных цветов, можно добиться впечатляющих результатов при отделке помещения. Merten Antique:, Элегантный и роскошный дизайн отвечает высочайшим эстетическим требованиям и превосходно вписывается в изысканный классический интерьер, Впечатляет не только уникальный дизайн этой серии, привносящий в интерьер нотки аристократизма и утонченности. Технические возможности серии Antique позволяют воплотить любые желания и сделать дом по-настоящему комфортным и безопасным.. применения: - Серия Merten Antique применяется в жилых зда | выставлен |  |  |  |  | Общий каталог/Электроустановочные изделия/Рамки, суппорты, адаптеры и декоративные элементы для ЭУИ | кг | RUR | Включая НДС: 20.00 % |  | 0.000585 кг | http://catalog.raec.su/media/images/dcb/dcb80e281b207c0c5f8d5ea8752194d4.jpeg |  |  | SE MTN483444 |  |  | 7698.6 |  |  | 17 |  |  | Schneider Electric | Рамка для электроустановочных устройств | Кол-во в упаковке 1. Малая (1 шт) | Высота: 303,6мм. Ширина: 90мм. Глубина: 11,5мм. Не содержит (без) галогенов: да. Цвет по RAL: 1013.
37719 | ABB S2C-A1 Реле дистанционного отключения для автоматов серии S200,диф.авт.DS200,12-60В (1мод) |  |  | ABB S2C-A1 Реле дистанционного отключения для автоматов серии S200,диф.авт.DS200,12-60В (1мод) | Реле дист.расцепит.к.12-60В S2C-A1 | выставлен |  |  |  |  | Общий каталог/Низковольтное оборудование/Аксессуары для аппаратов защиты | кг | RUR | Включая НДС: 20.00 % |  | 0.00023 кг | http://catalog.raec.su/media/images/e9d/e9d9c6b441d632e6c47cf5873ddaee2f.jpg |  |  | 2CDS200909R0001 |  |  | 3440.472 |  |  | 0 |  |  | ABB | Дополнительное оборудование для модульной аппаратуры распределительного щита | Кол-во в упаковке 1. Малая (1 шт)
37723 | ABB Tmax XT Реле отключения (независимый расцепитель) SOR XT1..XT4 220...240 Vac-220...250 Vdc |  |  | ABB Tmax XT Реле отключения (независимый расцепитель) SOR XT1..XT4 220...240 Vac-220...250 Vdc | Аксессуары предназначены для управления, контроля и работы с автоматическими выключателями | выставлен |  |  |  |  | Общий каталог/Низковольтное оборудование/Аксессуары для аппаратов защиты | кг | RUR | Включая НДС: 20.00 % |  | 0.0009 кг | http://catalog.raec.su/media/images/181/1811478a1447bd6f647019b8d84f7c6b.jpg |  |  | 1SDA066317R1 |  |  | 7533.512 |  |  | 0 |  |  | ABB | Катушка расцепителя силового выключателя | Кол-во в упаковке 1. Малая (1 шт)
37734 | ABB E219-E Лампа индикационная желтая 115-250В переменного тока |  |  | ABB E219-E Лампа индикационная желтая 115-250В переменного тока | Лампа инд.желт.115-250В пер.т. E219-E | выставлен |  |  |  |  | Общий каталог/Низковольтное оборудование/Светосигнальная арматура на дин-рейку | кг | RUR | Включая НДС: 20.00 % |  | 0.00016 кг | http://catalog.raec.su/media/images/e1d/e1d99b23f60eda94560e9567120e603f.jpg |  |  | 2CCA703403R0001 |  |  | 1422.204 |  |  | 7 |  |  | ABB | Световой индикатор (лампа сигнальная) для распределительного щита | Кол-во в упаковке 1. Малая (1 шт) | Глубина установочная (встраив.): 58.
37741 | ABB E219-C Лампа индикационная красная 115-250В переменного тока |  |  | ABB E219-C Лампа индикационная красная 115-250В переменного тока | Лампа инд.крас.115-250В пер.т. E219-C | выставлен |  |  |  |  | Общий каталог/Низковольтное оборудование/Светосигнальная арматура на дин-рейку | кг | RUR | Включая НДС: 20.00 % |  | 0.00016 кг | http://catalog.raec.su/media/images/18a/18a2e1e6eb8d1a148e0c8391c3106598.jpg |  |  | 2CCA703401R0001 |  |  | 1422.204 |  |  | 0 |  |  | ABB | Световой индикатор (лампа сигнальная) для распределительного щита | Кол-во в упаковке 1. Малая (1 шт) | Глубина установочная (встраив.): 58.
37814 | ABB E219-G Лампа Индикационная голубая |  |  | ABB E219-G Лампа Индикационная голубая | Лампа инд.голуб.115-250В пер.т. E219-G | выставлен |  |  |  |  | Общий каталог/Низковольтное оборудование/Светосигнальная арматура на дин-рейку | кг | RUR | Включая НДС: 20.00 % |  | 0.00016 кг | http://catalog.raec.su/media/images/43b/43b67e1dc71b5a62ad42c537c17f4f4f.jpg |  |  | 2CCA703404R0001 |  |  | 1422.204 |  |  | 0 |  |  | ABB | Световой индикатор (лампа сигнальная) для распределительного щита | Кол-во в упаковке 1. Малая (1 шт) | Глубина установочная (встраив.): 58.
37815 | SE Контакт 1НЗ |  |  | SE Контакт 1НЗ | <p>Простые, интуитивно понятные, удобные в работе и проверенные подвесные пульты управления. Предназначены для механического управления. Пульты управления надежны и отвечают требованиям стандартов МЭК. Применяются в промышленности и сфере обслуживания, например, в подъемниках и мостовых кранах.<br />Преимущества: Снижение расходов на электроэнергию посредством анализа способов её потребления,увеличение срока службы оборудования и избежать излишних расходов на него посредством анализа нагрузки цепи и определения резервных возможностей, повышение надежности энергосистемы, сокращение времени простоя путем контроля, устранения неполадок и избежать проблем с качеством электроэнергии (модель PM870 снабжена детектором провалов и пиков и функцией настройки отображения диаграммы волны).<br />Применения: Небольшое оборудование, контроль доступа, счетчики, Сборочное, упаковочное оборудование, оборудование для транспортировки материалов, конвейеры и т. д.</p> | выставлен |  |  |  |  | Общий каталог/Низковольтное оборудование/Аксессуары для аппаратов защиты | кг | RUR | Включая НДС: 20.00 % |  | 8e-006 кг | http://catalog.raec.su/media/images/890/89040c1b52751c4addde078b051e2231.jpeg |  |  | SE ZB2BE102 |  |  | 452.088 |  |  | 8 |  |  | Schneider Electric | Блок вспомогательных контактов | Кол-во в упаковке 10. Малая (10 шт)
37821 | ABB E219-D Лампа индикационная зеленая 115-250В переменного тока |  |  | ABB E219-D Лампа индикационная зеленая 115-250В переменного тока | Лампа инд.зел.115-250В пер.т. E219-D | выставлен |  |  |  |  | Общий каталог/Низковольтное оборудование/Светосигнальная арматура на дин-рейку | кг | RUR | Включая НДС: 20.00 % |  | 0.00016 кг | http://catalog.raec.su/media/images/c89/c89d3d1b2be198c0771636a53b93fce8.jpg |  |  | 2CCA703402R0001 |  |  | 1422.204 |  |  | 0 |  |  | ABB | Световой индикатор (лампа сигнальная) для распределительного щита | Кол-во в упаковке 1. Малая (1 шт) | Глубина установочная (встраив.): 59.
37822 | ABB E219-3D Лампа индикационная |  |  | ABB E219-3D Лампа индикационная | Лампа инд.E219-3D | выставлен |  |  |  |  | Общий каталог/Низковольтное оборудование/Светосигнальная арматура на дин-рейку | кг | RUR | Включая НДС: 20.00 % |  | 4.4e-005 кг | http://catalog.raec.su/media/images/562/562302771784ba2470c85c6bb982fb29.jpg |  |  | 2CCA703901R0001 |  |  | 3217.354 |  |  | 0 |  |  | ABB | Световой индикатор (лампа сигнальная) для распределительного щита | Кол-во в упаковке 1. Малая (1 шт) | Глубина установочная (встраив.): 68.
37893 | SE Merten SM Бел глянец Клавиша 1-ая с подсветкой |  |  | SE Merten SM Бел глянец Клавиша 1-ая с подсветкой | Клавиша с окошком для светоиндикатора, белый. торговая марка изделия: Schneider Electric - серия продукта: Merten System M - наименование: M-Plan glass, M-Arc, M-Elegance, System M, M-Plan, M-Smart, M-Star - тип устройства или его аксессуаров: клавиша с индикатором - код цвета: RAL 9010 - дополнительная информация об электроустановочном изделии: с освещением витрины. Преимущества: Безграничные возможности Merten System M. Основой изделий являются высококачественные механизмы скрытого монтажа. Они отличаются высокой гибкостью использования и разнообразием выполняемых функций: это электрические розетки, клавишные и кнопочные выключатели, устройства управления рольставнями и регуляторы температуры, а также телефонные, ТВ/аудио и компьютерные розетки, датчики движения и присутствия, термостаты, светорегуляторы и реле времени, компоненты радиосистемы и системы автоматизации KNX. Merten System M удовлетворяет всем требованиям и успешно решает любые задачи.... применения: Изделия Merten System M подходят для жилых и | выставлен |  |  |  |  | Общий каталог/Электроустановочные изделия/Выключатели, переключатели и диммеры | кг | RUR | Включая НДС: 20.00 % |  | 0.000362 кг | http://catalog.raec.su/media/images/28d/28d72e5dc13969db019b0ab7b60f7aea.jpeg |  |  | SE MTN436019 |  |  | 1073.982 |  |  | 2 |  |  | Schneider Electric | Накладка для выключателей/ диммеров/ жалюзийных переключателей/ таймеров | Кол-во в упаковке 5. Малая (5 шт) | Не содержит (без) галогенов: да. Цвет по RAL: 9010.
37954 | SE Acti 9 C60H-DC Автоматический выключатель 2P 4A (C) 500В DC |  |  | SE Acti 9 C60H-DC Автоматический выключатель 2P 4A (C) 500В DC | Автоматический выключатель C60H-DC 2П 4А C 500В DC. диапазон: Acti 9 - тип устройства или его аксессуаров: миниатюрный автоматический выключатель - краткое название устройства: C60H-DC - область применения: распределение - тип сети: постоянный ток - технология блока контроля и управления: термомагнитный - отключающая способность: Icu 20 кА в 250 V постоянный ток в соответствии с IEC 60947-2, Icu 6 кА в 500 V постоянный ток в соответствии с EN 60947-2, Icu 10 кА в 440 V постоянный ток в соответствии с EN 60947-2, Icu 20 кА в 220 V постоянный ток в соответствии с GB 14048.2, Icu 20 кА в 250 V постоянный ток в соответствии с GB 14048.2, Icu 10 кА в 440 V постоянный ток в соответствии с IEC 60947-2, Icu 20 кА в 220 V постоянный ток в соответствии с IEC 60947-2, Icu 6 кА в 500 V постоянный ток в соответствии с IEC 60947-2 - категория применения : категория А в соответствии с IEC 60947-2, категория А в соответствии с EN 60947-2 - соответствие требованиям по изоляции : Да в соответствии с EN 60947-2, Да в соответст | выставлен |  |  |  |  | Общий каталог/Низковольтное оборудование/Автоматические выключатели модульные | кг | RUR | Включая НДС: 20.00 % |  | 0.000191 кг | http://catalog.raec.su/media/images/1bf/1bf1d5e654197e6f56f6d17eefcb15a7.jpeg |  |  | SE A9N61524 |  |  | 9653.28 |  |  | 0 |  |  | Schneider Electric | Модульный автоматический выключатель (автомат) | Кол-во в упаковке 1. Малая (1 шт) | Глубина установочная (встраив.): 44.
38023 | ABB CM-SRS.22S Реле контроля тока 1Ф (0,3-1,5А, 1-5A, 3-15A) 240В AC, 2ПК, винт.клеммы |  |  | ABB CM-SRS.22S Реле контроля тока 1Ф (0,3-1,5А, 1-5A, 3-15A) 240В AC, 2ПК, винт.клеммы | Реле контроля серии CM применяются для контроля электрических параметров и сигнализации в случае их отклонения от заданных значений | выставлен |  |  |  |  | Общий каталог/Системы автоматизации/Реле | кг | RUR | Включая НДС: 20.00 % |  | 0.00018 кг | http://catalog.raec.su/media/images/5b9/5b942b429fd7f9a5b71902d965a9eac1.jpg |  |  | 1SVR730841R1500 |  |  | 15015.84 |  |  | 7 |  |  | ABB | Реле контроля тока | Кол-во в упаковке 1. Малая (1 шт) | Высота: 85,6мм. Ширина: 22,5мм. Глубина: 103,7мм.
38069 | SE Merten SM Алюминий Клавиша 1-ая |  |  | SE Merten SM Алюминий Клавиша 1-ая | Клавиша Х1, алюминий. торговая марка изделия: Schneider Electric - серия продукта: Merten System M - наименование: M-Star, M-Arc, M-Plan, System M, M-Elegance, M-Plan glass, M-Smart. Преимущества: Безграничные возможности Merten System M. Основой изделий являются высококачественные механизмы скрытого монтажа. Они отличаются высокой гибкостью использования и разнообразием выполняемых функций: это электрические розетки, клавишные и кнопочные выключатели, устройства управления рольставнями и регуляторы температуры, а также телефонные, ТВ/аудио и компьютерные розетки, датчики движения и присутствия, термостаты, светорегуляторы и реле времени, компоненты радиосистемы и системы автоматизации KNX. Merten System M удовлетворяет всем требованиям и успешно решает любые задачи.... применения: Изделия Merten System M подходят для жилых и нежилых помещений. Их устанавливают в школах, офисах, больницах или отелях., Инновационные функции для классических электрических установок, Выполнение функций интеллектуального интерфей | выставлен |  |  |  |  | Общий каталог/Электроустановочные изделия/Выключатели, переключатели и диммеры | кг | RUR | Включая НДС: 20.00 % |  | 0.000392 кг | http://catalog.raec.su/media/images/f4c/f4cf6acf72ec6ba3c3d612ddc80a336c.jpeg |  |  | SE MTN433160 |  |  | 875.784 |  |  | 2 |  |  | Schneider Electric | Накладка для выключателей/ диммеров/ жалюзийных переключателей/ таймеров | Кол-во в упаковке 5. Малая (5 шт) | Не содержит (без) галогенов: да.
38153 | ABB TF42-4.2 (3,10 - 4,2 A) Тепловое реле перегрузки для контакторов AF09-AF38 |  |  | ABB TF42-4.2 (3,10 - 4,2 A) Тепловое реле перегрузки для контакторов AF09-AF38 | Тепловые реле перегрузки применяются для защиты электродвигателей от перегрузки и обрыва фазы. | выставлен |  |  |  |  | Общий каталог/Низковольтное оборудование/Контакторы | кг | RUR | Включая НДС: 20.00 % |  | 0.00023 кг | http://catalog.raec.su/media/images/e5a/e5a40fe80f99f540634015af072d2d6a.jpg |  |  | 1SAZ721201R1035 |  |  | 7584.5 |  |  | 0 |  |  | ABB | Реле тепловой защиты | Кол-во в упаковке 1. Малая (1 шт)
38182 | ABB KA1-8121 Шильдик широкий |  |  | ABB KA1-8121 Шильдик широкий | Светосигнальная аппаратура применяется для управления технологическим оборудованием и индикации состояния электрических цепей. | выставлен |  |  |  |  | Общий каталог/Низковольтное оборудование/Компоненты светосигнальной арматуры | кг | RUR | Включая НДС: 20.00 % |  | 2e-006 кг | http://catalog.raec.su/media/images/aed/aed10296ad0f683d9a250c38356fb1e8.jpg |  |  | 1SFA616920R8121 |  |  | 66.094 |  |  | 1198 |  |  | ABB | Шильдик (пластинка маркировочная) для устройств управления и сигнализации | Кол-во в упаковке 100. Малая (100 шт) | Высота: 15мм. Ширина: 27мм.
38197 | SE OptiLine 45 Лючок 199х199 на 4 модуля 45х45 Altira |  |  | SE OptiLine 45 Лючок 199х199 на 4 модуля 45х45 Altira | ЛЮЧОК 199Х199 НА 4 модуля 45Х45ALTIRA. система монтажа кабелей: встроенная в пол коробка - тип устройства или его аксессуаров: напольный блок розеток Altira - тип пола: заподлицо с полом, фальшпол - количество в одном комплекте: 1 шт.. Преимущества: Система прямого монтажа розеток (без суппорта). Электромонтажная система для организации рабочих мест и подвода к ним силовых, телефонных и информационных сетей. Электромонтажная система для организации рабочих мест и подвода к ним силовых, телефонных и информационных сетей., Широкий выбор: система предлагает широкий выбор типоразмеров кабель-каналов, лючков, мини-колонн, сервисных стоек, а также электроустановочных изделий Аltira стандарта 45мм., Удобный и быстрый монтаж: прямое защёлкивание (без суппорта) розеток Altira в элементы системы OptiLine 45, установка аксессуаров защёлкиванием делают монтаж удобным и быстрым. Не требуется подгонка аксессуаров перед установкой., Готовые решения: OptiLine 45- это набор решений для различноых видов кабельной проводки с во | выставлен |  |  |  |  | Общий каталог/Кабеленесущие системы (системы для прокладки кабеля)/Системы прокладки кабеля под полом | кг | RUR | Включая НДС: 20.00 % |  | 0.003929 кг | http://catalog.raec.su/media/images/2e5/2e57c2dc3c9c10675cc5e97a2324f915.jpeg |  |  | SE ISM50624 |  |  | 8867.04 |  |  | 1 |  |  | Schneider Electric | Сервисная коробка для установки под полом | Кол-во в упаковке 1. Малая (1 шт)
38381 | SE Merten SM M-Plan Алюминий Рамка 2-ая |  |  | SE Merten SM M-Plan Алюминий Рамка 2-ая | Рамка Х2, алюминий. наименование: M-Plan - тип устройства или его аксессуаров: рамка. Преимущества: Безграничные возможности Merten System M. Основой изделий являются высококачественные механизмы скрытого монтажа. Они отличаются высокой гибкостью использования и разнообразием выполняемых функций: это электрические розетки, клавишные и кнопочные выключатели, устройства управления рольставнями и регуляторы температуры, а также телефонные, ТВ/аудио и компьютерные розетки, датчики движения и присутствия, термостаты, светорегуляторы и реле времени, компоненты радиосистемы и системы автоматизации KNX. Merten System M удовлетворяет всем требованиям и успешно решает любые задачи.... применения: Изделия Merten System M подходят для жилых и нежилых помещений. Их устанавливают в школах, офисах, больницах или отелях., Инновационные функции для классических электрических установок, Выполнение функций интеллектуального интерфейса для работы с KNX, Обеспечение комфорта, безопасности и эффективности использования электроэнер | выставлен |  |  |  |  | Общий каталог/Электроустановочные изделия/Рамки, суппорты, адаптеры и декоративные элементы для ЭУИ | кг | RUR | Включая НДС: 20.00 % |  | 0.000264 кг | http://catalog.raec.su/media/images/0f9/0f90345b4ddf46921a2dd8f7bb4e54fc.jpeg |  |  | SE MTN486260 |  |  | 1435.98 |  |  | 9 |  |  | Schneider Electric | Рамка для электроустановочных устройств | Кол-во в упаковке 2. Малая (2 шт) | Высота: 154,6мм. Ширина: 85,8мм. Глубина: 10,1мм. Не содержит (без) галогенов: да.
38470 | ABB TF42-7.6 (5,7 - 7,6 A) Тепловое реле перегрузки для контакторов AF09-AF38 |  |  | ABB TF42-7.6 (5,7 - 7,6 A) Тепловое реле перегрузки для контакторов AF09-AF38 | Тепловые реле перегрузки применяются для защиты электродвигателей от перегрузки и обрыва фазы. | выставлен |  |  |  |  | Общий каталог/Низковольтное оборудование/Контакторы | кг | RUR | Включая НДС: 20.00 % |  | 0.00023 кг | http://catalog.raec.su/media/images/e5a/e5a40fe80f99f540634015af072d2d6a.jpg |  |  | 1SAZ721201R1040 |  |  | 7584.5 |  |  | 3 |  |  | ABB | Реле тепловой защиты | Кол-во в упаковке 1. Малая (1 шт)
38524 | ABB Выключатель автоматический 4-полюсной S204 C50 |  |  | ABB Выключатель автоматический 4-полюсной S204 C50 | Автомат.выкл-ль 4-полюсной S204 C50 | выставлен |  |  |  |  | Общий каталог/Низковольтное оборудование/Автоматические выключатели модульные | кг | RUR | Включая НДС: 20.00 % |  | 0.00069 кг | http://catalog.raec.su/media/images/6de/6debc54c753054d048c3c7c19616461a.jpg |  |  | 2CDS254001R0504 |  |  | 9752.092 |  |  | 4 |  |  | ABB | Модульный автоматический выключатель (автомат) | Кол-во в упаковке 1. Малая (1 шт) | Частота: 50Гц. Глубина установочная (встраив.): 69.
38535 | ABB Выключатель автоматический 1-полюсной S201 C0.5 |  |  | ABB Выключатель автоматический 1-полюсной S201 C0.5 | Автомат.выкл-ль 1-полюсной S201 C0.5 | выставлен |  |  |  |  | Общий каталог/Низковольтное оборудование/Автоматические выключатели модульные | кг | RUR | Включая НДС: 20.00 % |  | 0.000138 кг | http://catalog.raec.su/media/images/4da/4dadcfc6eca8f041303b56d22f00957a.jpg |  |  | 2CDS251001R0984 |  |  | 1394.792 |  |  | 5 |  |  | ABB | Модульный автоматический выключатель (автомат) | Кол-во в упаковке 1. Малая (1 шт) | Частота: 50Гц. Глубина установочная (встраив.): 69.
38621 | ABB Выключатель автоматический 2-полюсный S202 B6 |  |  | ABB Выключатель автоматический 2-полюсный S202 B6 | Автоматич.выкл-ль 2-полюсный S202 B6 | выставлен |  |  |  |  | Общий каталог/Низковольтное оборудование/Автоматические выключатели модульные | кг | RUR | Включая НДС: 20.00 % |  | 0.000368 кг | http://catalog.raec.su/media/images/44c/44c1a4d20131e778e24d4bad9dd68388.jpg |  |  | 2CDS252001R0065 |  |  | 2572.836 |  |  | 48 |  |  | ABB | Модульный автоматический выключатель (автомат) | Кол-во в упаковке 1. Малая (1 шт) | Частота: 50Гц. Глубина установочная (встраив.): 69.
38705 | SE Merten Механизм Светорегулятора 1-10V для люминесцентных ламп, с выкл. 1,7А |  |  | SE Merten Механизм Светорегулятора 1-10V для люминесцентных ламп, с выкл. 1,7А | Механизм электронного потенциометра 1-10В. серия продукта: вставки Merten - тип устройства или его аксессуаров: диммер. Преимущества: Merten Artec:, Изделия серии Artec внесут нотку элегантности и неповторимого стиля в помещение, Простые и чистые формы изделий полностью соответствуют современному образу жизни, Металлические выключатели серии Artec цвета алюминия или нержавеющей стали – идеальное решение для стильных интерьеров, Комбинируя центральные элементы и рамки различных цветов, можно добиться впечатляющих результатов при отделке помещения. Merten Antique:, Элегантный и роскошный дизайн отвечает высочайшим эстетическим требованиям и превосходно вписывается в изысканный классический интерьер, Впечатляет не только уникальный дизайн этой серии, привносящий в интерьер нотки аристократизма и утонченности. Технические возможности серии Antique позволяют воплотить любые желания и сделать дом по-настоящему комфортным и безопасным.. применения: - Серия Merten Antique применяется в жилых зданиях любого типа, Сери | выставлен |  |  |  |  | Общий каталог/Электроустановочные изделия/Электроустановочные устройства различного назначения | кг | RUR | Включая НДС: 20.00 % |  | 0.000383 кг | http://catalog.raec.su/media/images/308/308ba28108943bd58e77e09b2fc3a498.jpeg |  |  | SE MTN5142-0000 |  |  | 9009 |  |  | 18 |  |  | Schneider Electric | Устройство управления (автомат. контроллер) для систем управления освещением | Кол-во в упаковке 1. Малая (1 шт) | Номин. напряжение: 230В. Частота: 50Гц. Управляющий ток: 20Ма.
38708 | ABB Выключатель автоматический 1-полюсной S201 C1 |  |  | ABB Выключатель автоматический 1-полюсной S201 C1 | Автомат.выкл-ль 1-полюсной S201 C1 | выставлен |  |  |  |  | Общий каталог/Низковольтное оборудование/Автоматические выключатели модульные | кг | RUR | Включая НДС: 20.00 % |  | 0.00023 кг | http://catalog.raec.su/media/images/4da/4dadcfc6eca8f041303b56d22f00957a.jpg |  |  | 2CDS251001R0014 |  |  | 1395.968 |  |  | 0 |  |  | ABB | Модульный автоматический выключатель (автомат) | Кол-во в упаковке 1. Малая (1 шт) | Частота: 50Гц. Глубина установочная (встраив.): 69.
38736 | ABB Выключатель автоматический 4-полюсной S204 C20 |  |  | ABB Выключатель автоматический 4-полюсной S204 C20 | Автомат.выкл-ль 4-полюсной S204 C20 | выставлен |  |  |  |  | Общий каталог/Низковольтное оборудование/Автоматические выключатели модульные | кг | RUR | Включая НДС: 20.00 % |  | 0.00069 кг | http://catalog.raec.su/media/images/6de/6debc54c753054d048c3c7c19616461a.jpg |  |  | 2CDS254001R0204 |  |  | 5479.642 |  |  | 5 |  |  | ABB | Модульный автоматический выключатель (автомат) | Кол-во в упаковке 1. Малая (1 шт) | Частота: 50Гц. Глубина установочная (встраив.): 69.
38776 | ABB Выключатель автоматический 3-полюсной S203M C25 |  |  | ABB Выключатель автоматический 3-полюсной S203M C25 | Автомат.выкл-ль 3-полюсной S203M C25 | выставлен |  |  |  |  | Общий каталог/Низковольтное оборудование/Автоматические выключатели модульные | кг | RUR | Включая НДС: 20.00 % |  | 0.000552 кг | http://catalog.raec.su/media/images/09c/09c3e104530a969ea71792057118e5c6.jpg |  |  | 2CDS273001R0254 (S203M C25) |  |  | 14123.2 |  |  | 13 |  |  | ABB | Модульный автоматический выключатель (автомат) | Кол-во в упаковке 1. Малая (1 шт) | Частота: 50Гц. Глубина установочная (встраив.): 69.
38794 | ABB Выключатель автоматический 4-полюсной S204 C10 |  |  | ABB Выключатель автоматический 4-полюсной S204 C10 | Автомат.выкл-ль 4-полюсной S204 C10 | выставлен |  |  |  |  | Общий каталог/Низковольтное оборудование/Автоматические выключатели модульные | кг | RUR | Включая НДС: 20.00 % |  | 0.00069 кг | http://catalog.raec.su/media/images/2d7/2d7a505b20aa869a9f3b70c91eeb96ae.jpg |  |  | 2CDS254001R0104 |  |  | 5972.792 |  |  | 5 |  |  | ABB | Модульный автоматический выключатель (автомат) | Кол-во в упаковке 1. Малая (1 шт) | Частота: 50Гц. Глубина установочная (встраив.): 69.
38809 | SE Kaedra Бокс 4 рядa 72 модуля IP65 |  |  | SE Kaedra Бокс 4 рядa 72 модуля IP65 | Kaedra 4x18МОД пылевлагозащищенный щит. тип устройства или его аксессуаров: защитный корпус - тип шкафа: шкаф для модульных устройств - принадлежности в комплекте со шкафом: 2 клеммных блока 32-конт., 4 кабельные стяжки, 4 комплекта маркировки, 2 держателя клеммного блока, 1 клеммный блок 4-конт.. Преимущества: В три раза практичнее. Kaedra, это лучшее решение для создания завершенных систем с высокими требованиями, которые сочетают три важнейших функции: распределение, подача электроэнергии и управление электрической установкой. Эти шкафы обеспечивают естественную совместимость и целостность: модельный ряд Kaedra значительно сокращает затраты времени и позволят создать очень гибкое решение.... применения: Распределение электроэнергии НН вне помещения или в жестких условиях окружающей среды (пыль, высокая влажность, высокая температура, общественные места и т. д.).. | выставлен |  |  |  |  | Общий каталог/Щиты и шкафы, шинопровод/Корпуса шкафов готовые | кг | RUR | Включая НДС: 20.00 % |  | 0.067915 кг | http://catalog.raec.su/media/images/a8b/a8bb13e000e4b0802a71d9fab9f3a6eb.jpeg http://catalog.raec.su/media/images/8d6/8d6b327ad8278af71ddc764dfee03db0.jpeg http://catalog.raec.su/media/images/f63/f63f5a39b33eee5da062312ada4db370.jpeg |  |  | SE 13987 |  |  | 18039.84 |  |  | 0 |  |  | Schneider Electric | Малый распределительный щит/бокс | Кол-во в упаковке 1. Малая (1 шт) | Высота: 842мм. Ширина: 448мм. Глубина: 160мм.
38815 | SE Merten SM Алюминий Розетка с/з с защитными шторками с крышкой,с упл.кольц,IP44,безвинт. зажим |  |  | SE Merten SM Алюминий Розетка с/з с защитными шторками с крышкой,с упл.кольц,IP44,безвинт. зажим | Механизм розетки с крышкой С/Ш, замок. наименование: M-Star, M-Plan glass, M-Smart, M-Arc, M-Elegance, M-Plan, System M - тип устройства или его аксессуаров: розетка - стандарт розетки: немецкий. Преимущества: Безграничные возможности Merten System M. Основой изделий являются высококачественные механизмы скрытого монтажа. Они отличаются высокой гибкостью использования и разнообразием выполняемых функций: это электрические розетки, клавишные и кнопочные выключатели, устройства управления рольставнями и регуляторы температуры, а также телефонные, ТВ/аудио и компьютерные розетки, датчики движения и присутствия, термостаты, светорегуляторы и реле времени, компоненты радиосистемы и системы автоматизации KNX. Merten System M удовлетворяет всем требованиям и успешно решает любые задачи.... применения: Изделия Merten System M подходят для жилых и нежилых помещений. Их устанавливают в школах, офисах, больницах или отелях., Инновационные функции для классических электрических установок, Выполнение функций интеллектуаль | выставлен |  |  |  |  | Общий каталог/Электроустановочные изделия/Розетки силовые | кг | RUR | Включая НДС: 20.00 % |  | 0.000306 кг | http://catalog.raec.su/media/images/586/586e040069e9bd3469a7051615719c8c.jpeg |  |  | SE MTN2314-0460 |  |  | 4051.32 |  |  | 109 |  |  | Schneider Electric | Розетка силовая (штепсельная) | Кол-во в упаковке 1. Малая (1 шт) | Не содержит (без) галогенов: да. Цвет по RAL: 9010. Номин. напряжение: 250В. Частота: 50Гц. Мин. глубина встраивания монтажной коробки: 40.
38819 | ABB Выключатель автоматический 1-полюсной S201 D10 |  |  | ABB Выключатель автоматический 1-полюсной S201 D10 | Автомат.выкл-ль 1-полюсной S201 D10 | выставлен |  |  |  |  | Общий каталог/Низковольтное оборудование/Автоматические выключатели модульные | кг | RUR | Включая НДС: 20.00 % |  | 0.000138 кг | http://catalog.raec.su/media/images/4da/4dadcfc6eca8f041303b56d22f00957a.jpg |  |  | 2CDS251001R0101 |  |  | 3349.766 |  |  | 42 |  |  | ABB | Модульный автоматический выключатель (автомат) | Кол-во в упаковке 1. Малая (1 шт) | Частота: 50Гц. Глубина установочная (встраив.): 69.
38821 | ABB E219-2CD Лампа индикационная |  |  | ABB E219-2CD Лампа индикационная | Лампа инд.E219-2CD | выставлен |  |  |  |  | Общий каталог/Низковольтное оборудование/Светосигнальная арматура на дин-рейку | кг | RUR | Включая НДС: 20.00 % |  | 4.4e-005 кг | http://catalog.raec.su/media/images/563/56389034dd969d05377e9224a989c9be.jpg |  |  | 2CCA703910R0001 |  |  | 1894.634 |  |  | 0 |  |  | ABB | Световой индикатор (лампа сигнальная) для распределительного щита | Кол-во в упаковке 1. Малая (1 шт) | Глубина установочная (встраив.): 68.
38887 | ABB Выключатель автоматический 4-полюсной S204 C25 |  |  | ABB Выключатель автоматический 4-полюсной S204 C25 | Автомат.выкл-ль 4-полюсной S204 C25 | выставлен |  |  |  |  | Общий каталог/Низковольтное оборудование/Автоматические выключатели модульные | кг | RUR | Включая НДС: 20.00 % |  | 0.00069 кг | http://catalog.raec.su/media/images/2d7/2d7a505b20aa869a9f3b70c91eeb96ae.jpg |  |  | 2CDS254001R0254 |  |  | 5708.5 |  |  | 1 |  |  | ABB | Модульный автоматический выключатель (автомат) | Кол-во в упаковке 1. Малая (1 шт) | Частота: 50Гц. Глубина установочная (встраив.): 69.
38910 | ABB Выключатель автоматический 3-полюсной S203M C16 |  |  | ABB Выключатель автоматический 3-полюсной S203M C16 | Автомат.выкл-ль 3-полюсной S203M C16 | выставлен |  |  |  |  | Общий каталог/Низковольтное оборудование/Автоматические выключатели модульные | кг | RUR | Включая НДС: 20.00 % |  | 0.000552 кг | http://catalog.raec.su/media/images/09c/09c3e104530a969ea71792057118e5c6.jpg |  |  | 2CDS273001R0164 (S203M C16) |  |  | 11769.338 |  |  | 25 |  |  | ABB | Модульный автоматический выключатель (автомат) | Кол-во в упаковке 1. Малая (1 шт) | Частота: 50Гц. Глубина установочная (встраив.): 69.
38944 | ABB Выключатель автоматический 3-полюсной S203M C40 |  |  | ABB Выключатель автоматический 3-полюсной S203M C40 | Автомат.выкл-ль 3-полюсной S203M C40 | выставлен |  |  |  |  | Общий каталог/Низковольтное оборудование/Автоматические выключатели модульные | кг | RUR | Включая НДС: 20.00 % |  | 0.000552 кг | http://catalog.raec.su/media/images/09c/09c3e104530a969ea71792057118e5c6.jpg |  |  | 2CDS273001R0404 (S203M C40) |  |  | 13138.118 |  |  | 0 |  |  | ABB | Модульный автоматический выключатель (автомат) | Кол-во в упаковке 1. Малая (1 шт) | Частота: 50Гц. Глубина установочная (встраив.): 69.
39001 | SE Держатель шильдика для кнопок и ламп на дверь 30х50 мм, под шильдик 18х27 мм |  |  | SE Держатель шильдика для кнопок и ламп на дверь 30х50 мм, под шильдик 18х27 мм | <p>Этот держатель поставляется без таблички: разместите с его помощью любую табличку на блоке управления, наиболее подходящую для вашего машинного оборудования и рабочих функций. Этот компонент совместим со всеми стандартными блоками управления и сигнализации Harmony диаметром 22 мм.<br />Преимущества: Изделия промышленного назначения этой линейки сочетают простоту установки, гибкость и надежность конструкции. Совершенная система фиксации состоит из головки и корпуса с зажимом, закрепляемые одним винтом, что обеспечивает простую, и в то же время надежную установку. <br />Применения: Промышленность: производители оборудования, химическая промышленность, целлюлозно-бумажная промышленность, морская техника, Сфера обслуживания и инфраструктура: производители электрораспределительных щитов</p> | выставлен |  |  |  |  | Общий каталог/Низковольтное оборудование/Компоненты светосигнальной арматуры | кг | RUR | Включая НДС: 20.00 % |  | 0.001 кг | http://catalog.raec.su/media/images/339/339453751988f47d09f5c782eab16080.jpeg |  |  | SE ZBZ33 |  |  | 83.608 |  |  | 29 |  |  | Schneider Electric | Держатель таблички обозначен. (шильдика-вставки) для устр-в упр-я и сигнализации | Кол-во в упаковке 10. Малая (10 шт) | Высота: 50мм. Ширина: 30мм.
39035 | SE S3D Sarel Шкаф Spacial 800x600x300 с платой IP66 RAL 7035 |  |  | SE S3D Sarel Шкаф Spacial 800x600x300 с платой IP66 RAL 7035 | <p>Универсальный настенный шкаф Spacial S3D Schneider Electric<br /> - ВхШхГ 800х600х300 мм<br /> - степень защиты IP66/IK10<br /> - с монтажной платой<br /> - сплошная одинарная дверь<br /> - материал сталь<br /> - цвет - серый RAL 7035.<br />Преимущества: Шкаф Spacial и система Prisma Plus объединены в единое целое для использования в промышленных целях: Высокая стойкость к воздействиям неблагоприятной окружающей среды и большим нагрузкам, Шкафы Spacial имеют степень защиты IP55 и обладают высокой стойкостью внешнему механическому воздействию IK10, сделаны из стали толщиной 1,8 мм.<br />Применения: Различные сферы промышленности, энергетика и инфраструктуры.</p> | выставлен |  |  |  |  | Общий каталог/Щиты и шкафы, шинопровод/Корпуса шкафов готовые | кг | RUR | Включая НДС: 20.00 % |  | 0.174847 кг | http://catalog.raec.su/media/images/ebf/ebfdbd5ce4ef2a69a8fa4d7d908dd8c6.jpeg |  |  | SE NSYS3D8630P |  |  | 124404 |  |  | 1 |  |  | Schneider Electric | Распределительный шкаф (пустой) | Кол-во в упаковке 1. Малая (1 шт) | Высота: 800мм. Ширина: 600мм. Глубина: 300мм.
39058 | SE XB4 Кнопка желтая с возвратом 22мм |  |  | SE XB4 Кнопка желтая с возвратом 22мм | <p>Эта кнопка представляет собой эргономичный интерфейс для управления машинным оборудованием. Устройство легко монтируется внутрь панели управления в стандартные отверстия диаметром 22 мм и подключается к цепям управления с помощью стандартных винтовых зажимов. Элементы конструкции визуально различимы благодаря яркому цвету и маркировке, поэтому ошибки при первоначальном подключении и последующих операциях обслуживания сводятся к минимуму. Корпус со степенью защиты IP66/IP67/IP69/IP69K защищает данное устройство от ударных нагрузок, а также от пыли, воды и вибрации, поэтому оно идеально подходит для работы в неблагоприятных условиях окружающей среды.Металлическое основание. <br />Преимущества: Изделия промышленного назначения этой линейки сочетают простоту установки, гибкость и надежность конструкции. Совершенная система фиксации состоит из головки и корпуса с зажимом, закрепляемые одним винтом, что обеспечивает простую, и в то же время надежную установку. <br />Применения: производители оборудования (для ав | выставлен |  |  |  |  | Общий каталог/Низковольтное оборудование/Светосигнальная арматура в сборе | кг | RUR | Включая НДС: 20.00 % |  | 0.000162 кг | http://catalog.raec.su/media/images/b85/b855ab63707938da50f6e56b203c404b.jpeg |  |  | SE XB4BA51 |  |  | 1157.52 |  |  | 0 |  |  | Schneider Electric | Нажимная кнопка (кнопочный выключатель/переключатель) в сборе | Кол-во в упаковке 1. Малая (1 шт)
39083 | SE Interpact INS/INV Выключатель-разъединитель 3P 250А |  |  | SE Interpact INS/INV Выключатель-разъединитель 3P 250А | Выключатель-разъединитель серии Compact INV Schneider Electric, 3-полюсный; номинальный ток 250 А; реализует функцию видимого разрыва; тип управления Черная поворотная рукоятка; исполнение - стационарный; монтаж - DIN-рейка, панель; ВхШхГ - 140x136x96 мм.Аппараты Compact INV предназначены для применения в сетях до 690 В пер. тока и 250 В пост. тока.Выключатели-разъединители не имеют защиты от сверхтоков и, должны быть защищены автоматическим выключателем или предохранителем. | выставлен |  |  |  |  | Общий каталог/Низковольтное оборудование/Выключатели нагрузки (рубильники) | кг | RUR | Включая НДС: 20.00 % |  | 0.003672 кг | http://catalog.raec.su/media/images/5e8/5e8e6a9fefd1cb4cc72b20e43fd7cde3.jpeg http://catalog.raec.su/media/images/814/814cb3e354d794431d98961f6188111e.jpg http://catalog.raec.su/media/images/93b/93bbc6892cd0c9e42f87d05e73f8df37.jpg |  |  | SE 31166 |  |  | 54818.4 |  |  | 3 |  |  | Schneider Electric | Выключатель-разъединитель нагрузки | Кол-во в упаковке 1. Малая (1 шт)
39118 | ABB Выключатель автоматический 3-полюсной S203M C10 |  |  | ABB Выключатель автоматический 3-полюсной S203M C10 | Автомат.выкл-ль 3-полюсной S203M C10 | выставлен |  |  |  |  | Общий каталог/Низковольтное оборудование/Автоматические выключатели модульные | кг | RUR | Включая НДС: 20.00 % |  | 0.000552 кг | http://catalog.raec.su/media/images/09c/09c3e104530a969ea71792057118e5c6.jpg |  |  | 2CDS273001R0104 (S203M C10) |  |  | 10091.382 |  |  | 0 |  |  | ABB | Модульный автоматический выключатель (автомат) | Кол-во в упаковке 1. Малая (1 шт) | Частота: 50Гц. Глубина установочная (встраив.): 69.
39158 | ABB Выключатель автоматический 3-полюсной S203M C50 |  |  | ABB Выключатель автоматический 3-полюсной S203M C50 | Автомат.выкл-ль 3-полюсной S203M C50 | выставлен |  |  |  |  | Общий каталог/Низковольтное оборудование/Автоматические выключатели модульные | кг | RUR | Включая НДС: 20.00 % |  | 0.000552 кг | http://catalog.raec.su/media/images/09c/09c3e104530a969ea71792057118e5c6.jpg |  |  | 2CDS273001R0504 (S203M C50) |  |  | 15159.816 |  |  | 1 |  |  | ABB | Модульный автоматический выключатель (автомат) | Кол-во в упаковке 1. Малая (1 шт) | Частота: 50Гц. Глубина установочная (встраив.): 69.
39176 | ABB Выключатель автоматический 2-полюсный S202 B40 |  |  | ABB Выключатель автоматический 2-полюсный S202 B40 | Автоматич.выкл-ль 2-полюсный S202 B40 | выставлен |  |  |  |  | Общий каталог/Низковольтное оборудование/Автоматические выключатели модульные | кг | RUR | Включая НДС: 20.00 % |  | 0.000368 кг | http://catalog.raec.su/media/images/44c/44c1a4d20131e778e24d4bad9dd68388.jpg |  |  | 2CDS252001R0405 |  |  | 3127.726 |  |  | 15 |  |  | ABB | Модульный автоматический выключатель (автомат) | Кол-во в упаковке 1. Малая (1 шт) | Частота: 50Гц. Глубина установочная (встраив.): 69.
39215 | SE Merten SM M-Elegance Серый родий Рамка 2-ая |  |  | SE Merten SM M-Elegance Серый родий Рамка 2-ая | Рамка металлическая 2-местная, серый родий. наименование: M-Elegance, металл - тип устройства или его аксессуаров: рамка. Преимущества: Безграничные возможности Merten System M. Основой изделий являются высококачественные механизмы скрытого монтажа. Они отличаются высокой гибкостью использования и разнообразием выполняемых функций: это электрические розетки, клавишные и кнопочные выключатели, устройства управления рольставнями и регуляторы температуры, а также телефонные, ТВ/аудио и компьютерные розетки, датчики движения и присутствия, термостаты, светорегуляторы и реле времени, компоненты радиосистемы и системы автоматизации KNX. Merten System M удовлетворяет всем требованиям и успешно решает любые задачи.... применения: Изделия Merten System M подходят для жилых и нежилых помещений. Их устанавливают в школах, офисах, больницах или отелях., Инновационные функции для классических электрических установок, Выполнение функций интеллектуального интерфейса для работы с KNX, Обеспечение комфорта, безопасности и эфф | выставлен |  |  |  |  | Общий каталог/Электроустановочные изделия/Рамки, суппорты, адаптеры и декоративные элементы для ЭУИ | кг | RUR | Включая НДС: 20.00 % |  | 0.000401 кг | http://catalog.raec.su/media/images/e13/e13523b9046ffaf3130107544ead3018.jpeg |  |  | SE MTN403214 |  |  | 8026.2 |  |  | 15 |  |  | Schneider Electric | Рамка для электроустановочных устройств | Кол-во в упаковке 1. Малая (1 шт) | Высота: 161,2мм. Ширина: 90мм. Глубина: 10,1мм. Не содержит (без) галогенов: да.
39219 | ABB Выключатель автоматический 3-полюсной S203 C4 |  |  | ABB Выключатель автоматический 3-полюсной S203 C4 | Автомат.выкл-ль 3-полюсной S203 C4 | выставлен |  |  |  |  | Общий каталог/Низковольтное оборудование/Автоматические выключатели модульные | кг | RUR | Включая НДС: 20.00 % |  | 0.000552 кг | http://catalog.raec.su/media/images/93e/93e81a5bb07280dd7334f9cce74fb68f.jpg |  |  | 2CDS253001R0044 |  |  | 6262.396 |  |  | 6 |  |  | ABB | Модульный автоматический выключатель (автомат) | Кол-во в упаковке 1. Малая (1 шт) | Частота: 50Гц. Глубина установочная (встраив.): 69.
39375 | ABB XLP-000-6CC 100A Выключатель-разъеденитель с предохранителями на монтажную плату |  |  | ABB XLP-000-6CC 100A Выключатель-разъеденитель с предохранителями на монтажную плату | Предохранители-выключатели-разъединители EasyLine XLP. Номинальный рабочий ток 100А, габарит предохранителя 000, количество полюсов 3, тоннельные клеммы. Easyline проходят испытания на соответствие стандарту EN 60947-3 с более строгими требованиями в отношении изоляции, изготовления, характеристик и безопасности. Линейка EasyLine обеспечивает высокую степень защиты и надежную работу в самых разных областях применения, таких как критически важные энергосистемы, распределительные щиты и панели, а также конденсаторные установки. | выставлен |  |  |  |  | Общий каталог/Низковольтное оборудование/Выключатели нагрузки (рубильники) | кг | RUR | Включая НДС: 20.00 % |  | 0.0085 кг | http://catalog.raec.su/media/images/9f0/9f002fbc7770aa5b931a1b3f3faaed27.jpg |  |  | 1SEP201428R0001 |  |  | 4757.228 |  |  | 0 |  |  | ABB | Выключатель нагрузки (рубильник) под плавкие предохранители | Кол-во в упаковке 1. Малая (1 шт)
39384 | SE OptiLine 45 Коробка установочная выс.75-95 для люка 276х199 |  |  | SE OptiLine 45 Коробка установочная выс.75-95 для люка 276х199 | Коробка установочная высотой75-95 для люка 276Х199. система монтажа кабелей: встроенная в пол коробка - тип устройства или его аксессуаров: коробка, устанавливаемая заподлицо с полом - тип пола: заподлицо с полом - форма встроенной в пол коробки: прямоугольный - количество в одном комплекте: 1 шт.. Преимущества: Система прямого монтажа розеток (без суппорта). Электромонтажная система для организации рабочих мест и подвода к ним силовых, телефонных и информационных сетей. Электромонтажная система для организации рабочих мест и подвода к ним силовых, телефонных и информационных сетей., Широкий выбор: система предлагает широкий выбор типоразмеров кабель-каналов, лючков, мини-колонн, сервисных стоек, а также электроустановочных изделий Аltira стандарта 45мм., Удобный и быстрый монтаж: прямое защёлкивание (без суппорта) розеток Altira в элементы системы OptiLine 45, установка аксессуаров защёлкиванием делают монтаж удобным и быстрым. Не требуется подгонка аксессуаров перед установкой., Готовые решения: OptiLine 45 | выставлен |  |  |  |  | Общий каталог/Кабеленесущие системы (системы для прокладки кабеля)/Системы прокладки кабеля под полом | кг | RUR | Включая НДС: 20.00 % |  | 0.004607 кг | http://catalog.raec.su/media/images/22a/22a7908e235998e7fbd24813b9a25350.jpeg |  |  | SE ISM50330 |  |  | 4354.896 |  |  | 38 |  |  | Schneider Electric | Сервисная коробка для установки под полом | Кол-во в упаковке 1. Малая (1 шт)
39396 | SE Acti 9 iC60N Автоматический выключатель 3P 10A (C) |  |  | SE Acti 9 iC60N Автоматический выключатель 3P 10A (C) | АВТОМАТИЧЕСКИЙ ВЫКЛЮЧАТЕЛЬ iC60N 3П 10A C. Аппараты iC60N отвечают требованиям как бытового (ГОСТ Р 50345), так и промышленного (ГОСТ 50030.2) стандартов. Сочетают в функции защиты цепей от токов короткого замыкания и перегрузки. Обеспечивают возможность секционирования в промышленных электроустановках. Сигнализируют об аварийном отключении посредством индикатора состояния - функция Visi Trip. Обеспечивают видимый разрыв, благодаря зеленой полосе над тумблером включения - функция Visi Safe. | выставлен |  |  |  |  | Общий каталог/Низковольтное оборудование/Автоматические выключатели модульные | кг | RUR | Включая НДС: 20.00 % |  | 0.000405 кг | http://catalog.raec.su/media/images/a3f/a3fe24fbe21465b9a7f71e71858e8511.jpeg |  |  | SE A9F79310 |  |  | 2834.832 |  |  | 29 |  |  | Schneider Electric | Модульный автоматический выключатель (автомат) | Кол-во в упаковке 4. Малая (4 шт) | Частота: 50Гц. Глубина установочная (встраив.): 44,5.
39418 | SE Merten SM M-Plan Алюминий Рамка 4-ая |  |  | SE Merten SM M-Plan Алюминий Рамка 4-ая | Рамка Х4, алюминий. наименование: M-Plan - тип устройства или его аксессуаров: рамка. Преимущества: .. применения: .. Преимущества: Безграничные возможности Merten System M. Основой изделий являются высококачественные механизмы скрытого монтажа. Они отличаются высокой гибкостью использования и разнообразием выполняемых функций: это электрические розетки, клавишные и кнопочные выключатели, устройства управления рольставнями и регуляторы температуры, а также телефонные, ТВ/аудио и компьютерные розетки, датчики движения и присутствия, термостаты, светорегуляторы и реле времени, компоненты радиосистемы и системы автоматизации KNX. Merten System M удовлетворяет всем требованиям и успешно решает любые задачи.... применения: Изделия Merten System M подходят для жилых и нежилых помещений. Их устанавливают в школах, офисах, больницах или отелях., Инновационные функции для классических электрических установок, Выполнение функций интеллектуального интерфейса для работы с KNX, Обеспечение комфорта, безопасности и эффекти | выставлен |  |  |  |  | Общий каталог/Электроустановочные изделия/Рамки, суппорты, адаптеры и декоративные элементы для ЭУИ | кг | RUR | Включая НДС: 20.00 % |  | 0.000627 кг | http://catalog.raec.su/media/images/a98/a9801bc447cc1500c924d2e053660b1c.jpeg |  |  | SE MTN486460 |  |  | 3647.28 |  |  | 11 |  |  | Schneider Electric | Рамка для электроустановочных устройств | Кол-во в упаковке 1. Малая (1 шт) | Высота: 297мм. Ширина: 85,8мм. Глубина: 10,1мм. Не содержит (без) галогенов: да.
39464 | ABB Рубильник с предохранителем E93N/32 |  |  | ABB Рубильник с предохранителем E93N/32 | Рубильник с предохранителем E93N/32 | выставлен |  |  |  |  | Общий каталог/Низковольтное оборудование/Предохранители | кг | RUR | Включая НДС: 20.00 % |  | 0.00072 кг | http://catalog.raec.su/media/images/e0d/e0d42566272afe3a3a9c635d04dd893d.jpg |  |  | 2CSM204733R1801 |  |  | 3914.176 |  |  | 11 |  |  | ABB | Держатель для цилиндрических предохранителей | Кол-во в упаковке 1. Малая (1 шт) | Номин. напряжение: 690В. Глубина установочная (встраив.): 64.
39553 | ABB MPD4-11G Кнопка двойная с текстом START/STOP (зеленая/красная) зеленая линза |  |  | ABB MPD4-11G Кнопка двойная с текстом START/STOP (зеленая/красная) зеленая линза | Светосигнальная аппаратура применяется для управления технологическим оборудованием и индикации состояния электрических цепей. | выставлен |  |  |  |  | Общий каталог/Низковольтное оборудование/Компоненты светосигнальной арматуры | кг | RUR | Включая НДС: 20.00 % |  | 6.6e-005 кг | http://catalog.raec.su/media/images/900/9003c221a9bccf11751d191e18873d9d.jpg |  |  | 1SFA611133R1102 |  |  | 1428.238 |  |  | 5 |  |  | ABB | Передняя часть (головка) нажимной кнопки | Кол-во в упаковке 10. Малая (10 шт)
39595 | ABB Рубильник откидной XLP00-6BC под предохранители до 160А с кабельными клеммами |  |  | ABB Рубильник откидной XLP00-6BC под предохранители до 160А с кабельными клеммами | Предохранители-выключатели-разъединители EasyLine XLP. Номинальный рабочий ток 160А, габарит предохранителя 000/00, количество полюсов 3, 6 мостиковых зажимов включены в поставку. Easyline проходят испытания на соответствие стандарту EN 60947-3 с более строгими требованиями в отношении изоляции, изготовления, характеристик и безопасности. Линейка EasyLine обеспечивает высокую степень защиты и надежную работу в самых разных областях применения, таких как критически важные энергосистемы, распределительные щиты и панели, а также конденсаторные установки. | выставлен |  |  |  |  | Общий каталог/Низковольтное оборудование/Выключатели нагрузки (рубильники) | кг | RUR | Включая НДС: 20.00 % |  | 0.00177 кг | http://catalog.raec.su/media/images/c9c/c9cda137a4f1001e033469212279ec20.jpg |  |  | 1SEP101890R0002 |  |  | 7346.122 |  |  | 4 |  |  | ABB | Выключатель нагрузки (рубильник) под плавкие предохранители | Кол-во в упаковке 1. Малая (1 шт)
39622 | SE Merten SD Бел Клавиша 1-ая с/п (термопласт) |  |  | SE Merten SD Бел Клавиша 1-ая с/п (термопласт) | Клавиша Shneider Electric Merten SD (латунь) одинарная с окошком для световой индикации.- Изготовлено из натурального материала - латунь. | выставлен |  |  |  |  | Общий каталог/Электроустановочные изделия/Выключатели, переключатели и диммеры | кг | RUR | Включая НДС: 20.00 % |  | 0.000566 кг | http://catalog.raec.su/media/images/c74/c74704fc2469ee424fd7c3269a49c5b9.jpeg |  |  | SE MTN438019 |  |  | 1310.4 |  |  | 8 |  |  | Schneider Electric | Накладка для выключателей/ диммеров/ жалюзийных переключателей/ таймеров | Кол-во в упаковке 5. Малая (5 шт) | Не содержит (без) галогенов: да. Цвет по RAL: 9010.
39660 | ABB MP1-20R Кнопка красная без подсветки без фикс. (корпус) |  |  | ABB MP1-20R Кнопка красная без подсветки без фикс. (корпус) | Светосигнальная аппаратура применяется для управления технологическим оборудованием и индикации состояния электрических цепей. | выставлен |  |  |  |  | Общий каталог/Низковольтное оборудование/Компоненты светосигнальной арматуры | кг | RUR | Включая НДС: 20.00 % |  | 3.6e-005 кг | http://catalog.raec.su/media/images/6a3/6a3c1df6a52e19a67eeaa39a47fac228.jpg |  |  | 1SFA611100R2001 |  |  | 527.114 |  |  | 0 |  |  | ABB | Передняя часть (головка) нажимной кнопки | Кол-во в упаковке 10. Малая (10 шт)
39815 | ABB MP2-21G Кнопка зеленая с фикс. с подсветкой ( корпус) |  |  | ABB MP2-21G Кнопка зеленая с фикс. с подсветкой ( корпус) | Светосигнальная аппаратура применяется для управления технологическим оборудованием и индикации состояния электрических цепей. | выставлен |  |  |  |  | Общий каталог/Низковольтное оборудование/Компоненты светосигнальной арматуры | кг | RUR | Включая НДС: 20.00 % |  | 0.00036 кг | http://catalog.raec.su/media/images/61b/61b45e7a7d91760ed5ec70f3860b603a.jpg |  |  | 1SFA611101R2102 |  |  | 1723.428 |  |  | 5 |  |  | ABB | Передняя часть (головка) нажимной кнопки | Кол-во в упаковке 10. Малая (10 шт)
39959 | ABB MPD1-11С Кнопка двойная Пуск-Стоп с подсветкой прозрачная линза (корпус) |  |  | ABB MPD1-11С Кнопка двойная Пуск-Стоп с подсветкой прозрачная линза (корпус) | Светосигнальная аппаратура применяется для управления технологическим оборудованием и индикации состояния электрических цепей. | выставлен |  |  |  |  | Общий каталог/Низковольтное оборудование/Компоненты светосигнальной арматуры | кг | RUR | Включая НДС: 20.00 % |  | 6.6e-005 кг | http://catalog.raec.su/media/images/4a7/4a7ad26c8108e0ec2fd398a81a38e1c5.jpg |  |  | 1SFA611130R1108 |  |  | 1421.35 |  |  | 0 |  |  | ABB | Передняя часть (головка) нажимной кнопки | Кол-во в упаковке 10. Малая (10 шт)
39976 | SE Merten SM Алюминий Накладка светорегулятора поворотного |  |  | SE Merten SM Алюминий Накладка светорегулятора поворотного | Центральная плата с поворотной рукояткой алюминий SM. серия продукта: Merten System M - наименование: M-Plan, System M, M-Elegance, M-Plan glass, M-Smart, M-Star, M-Arc. Преимущества: Безграничные возможности Merten System M. Основой изделий являются высококачественные механизмы скрытого монтажа. Они отличаются высокой гибкостью использования и разнообразием выполняемых функций: это электрические розетки, клавишные и кнопочные выключатели, устройства управления рольставнями и регуляторы температуры, а также телефонные, ТВ/аудио и компьютерные розетки, датчики движения и присутствия, термостаты, светорегуляторы и реле времени, компоненты радиосистемы и системы автоматизации KNX. Merten System M удовлетворяет всем требованиям и успешно решает любые задачи.... применения: Изделия Merten System M подходят для жилых и нежилых помещений. Их устанавливают в школах, офисах, больницах или отелях., Инновационные функции для классических электрических установок, Выполнение функций интеллектуального интерфейса для работы | выставлен |  |  |  |  | Общий каталог/Электроустановочные изделия/Выключатели, переключатели и диммеры | кг | RUR | Включая НДС: 20.00 % |  | 5.2e-005 кг | http://catalog.raec.su/media/images/03b/03b4d1d058d82d5941431666c4fd443a.jpeg |  |  | SE MTN5250-0460 |  |  | 2216.76 |  |  | 10 |  |  | Schneider Electric | Накладка для выключателей/ диммеров/ жалюзийных переключателей/ таймеров | Кол-во в упаковке 1. Малая (1 шт) | Не содержит (без) галогенов: да.
40004 | ABB Выключатель автоматический 1-полюсной S201 C50 |  |  | ABB Выключатель автоматический 1-полюсной S201 C50 | Автомат.выкл-ль 1-полюсной S201 C50 | выставлен |  |  |  |  | Общий каталог/Низковольтное оборудование/Автоматические выключатели модульные | кг | RUR | Включая НДС: 20.00 % |  | 0.00023 кг | http://catalog.raec.su/media/images/4da/4dadcfc6eca8f041303b56d22f00957a.jpg |  |  | 2CDS251001R0504 |  |  | 1748.25 |  |  | 17 |  |  | ABB | Модульный автоматический выключатель (автомат) | Кол-во в упаковке 10. Малая (10 шт) | Частота: 50Гц. Глубина установочная (встраив.): 69.
40036 | ABB M2SS5-21G Переключатель (длин. ручка) зеленый 2-х позиц. с подсветкой (корпус) с фикс. |  |  | ABB M2SS5-21G Переключатель (длин. ручка) зеленый 2-х позиц. с подсветкой (корпус) с фикс. | Светосигнальная аппаратура применяется для управления технологическим оборудованием и индикации состояния электрических цепей. | выставлен |  |  |  |  | Общий каталог/Низковольтное оборудование/Элементы управления для светосигнальной арматуры | кг | RUR | Включая НДС: 20.00 % |  | 6.6e-005 кг | http://catalog.raec.su/media/images/c53/c53ff9ffa17441678f07204f37f6a1c0.jpg |  |  | 1SFA611204R2102 |  |  | 2215.906 |  |  | 0 |  |  | ABB | Передняя часть (головка) селекторного/многопозиционного переключателя | Кол-во в упаковке 1. Малая (1 шт)
40039 | SE Merten SM Бел Актив Клавиша 1-ая |  |  | SE Merten SM Бел Актив Клавиша 1-ая | Клавиша Х1, активно-белыйый. торговая марка изделия: Schneider Electric - серия продукта: Merten System M - наименование: M-Plan, System M, M-Arc, M-Star, M-Elegance, M-Plan glass, M-Smart - код цвета: RAL 9016. Преимущества: Безграничные возможности Merten System M. Основой изделий являются высококачественные механизмы скрытого монтажа. Они отличаются высокой гибкостью использования и разнообразием выполняемых функций: это электрические розетки, клавишные и кнопочные выключатели, устройства управления рольставнями и регуляторы температуры, а также телефонные, ТВ/аудио и компьютерные розетки, датчики движения и присутствия, термостаты, светорегуляторы и реле времени, компоненты радиосистемы и системы автоматизации KNX. Merten System M удовлетворяет всем требованиям и успешно решает любые задачи.... применения: Изделия Merten System M подходят для жилых и нежилых помещений. Их устанавливают в школах, офисах, больницах или отелях., Инновационные функции для классических электрических установок, Выполнение функц | выставлен |  |  |  |  | Общий каталог/Электроустановочные изделия/Выключатели, переключатели и диммеры | кг | RUR | Включая НДС: 20.00 % |  | 0.000724 кг | http://catalog.raec.su/media/images/6aa/6aa2d2060e0f265f0273002841697a7b.jpeg |  |  | SE MTN432125 |  |  | 684.684 |  |  | 76 |  |  | Schneider Electric | Накладка для выключателей/ диммеров/ жалюзийных переключателей/ таймеров | Кол-во в упаковке 10. Малая (10 шт) | Не содержит (без) галогенов: да. Цвет по RAL: 9016.
40282 | ABB Выключатель автоматический 1P+N S201 B16NA |  |  | ABB Выключатель автоматический 1P+N S201 B16NA | Автоматич.выкл-ль 1P+N S201 B16NA | выставлен |  |  |  |  | Общий каталог/Низковольтное оборудование/Автоматические выключатели модульные | кг | RUR | Включая НДС: 20.00 % |  | 0.000368 кг | http://catalog.raec.su/media/images/5b5/5b55c9650c9389f0ffa9ebffc784fca5.jpg |  |  | 2CDS251103R0165 |  |  | 1544.284 |  |  | 0 |  |  | ABB | Модульный автоматический выключатель (автомат) | Кол-во в упаковке 1. Малая (1 шт) | Частота: 50Гц. Глубина установочная (встраив.): 69.
40292 | ABB Выключатель автоматический 3-полюсной S203 C1 |  |  | ABB Выключатель автоматический 3-полюсной S203 C1 | Автомат.выкл-ль 3-полюсной S203 C1 | выставлен |  |  |  |  | Общий каталог/Низковольтное оборудование/Автоматические выключатели модульные | кг | RUR | Включая НДС: 20.00 % |  | 0.000552 кг | http://catalog.raec.su/media/images/93e/93e81a5bb07280dd7334f9cce74fb68f.jpg |  |  | 2CDS253001R0014 |  |  | 6094.662 |  |  | 0 |  |  | ABB | Модульный автоматический выключатель (автомат) | Кол-во в упаковке 1. Малая (1 шт) | Частота: 50Гц. Глубина установочная (встраив.): 69.
40318 | ABB MP1-21G Кнопка зеленая с подсветкой без фикс. (корпус) |  |  | ABB MP1-21G Кнопка зеленая с подсветкой без фикс. (корпус) | Светосигнальная аппаратура применяется для управления технологическим оборудованием и индикации состояния электрических цепей. | выставлен |  |  |  |  | Общий каталог/Низковольтное оборудование/Компоненты светосигнальной арматуры | кг | RUR | Включая НДС: 20.00 % |  | 3.6e-005 кг | http://catalog.raec.su/media/images/61b/61b45e7a7d91760ed5ec70f3860b603a.jpg |  |  | 1SFA611100R2102 |  |  | 811.412 |  |  | 29 |  |  | ABB | Передняя часть (головка) нажимной кнопки | Кол-во в упаковке 10. Малая (10 шт)
40364 | ABB M3SS1-20B Переключатель (кор. ручка) черный без подсветки 3-х позиц. (корпус) с фикс. |  |  | ABB M3SS1-20B Переключатель (кор. ручка) черный без подсветки 3-х позиц. (корпус) с фикс. | Светосигнальная аппаратура применяется для управления технологическим оборудованием и индикации состояния электрических цепей. | выставлен |  |  |  |  | Общий каталог/Низковольтное оборудование/Элементы управления для светосигнальной арматуры | кг | RUR | Включая НДС: 20.00 % |  | 5e-005 кг | http://catalog.raec.su/media/images/1c4/1c40f547dbccb59f17cdf1aa6d5728a7.jpg |  |  | 1SFA611210R2006 |  |  | 1360.87 |  |  | 40 |  |  | ABB | Передняя часть (головка) селекторного/многопозиционного переключателя | Кол-во в упаковке 10. Малая (10 шт)
40481 | SE Скоба-держатель пластиковая |  |  | SE Скоба-держатель пластиковая | <p>Пластиковая скоба-держатель. серия продукта: Zelio Relay<br /> - аксессуар/отдельная деталь: аксессуар для монтажа<br /> - тип аксессуара/отдельной детали: поддерживающий зажим. <br />Преимущества: Аппараты семейства Zelio просты в установке, благодаря заранее выполненным соединениям с вводами и выводами. Благодаря защите выводов от инверсии полярности, короткого замыкания и перенапряжения, а также за счет автоматического обнаружения разрывов замкнутых цепей, решения Zelio обеспечивают эффективность работы и надежность. <br />Применения: Промышленность и бытовая сфера: электрораспределительное оборудование в простых машинах, приводы и контроль процессов.</p> | выставлен |  |  |  |  | Общий каталог/Системы автоматизации/Реле | кг | RUR | Включая НДС: 20.00 % |  | 0.000374 кг | http://catalog.raec.su/media/images/671/6716120345d5b09a3fba2ccd4b41ce29.jpeg |  |  | SE RXZR335 |  |  | 48.972 |  |  | 466 |  |  | Schneider Electric | Аксессуары для промежуточных реле | Кол-во в упаковке 10. Малая (10 шт)
40518 | ABB M3SS4-20B Переключатель (длин. ручка) черный без подсветки 3-х позиц. (корпус) с фикс. |  |  | ABB M3SS4-20B Переключатель (длин. ручка) черный без подсветки 3-х позиц. (корпус) с фикс. | Светосигнальная аппаратура применяется для управления технологическим оборудованием и индикации состояния электрических цепей. | выставлен |  |  |  |  | Общий каталог/Низковольтное оборудование/Элементы управления для светосигнальной арматуры | кг | RUR | Включая НДС: 20.00 % |  | 6.6e-005 кг | http://catalog.raec.su/media/images/270/27007212d3f95c1514f2f264dc9a47d1.jpg |  |  | 1SFA611213R2006 |  |  | 1408.428 |  |  | 281 |  |  | ABB | Передняя часть (головка) селекторного/многопозиционного переключателя | Кол-во в упаковке 10. Малая (10 шт)
40640 | ABB M2SS2-20B Переключатель черный 2-х поз. с фиксацией (короткая ручка) |  |  | ABB M2SS2-20B Переключатель черный 2-х поз. с фиксацией (короткая ручка) | Светосигнальная аппаратура применяется для управления технологическим оборудованием и индикации состояния электрических цепей. | выставлен |  |  |  |  | Общий каталог/Низковольтное оборудование/Элементы управления для светосигнальной арматуры | кг | RUR | Включая НДС: 20.00 % |  | 5e-005 кг | http://catalog.raec.su/media/images/1c4/1c40f547dbccb59f17cdf1aa6d5728a7.jpg |  |  | 1SFA611201R2006 |  |  | 1244.25 |  |  | 11 |  |  | ABB | Передняя часть (головка) селекторного/многопозиционного переключателя | Кол-во в упаковке 10. Малая (10 шт)
40733 | ABB MP1-20G Кнопка зеленая без подсветки без фикс. (корпус) |  |  | ABB MP1-20G Кнопка зеленая без подсветки без фикс. (корпус) | Светосигнальная аппаратура применяется для управления технологическим оборудованием и индикации состояния электрических цепей. | выставлен |  |  |  |  | Общий каталог/Низковольтное оборудование/Компоненты светосигнальной арматуры | кг | RUR | Включая НДС: 20.00 % |  | 3.6e-005 кг | http://catalog.raec.su/media/images/ee5/ee527b0fec828d25434fbcd94f925570.jpg |  |  | 1SFA611100R2002 |  |  | 527.114 |  |  | 0 |  |  | ABB | Передняя часть (головка) нажимной кнопки | Кол-во в упаковке 10. Малая (10 шт)
40831 | ABB Выключатель автоматический 3-полюсной S203 C2 |  |  | ABB Выключатель автоматический 3-полюсной S203 C2 | Автомат.выкл-ль 3-полюсной S203 C2 | выставлен |  |  |  |  | Общий каталог/Низковольтное оборудование/Автоматические выключатели модульные | кг | RUR | Включая НДС: 20.00 % |  | 0.000552 кг | http://catalog.raec.su/media/images/93e/93e81a5bb07280dd7334f9cce74fb68f.jpg |  |  | 2CDS253001R0024 |  |  | 6262.396 |  |  | 18 |  |  | ABB | Модульный автоматический выключатель (автомат) | Кол-во в упаковке 1. Малая (1 шт) | Частота: 50Гц. Глубина установочная (встраив.): 69.
40849 | ABB MPET4-10R Кнопка ГРИБОК красная (только корпус) с усиленной фиксацией 40мм |  |  | ABB MPET4-10R Кнопка ГРИБОК красная (только корпус) с усиленной фиксацией 40мм | Светосигнальная аппаратура применяется для управления технологическим оборудованием и индикации состояния электрических цепей. | выставлен |  |  |  |  | Общий каталог/Низковольтное оборудование/Элементы управления для светосигнальной арматуры | кг | RUR | Включая НДС: 20.00 % |  | 4.6e-005 кг | http://catalog.raec.su/media/images/c8e/c8e71503eb0444ec48d380578d7fe0bb.jpg |  |  | 1SFA611523R1001 |  |  | 1749.692 |  |  | 0 |  |  | ABB | Передняя часть (головка) грибовидной нажимной кнопки | Кол-во в упаковке 1. Малая (1 шт)
40925 | ABB E 9F10 GG4 Предохранитель плавкий |  |  | ABB E 9F10 GG4 Предохранитель плавкий | Предохранитель плавкий E 9F10 GG4 | выставлен |  |  |  |  | Общий каталог/Низковольтное оборудование/Предохранители | кг | RUR | Включая НДС: 20.00 % |  | 1.1e-005 кг | http://catalog.raec.su/media/images/427/42726833cc1a51fd9527b3049111d34e.jpg |  |  | 2CSM257543R1801 |  |  | 204.344 |  |  | 2 |  |  | ABB | Цилиндрический предохранитель | Кол-во в упаковке 1. Малая (1 шт)
40939 | ABB E 9F10 GG32 Предохранитель плавкий |  |  | ABB E 9F10 GG32 Предохранитель плавкий | Предохранитель плавкий E 9F10 GG32 | выставлен |  |  |  |  | Общий каталог/Низковольтное оборудование/Предохранители | кг | RUR | Включая НДС: 20.00 % |  | 1.1e-005 кг | http://catalog.raec.su/media/images/427/42726833cc1a51fd9527b3049111d34e.jpg |  |  | 2CSM258713R1801 |  |  | 204.344 |  |  | 0 |  |  | ABB | Цилиндрический предохранитель | Кол-во в упаковке 1. Малая (1 шт)
41173 | SE Acti 9 Заглушки боковые для гребенчатых шинок (A9X) 3P |  |  | SE Acti 9 Заглушки боковые для гребенчатых шинок (A9X) 3P | Комплект из 10 концевых крышек 3Р. Боковые заглушки,количество контактов - 3P, обеспечивают степень защиты IP20 (комплект 10 штук). | выставлен |  |  |  |  | Общий каталог/Низковольтное оборудование/Низковольтные устройства различного назначения и аксессуары | кг | RUR | Включая НДС: 20.00 % |  | 0.000123 кг | http://catalog.raec.su/media/images/718/71806cd6fba056d824a612ec9a904ee6.jpeg |  |  | SE A9XPE310 |  |  | 497.952 |  |  | 28 |  |  | Schneider Electric | Аксессуары для низковольтного оборудования | Кол-во в упаковке 1. Малая (1 шт)
41328 | ABB MP1-21Y Кнопка желтая с подсветкой без фикс. (корпус) |  |  | ABB MP1-21Y Кнопка желтая с подсветкой без фикс. (корпус) | Светосигнальная аппаратура применяется для управления технологическим оборудованием и индикации состояния электрических цепей. | выставлен |  |  |  |  | Общий каталог/Низковольтное оборудование/Компоненты светосигнальной арматуры | кг | RUR | Включая НДС: 20.00 % |  | 0.00036 кг | http://catalog.raec.su/media/images/014/014fcb9d3335d8972ea6b457297c3270.jpg |  |  | 1SFA611100R2103 |  |  | 807.506 |  |  | 22 |  |  | ABB | Передняя часть (головка) нажимной кнопки | Кол-во в упаковке 10. Малая (10 шт)
41355 | SE Acti 9 iC60H Автоматический выключатель 1P 10A (C) |  |  | SE Acti 9 iC60H Автоматический выключатель 1P 10A (C) | АВТОМАТИЧЕСКИЙ ВЫКЛЮЧАТЕЛЬ iC60H 1П 10A C. Аппараты iC60H отвечают требованиям как бытового (ГОСТ Р 50345), так и промышленного (ГОСТ 50030.2) стандартов. Сочетают в функции защиты цепей от токов короткого замыкания и перегрузки. Обеспечивают возможность секционирования в промышленных электроустановках. Сигнализируют об аварийном отключении посредством индикатора состояния - функция Visi Trip. Обеспечивают видимый разрыв, благодаря зеленой полосе над тумблером включения - функция Visi Safe. | выставлен |  |  |  |  | Общий каталог/Низковольтное оборудование/Автоматические выключатели модульные | кг | RUR | Включая НДС: 20.00 % |  | 0.000127 кг | http://catalog.raec.su/media/images/0ac/0ac4aca2963dbb9606707ee4d55815ba.jpeg |  |  | SE A9F89110 |  |  | 3839.472 |  |  | 0 |  |  | Schneider Electric | Модульный автоматический выключатель (автомат) | Кол-во в упаковке 1. Малая (1 шт) | Частота: 50Гц. Глубина установочная (встраив.): 44,5.
41492 | SE Acti 9 C60H-DC Автоматический выключатель 2P 2A (C) 500В DC |  |  | SE Acti 9 C60H-DC Автоматический выключатель 2P 2A (C) 500В DC | Автоматический выключатель C60H-DC 2П 2А C 500В DC. диапазон: Acti 9 - тип устройства или его аксессуаров: миниатюрный автоматический выключатель - краткое название устройства: C60H-DC - область применения: распределение - тип сети: постоянный ток - технология блока контроля и управления: термомагнитный - отключающая способность: Icu 10 кА в 440 V постоянный ток в соответствии с IEC 60947-2, Icu 6 кА в 500 V постоянный ток в соответствии с IEC 60947-2, Icu 10 кА в 440 V постоянный ток в соответствии с EN 60947-2, Icu 20 кА в 220 V постоянный ток в соответствии с GB 14048.2, Icu 20 кА в 250 V постоянный ток в соответствии с GB 14048.2, Icu 20 кА в 250 V постоянный ток в соответствии с IEC 60947-2, Icu 20 кА в 220 V постоянный ток в соответствии с IEC 60947-2, Icu 6 кА в 500 V постоянный ток в соответствии с EN 60947-2 - категория применения : категория А в соответствии с IEC 60947-2, категория А в соответствии с EN 60947-2 - соответствие требованиям по изоляции : Да в соответствии с EN 60947-2, Да в соответст | выставлен |  |  |  |  | Общий каталог/Низковольтное оборудование/Автоматические выключатели модульные | кг | RUR | Включая НДС: 20.00 % |  | 0.00023 кг | http://catalog.raec.su/media/images/1bf/1bf1d5e654197e6f56f6d17eefcb15a7.jpeg |  |  | SE A9N61522 |  |  | 9653.28 |  |  | 3 |  |  | Schneider Electric | Модульный автоматический выключатель (автомат) | Кол-во в упаковке 1. Малая (1 шт) | Глубина установочная (встраив.): 44.
41635 | ABB Tmax XT Привод моторный для дистанционного управления MOE XT2-XT4 220...250V ac/dc |  |  | ABB Tmax XT Привод моторный для дистанционного управления MOE XT2-XT4 220...250V ac/dc | Аксессуары предназначены для управления, контроля и работы с автоматическими выключателями | выставлен |  |  |  |  | Общий каталог/Низковольтное оборудование/Аксессуары для аппаратов защиты | кг | RUR | Включая НДС: 20.00 % |  | 0.0036 кг | http://catalog.raec.su/media/images/4bd/4bd59674ccebb244ee6804998133ccab.jpg |  |  | 1SDA066466R1 |  |  | 64184.036 |  |  | 2 |  |  | ABB | Сервомотор для автоматического выключателя (мотор-редуктор) | Кол-во в упаковке 1. Малая (1 шт)
41641 | ABB MOE T4-T5 220…250V Tmax Моторный привод со взв.пруж.перем/пост |  |  | ABB MOE T4-T5 220…250V Tmax Моторный привод со взв.пруж.перем/пост | Аксессуары предназначены для управления, контроля и работы с автоматическими выключателями | выставлен |  |  |  |  | Общий каталог/Низковольтное оборудование/Аксессуары для аппаратов защиты | кг | RUR | Включая НДС: 20.00 % |  | 0.0036 кг | http://catalog.raec.su/media/images/a6f/a6f48093dd47aad85751278cc4aee692.jpg |  |  | 1SDA054897R1 (1SDA0 54897 R1) |  |  | 101248.21 |  |  | 0 |  |  | ABB | Сервомотор для автоматического выключателя (мотор-редуктор) | Кол-во в упаковке 1. Малая (1 шт)
41784 | ABB M2SS1-20B Переключатель черный 2-х поз. с фиксацией (короткая ручка) |  |  | ABB M2SS1-20B Переключатель черный 2-х поз. с фиксацией (короткая ручка) | Светосигнальная аппаратура применяется для управления технологическим оборудованием и индикации состояния электрических цепей. | выставлен |  |  |  |  | Общий каталог/Низковольтное оборудование/Элементы управления для светосигнальной арматуры | кг | RUR | Включая НДС: 20.00 % |  | 5e-005 кг | http://catalog.raec.su/media/images/1c4/1c40f547dbccb59f17cdf1aa6d5728a7.jpg |  |  | 1SFA611200R2006 |  |  | 1244.25 |  |  | 38 |  |  | ABB | Передняя часть (головка) селекторного/многопозиционного переключателя | Кол-во в упаковке 1. Малая (1 шт)
41796 | ABB Tmax XT Привод моторный для дистанционного управления MOD XT1-XT3 220...250V ac/dc |  |  | ABB Tmax XT Привод моторный для дистанционного управления MOD XT1-XT3 220...250V ac/dc | Аксессуары предназначены для управления, контроля и работы с автоматическими выключателями | выставлен |  |  |  |  | Общий каталог/Низковольтное оборудование/Аксессуары для аппаратов защиты | кг | RUR | Включая НДС: 20.00 % |  | 0.0036 кг | http://catalog.raec.su/media/images/94d/94d68f6159a0d2f54173806208b60488.jpg |  |  | 1SDA066460R1 |  |  | 36600.088 |  |  | 0 |  |  | ABB | Сервомотор для автоматического выключателя (мотор-редуктор) | Кол-во в упаковке 1. Малая (1 шт)
42011 | ABB MP1-21R Кнопка красная с подсветкой без фикс. (корпус) |  |  | ABB MP1-21R Кнопка красная с подсветкой без фикс. (корпус) | Светосигнальная аппаратура применяется для управления технологическим оборудованием и индикации состояния электрических цепей. | выставлен |  |  |  |  | Общий каталог/Низковольтное оборудование/Компоненты светосигнальной арматуры | кг | RUR | Включая НДС: 20.00 % |  | 3.6e-005 кг | http://catalog.raec.su/media/images/d30/d308f95a9be463ab0e7eceaaf099375b.jpg |  |  | 1SFA611100R2101 |  |  | 811.412 |  |  | 13 |  |  | ABB | Передняя часть (головка) нажимной кнопки | Кол-во в упаковке 10. Малая (10 шт)
42042 | ABB M2SS4-20B Переключатель черный 2-х поз. |  |  | ABB M2SS4-20B Переключатель черный 2-х поз. | Светосигнальная аппаратура применяется для управления технологическим оборудованием и индикации состояния электрических цепей. | выставлен |  |  |  |  | Общий каталог/Низковольтное оборудование/Элементы управления для светосигнальной арматуры | кг | RUR | Включая НДС: 20.00 % |  | 6.6e-005 кг | http://catalog.raec.su/media/images/270/27007212d3f95c1514f2f264dc9a47d1.jpg |  |  | 1SFA611203R2006 |  |  | 1297.996 |  |  | 5 |  |  | ABB | Передняя часть (головка) селекторного/многопозиционного переключателя | Кол-во в упаковке 10. Малая (10 шт)
42137 | ABB Выключатель автоматический 3-полюсной S203M C20 |  |  | ABB Выключатель автоматический 3-полюсной S203M C20 | Автомат.выкл-ль 3-полюсной S203M C20 | выставлен |  |  |  |  | Общий каталог/Низковольтное оборудование/Автоматические выключатели модульные | кг | RUR | Включая НДС: 20.00 % |  | 0.000552 кг | http://catalog.raec.su/media/images/09c/09c3e104530a969ea71792057118e5c6.jpg |  |  | 2CDS273001R0204 (S203M C20) |  |  | 13534.696 |  |  | 13 |  |  | ABB | Модульный автоматический выключатель (автомат) | Кол-во в упаковке 1. Малая (1 шт) | Частота: 50Гц. Глубина установочная (встраив.): 69.
42248 | SE Merten SM M-Elegance Орех Рамка 4-ая |  |  | SE Merten SM M-Elegance Орех Рамка 4-ая | Рамка деревянная 4-местная ОРЕХ. тип устройства или его аксессуаров: рамка. Преимущества: Безграничные возможности Merten System M. Основой изделий являются высококачественные механизмы скрытого монтажа. Они отличаются высокой гибкостью использования и разнообразием выполняемых функций: это электрические розетки, клавишные и кнопочные выключатели, устройства управления рольставнями и регуляторы температуры, а также телефонные, ТВ/аудио и компьютерные розетки, датчики движения и присутствия, термостаты, светорегуляторы и реле времени, компоненты радиосистемы и системы автоматизации KNX. Merten System M удовлетворяет всем требованиям и успешно решает любые задачи.... применения: Изделия Merten System M подходят для жилых и нежилых помещений. Их устанавливают в школах, офисах, больницах или отелях., Инновационные функции для классических электрических установок, Выполнение функций интеллектуального интерфейса для работы с KNX, Обеспечение комфорта, безопасности и эффективности использования электроэнергии, Возмо | выставлен |  |  |  |  | Общий каталог/Электроустановочные изделия/Рамки, суппорты, адаптеры и декоративные элементы для ЭУИ | кг | RUR | Включая НДС: 20.00 % |  | 0.000739 кг | http://catalog.raec.su/media/images/5ab/5ab03d50f62320fb7a16523503313977.jpeg |  |  | SE MTN4054-3473 |  |  | 10046.4 |  |  | 5 |  |  | Schneider Electric | Рамка для электроустановочных устройств | Кол-во в упаковке 1. Малая (1 шт) | Высота: 303,6мм. Ширина: 90мм. Глубина: 10,1мм. Не содержит (без) галогенов: да.
42259 | ABB Выключатель автоматический 4-полюсной S204 C63 |  |  | ABB Выключатель автоматический 4-полюсной S204 C63 | Автомат.выкл-ль 4-полюсной S204 C63 | выставлен |  |  |  |  | Общий каталог/Низковольтное оборудование/Автоматические выключатели модульные | кг | RUR | Включая НДС: 20.00 % |  | 0.00069 кг | http://catalog.raec.su/media/images/6de/6debc54c753054d048c3c7c19616461a.jpg |  |  | 2CDS254001R0634 |  |  | 9752.092 |  |  | 5 |  |  | ABB | Модульный автоматический выключатель (автомат) | Кол-во в упаковке 1. Малая (1 шт) | Частота: 50Гц. Глубина установочная (встраив.): 69.
42296 | ABB Выключатель автоматический 2-полюсный S202 B16 |  |  | ABB Выключатель автоматический 2-полюсный S202 B16 | Автоматич.выкл-ль 2-полюсный S202 B16 | выставлен |  |  |  |  | Общий каталог/Низковольтное оборудование/Автоматические выключатели модульные | кг | RUR | Включая НДС: 20.00 % |  | 7.4e-005 кг | http://catalog.raec.su/media/images/44c/44c1a4d20131e778e24d4bad9dd68388.jpg |  |  | 2CDS252001R0165 |  |  | 2270.142 |  |  | 14 |  |  | ABB | Модульный автоматический выключатель (автомат) | Кол-во в упаковке 5. Малая (5 шт) | Частота: 50Гц. Глубина установочная (встраив.): 69.
42446 | ABB Выключатель автоматический 2-полюсной S202 C1 |  |  | ABB Выключатель автоматический 2-полюсной S202 C1 | Автомат.выкл-ль 2-полюсной S202 C1 | выставлен |  |  |  |  | Общий каталог/Низковольтное оборудование/Автоматические выключатели модульные | кг | RUR | Включая НДС: 20.00 % |  | 0.000368 кг | http://catalog.raec.su/media/images/44c/44c1a4d20131e778e24d4bad9dd68388.jpg |  |  | 2CDS252001R0014 |  |  | 6558.09 |  |  | 0 |  |  | ABB | Модульный автоматический выключатель (автомат) | Кол-во в упаковке 1. Малая (1 шт) | Частота: 50Гц. Глубина установочная (встраив.): 69.
42516 | ABB C3SS1-30B-20 Переключатель черный 3-х поз 2НО с фикс. |  |  | ABB C3SS1-30B-20 Переключатель черный 3-х поз 2НО с фикс. | Светосигнальная аппаратура применяется для управления технологическим оборудованием и индикации состояния электрических цепей. | выставлен |  |  |  |  | Общий каталог/Низковольтное оборудование/Светосигнальная арматура в сборе | кг | RUR | Включая НДС: 20.00 % |  | 6.1e-005 кг | http://catalog.raec.su/media/images/9c6/9c6e0d20286c0668afbcb2f134cb1b1c.jpg |  |  | 1SFA619210R3026 |  |  | 1267.504 |  |  | 39 |  |  | ABB | Селекторный переключатель в сборе | Кол-во в упаковке 10. Малая (10 шт)
42564 | SE Merten Механизм QuickFlex Переключателя 1-клавишного с подсветкой 10A, QF безвинт.зажим |  |  | SE Merten Механизм QuickFlex Переключателя 1-клавишного с подсветкой 10A, QF безвинт.зажим | Механизм Schneider Electric Merten серии QuickFlex D-Life однополюсного переключателя на два направления с безвинтовыми зажимами и светодиодом предназначен для сетей до 250В, на ток до 10А. Клавиша заказывается отдельно. | выставлен |  |  |  |  | Общий каталог/Электроустановочные изделия/Выключатели, переключатели и диммеры | кг | RUR | Включая НДС: 20.00 % |  | 0.001865 кг | http://catalog.raec.su/media/images/11b/11b3d767f35eed3e60425b4dc75f3242.jpeg |  |  | SE MTN3136-0000 |  |  | 1708.98 |  |  | 11 |  |  | Schneider Electric | Выключатель / Переключатель | Кол-во в упаковке 5. Малая (5 шт) | Не содержит (без) галогенов: да. Номин. напряжение: 250В. Глубина установочная (встраив.): 28.
42585 | SE Sarel Вентилятор для шкафов 250м3/ч IP54 |  |  | SE Sarel Вентилятор для шкафов 250м3/ч IP54 | <p>Вентилятор с фильтром системы ClimaSys Schneider Electric<br /> - входное расход воздуха до 300 куб.м/ч <br /> - напряжение - 230 В 50/60 Гц<br /> - размеры - 268x248х104 мм<br /> - вырез - 223x223 мм<br /> - материал решетки - отливаемый термопластик (ASA PC)<br /> - цвет - серый (RAL 7035)<br /> - комплект поставки: 1 осевой двигатель, 2 защитные решетки, 1 фильтр, 1 выпуская решетка, 1 шнур питания. <br />Преимущества: Шкафы Spacial, Thalassa и система Prisma Plus объединены в единое целое для использования в промышленных целях: Высокая стойкость к воздействиям неблагоприятной окружающей среды и большим нагрузкам, Шкафы имеют степень защиты IP55 и обладают высокой стойкостью внешнему механическому воздействию IK10, сделаны из стали толщиной 1,8 мм.<br />Применение: Различные сферы промышленности, энергетика и инфраструктуры.</p> | выставлен |  |  |  |  | Общий каталог/Щиты и шкафы, шинопровод/Микроклимат щитов и шкафов | кг | RUR | Включая НДС: 20.00 % |  | 0.012506 кг | http://catalog.raec.su/media/images/739/7397f85c5d9430e5a82514967f42ef1f.jpeg http://catalog.raec.su/media/images/649/6492cc2dca3a0846d42e39f07af8a29a.jpg http://catalog.raec.su/media/images/9e3/9e3816e35783224125e9764e87d2522d.jpg http://catalog.raec.su/media/images/53b/53bbc5aab8d8f2f0cc8e5b7ff7a6d322.jpg http://catalog.raec.su/media/images/b94/b943eb653e653a7cb84113cd501a5c0b.jpg http://catalog.raec.su/media/images/695/695aeb85149efc8efd58612e604e45cf.jpg http://catalog.raec.su/media/images/fe5/fe520f6ec425f4a7be1bc55cbdeace60.jpg http://catalog.raec.su/media/images/d0a/d0afe3775566d318f9ca347e730f73ab.jpg |  |  | SE NSYCVF300M230PF (SAR17903) |  |  | 35028 |  |  | 84 |  |  | Schneider Electric | Вентилятор распределительного шкафа | Кол-во в упаковке 1. Малая (1 шт) | Высота: 268мм. Высота: 268мм. Ширина: 248мм. Ширина: 248мм. Глубина: 116мм. Глубина: 116мм.
42585 | SE Sarel Вентилятор для шкафов 250м3/ч IP54 |  |  | SE Sarel Вентилятор для шкафов 250м3/ч IP54 | <p>Вентилятор с фильтром системы ClimaSys Schneider Electric<br /> - входное расход воздуха до 300 куб.м/ч <br /> - напряжение - 230 В 50/60 Гц<br /> - размеры - 268x248х104 мм<br /> - вырез - 223x223 мм<br /> - материал решетки - отливаемый термопластик (ASA PC)<br /> - цвет - серый (RAL 7035)<br /> - комплект поставки: 1 осевой двигатель, 2 защитные решетки, 1 фильтр, 1 выпуская решетка, 1 шнур питания. <br />Преимущества: Шкафы Spacial, Thalassa и система Prisma Plus объединены в единое целое для использования в промышленных целях: Высокая стойкость к воздействиям неблагоприятной окружающей среды и большим нагрузкам, Шкафы имеют степень защиты IP55 и обладают высокой стойкостью внешнему механическому воздействию IK10, сделаны из стали толщиной 1,8 мм.<br />Применение: Различные сферы промышленности, энергетика и инфраструктуры.</p> | выставлен |  |  |  |  | Общий каталог/Щиты и шкафы, шинопровод/Микроклимат щитов и шкафов | кг | RUR | Включая НДС: 20.00 % |  | 0.012506 кг | http://catalog.raec.su/media/images/739/7397f85c5d9430e5a82514967f42ef1f.jpeg http://catalog.raec.su/media/images/649/6492cc2dca3a0846d42e39f07af8a29a.jpg http://catalog.raec.su/media/images/9e3/9e3816e35783224125e9764e87d2522d.jpg http://catalog.raec.su/media/images/53b/53bbc5aab8d8f2f0cc8e5b7ff7a6d322.jpg http://catalog.raec.su/media/images/b94/b943eb653e653a7cb84113cd501a5c0b.jpg http://catalog.raec.su/media/images/695/695aeb85149efc8efd58612e604e45cf.jpg http://catalog.raec.su/media/images/fe5/fe520f6ec425f4a7be1bc55cbdeace60.jpg http://catalog.raec.su/media/images/d0a/d0afe3775566d318f9ca347e730f73ab.jpg |  |  | SE NSYCVF300M230PF (SAR17903) |  |  | 35028 |  |  | 84 |  |  | Schneider Electric | Вентилятор распределительного шкафа | Кол-во в упаковке 1. Малая (1 шт) | Высота: 268мм. Высота: 268мм. Ширина: 248мм. Ширина: 248мм. Глубина: 116мм. Глубина: 116мм.
42585 | SE Sarel Вентилятор для шкафов 250м3/ч IP54 |  |  | SE Sarel Вентилятор для шкафов 250м3/ч IP54 | <p>Вентилятор с фильтром системы ClimaSys Schneider Electric<br /> - входное расход воздуха до 300 куб.м/ч <br /> - напряжение - 230 В 50/60 Гц<br /> - размеры - 268x248х104 мм<br /> - вырез - 223x223 мм<br /> - материал решетки - отливаемый термопластик (ASA PC)<br /> - цвет - серый (RAL 7035)<br /> - комплект поставки: 1 осевой двигатель, 2 защитные решетки, 1 фильтр, 1 выпуская решетка, 1 шнур питания. <br />Преимущества: Шкафы Spacial, Thalassa и система Prisma Plus объединены в единое целое для использования в промышленных целях: Высокая стойкость к воздействиям неблагоприятной окружающей среды и большим нагрузкам, Шкафы имеют степень защиты IP55 и обладают высокой стойкостью внешнему механическому воздействию IK10, сделаны из стали толщиной 1,8 мм.<br />Применение: Различные сферы промышленности, энергетика и инфраструктуры.</p> | выставлен |  |  |  |  | Общий каталог/Щиты и шкафы, шинопровод/Микроклимат щитов и шкафов | кг | RUR | Включая НДС: 20.00 % |  | 0.012506 кг | http://catalog.raec.su/media/images/739/7397f85c5d9430e5a82514967f42ef1f.jpeg http://catalog.raec.su/media/images/649/6492cc2dca3a0846d42e39f07af8a29a.jpg http://catalog.raec.su/media/images/9e3/9e3816e35783224125e9764e87d2522d.jpg http://catalog.raec.su/media/images/53b/53bbc5aab8d8f2f0cc8e5b7ff7a6d322.jpg http://catalog.raec.su/media/images/b94/b943eb653e653a7cb84113cd501a5c0b.jpg http://catalog.raec.su/media/images/695/695aeb85149efc8efd58612e604e45cf.jpg http://catalog.raec.su/media/images/fe5/fe520f6ec425f4a7be1bc55cbdeace60.jpg http://catalog.raec.su/media/images/d0a/d0afe3775566d318f9ca347e730f73ab.jpg |  |  | SE NSYCVF300M230PF (SAR17903) |  |  | 35028 |  |  | 84 |  |  | Schneider Electric | Вентилятор распределительного шкафа | Кол-во в упаковке 1. Малая (1 шт) | Высота: 268мм. Высота: 268мм. Ширина: 248мм. Ширина: 248мм. Глубина: 116мм. Глубина: 116мм.
42585 | SE Sarel Вентилятор для шкафов 250м3/ч IP54 |  |  | SE Sarel Вентилятор для шкафов 250м3/ч IP54 | <p>Вентилятор с фильтром системы ClimaSys Schneider Electric<br /> - входное расход воздуха до 300 куб.м/ч <br /> - напряжение - 230 В 50/60 Гц<br /> - размеры - 268x248х104 мм<br /> - вырез - 223x223 мм<br /> - материал решетки - отливаемый термопластик (ASA PC)<br /> - цвет - серый (RAL 7035)<br /> - комплект поставки: 1 осевой двигатель, 2 защитные решетки, 1 фильтр, 1 выпуская решетка, 1 шнур питания. <br />Преимущества: Шкафы Spacial, Thalassa и система Prisma Plus объединены в единое целое для использования в промышленных целях: Высокая стойкость к воздействиям неблагоприятной окружающей среды и большим нагрузкам, Шкафы имеют степень защиты IP55 и обладают высокой стойкостью внешнему механическому воздействию IK10, сделаны из стали толщиной 1,8 мм.<br />Применение: Различные сферы промышленности, энергетика и инфраструктуры.</p> | выставлен |  |  |  |  | Общий каталог/Щиты и шкафы, шинопровод/Микроклимат щитов и шкафов | кг | RUR | Включая НДС: 20.00 % |  | 0.012506 кг | http://catalog.raec.su/media/images/739/7397f85c5d9430e5a82514967f42ef1f.jpeg http://catalog.raec.su/media/images/649/6492cc2dca3a0846d42e39f07af8a29a.jpg http://catalog.raec.su/media/images/9e3/9e3816e35783224125e9764e87d2522d.jpg http://catalog.raec.su/media/images/53b/53bbc5aab8d8f2f0cc8e5b7ff7a6d322.jpg http://catalog.raec.su/media/images/b94/b943eb653e653a7cb84113cd501a5c0b.jpg http://catalog.raec.su/media/images/695/695aeb85149efc8efd58612e604e45cf.jpg http://catalog.raec.su/media/images/fe5/fe520f6ec425f4a7be1bc55cbdeace60.jpg http://catalog.raec.su/media/images/d0a/d0afe3775566d318f9ca347e730f73ab.jpg |  |  | SE NSYCVF300M230PF (SAR17903) |  |  | 35028 |  |  | 84 |  |  | Schneider Electric | Вентилятор распределительного шкафа | Кол-во в упаковке 1. Малая (1 шт) | Высота: 268мм. Высота: 268мм. Ширина: 248мм. Ширина: 248мм. Глубина: 116мм. Глубина: 116мм.
42585 | SE Sarel Вентилятор для шкафов 250м3/ч IP54 |  |  | SE Sarel Вентилятор для шкафов 250м3/ч IP54 | <p>Вентилятор с фильтром системы ClimaSys Schneider Electric<br /> - входное расход воздуха до 300 куб.м/ч <br /> - напряжение - 230 В 50/60 Гц<br /> - размеры - 268x248х104 мм<br /> - вырез - 223x223 мм<br /> - материал решетки - отливаемый термопластик (ASA PC)<br /> - цвет - серый (RAL 7035)<br /> - комплект поставки: 1 осевой двигатель, 2 защитные решетки, 1 фильтр, 1 выпуская решетка, 1 шнур питания. <br />Преимущества: Шкафы Spacial, Thalassa и система Prisma Plus объединены в единое целое для использования в промышленных целях: Высокая стойкость к воздействиям неблагоприятной окружающей среды и большим нагрузкам, Шкафы имеют степень защиты IP55 и обладают высокой стойкостью внешнему механическому воздействию IK10, сделаны из стали толщиной 1,8 мм.<br />Применение: Различные сферы промышленности, энергетика и инфраструктуры.</p> | выставлен |  |  |  |  | Общий каталог/Щиты и шкафы, шинопровод/Микроклимат щитов и шкафов | кг | RUR | Включая НДС: 20.00 % |  | 0.012506 кг | http://catalog.raec.su/media/images/739/7397f85c5d9430e5a82514967f42ef1f.jpeg http://catalog.raec.su/media/images/649/6492cc2dca3a0846d42e39f07af8a29a.jpg http://catalog.raec.su/media/images/9e3/9e3816e35783224125e9764e87d2522d.jpg http://catalog.raec.su/media/images/53b/53bbc5aab8d8f2f0cc8e5b7ff7a6d322.jpg http://catalog.raec.su/media/images/b94/b943eb653e653a7cb84113cd501a5c0b.jpg http://catalog.raec.su/media/images/695/695aeb85149efc8efd58612e604e45cf.jpg http://catalog.raec.su/media/images/fe5/fe520f6ec425f4a7be1bc55cbdeace60.jpg http://catalog.raec.su/media/images/d0a/d0afe3775566d318f9ca347e730f73ab.jpg |  |  | SE NSYCVF300M230PF (SAR17903) |  |  | 35028 |  |  | 84 |  |  | Schneider Electric | Вентилятор распределительного шкафа | Кол-во в упаковке 1. Малая (1 шт) | Высота: 268мм. Высота: 268мм. Ширина: 248мм. Ширина: 248мм. Глубина: 116мм. Глубина: 116мм.
42585 | SE Sarel Вентилятор для шкафов 250м3/ч IP54 |  |  | SE Sarel Вентилятор для шкафов 250м3/ч IP54 | <p>Вентилятор с фильтром системы ClimaSys Schneider Electric<br /> - входное расход воздуха до 300 куб.м/ч <br /> - напряжение - 230 В 50/60 Гц<br /> - размеры - 268x248х104 мм<br /> - вырез - 223x223 мм<br /> - материал решетки - отливаемый термопластик (ASA PC)<br /> - цвет - серый (RAL 7035)<br /> - комплект поставки: 1 осевой двигатель, 2 защитные решетки, 1 фильтр, 1 выпуская решетка, 1 шнур питания. <br />Преимущества: Шкафы Spacial, Thalassa и система Prisma Plus объединены в единое целое для использования в промышленных целях: Высокая стойкость к воздействиям неблагоприятной окружающей среды и большим нагрузкам, Шкафы имеют степень защиты IP55 и обладают высокой стойкостью внешнему механическому воздействию IK10, сделаны из стали толщиной 1,8 мм.<br />Применение: Различные сферы промышленности, энергетика и инфраструктуры.</p> | выставлен |  |  |  |  | Общий каталог/Щиты и шкафы, шинопровод/Микроклимат щитов и шкафов | кг | RUR | Включая НДС: 20.00 % |  | 0.012506 кг | http://catalog.raec.su/media/images/739/7397f85c5d9430e5a82514967f42ef1f.jpeg http://catalog.raec.su/media/images/649/6492cc2dca3a0846d42e39f07af8a29a.jpg http://catalog.raec.su/media/images/9e3/9e3816e35783224125e9764e87d2522d.jpg http://catalog.raec.su/media/images/53b/53bbc5aab8d8f2f0cc8e5b7ff7a6d322.jpg http://catalog.raec.su/media/images/b94/b943eb653e653a7cb84113cd501a5c0b.jpg http://catalog.raec.su/media/images/695/695aeb85149efc8efd58612e604e45cf.jpg http://catalog.raec.su/media/images/fe5/fe520f6ec425f4a7be1bc55cbdeace60.jpg http://catalog.raec.su/media/images/d0a/d0afe3775566d318f9ca347e730f73ab.jpg |  |  | SE NSYCVF300M230PF (SAR17903) |  |  | 35028 |  |  | 84 |  |  | Schneider Electric | Вентилятор распределительного шкафа | Кол-во в упаковке 1. Малая (1 шт) | Высота: 268мм. Высота: 268мм. Ширина: 248мм. Ширина: 248мм. Глубина: 116мм. Глубина: 116мм.
42585 | SE Sarel Вентилятор для шкафов 250м3/ч IP54 |  |  | SE Sarel Вентилятор для шкафов 250м3/ч IP54 | <p>Вентилятор с фильтром системы ClimaSys Schneider Electric<br /> - входное расход воздуха до 300 куб.м/ч <br /> - напряжение - 230 В 50/60 Гц<br /> - размеры - 268x248х104 мм<br /> - вырез - 223x223 мм<br /> - материал решетки - отливаемый термопластик (ASA PC)<br /> - цвет - серый (RAL 7035)<br /> - комплект поставки: 1 осевой двигатель, 2 защитные решетки, 1 фильтр, 1 выпуская решетка, 1 шнур питания. <br />Преимущества: Шкафы Spacial, Thalassa и система Prisma Plus объединены в единое целое для использования в промышленных целях: Высокая стойкость к воздействиям неблагоприятной окружающей среды и большим нагрузкам, Шкафы имеют степень защиты IP55 и обладают высокой стойкостью внешнему механическому воздействию IK10, сделаны из стали толщиной 1,8 мм.<br />Применение: Различные сферы промышленности, энергетика и инфраструктуры.</p> | выставлен |  |  |  |  | Общий каталог/Щиты и шкафы, шинопровод/Микроклимат щитов и шкафов | кг | RUR | Включая НДС: 20.00 % |  | 0.012506 кг | http://catalog.raec.su/media/images/739/7397f85c5d9430e5a82514967f42ef1f.jpeg http://catalog.raec.su/media/images/649/6492cc2dca3a0846d42e39f07af8a29a.jpg http://catalog.raec.su/media/images/9e3/9e3816e35783224125e9764e87d2522d.jpg http://catalog.raec.su/media/images/53b/53bbc5aab8d8f2f0cc8e5b7ff7a6d322.jpg http://catalog.raec.su/media/images/b94/b943eb653e653a7cb84113cd501a5c0b.jpg http://catalog.raec.su/media/images/695/695aeb85149efc8efd58612e604e45cf.jpg http://catalog.raec.su/media/images/fe5/fe520f6ec425f4a7be1bc55cbdeace60.jpg http://catalog.raec.su/media/images/d0a/d0afe3775566d318f9ca347e730f73ab.jpg |  |  | SE NSYCVF300M230PF (SAR17903) |  |  | 35028 |  |  | 84 |  |  | Schneider Electric | Вентилятор распределительного шкафа | Кол-во в упаковке 1. Малая (1 шт) | Высота: 268мм. Высота: 268мм. Ширина: 248мм. Ширина: 248мм. Глубина: 116мм. Глубина: 116мм.
42585 | SE Sarel Вентилятор для шкафов 250м3/ч IP54 |  |  | SE Sarel Вентилятор для шкафов 250м3/ч IP54 | <p>Вентилятор с фильтром системы ClimaSys Schneider Electric<br /> - входное расход воздуха до 300 куб.м/ч <br /> - напряжение - 230 В 50/60 Гц<br /> - размеры - 268x248х104 мм<br /> - вырез - 223x223 мм<br /> - материал решетки - отливаемый термопластик (ASA PC)<br /> - цвет - серый (RAL 7035)<br /> - комплект поставки: 1 осевой двигатель, 2 защитные решетки, 1 фильтр, 1 выпуская решетка, 1 шнур питания. <br />Преимущества: Шкафы Spacial, Thalassa и система Prisma Plus объединены в единое целое для использования в промышленных целях: Высокая стойкость к воздействиям неблагоприятной окружающей среды и большим нагрузкам, Шкафы имеют степень защиты IP55 и обладают высокой стойкостью внешнему механическому воздействию IK10, сделаны из стали толщиной 1,8 мм.<br />Применение: Различные сферы промышленности, энергетика и инфраструктуры.</p> | выставлен |  |  |  |  | Общий каталог/Щиты и шкафы, шинопровод/Микроклимат щитов и шкафов | кг | RUR | Включая НДС: 20.00 % |  | 0.012506 кг | http://catalog.raec.su/media/images/739/7397f85c5d9430e5a82514967f42ef1f.jpeg http://catalog.raec.su/media/images/649/6492cc2dca3a0846d42e39f07af8a29a.jpg http://catalog.raec.su/media/images/9e3/9e3816e35783224125e9764e87d2522d.jpg http://catalog.raec.su/media/images/53b/53bbc5aab8d8f2f0cc8e5b7ff7a6d322.jpg http://catalog.raec.su/media/images/b94/b943eb653e653a7cb84113cd501a5c0b.jpg http://catalog.raec.su/media/images/695/695aeb85149efc8efd58612e604e45cf.jpg http://catalog.raec.su/media/images/fe5/fe520f6ec425f4a7be1bc55cbdeace60.jpg http://catalog.raec.su/media/images/d0a/d0afe3775566d318f9ca347e730f73ab.jpg |  |  | SE NSYCVF300M230PF (SAR17903) |  |  | 35028 |  |  | 84 |  |  | Schneider Electric | Вентилятор распределительного шкафа | Кол-во в упаковке 1. Малая (1 шт) | Высота: 268мм. Высота: 268мм. Ширина: 248мм. Ширина: 248мм. Глубина: 116мм. Глубина: 116мм.
42585 | SE Sarel Вентилятор для шкафов 250м3/ч IP54 |  |  | SE Sarel Вентилятор для шкафов 250м3/ч IP54 | <p>Вентилятор с фильтром системы ClimaSys Schneider Electric<br /> - входное расход воздуха до 300 куб.м/ч <br /> - напряжение - 230 В 50/60 Гц<br /> - размеры - 268x248х104 мм<br /> - вырез - 223x223 мм<br /> - материал решетки - отливаемый термопластик (ASA PC)<br /> - цвет - серый (RAL 7035)<br /> - комплект поставки: 1 осевой двигатель, 2 защитные решетки, 1 фильтр, 1 выпуская решетка, 1 шнур питания. <br />Преимущества: Шкафы Spacial, Thalassa и система Prisma Plus объединены в единое целое для использования в промышленных целях: Высокая стойкость к воздействиям неблагоприятной окружающей среды и большим нагрузкам, Шкафы имеют степень защиты IP55 и обладают высокой стойкостью внешнему механическому воздействию IK10, сделаны из стали толщиной 1,8 мм.<br />Применение: Различные сферы промышленности, энергетика и инфраструктуры.</p> | выставлен |  |  |  |  | Общий каталог/Щиты и шкафы, шинопровод/Микроклимат щитов и шкафов | кг | RUR | Включая НДС: 20.00 % |  | 0.012506 кг | http://catalog.raec.su/media/images/739/7397f85c5d9430e5a82514967f42ef1f.jpeg http://catalog.raec.su/media/images/649/6492cc2dca3a0846d42e39f07af8a29a.jpg http://catalog.raec.su/media/images/9e3/9e3816e35783224125e9764e87d2522d.jpg http://catalog.raec.su/media/images/53b/53bbc5aab8d8f2f0cc8e5b7ff7a6d322.jpg http://catalog.raec.su/media/images/b94/b943eb653e653a7cb84113cd501a5c0b.jpg http://catalog.raec.su/media/images/695/695aeb85149efc8efd58612e604e45cf.jpg http://catalog.raec.su/media/images/fe5/fe520f6ec425f4a7be1bc55cbdeace60.jpg http://catalog.raec.su/media/images/d0a/d0afe3775566d318f9ca347e730f73ab.jpg |  |  | SE NSYCVF300M230PF (SAR17903) |  |  | 35028 |  |  | 84 |  |  | Schneider Electric | Вентилятор распределительного шкафа | Кол-во в упаковке 1. Малая (1 шт) | Высота: 268мм. Высота: 268мм. Ширина: 248мм. Ширина: 248мм. Глубина: 116мм. Глубина: 116мм.
42585 | SE Sarel Вентилятор для шкафов 250м3/ч IP54 |  |  | SE Sarel Вентилятор для шкафов 250м3/ч IP54 | <p>Вентилятор с фильтром системы ClimaSys Schneider Electric<br /> - входное расход воздуха до 300 куб.м/ч <br /> - напряжение - 230 В 50/60 Гц<br /> - размеры - 268x248х104 мм<br /> - вырез - 223x223 мм<br /> - материал решетки - отливаемый термопластик (ASA PC)<br /> - цвет - серый (RAL 7035)<br /> - комплект поставки: 1 осевой двигатель, 2 защитные решетки, 1 фильтр, 1 выпуская решетка, 1 шнур питания. <br />Преимущества: Шкафы Spacial, Thalassa и система Prisma Plus объединены в единое целое для использования в промышленных целях: Высокая стойкость к воздействиям неблагоприятной окружающей среды и большим нагрузкам, Шкафы имеют степень защиты IP55 и обладают высокой стойкостью внешнему механическому воздействию IK10, сделаны из стали толщиной 1,8 мм.<br />Применение: Различные сферы промышленности, энергетика и инфраструктуры.</p> | выставлен |  |  |  |  | Общий каталог/Щиты и шкафы, шинопровод/Микроклимат щитов и шкафов | кг | RUR | Включая НДС: 20.00 % |  | 0.012506 кг | http://catalog.raec.su/media/images/739/7397f85c5d9430e5a82514967f42ef1f.jpeg http://catalog.raec.su/media/images/649/6492cc2dca3a0846d42e39f07af8a29a.jpg http://catalog.raec.su/media/images/9e3/9e3816e35783224125e9764e87d2522d.jpg http://catalog.raec.su/media/images/53b/53bbc5aab8d8f2f0cc8e5b7ff7a6d322.jpg http://catalog.raec.su/media/images/b94/b943eb653e653a7cb84113cd501a5c0b.jpg http://catalog.raec.su/media/images/695/695aeb85149efc8efd58612e604e45cf.jpg http://catalog.raec.su/media/images/fe5/fe520f6ec425f4a7be1bc55cbdeace60.jpg http://catalog.raec.su/media/images/d0a/d0afe3775566d318f9ca347e730f73ab.jpg |  |  | SE NSYCVF300M230PF (SAR17903) |  |  | 35028 |  |  | 84 |  |  | Schneider Electric | Вентилятор распределительного шкафа | Кол-во в упаковке 1. Малая (1 шт) | Высота: 268мм. Высота: 268мм. Ширина: 248мм. Ширина: 248мм. Глубина: 116мм. Глубина: 116мм.
42585 | SE Sarel Вентилятор для шкафов 250м3/ч IP54 |  |  | SE Sarel Вентилятор для шкафов 250м3/ч IP54 | <p>Вентилятор с фильтром системы ClimaSys Schneider Electric<br /> - входное расход воздуха до 300 куб.м/ч <br /> - напряжение - 230 В 50/60 Гц<br /> - размеры - 268x248х104 мм<br /> - вырез - 223x223 мм<br /> - материал решетки - отливаемый термопластик (ASA PC)<br /> - цвет - серый (RAL 7035)<br /> - комплект поставки: 1 осевой двигатель, 2 защитные решетки, 1 фильтр, 1 выпуская решетка, 1 шнур питания. <br />Преимущества: Шкафы Spacial, Thalassa и система Prisma Plus объединены в единое целое для использования в промышленных целях: Высокая стойкость к воздействиям неблагоприятной окружающей среды и большим нагрузкам, Шкафы имеют степень защиты IP55 и обладают высокой стойкостью внешнему механическому воздействию IK10, сделаны из стали толщиной 1,8 мм.<br />Применение: Различные сферы промышленности, энергетика и инфраструктуры.</p> | выставлен |  |  |  |  | Общий каталог/Щиты и шкафы, шинопровод/Микроклимат щитов и шкафов | кг | RUR | Включая НДС: 20.00 % |  | 0.012506 кг | http://catalog.raec.su/media/images/739/7397f85c5d9430e5a82514967f42ef1f.jpeg http://catalog.raec.su/media/images/649/6492cc2dca3a0846d42e39f07af8a29a.jpg http://catalog.raec.su/media/images/9e3/9e3816e35783224125e9764e87d2522d.jpg http://catalog.raec.su/media/images/53b/53bbc5aab8d8f2f0cc8e5b7ff7a6d322.jpg http://catalog.raec.su/media/images/b94/b943eb653e653a7cb84113cd501a5c0b.jpg http://catalog.raec.su/media/images/695/695aeb85149efc8efd58612e604e45cf.jpg http://catalog.raec.su/media/images/fe5/fe520f6ec425f4a7be1bc55cbdeace60.jpg http://catalog.raec.su/media/images/d0a/d0afe3775566d318f9ca347e730f73ab.jpg |  |  | SE NSYCVF300M230PF (SAR17903) |  |  | 35028 |  |  | 84 |  |  | Schneider Electric | Вентилятор распределительного шкафа | Кол-во в упаковке 1. Малая (1 шт) | Высота: 268мм. Высота: 268мм. Ширина: 248мм. Ширина: 248мм. Глубина: 116мм. Глубина: 116мм.
42585 | SE Sarel Вентилятор для шкафов 250м3/ч IP54 |  |  | SE Sarel Вентилятор для шкафов 250м3/ч IP54 | <p>Вентилятор с фильтром системы ClimaSys Schneider Electric<br /> - входное расход воздуха до 300 куб.м/ч <br /> - напряжение - 230 В 50/60 Гц<br /> - размеры - 268x248х104 мм<br /> - вырез - 223x223 мм<br /> - материал решетки - отливаемый термопластик (ASA PC)<br /> - цвет - серый (RAL 7035)<br /> - комплект поставки: 1 осевой двигатель, 2 защитные решетки, 1 фильтр, 1 выпуская решетка, 1 шнур питания. <br />Преимущества: Шкафы Spacial, Thalassa и система Prisma Plus объединены в единое целое для использования в промышленных целях: Высокая стойкость к воздействиям неблагоприятной окружающей среды и большим нагрузкам, Шкафы имеют степень защиты IP55 и обладают высокой стойкостью внешнему механическому воздействию IK10, сделаны из стали толщиной 1,8 мм.<br />Применение: Различные сферы промышленности, энергетика и инфраструктуры.</p> | выставлен |  |  |  |  | Общий каталог/Щиты и шкафы, шинопровод/Микроклимат щитов и шкафов | кг | RUR | Включая НДС: 20.00 % |  | 0.012506 кг | http://catalog.raec.su/media/images/739/7397f85c5d9430e5a82514967f42ef1f.jpeg http://catalog.raec.su/media/images/649/6492cc2dca3a0846d42e39f07af8a29a.jpg http://catalog.raec.su/media/images/9e3/9e3816e35783224125e9764e87d2522d.jpg http://catalog.raec.su/media/images/53b/53bbc5aab8d8f2f0cc8e5b7ff7a6d322.jpg http://catalog.raec.su/media/images/b94/b943eb653e653a7cb84113cd501a5c0b.jpg http://catalog.raec.su/media/images/695/695aeb85149efc8efd58612e604e45cf.jpg http://catalog.raec.su/media/images/fe5/fe520f6ec425f4a7be1bc55cbdeace60.jpg http://catalog.raec.su/media/images/d0a/d0afe3775566d318f9ca347e730f73ab.jpg |  |  | SE NSYCVF300M230PF (SAR17903) |  |  | 35028 |  |  | 84 |  |  | Schneider Electric | Вентилятор распределительного шкафа | Кол-во в упаковке 1. Малая (1 шт) | Высота: 268мм. Высота: 268мм. Ширина: 248мм. Ширина: 248мм. Глубина: 116мм. Глубина: 116мм.
42585 | SE Sarel Вентилятор для шкафов 250м3/ч IP54 |  |  | SE Sarel Вентилятор для шкафов 250м3/ч IP54 | <p>Вентилятор с фильтром системы ClimaSys Schneider Electric<br /> - входное расход воздуха до 300 куб.м/ч <br /> - напряжение - 230 В 50/60 Гц<br /> - размеры - 268x248х104 мм<br /> - вырез - 223x223 мм<br /> - материал решетки - отливаемый термопластик (ASA PC)<br /> - цвет - серый (RAL 7035)<br /> - комплект поставки: 1 осевой двигатель, 2 защитные решетки, 1 фильтр, 1 выпуская решетка, 1 шнур питания. <br />Преимущества: Шкафы Spacial, Thalassa и система Prisma Plus объединены в единое целое для использования в промышленных целях: Высокая стойкость к воздействиям неблагоприятной окружающей среды и большим нагрузкам, Шкафы имеют степень защиты IP55 и обладают высокой стойкостью внешнему механическому воздействию IK10, сделаны из стали толщиной 1,8 мм.<br />Применение: Различные сферы промышленности, энергетика и инфраструктуры.</p> | выставлен |  |  |  |  | Общий каталог/Щиты и шкафы, шинопровод/Микроклимат щитов и шкафов | кг | RUR | Включая НДС: 20.00 % |  | 0.012506 кг | http://catalog.raec.su/media/images/739/7397f85c5d9430e5a82514967f42ef1f.jpeg http://catalog.raec.su/media/images/649/6492cc2dca3a0846d42e39f07af8a29a.jpg http://catalog.raec.su/media/images/9e3/9e3816e35783224125e9764e87d2522d.jpg http://catalog.raec.su/media/images/53b/53bbc5aab8d8f2f0cc8e5b7ff7a6d322.jpg http://catalog.raec.su/media/images/b94/b943eb653e653a7cb84113cd501a5c0b.jpg http://catalog.raec.su/media/images/695/695aeb85149efc8efd58612e604e45cf.jpg http://catalog.raec.su/media/images/fe5/fe520f6ec425f4a7be1bc55cbdeace60.jpg http://catalog.raec.su/media/images/d0a/d0afe3775566d318f9ca347e730f73ab.jpg |  |  | SE NSYCVF300M230PF (SAR17903) |  |  | 35028 |  |  | 84 |  |  | Schneider Electric | Вентилятор распределительного шкафа | Кол-во в упаковке 1. Малая (1 шт) | Высота: 268мм. Высота: 268мм. Ширина: 248мм. Ширина: 248мм. Глубина: 116мм. Глубина: 116мм.
42585 | SE Sarel Вентилятор для шкафов 250м3/ч IP54 |  |  | SE Sarel Вентилятор для шкафов 250м3/ч IP54 | <p>Вентилятор с фильтром системы ClimaSys Schneider Electric<br /> - входное расход воздуха до 300 куб.м/ч <br /> - напряжение - 230 В 50/60 Гц<br /> - размеры - 268x248х104 мм<br /> - вырез - 223x223 мм<br /> - материал решетки - отливаемый термопластик (ASA PC)<br /> - цвет - серый (RAL 7035)<br /> - комплект поставки: 1 осевой двигатель, 2 защитные решетки, 1 фильтр, 1 выпуская решетка, 1 шнур питания. <br />Преимущества: Шкафы Spacial, Thalassa и система Prisma Plus объединены в единое целое для использования в промышленных целях: Высокая стойкость к воздействиям неблагоприятной окружающей среды и большим нагрузкам, Шкафы имеют степень защиты IP55 и обладают высокой стойкостью внешнему механическому воздействию IK10, сделаны из стали толщиной 1,8 мм.<br />Применение: Различные сферы промышленности, энергетика и инфраструктуры.</p> | выставлен |  |  |  |  | Общий каталог/Щиты и шкафы, шинопровод/Микроклимат щитов и шкафов | кг | RUR | Включая НДС: 20.00 % |  | 0.012506 кг | http://catalog.raec.su/media/images/739/7397f85c5d9430e5a82514967f42ef1f.jpeg http://catalog.raec.su/media/images/649/6492cc2dca3a0846d42e39f07af8a29a.jpg http://catalog.raec.su/media/images/9e3/9e3816e35783224125e9764e87d2522d.jpg http://catalog.raec.su/media/images/53b/53bbc5aab8d8f2f0cc8e5b7ff7a6d322.jpg http://catalog.raec.su/media/images/b94/b943eb653e653a7cb84113cd501a5c0b.jpg http://catalog.raec.su/media/images/695/695aeb85149efc8efd58612e604e45cf.jpg http://catalog.raec.su/media/images/fe5/fe520f6ec425f4a7be1bc55cbdeace60.jpg http://catalog.raec.su/media/images/d0a/d0afe3775566d318f9ca347e730f73ab.jpg |  |  | SE NSYCVF300M230PF (SAR17903) |  |  | 35028 |  |  | 84 |  |  | Schneider Electric | Вентилятор распределительного шкафа | Кол-во в упаковке 1. Малая (1 шт) | Высота: 268мм. Высота: 268мм. Ширина: 248мм. Ширина: 248мм. Глубина: 116мм. Глубина: 116мм.
42585 | SE Sarel Вентилятор для шкафов 250м3/ч IP54 |  |  | SE Sarel Вентилятор для шкафов 250м3/ч IP54 | <p>Вентилятор с фильтром системы ClimaSys Schneider Electric<br /> - входное расход воздуха до 300 куб.м/ч <br /> - напряжение - 230 В 50/60 Гц<br /> - размеры - 268x248х104 мм<br /> - вырез - 223x223 мм<br /> - материал решетки - отливаемый термопластик (ASA PC)<br /> - цвет - серый (RAL 7035)<br /> - комплект поставки: 1 осевой двигатель, 2 защитные решетки, 1 фильтр, 1 выпуская решетка, 1 шнур питания. <br />Преимущества: Шкафы Spacial, Thalassa и система Prisma Plus объединены в единое целое для использования в промышленных целях: Высокая стойкость к воздействиям неблагоприятной окружающей среды и большим нагрузкам, Шкафы имеют степень защиты IP55 и обладают высокой стойкостью внешнему механическому воздействию IK10, сделаны из стали толщиной 1,8 мм.<br />Применение: Различные сферы промышленности, энергетика и инфраструктуры.</p> | выставлен |  |  |  |  | Общий каталог/Щиты и шкафы, шинопровод/Микроклимат щитов и шкафов | кг | RUR | Включая НДС: 20.00 % |  | 0.012506 кг | http://catalog.raec.su/media/images/739/7397f85c5d9430e5a82514967f42ef1f.jpeg http://catalog.raec.su/media/images/649/6492cc2dca3a0846d42e39f07af8a29a.jpg http://catalog.raec.su/media/images/9e3/9e3816e35783224125e9764e87d2522d.jpg http://catalog.raec.su/media/images/53b/53bbc5aab8d8f2f0cc8e5b7ff7a6d322.jpg http://catalog.raec.su/media/images/b94/b943eb653e653a7cb84113cd501a5c0b.jpg http://catalog.raec.su/media/images/695/695aeb85149efc8efd58612e604e45cf.jpg http://catalog.raec.su/media/images/fe5/fe520f6ec425f4a7be1bc55cbdeace60.jpg http://catalog.raec.su/media/images/d0a/d0afe3775566d318f9ca347e730f73ab.jpg |  |  | SE NSYCVF300M230PF (SAR17903) |  |  | 35028 |  |  | 84 |  |  | Schneider Electric | Вентилятор распределительного шкафа | Кол-во в упаковке 1. Малая (1 шт) | Высота: 268мм. Высота: 268мм. Ширина: 248мм. Ширина: 248мм. Глубина: 116мм. Глубина: 116мм.
42585 | SE Sarel Вентилятор для шкафов 250м3/ч IP54 |  |  | SE Sarel Вентилятор для шкафов 250м3/ч IP54 | <p>Вентилятор с фильтром системы ClimaSys Schneider Electric<br /> - входное расход воздуха до 300 куб.м/ч <br /> - напряжение - 230 В 50/60 Гц<br /> - размеры - 268x248х104 мм<br /> - вырез - 223x223 мм<br /> - материал решетки - отливаемый термопластик (ASA PC)<br /> - цвет - серый (RAL 7035)<br /> - комплект поставки: 1 осевой двигатель, 2 защитные решетки, 1 фильтр, 1 выпуская решетка, 1 шнур питания. <br />Преимущества: Шкафы Spacial, Thalassa и система Prisma Plus объединены в единое целое для использования в промышленных целях: Высокая стойкость к воздействиям неблагоприятной окружающей среды и большим нагрузкам, Шкафы имеют степень защиты IP55 и обладают высокой стойкостью внешнему механическому воздействию IK10, сделаны из стали толщиной 1,8 мм.<br />Применение: Различные сферы промышленности, энергетика и инфраструктуры.</p> | выставлен |  |  |  |  | Общий каталог/Щиты и шкафы, шинопровод/Микроклимат щитов и шкафов | кг | RUR | Включая НДС: 20.00 % |  | 0.012506 кг | http://catalog.raec.su/media/images/739/7397f85c5d9430e5a82514967f42ef1f.jpeg http://catalog.raec.su/media/images/649/6492cc2dca3a0846d42e39f07af8a29a.jpg http://catalog.raec.su/media/images/9e3/9e3816e35783224125e9764e87d2522d.jpg http://catalog.raec.su/media/images/53b/53bbc5aab8d8f2f0cc8e5b7ff7a6d322.jpg http://catalog.raec.su/media/images/b94/b943eb653e653a7cb84113cd501a5c0b.jpg http://catalog.raec.su/media/images/695/695aeb85149efc8efd58612e604e45cf.jpg http://catalog.raec.su/media/images/fe5/fe520f6ec425f4a7be1bc55cbdeace60.jpg http://catalog.raec.su/media/images/d0a/d0afe3775566d318f9ca347e730f73ab.jpg |  |  | SE NSYCVF300M230PF (SAR17903) |  |  | 35028 |  |  | 84 |  |  | Schneider Electric | Вентилятор распределительного шкафа | Кол-во в упаковке 1. Малая (1 шт) | Высота: 268мм. Высота: 268мм. Ширина: 248мм. Ширина: 248мм. Глубина: 116мм. Глубина: 116мм.
42585 | SE Sarel Вентилятор для шкафов 250м3/ч IP54 |  |  | SE Sarel Вентилятор для шкафов 250м3/ч IP54 | <p>Вентилятор с фильтром системы ClimaSys Schneider Electric<br /> - входное расход воздуха до 300 куб.м/ч <br /> - напряжение - 230 В 50/60 Гц<br /> - размеры - 268x248х104 мм<br /> - вырез - 223x223 мм<br /> - материал решетки - отливаемый термопластик (ASA PC)<br /> - цвет - серый (RAL 7035)<br /> - комплект поставки: 1 осевой двигатель, 2 защитные решетки, 1 фильтр, 1 выпуская решетка, 1 шнур питания. <br />Преимущества: Шкафы Spacial, Thalassa и система Prisma Plus объединены в единое целое для использования в промышленных целях: Высокая стойкость к воздействиям неблагоприятной окружающей среды и большим нагрузкам, Шкафы имеют степень защиты IP55 и обладают высокой стойкостью внешнему механическому воздействию IK10, сделаны из стали толщиной 1,8 мм.<br />Применение: Различные сферы промышленности, энергетика и инфраструктуры.</p> | выставлен |  |  |  |  | Общий каталог/Щиты и шкафы, шинопровод/Микроклимат щитов и шкафов | кг | RUR | Включая НДС: 20.00 % |  | 0.012506 кг | http://catalog.raec.su/media/images/739/7397f85c5d9430e5a82514967f42ef1f.jpeg http://catalog.raec.su/media/images/649/6492cc2dca3a0846d42e39f07af8a29a.jpg http://catalog.raec.su/media/images/9e3/9e3816e35783224125e9764e87d2522d.jpg http://catalog.raec.su/media/images/53b/53bbc5aab8d8f2f0cc8e5b7ff7a6d322.jpg http://catalog.raec.su/media/images/b94/b943eb653e653a7cb84113cd501a5c0b.jpg http://catalog.raec.su/media/images/695/695aeb85149efc8efd58612e604e45cf.jpg http://catalog.raec.su/media/images/fe5/fe520f6ec425f4a7be1bc55cbdeace60.jpg http://catalog.raec.su/media/images/d0a/d0afe3775566d318f9ca347e730f73ab.jpg |  |  | SE NSYCVF300M230PF (SAR17903) |  |  | 35028 |  |  | 84 |  |  | Schneider Electric | Вентилятор распределительного шкафа | Кол-во в упаковке 1. Малая (1 шт) | Высота: 268мм. Высота: 268мм. Ширина: 248мм. Ширина: 248мм. Глубина: 116мм. Глубина: 116мм.
42585 | SE Sarel Вентилятор для шкафов 250м3/ч IP54 |  |  | SE Sarel Вентилятор для шкафов 250м3/ч IP54 | <p>Вентилятор с фильтром системы ClimaSys Schneider Electric<br /> - входное расход воздуха до 300 куб.м/ч <br /> - напряжение - 230 В 50/60 Гц<br /> - размеры - 268x248х104 мм<br /> - вырез - 223x223 мм<br /> - материал решетки - отливаемый термопластик (ASA PC)<br /> - цвет - серый (RAL 7035)<br /> - комплект поставки: 1 осевой двигатель, 2 защитные решетки, 1 фильтр, 1 выпуская решетка, 1 шнур питания. <br />Преимущества: Шкафы Spacial, Thalassa и система Prisma Plus объединены в единое целое для использования в промышленных целях: Высокая стойкость к воздействиям неблагоприятной окружающей среды и большим нагрузкам, Шкафы имеют степень защиты IP55 и обладают высокой стойкостью внешнему механическому воздействию IK10, сделаны из стали толщиной 1,8 мм.<br />Применение: Различные сферы промышленности, энергетика и инфраструктуры.</p> | выставлен |  |  |  |  | Общий каталог/Щиты и шкафы, шинопровод/Микроклимат щитов и шкафов | кг | RUR | Включая НДС: 20.00 % |  | 0.012506 кг | http://catalog.raec.su/media/images/739/7397f85c5d9430e5a82514967f42ef1f.jpeg http://catalog.raec.su/media/images/649/6492cc2dca3a0846d42e39f07af8a29a.jpg http://catalog.raec.su/media/images/9e3/9e3816e35783224125e9764e87d2522d.jpg http://catalog.raec.su/media/images/53b/53bbc5aab8d8f2f0cc8e5b7ff7a6d322.jpg http://catalog.raec.su/media/images/b94/b943eb653e653a7cb84113cd501a5c0b.jpg http://catalog.raec.su/media/images/695/695aeb85149efc8efd58612e604e45cf.jpg http://catalog.raec.su/media/images/fe5/fe520f6ec425f4a7be1bc55cbdeace60.jpg http://catalog.raec.su/media/images/d0a/d0afe3775566d318f9ca347e730f73ab.jpg |  |  | SE NSYCVF300M230PF (SAR17903) |  |  | 35028 |  |  | 84 |  |  | Schneider Electric | Вентилятор распределительного шкафа | Кол-во в упаковке 1. Малая (1 шт) | Высота: 268мм. Высота: 268мм. Ширина: 248мм. Ширина: 248мм. Глубина: 116мм. Глубина: 116мм.
42585 | SE Sarel Вентилятор для шкафов 250м3/ч IP54 |  |  | SE Sarel Вентилятор для шкафов 250м3/ч IP54 | <p>Вентилятор с фильтром системы ClimaSys Schneider Electric<br /> - входное расход воздуха до 300 куб.м/ч <br /> - напряжение - 230 В 50/60 Гц<br /> - размеры - 268x248х104 мм<br /> - вырез - 223x223 мм<br /> - материал решетки - отливаемый термопластик (ASA PC)<br /> - цвет - серый (RAL 7035)<br /> - комплект поставки: 1 осевой двигатель, 2 защитные решетки, 1 фильтр, 1 выпуская решетка, 1 шнур питания. <br />Преимущества: Шкафы Spacial, Thalassa и система Prisma Plus объединены в единое целое для использования в промышленных целях: Высокая стойкость к воздействиям неблагоприятной окружающей среды и большим нагрузкам, Шкафы имеют степень защиты IP55 и обладают высокой стойкостью внешнему механическому воздействию IK10, сделаны из стали толщиной 1,8 мм.<br />Применение: Различные сферы промышленности, энергетика и инфраструктуры.</p> | выставлен |  |  |  |  | Общий каталог/Щиты и шкафы, шинопровод/Микроклимат щитов и шкафов | кг | RUR | Включая НДС: 20.00 % |  | 0.012506 кг | http://catalog.raec.su/media/images/739/7397f85c5d9430e5a82514967f42ef1f.jpeg http://catalog.raec.su/media/images/649/6492cc2dca3a0846d42e39f07af8a29a.jpg http://catalog.raec.su/media/images/9e3/9e3816e35783224125e9764e87d2522d.jpg http://catalog.raec.su/media/images/53b/53bbc5aab8d8f2f0cc8e5b7ff7a6d322.jpg http://catalog.raec.su/media/images/b94/b943eb653e653a7cb84113cd501a5c0b.jpg http://catalog.raec.su/media/images/695/695aeb85149efc8efd58612e604e45cf.jpg http://catalog.raec.su/media/images/fe5/fe520f6ec425f4a7be1bc55cbdeace60.jpg http://catalog.raec.su/media/images/d0a/d0afe3775566d318f9ca347e730f73ab.jpg |  |  | SE NSYCVF300M230PF (SAR17903) |  |  | 35028 |  |  | 84 |  |  | Schneider Electric | Вентилятор распределительного шкафа | Кол-во в упаковке 1. Малая (1 шт) | Высота: 268мм. Высота: 268мм. Ширина: 248мм. Ширина: 248мм. Глубина: 116мм. Глубина: 116мм.
42585 | SE Sarel Вентилятор для шкафов 250м3/ч IP54 |  |  | SE Sarel Вентилятор для шкафов 250м3/ч IP54 | <p>Вентилятор с фильтром системы ClimaSys Schneider Electric<br /> - входное расход воздуха до 300 куб.м/ч <br /> - напряжение - 230 В 50/60 Гц<br /> - размеры - 268x248х104 мм<br /> - вырез - 223x223 мм<br /> - материал решетки - отливаемый термопластик (ASA PC)<br /> - цвет - серый (RAL 7035)<br /> - комплект поставки: 1 осевой двигатель, 2 защитные решетки, 1 фильтр, 1 выпуская решетка, 1 шнур питания. <br />Преимущества: Шкафы Spacial, Thalassa и система Prisma Plus объединены в единое целое для использования в промышленных целях: Высокая стойкость к воздействиям неблагоприятной окружающей среды и большим нагрузкам, Шкафы имеют степень защиты IP55 и обладают высокой стойкостью внешнему механическому воздействию IK10, сделаны из стали толщиной 1,8 мм.<br />Применение: Различные сферы промышленности, энергетика и инфраструктуры.</p> | выставлен |  |  |  |  | Общий каталог/Щиты и шкафы, шинопровод/Микроклимат щитов и шкафов | кг | RUR | Включая НДС: 20.00 % |  | 0.012506 кг | http://catalog.raec.su/media/images/739/7397f85c5d9430e5a82514967f42ef1f.jpeg http://catalog.raec.su/media/images/649/6492cc2dca3a0846d42e39f07af8a29a.jpg http://catalog.raec.su/media/images/9e3/9e3816e35783224125e9764e87d2522d.jpg http://catalog.raec.su/media/images/53b/53bbc5aab8d8f2f0cc8e5b7ff7a6d322.jpg http://catalog.raec.su/media/images/b94/b943eb653e653a7cb84113cd501a5c0b.jpg http://catalog.raec.su/media/images/695/695aeb85149efc8efd58612e604e45cf.jpg http://catalog.raec.su/media/images/fe5/fe520f6ec425f4a7be1bc55cbdeace60.jpg http://catalog.raec.su/media/images/d0a/d0afe3775566d318f9ca347e730f73ab.jpg |  |  | SE NSYCVF300M230PF (SAR17903) |  |  | 35028 |  |  | 84 |  |  | Schneider Electric | Вентилятор распределительного шкафа | Кол-во в упаковке 1. Малая (1 шт) | Высота: 268мм. Высота: 268мм. Ширина: 248мм. Ширина: 248мм. Глубина: 116мм. Глубина: 116мм.
42585 | SE Sarel Вентилятор для шкафов 250м3/ч IP54 |  |  | SE Sarel Вентилятор для шкафов 250м3/ч IP54 | <p>Вентилятор с фильтром системы ClimaSys Schneider Electric<br /> - входное расход воздуха до 300 куб.м/ч <br /> - напряжение - 230 В 50/60 Гц<br /> - размеры - 268x248х104 мм<br /> - вырез - 223x223 мм<br /> - материал решетки - отливаемый термопластик (ASA PC)<br /> - цвет - серый (RAL 7035)<br /> - комплект поставки: 1 осевой двигатель, 2 защитные решетки, 1 фильтр, 1 выпуская решетка, 1 шнур питания. <br />Преимущества: Шкафы Spacial, Thalassa и система Prisma Plus объединены в единое целое для использования в промышленных целях: Высокая стойкость к воздействиям неблагоприятной окружающей среды и большим нагрузкам, Шкафы имеют степень защиты IP55 и обладают высокой стойкостью внешнему механическому воздействию IK10, сделаны из стали толщиной 1,8 мм.<br />Применение: Различные сферы промышленности, энергетика и инфраструктуры.</p> | выставлен |  |  |  |  | Общий каталог/Щиты и шкафы, шинопровод/Микроклимат щитов и шкафов | кг | RUR | Включая НДС: 20.00 % |  | 0.012506 кг | http://catalog.raec.su/media/images/739/7397f85c5d9430e5a82514967f42ef1f.jpeg http://catalog.raec.su/media/images/649/6492cc2dca3a0846d42e39f07af8a29a.jpg http://catalog.raec.su/media/images/9e3/9e3816e35783224125e9764e87d2522d.jpg http://catalog.raec.su/media/images/53b/53bbc5aab8d8f2f0cc8e5b7ff7a6d322.jpg http://catalog.raec.su/media/images/b94/b943eb653e653a7cb84113cd501a5c0b.jpg http://catalog.raec.su/media/images/695/695aeb85149efc8efd58612e604e45cf.jpg http://catalog.raec.su/media/images/fe5/fe520f6ec425f4a7be1bc55cbdeace60.jpg http://catalog.raec.su/media/images/d0a/d0afe3775566d318f9ca347e730f73ab.jpg |  |  | SE NSYCVF300M230PF (SAR17903) |  |  | 35028 |  |  | 84 |  |  | Schneider Electric | Вентилятор распределительного шкафа | Кол-во в упаковке 1. Малая (1 шт) | Высота: 268мм. Высота: 268мм. Ширина: 248мм. Ширина: 248мм. Глубина: 116мм. Глубина: 116мм.
42585 | SE Sarel Вентилятор для шкафов 250м3/ч IP54 |  |  | SE Sarel Вентилятор для шкафов 250м3/ч IP54 | <p>Вентилятор с фильтром системы ClimaSys Schneider Electric<br /> - входное расход воздуха до 300 куб.м/ч <br /> - напряжение - 230 В 50/60 Гц<br /> - размеры - 268x248х104 мм<br /> - вырез - 223x223 мм<br /> - материал решетки - отливаемый термопластик (ASA PC)<br /> - цвет - серый (RAL 7035)<br /> - комплект поставки: 1 осевой двигатель, 2 защитные решетки, 1 фильтр, 1 выпуская решетка, 1 шнур питания. <br />Преимущества: Шкафы Spacial, Thalassa и система Prisma Plus объединены в единое целое для использования в промышленных целях: Высокая стойкость к воздействиям неблагоприятной окружающей среды и большим нагрузкам, Шкафы имеют степень защиты IP55 и обладают высокой стойкостью внешнему механическому воздействию IK10, сделаны из стали толщиной 1,8 мм.<br />Применение: Различные сферы промышленности, энергетика и инфраструктуры.</p> | выставлен |  |  |  |  | Общий каталог/Щиты и шкафы, шинопровод/Микроклимат щитов и шкафов | кг | RUR | Включая НДС: 20.00 % |  | 0.012506 кг | http://catalog.raec.su/media/images/739/7397f85c5d9430e5a82514967f42ef1f.jpeg http://catalog.raec.su/media/images/649/6492cc2dca3a0846d42e39f07af8a29a.jpg http://catalog.raec.su/media/images/9e3/9e3816e35783224125e9764e87d2522d.jpg http://catalog.raec.su/media/images/53b/53bbc5aab8d8f2f0cc8e5b7ff7a6d322.jpg http://catalog.raec.su/media/images/b94/b943eb653e653a7cb84113cd501a5c0b.jpg http://catalog.raec.su/media/images/695/695aeb85149efc8efd58612e604e45cf.jpg http://catalog.raec.su/media/images/fe5/fe520f6ec425f4a7be1bc55cbdeace60.jpg http://catalog.raec.su/media/images/d0a/d0afe3775566d318f9ca347e730f73ab.jpg |  |  | SE NSYCVF300M230PF (SAR17903) |  |  | 35028 |  |  | 84 |  |  | Schneider Electric | Вентилятор распределительного шкафа | Кол-во в упаковке 1. Малая (1 шт) | Высота: 268мм. Высота: 268мм. Ширина: 248мм. Ширина: 248мм. Глубина: 116мм. Глубина: 116мм.
42585 | SE Sarel Вентилятор для шкафов 250м3/ч IP54 |  |  | SE Sarel Вентилятор для шкафов 250м3/ч IP54 | <p>Вентилятор с фильтром системы ClimaSys Schneider Electric<br /> - входное расход воздуха до 300 куб.м/ч <br /> - напряжение - 230 В 50/60 Гц<br /> - размеры - 268x248х104 мм<br /> - вырез - 223x223 мм<br /> - материал решетки - отливаемый термопластик (ASA PC)<br /> - цвет - серый (RAL 7035)<br /> - комплект поставки: 1 осевой двигатель, 2 защитные решетки, 1 фильтр, 1 выпуская решетка, 1 шнур питания. <br />Преимущества: Шкафы Spacial, Thalassa и система Prisma Plus объединены в единое целое для использования в промышленных целях: Высокая стойкость к воздействиям неблагоприятной окружающей среды и большим нагрузкам, Шкафы имеют степень защиты IP55 и обладают высокой стойкостью внешнему механическому воздействию IK10, сделаны из стали толщиной 1,8 мм.<br />Применение: Различные сферы промышленности, энергетика и инфраструктуры.</p> | выставлен |  |  |  |  | Общий каталог/Щиты и шкафы, шинопровод/Микроклимат щитов и шкафов | кг | RUR | Включая НДС: 20.00 % |  | 0.012506 кг | http://catalog.raec.su/media/images/739/7397f85c5d9430e5a82514967f42ef1f.jpeg http://catalog.raec.su/media/images/649/6492cc2dca3a0846d42e39f07af8a29a.jpg http://catalog.raec.su/media/images/9e3/9e3816e35783224125e9764e87d2522d.jpg http://catalog.raec.su/media/images/53b/53bbc5aab8d8f2f0cc8e5b7ff7a6d322.jpg http://catalog.raec.su/media/images/b94/b943eb653e653a7cb84113cd501a5c0b.jpg http://catalog.raec.su/media/images/695/695aeb85149efc8efd58612e604e45cf.jpg http://catalog.raec.su/media/images/fe5/fe520f6ec425f4a7be1bc55cbdeace60.jpg http://catalog.raec.su/media/images/d0a/d0afe3775566d318f9ca347e730f73ab.jpg |  |  | SE NSYCVF300M230PF (SAR17903) |  |  | 35028 |  |  | 84 |  |  | Schneider Electric | Вентилятор распределительного шкафа | Кол-во в упаковке 1. Малая (1 шт) | Высота: 268мм. Высота: 268мм. Ширина: 248мм. Ширина: 248мм. Глубина: 116мм. Глубина: 116мм.
42585 | SE Sarel Вентилятор для шкафов 250м3/ч IP54 |  |  | SE Sarel Вентилятор для шкафов 250м3/ч IP54 | <p>Вентилятор с фильтром системы ClimaSys Schneider Electric<br /> - входное расход воздуха до 300 куб.м/ч <br /> - напряжение - 230 В 50/60 Гц<br /> - размеры - 268x248х104 мм<br /> - вырез - 223x223 мм<br /> - материал решетки - отливаемый термопластик (ASA PC)<br /> - цвет - серый (RAL 7035)<br /> - комплект поставки: 1 осевой двигатель, 2 защитные решетки, 1 фильтр, 1 выпуская решетка, 1 шнур питания. <br />Преимущества: Шкафы Spacial, Thalassa и система Prisma Plus объединены в единое целое для использования в промышленных целях: Высокая стойкость к воздействиям неблагоприятной окружающей среды и большим нагрузкам, Шкафы имеют степень защиты IP55 и обладают высокой стойкостью внешнему механическому воздействию IK10, сделаны из стали толщиной 1,8 мм.<br />Применение: Различные сферы промышленности, энергетика и инфраструктуры.</p> | выставлен |  |  |  |  | Общий каталог/Щиты и шкафы, шинопровод/Микроклимат щитов и шкафов | кг | RUR | Включая НДС: 20.00 % |  | 0.012506 кг | http://catalog.raec.su/media/images/739/7397f85c5d9430e5a82514967f42ef1f.jpeg http://catalog.raec.su/media/images/649/6492cc2dca3a0846d42e39f07af8a29a.jpg http://catalog.raec.su/media/images/9e3/9e3816e35783224125e9764e87d2522d.jpg http://catalog.raec.su/media/images/53b/53bbc5aab8d8f2f0cc8e5b7ff7a6d322.jpg http://catalog.raec.su/media/images/b94/b943eb653e653a7cb84113cd501a5c0b.jpg http://catalog.raec.su/media/images/695/695aeb85149efc8efd58612e604e45cf.jpg http://catalog.raec.su/media/images/fe5/fe520f6ec425f4a7be1bc55cbdeace60.jpg http://catalog.raec.su/media/images/d0a/d0afe3775566d318f9ca347e730f73ab.jpg |  |  | SE NSYCVF300M230PF (SAR17903) |  |  | 35028 |  |  | 84 |  |  | Schneider Electric | Вентилятор распределительного шкафа | Кол-во в упаковке 1. Малая (1 шт) | Высота: 268мм. Высота: 268мм. Ширина: 248мм. Ширина: 248мм. Глубина: 116мм. Глубина: 116мм.
42585 | SE Sarel Вентилятор для шкафов 250м3/ч IP54 |  |  | SE Sarel Вентилятор для шкафов 250м3/ч IP54 | <p>Вентилятор с фильтром системы ClimaSys Schneider Electric<br /> - входное расход воздуха до 300 куб.м/ч <br /> - напряжение - 230 В 50/60 Гц<br /> - размеры - 268x248х104 мм<br /> - вырез - 223x223 мм<br /> - материал решетки - отливаемый термопластик (ASA PC)<br /> - цвет - серый (RAL 7035)<br /> - комплект поставки: 1 осевой двигатель, 2 защитные решетки, 1 фильтр, 1 выпуская решетка, 1 шнур питания. <br />Преимущества: Шкафы Spacial, Thalassa и система Prisma Plus объединены в единое целое для использования в промышленных целях: Высокая стойкость к воздействиям неблагоприятной окружающей среды и большим нагрузкам, Шкафы имеют степень защиты IP55 и обладают высокой стойкостью внешнему механическому воздействию IK10, сделаны из стали толщиной 1,8 мм.<br />Применение: Различные сферы промышленности, энергетика и инфраструктуры.</p> | выставлен |  |  |  |  | Общий каталог/Щиты и шкафы, шинопровод/Микроклимат щитов и шкафов | кг | RUR | Включая НДС: 20.00 % |  | 0.012506 кг | http://catalog.raec.su/media/images/739/7397f85c5d9430e5a82514967f42ef1f.jpeg http://catalog.raec.su/media/images/649/6492cc2dca3a0846d42e39f07af8a29a.jpg http://catalog.raec.su/media/images/9e3/9e3816e35783224125e9764e87d2522d.jpg http://catalog.raec.su/media/images/53b/53bbc5aab8d8f2f0cc8e5b7ff7a6d322.jpg http://catalog.raec.su/media/images/b94/b943eb653e653a7cb84113cd501a5c0b.jpg http://catalog.raec.su/media/images/695/695aeb85149efc8efd58612e604e45cf.jpg http://catalog.raec.su/media/images/fe5/fe520f6ec425f4a7be1bc55cbdeace60.jpg http://catalog.raec.su/media/images/d0a/d0afe3775566d318f9ca347e730f73ab.jpg |  |  | SE NSYCVF300M230PF (SAR17903) |  |  | 35028 |  |  | 84 |  |  | Schneider Electric | Вентилятор распределительного шкафа | Кол-во в упаковке 1. Малая (1 шт) | Высота: 268мм. Высота: 268мм. Ширина: 248мм. Ширина: 248мм. Глубина: 116мм. Глубина: 116мм.
42585 | SE Sarel Вентилятор для шкафов 250м3/ч IP54 |  |  | SE Sarel Вентилятор для шкафов 250м3/ч IP54 | <p>Вентилятор с фильтром системы ClimaSys Schneider Electric<br /> - входное расход воздуха до 300 куб.м/ч <br /> - напряжение - 230 В 50/60 Гц<br /> - размеры - 268x248х104 мм<br /> - вырез - 223x223 мм<br /> - материал решетки - отливаемый термопластик (ASA PC)<br /> - цвет - серый (RAL 7035)<br /> - комплект поставки: 1 осевой двигатель, 2 защитные решетки, 1 фильтр, 1 выпуская решетка, 1 шнур питания. <br />Преимущества: Шкафы Spacial, Thalassa и система Prisma Plus объединены в единое целое для использования в промышленных целях: Высокая стойкость к воздействиям неблагоприятной окружающей среды и большим нагрузкам, Шкафы имеют степень защиты IP55 и обладают высокой стойкостью внешнему механическому воздействию IK10, сделаны из стали толщиной 1,8 мм.<br />Применение: Различные сферы промышленности, энергетика и инфраструктуры.</p> | выставлен |  |  |  |  | Общий каталог/Щиты и шкафы, шинопровод/Микроклимат щитов и шкафов | кг | RUR | Включая НДС: 20.00 % |  | 0.012506 кг | http://catalog.raec.su/media/images/739/7397f85c5d9430e5a82514967f42ef1f.jpeg http://catalog.raec.su/media/images/649/6492cc2dca3a0846d42e39f07af8a29a.jpg http://catalog.raec.su/media/images/9e3/9e3816e35783224125e9764e87d2522d.jpg http://catalog.raec.su/media/images/53b/53bbc5aab8d8f2f0cc8e5b7ff7a6d322.jpg http://catalog.raec.su/media/images/b94/b943eb653e653a7cb84113cd501a5c0b.jpg http://catalog.raec.su/media/images/695/695aeb85149efc8efd58612e604e45cf.jpg http://catalog.raec.su/media/images/fe5/fe520f6ec425f4a7be1bc55cbdeace60.jpg http://catalog.raec.su/media/images/d0a/d0afe3775566d318f9ca347e730f73ab.jpg |  |  | SE NSYCVF300M230PF (SAR17903) |  |  | 35028 |  |  | 84 |  |  | Schneider Electric | Вентилятор распределительного шкафа | Кол-во в упаковке 1. Малая (1 шт) | Высота: 268мм. Высота: 268мм. Ширина: 248мм. Ширина: 248мм. Глубина: 116мм. Глубина: 116мм.
42585 | SE Sarel Вентилятор для шкафов 250м3/ч IP54 |  |  | SE Sarel Вентилятор для шкафов 250м3/ч IP54 | <p>Вентилятор с фильтром системы ClimaSys Schneider Electric<br /> - входное расход воздуха до 300 куб.м/ч <br /> - напряжение - 230 В 50/60 Гц<br /> - размеры - 268x248х104 мм<br /> - вырез - 223x223 мм<br /> - материал решетки - отливаемый термопластик (ASA PC)<br /> - цвет - серый (RAL 7035)<br /> - комплект поставки: 1 осевой двигатель, 2 защитные решетки, 1 фильтр, 1 выпуская решетка, 1 шнур питания. <br />Преимущества: Шкафы Spacial, Thalassa и система Prisma Plus объединены в единое целое для использования в промышленных целях: Высокая стойкость к воздействиям неблагоприятной окружающей среды и большим нагрузкам, Шкафы имеют степень защиты IP55 и обладают высокой стойкостью внешнему механическому воздействию IK10, сделаны из стали толщиной 1,8 мм.<br />Применение: Различные сферы промышленности, энергетика и инфраструктуры.</p> | выставлен |  |  |  |  | Общий каталог/Щиты и шкафы, шинопровод/Микроклимат щитов и шкафов | кг | RUR | Включая НДС: 20.00 % |  | 0.012506 кг | http://catalog.raec.su/media/images/739/7397f85c5d9430e5a82514967f42ef1f.jpeg http://catalog.raec.su/media/images/649/6492cc2dca3a0846d42e39f07af8a29a.jpg http://catalog.raec.su/media/images/9e3/9e3816e35783224125e9764e87d2522d.jpg http://catalog.raec.su/media/images/53b/53bbc5aab8d8f2f0cc8e5b7ff7a6d322.jpg http://catalog.raec.su/media/images/b94/b943eb653e653a7cb84113cd501a5c0b.jpg http://catalog.raec.su/media/images/695/695aeb85149efc8efd58612e604e45cf.jpg http://catalog.raec.su/media/images/fe5/fe520f6ec425f4a7be1bc55cbdeace60.jpg http://catalog.raec.su/media/images/d0a/d0afe3775566d318f9ca347e730f73ab.jpg |  |  | SE NSYCVF300M230PF (SAR17903) |  |  | 35028 |  |  | 84 |  |  | Schneider Electric | Вентилятор распределительного шкафа | Кол-во в упаковке 1. Малая (1 шт) | Высота: 268мм. Высота: 268мм. Ширина: 248мм. Ширина: 248мм. Глубина: 116мм. Глубина: 116мм.
42585 | SE Sarel Вентилятор для шкафов 250м3/ч IP54 |  |  | SE Sarel Вентилятор для шкафов 250м3/ч IP54 | <p>Вентилятор с фильтром системы ClimaSys Schneider Electric<br /> - входное расход воздуха до 300 куб.м/ч <br /> - напряжение - 230 В 50/60 Гц<br /> - размеры - 268x248х104 мм<br /> - вырез - 223x223 мм<br /> - материал решетки - отливаемый термопластик (ASA PC)<br /> - цвет - серый (RAL 7035)<br /> - комплект поставки: 1 осевой двигатель, 2 защитные решетки, 1 фильтр, 1 выпуская решетка, 1 шнур питания. <br />Преимущества: Шкафы Spacial, Thalassa и система Prisma Plus объединены в единое целое для использования в промышленных целях: Высокая стойкость к воздействиям неблагоприятной окружающей среды и большим нагрузкам, Шкафы имеют степень защиты IP55 и обладают высокой стойкостью внешнему механическому воздействию IK10, сделаны из стали толщиной 1,8 мм.<br />Применение: Различные сферы промышленности, энергетика и инфраструктуры.</p> | выставлен |  |  |  |  | Общий каталог/Щиты и шкафы, шинопровод/Микроклимат щитов и шкафов | кг | RUR | Включая НДС: 20.00 % |  | 0.012506 кг | http://catalog.raec.su/media/images/739/7397f85c5d9430e5a82514967f42ef1f.jpeg http://catalog.raec.su/media/images/649/6492cc2dca3a0846d42e39f07af8a29a.jpg http://catalog.raec.su/media/images/9e3/9e3816e35783224125e9764e87d2522d.jpg http://catalog.raec.su/media/images/53b/53bbc5aab8d8f2f0cc8e5b7ff7a6d322.jpg http://catalog.raec.su/media/images/b94/b943eb653e653a7cb84113cd501a5c0b.jpg http://catalog.raec.su/media/images/695/695aeb85149efc8efd58612e604e45cf.jpg http://catalog.raec.su/media/images/fe5/fe520f6ec425f4a7be1bc55cbdeace60.jpg http://catalog.raec.su/media/images/d0a/d0afe3775566d318f9ca347e730f73ab.jpg |  |  | SE NSYCVF300M230PF (SAR17903) |  |  | 35028 |  |  | 84 |  |  | Schneider Electric | Вентилятор распределительного шкафа | Кол-во в упаковке 1. Малая (1 шт) | Высота: 268мм. Высота: 268мм. Ширина: 248мм. Ширина: 248мм. Глубина: 116мм. Глубина: 116мм.
42585 | SE Sarel Вентилятор для шкафов 250м3/ч IP54 |  |  | SE Sarel Вентилятор для шкафов 250м3/ч IP54 | <p>Вентилятор с фильтром системы ClimaSys Schneider Electric<br /> - входное расход воздуха до 300 куб.м/ч <br /> - напряжение - 230 В 50/60 Гц<br /> - размеры - 268x248х104 мм<br /> - вырез - 223x223 мм<br /> - материал решетки - отливаемый термопластик (ASA PC)<br /> - цвет - серый (RAL 7035)<br /> - комплект поставки: 1 осевой двигатель, 2 защитные решетки, 1 фильтр, 1 выпуская решетка, 1 шнур питания. <br />Преимущества: Шкафы Spacial, Thalassa и система Prisma Plus объединены в единое целое для использования в промышленных целях: Высокая стойкость к воздействиям неблагоприятной окружающей среды и большим нагрузкам, Шкафы имеют степень защиты IP55 и обладают высокой стойкостью внешнему механическому воздействию IK10, сделаны из стали толщиной 1,8 мм.<br />Применение: Различные сферы промышленности, энергетика и инфраструктуры.</p> | выставлен |  |  |  |  | Общий каталог/Щиты и шкафы, шинопровод/Микроклимат щитов и шкафов | кг | RUR | Включая НДС: 20.00 % |  | 0.012506 кг | http://catalog.raec.su/media/images/739/7397f85c5d9430e5a82514967f42ef1f.jpeg http://catalog.raec.su/media/images/649/6492cc2dca3a0846d42e39f07af8a29a.jpg http://catalog.raec.su/media/images/9e3/9e3816e35783224125e9764e87d2522d.jpg http://catalog.raec.su/media/images/53b/53bbc5aab8d8f2f0cc8e5b7ff7a6d322.jpg http://catalog.raec.su/media/images/b94/b943eb653e653a7cb84113cd501a5c0b.jpg http://catalog.raec.su/media/images/695/695aeb85149efc8efd58612e604e45cf.jpg http://catalog.raec.su/media/images/fe5/fe520f6ec425f4a7be1bc55cbdeace60.jpg http://catalog.raec.su/media/images/d0a/d0afe3775566d318f9ca347e730f73ab.jpg |  |  | SE NSYCVF300M230PF (SAR17903) |  |  | 35028 |  |  | 84 |  |  | Schneider Electric | Вентилятор распределительного шкафа | Кол-во в упаковке 1. Малая (1 шт) | Высота: 268мм. Высота: 268мм. Ширина: 248мм. Ширина: 248мм. Глубина: 116мм. Глубина: 116мм.
42585 | SE Sarel Вентилятор для шкафов 250м3/ч IP54 |  |  | SE Sarel Вентилятор для шкафов 250м3/ч IP54 | <p>Вентилятор с фильтром системы ClimaSys Schneider Electric<br /> - входное расход воздуха до 300 куб.м/ч <br /> - напряжение - 230 В 50/60 Гц<br /> - размеры - 268x248х104 мм<br /> - вырез - 223x223 мм<br /> - материал решетки - отливаемый термопластик (ASA PC)<br /> - цвет - серый (RAL 7035)<br /> - комплект поставки: 1 осевой двигатель, 2 защитные решетки, 1 фильтр, 1 выпуская решетка, 1 шнур питания. <br />Преимущества: Шкафы Spacial, Thalassa и система Prisma Plus объединены в единое целое для использования в промышленных целях: Высокая стойкость к воздействиям неблагоприятной окружающей среды и большим нагрузкам, Шкафы имеют степень защиты IP55 и обладают высокой стойкостью внешнему механическому воздействию IK10, сделаны из стали толщиной 1,8 мм.<br />Применение: Различные сферы промышленности, энергетика и инфраструктуры.</p> | выставлен |  |  |  |  | Общий каталог/Щиты и шкафы, шинопровод/Микроклимат щитов и шкафов | кг | RUR | Включая НДС: 20.00 % |  | 0.012506 кг | http://catalog.raec.su/media/images/739/7397f85c5d9430e5a82514967f42ef1f.jpeg http://catalog.raec.su/media/images/649/6492cc2dca3a0846d42e39f07af8a29a.jpg http://catalog.raec.su/media/images/9e3/9e3816e35783224125e9764e87d2522d.jpg http://catalog.raec.su/media/images/53b/53bbc5aab8d8f2f0cc8e5b7ff7a6d322.jpg http://catalog.raec.su/media/images/b94/b943eb653e653a7cb84113cd501a5c0b.jpg http://catalog.raec.su/media/images/695/695aeb85149efc8efd58612e604e45cf.jpg http://catalog.raec.su/media/images/fe5/fe520f6ec425f4a7be1bc55cbdeace60.jpg http://catalog.raec.su/media/images/d0a/d0afe3775566d318f9ca347e730f73ab.jpg |  |  | SE NSYCVF300M230PF (SAR17903) |  |  | 35028 |  |  | 84 |  |  | Schneider Electric | Вентилятор распределительного шкафа | Кол-во в упаковке 1. Малая (1 шт) | Высота: 268мм. Высота: 268мм. Ширина: 248мм. Ширина: 248мм. Глубина: 116мм. Глубина: 116мм.
42585 | SE Sarel Вентилятор для шкафов 250м3/ч IP54 |  |  | SE Sarel Вентилятор для шкафов 250м3/ч IP54 | <p>Вентилятор с фильтром системы ClimaSys Schneider Electric<br /> - входное расход воздуха до 300 куб.м/ч <br /> - напряжение - 230 В 50/60 Гц<br /> - размеры - 268x248х104 мм<br /> - вырез - 223x223 мм<br /> - материал решетки - отливаемый термопластик (ASA PC)<br /> - цвет - серый (RAL 7035)<br /> - комплект поставки: 1 осевой двигатель, 2 защитные решетки, 1 фильтр, 1 выпуская решетка, 1 шнур питания. <br />Преимущества: Шкафы Spacial, Thalassa и система Prisma Plus объединены в единое целое для использования в промышленных целях: Высокая стойкость к воздействиям неблагоприятной окружающей среды и большим нагрузкам, Шкафы имеют степень защиты IP55 и обладают высокой стойкостью внешнему механическому воздействию IK10, сделаны из стали толщиной 1,8 мм.<br />Применение: Различные сферы промышленности, энергетика и инфраструктуры.</p> | выставлен |  |  |  |  | Общий каталог/Щиты и шкафы, шинопровод/Микроклимат щитов и шкафов | кг | RUR | Включая НДС: 20.00 % |  | 0.012506 кг | http://catalog.raec.su/media/images/739/7397f85c5d9430e5a82514967f42ef1f.jpeg http://catalog.raec.su/media/images/649/6492cc2dca3a0846d42e39f07af8a29a.jpg http://catalog.raec.su/media/images/9e3/9e3816e35783224125e9764e87d2522d.jpg http://catalog.raec.su/media/images/53b/53bbc5aab8d8f2f0cc8e5b7ff7a6d322.jpg http://catalog.raec.su/media/images/b94/b943eb653e653a7cb84113cd501a5c0b.jpg http://catalog.raec.su/media/images/695/695aeb85149efc8efd58612e604e45cf.jpg http://catalog.raec.su/media/images/fe5/fe520f6ec425f4a7be1bc55cbdeace60.jpg http://catalog.raec.su/media/images/d0a/d0afe3775566d318f9ca347e730f73ab.jpg |  |  | SE NSYCVF300M230PF (SAR17903) |  |  | 35028 |  |  | 84 |  |  | Schneider Electric | Вентилятор распределительного шкафа | Кол-во в упаковке 1. Малая (1 шт) | Высота: 268мм. Высота: 268мм. Ширина: 248мм. Ширина: 248мм. Глубина: 116мм. Глубина: 116мм.
42585 | SE Sarel Вентилятор для шкафов 250м3/ч IP54 |  |  | SE Sarel Вентилятор для шкафов 250м3/ч IP54 | <p>Вентилятор с фильтром системы ClimaSys Schneider Electric<br /> - входное расход воздуха до 300 куб.м/ч <br /> - напряжение - 230 В 50/60 Гц<br /> - размеры - 268x248х104 мм<br /> - вырез - 223x223 мм<br /> - материал решетки - отливаемый термопластик (ASA PC)<br /> - цвет - серый (RAL 7035)<br /> - комплект поставки: 1 осевой двигатель, 2 защитные решетки, 1 фильтр, 1 выпуская решетка, 1 шнур питания. <br />Преимущества: Шкафы Spacial, Thalassa и система Prisma Plus объединены в единое целое для использования в промышленных целях: Высокая стойкость к воздействиям неблагоприятной окружающей среды и большим нагрузкам, Шкафы имеют степень защиты IP55 и обладают высокой стойкостью внешнему механическому воздействию IK10, сделаны из стали толщиной 1,8 мм.<br />Применение: Различные сферы промышленности, энергетика и инфраструктуры.</p> | выставлен |  |  |  |  | Общий каталог/Щиты и шкафы, шинопровод/Микроклимат щитов и шкафов | кг | RUR | Включая НДС: 20.00 % |  | 0.012506 кг | http://catalog.raec.su/media/images/739/7397f85c5d9430e5a82514967f42ef1f.jpeg http://catalog.raec.su/media/images/649/6492cc2dca3a0846d42e39f07af8a29a.jpg http://catalog.raec.su/media/images/9e3/9e3816e35783224125e9764e87d2522d.jpg http://catalog.raec.su/media/images/53b/53bbc5aab8d8f2f0cc8e5b7ff7a6d322.jpg http://catalog.raec.su/media/images/b94/b943eb653e653a7cb84113cd501a5c0b.jpg http://catalog.raec.su/media/images/695/695aeb85149efc8efd58612e604e45cf.jpg http://catalog.raec.su/media/images/fe5/fe520f6ec425f4a7be1bc55cbdeace60.jpg http://catalog.raec.su/media/images/d0a/d0afe3775566d318f9ca347e730f73ab.jpg |  |  | SE NSYCVF300M230PF (SAR17903) |  |  | 35028 |  |  | 84 |  |  | Schneider Electric | Вентилятор распределительного шкафа | Кол-во в упаковке 1. Малая (1 шт) | Высота: 268мм. Высота: 268мм. Ширина: 248мм. Ширина: 248мм. Глубина: 116мм. Глубина: 116мм.
42585 | SE Sarel Вентилятор для шкафов 250м3/ч IP54 |  |  | SE Sarel Вентилятор для шкафов 250м3/ч IP54 | <p>Вентилятор с фильтром системы ClimaSys Schneider Electric<br /> - входное расход воздуха до 300 куб.м/ч <br /> - напряжение - 230 В 50/60 Гц<br /> - размеры - 268x248х104 мм<br /> - вырез - 223x223 мм<br /> - материал решетки - отливаемый термопластик (ASA PC)<br /> - цвет - серый (RAL 7035)<br /> - комплект поставки: 1 осевой двигатель, 2 защитные решетки, 1 фильтр, 1 выпуская решетка, 1 шнур питания. <br />Преимущества: Шкафы Spacial, Thalassa и система Prisma Plus объединены в единое целое для использования в промышленных целях: Высокая стойкость к воздействиям неблагоприятной окружающей среды и большим нагрузкам, Шкафы имеют степень защиты IP55 и обладают высокой стойкостью внешнему механическому воздействию IK10, сделаны из стали толщиной 1,8 мм.<br />Применение: Различные сферы промышленности, энергетика и инфраструктуры.</p> | выставлен |  |  |  |  | Общий каталог/Щиты и шкафы, шинопровод/Микроклимат щитов и шкафов | кг | RUR | Включая НДС: 20.00 % |  | 0.012506 кг | http://catalog.raec.su/media/images/739/7397f85c5d9430e5a82514967f42ef1f.jpeg http://catalog.raec.su/media/images/649/6492cc2dca3a0846d42e39f07af8a29a.jpg http://catalog.raec.su/media/images/9e3/9e3816e35783224125e9764e87d2522d.jpg http://catalog.raec.su/media/images/53b/53bbc5aab8d8f2f0cc8e5b7ff7a6d322.jpg http://catalog.raec.su/media/images/b94/b943eb653e653a7cb84113cd501a5c0b.jpg http://catalog.raec.su/media/images/695/695aeb85149efc8efd58612e604e45cf.jpg http://catalog.raec.su/media/images/fe5/fe520f6ec425f4a7be1bc55cbdeace60.jpg http://catalog.raec.su/media/images/d0a/d0afe3775566d318f9ca347e730f73ab.jpg |  |  | SE NSYCVF300M230PF (SAR17903) |  |  | 35028 |  |  | 84 |  |  | Schneider Electric | Вентилятор распределительного шкафа | Кол-во в упаковке 1. Малая (1 шт) | Высота: 268мм. Высота: 268мм. Ширина: 248мм. Ширина: 248мм. Глубина: 116мм. Глубина: 116мм.
42585 | SE Sarel Вентилятор для шкафов 250м3/ч IP54 |  |  | SE Sarel Вентилятор для шкафов 250м3/ч IP54 | <p>Вентилятор с фильтром системы ClimaSys Schneider Electric<br /> - входное расход воздуха до 300 куб.м/ч <br /> - напряжение - 230 В 50/60 Гц<br /> - размеры - 268x248х104 мм<br /> - вырез - 223x223 мм<br /> - материал решетки - отливаемый термопластик (ASA PC)<br /> - цвет - серый (RAL 7035)<br /> - комплект поставки: 1 осевой двигатель, 2 защитные решетки, 1 фильтр, 1 выпуская решетка, 1 шнур питания. <br />Преимущества: Шкафы Spacial, Thalassa и система Prisma Plus объединены в единое целое для использования в промышленных целях: Высокая стойкость к воздействиям неблагоприятной окружающей среды и большим нагрузкам, Шкафы имеют степень защиты IP55 и обладают высокой стойкостью внешнему механическому воздействию IK10, сделаны из стали толщиной 1,8 мм.<br />Применение: Различные сферы промышленности, энергетика и инфраструктуры.</p> | выставлен |  |  |  |  | Общий каталог/Щиты и шкафы, шинопровод/Микроклимат щитов и шкафов | кг | RUR | Включая НДС: 20.00 % |  | 0.012506 кг | http://catalog.raec.su/media/images/739/7397f85c5d9430e5a82514967f42ef1f.jpeg http://catalog.raec.su/media/images/649/6492cc2dca3a0846d42e39f07af8a29a.jpg http://catalog.raec.su/media/images/9e3/9e3816e35783224125e9764e87d2522d.jpg http://catalog.raec.su/media/images/53b/53bbc5aab8d8f2f0cc8e5b7ff7a6d322.jpg http://catalog.raec.su/media/images/b94/b943eb653e653a7cb84113cd501a5c0b.jpg http://catalog.raec.su/media/images/695/695aeb85149efc8efd58612e604e45cf.jpg http://catalog.raec.su/media/images/fe5/fe520f6ec425f4a7be1bc55cbdeace60.jpg http://catalog.raec.su/media/images/d0a/d0afe3775566d318f9ca347e730f73ab.jpg |  |  | SE NSYCVF300M230PF (SAR17903) |  |  | 35028 |  |  | 84 |  |  | Schneider Electric | Вентилятор распределительного шкафа | Кол-во в упаковке 1. Малая (1 шт) | Высота: 268мм. Высота: 268мм. Ширина: 248мм. Ширина: 248мм. Глубина: 116мм. Глубина: 116мм.
42585 | SE Sarel Вентилятор для шкафов 250м3/ч IP54 |  |  | SE Sarel Вентилятор для шкафов 250м3/ч IP54 | <p>Вентилятор с фильтром системы ClimaSys Schneider Electric<br /> - входное расход воздуха до 300 куб.м/ч <br /> - напряжение - 230 В 50/60 Гц<br /> - размеры - 268x248х104 мм<br /> - вырез - 223x223 мм<br /> - материал решетки - отливаемый термопластик (ASA PC)<br /> - цвет - серый (RAL 7035)<br /> - комплект поставки: 1 осевой двигатель, 2 защитные решетки, 1 фильтр, 1 выпуская решетка, 1 шнур питания. <br />Преимущества: Шкафы Spacial, Thalassa и система Prisma Plus объединены в единое целое для использования в промышленных целях: Высокая стойкость к воздействиям неблагоприятной окружающей среды и большим нагрузкам, Шкафы имеют степень защиты IP55 и обладают высокой стойкостью внешнему механическому воздействию IK10, сделаны из стали толщиной 1,8 мм.<br />Применение: Различные сферы промышленности, энергетика и инфраструктуры.</p> | выставлен |  |  |  |  | Общий каталог/Щиты и шкафы, шинопровод/Микроклимат щитов и шкафов | кг | RUR | Включая НДС: 20.00 % |  | 0.012506 кг | http://catalog.raec.su/media/images/739/7397f85c5d9430e5a82514967f42ef1f.jpeg http://catalog.raec.su/media/images/649/6492cc2dca3a0846d42e39f07af8a29a.jpg http://catalog.raec.su/media/images/9e3/9e3816e35783224125e9764e87d2522d.jpg http://catalog.raec.su/media/images/53b/53bbc5aab8d8f2f0cc8e5b7ff7a6d322.jpg http://catalog.raec.su/media/images/b94/b943eb653e653a7cb84113cd501a5c0b.jpg http://catalog.raec.su/media/images/695/695aeb85149efc8efd58612e604e45cf.jpg http://catalog.raec.su/media/images/fe5/fe520f6ec425f4a7be1bc55cbdeace60.jpg http://catalog.raec.su/media/images/d0a/d0afe3775566d318f9ca347e730f73ab.jpg |  |  | SE NSYCVF300M230PF (SAR17903) |  |  | 35028 |  |  | 84 |  |  | Schneider Electric | Вентилятор распределительного шкафа | Кол-во в упаковке 1. Малая (1 шт) | Высота: 268мм. Высота: 268мм. Ширина: 248мм. Ширина: 248мм. Глубина: 116мм. Глубина: 116мм.
42585 | SE Sarel Вентилятор для шкафов 250м3/ч IP54 |  |  | SE Sarel Вентилятор для шкафов 250м3/ч IP54 | <p>Вентилятор с фильтром системы ClimaSys Schneider Electric<br /> - входное расход воздуха до 300 куб.м/ч <br /> - напряжение - 230 В 50/60 Гц<br /> - размеры - 268x248х104 мм<br /> - вырез - 223x223 мм<br /> - материал решетки - отливаемый термопластик (ASA PC)<br /> - цвет - серый (RAL 7035)<br /> - комплект поставки: 1 осевой двигатель, 2 защитные решетки, 1 фильтр, 1 выпуская решетка, 1 шнур питания. <br />Преимущества: Шкафы Spacial, Thalassa и система Prisma Plus объединены в единое целое для использования в промышленных целях: Высокая стойкость к воздействиям неблагоприятной окружающей среды и большим нагрузкам, Шкафы имеют степень защиты IP55 и обладают высокой стойкостью внешнему механическому воздействию IK10, сделаны из стали толщиной 1,8 мм.<br />Применение: Различные сферы промышленности, энергетика и инфраструктуры.</p> | выставлен |  |  |  |  | Общий каталог/Щиты и шкафы, шинопровод/Микроклимат щитов и шкафов | кг | RUR | Включая НДС: 20.00 % |  | 0.012506 кг | http://catalog.raec.su/media/images/739/7397f85c5d9430e5a82514967f42ef1f.jpeg http://catalog.raec.su/media/images/649/6492cc2dca3a0846d42e39f07af8a29a.jpg http://catalog.raec.su/media/images/9e3/9e3816e35783224125e9764e87d2522d.jpg http://catalog.raec.su/media/images/53b/53bbc5aab8d8f2f0cc8e5b7ff7a6d322.jpg http://catalog.raec.su/media/images/b94/b943eb653e653a7cb84113cd501a5c0b.jpg http://catalog.raec.su/media/images/695/695aeb85149efc8efd58612e604e45cf.jpg http://catalog.raec.su/media/images/fe5/fe520f6ec425f4a7be1bc55cbdeace60.jpg http://catalog.raec.su/media/images/d0a/d0afe3775566d318f9ca347e730f73ab.jpg |  |  | SE NSYCVF300M230PF (SAR17903) |  |  | 35028 |  |  | 84 |  |  | Schneider Electric | Вентилятор распределительного шкафа | Кол-во в упаковке 1. Малая (1 шт) | Высота: 268мм. Высота: 268мм. Ширина: 248мм. Ширина: 248мм. Глубина: 116мм. Глубина: 116мм.
42585 | SE Sarel Вентилятор для шкафов 250м3/ч IP54 |  |  | SE Sarel Вентилятор для шкафов 250м3/ч IP54 | <p>Вентилятор с фильтром системы ClimaSys Schneider Electric<br /> - входное расход воздуха до 300 куб.м/ч <br /> - напряжение - 230 В 50/60 Гц<br /> - размеры - 268x248х104 мм<br /> - вырез - 223x223 мм<br /> - материал решетки - отливаемый термопластик (ASA PC)<br /> - цвет - серый (RAL 7035)<br /> - комплект поставки: 1 осевой двигатель, 2 защитные решетки, 1 фильтр, 1 выпуская решетка, 1 шнур питания. <br />Преимущества: Шкафы Spacial, Thalassa и система Prisma Plus объединены в единое целое для использования в промышленных целях: Высокая стойкость к воздействиям неблагоприятной окружающей среды и большим нагрузкам, Шкафы имеют степень защиты IP55 и обладают высокой стойкостью внешнему механическому воздействию IK10, сделаны из стали толщиной 1,8 мм.<br />Применение: Различные сферы промышленности, энергетика и инфраструктуры.</p> | выставлен |  |  |  |  | Общий каталог/Щиты и шкафы, шинопровод/Микроклимат щитов и шкафов | кг | RUR | Включая НДС: 20.00 % |  | 0.012506 кг | http://catalog.raec.su/media/images/739/7397f85c5d9430e5a82514967f42ef1f.jpeg http://catalog.raec.su/media/images/649/6492cc2dca3a0846d42e39f07af8a29a.jpg http://catalog.raec.su/media/images/9e3/9e3816e35783224125e9764e87d2522d.jpg http://catalog.raec.su/media/images/53b/53bbc5aab8d8f2f0cc8e5b7ff7a6d322.jpg http://catalog.raec.su/media/images/b94/b943eb653e653a7cb84113cd501a5c0b.jpg http://catalog.raec.su/media/images/695/695aeb85149efc8efd58612e604e45cf.jpg http://catalog.raec.su/media/images/fe5/fe520f6ec425f4a7be1bc55cbdeace60.jpg http://catalog.raec.su/media/images/d0a/d0afe3775566d318f9ca347e730f73ab.jpg |  |  | SE NSYCVF300M230PF (SAR17903) |  |  | 35028 |  |  | 84 |  |  | Schneider Electric | Вентилятор распределительного шкафа | Кол-во в упаковке 1. Малая (1 шт) | Высота: 268мм. Высота: 268мм. Ширина: 248мм. Ширина: 248мм. Глубина: 116мм. Глубина: 116мм.
42585 | SE Sarel Вентилятор для шкафов 250м3/ч IP54 |  |  | SE Sarel Вентилятор для шкафов 250м3/ч IP54 | <p>Вентилятор с фильтром системы ClimaSys Schneider Electric<br /> - входное расход воздуха до 300 куб.м/ч <br /> - напряжение - 230 В 50/60 Гц<br /> - размеры - 268x248х104 мм<br /> - вырез - 223x223 мм<br /> - материал решетки - отливаемый термопластик (ASA PC)<br /> - цвет - серый (RAL 7035)<br /> - комплект поставки: 1 осевой двигатель, 2 защитные решетки, 1 фильтр, 1 выпуская решетка, 1 шнур питания. <br />Преимущества: Шкафы Spacial, Thalassa и система Prisma Plus объединены в единое целое для использования в промышленных целях: Высокая стойкость к воздействиям неблагоприятной окружающей среды и большим нагрузкам, Шкафы имеют степень защиты IP55 и обладают высокой стойкостью внешнему механическому воздействию IK10, сделаны из стали толщиной 1,8 мм.<br />Применение: Различные сферы промышленности, энергетика и инфраструктуры.</p> | выставлен |  |  |  |  | Общий каталог/Щиты и шкафы, шинопровод/Микроклимат щитов и шкафов | кг | RUR | Включая НДС: 20.00 % |  | 0.012506 кг | http://catalog.raec.su/media/images/739/7397f85c5d9430e5a82514967f42ef1f.jpeg http://catalog.raec.su/media/images/649/6492cc2dca3a0846d42e39f07af8a29a.jpg http://catalog.raec.su/media/images/9e3/9e3816e35783224125e9764e87d2522d.jpg http://catalog.raec.su/media/images/53b/53bbc5aab8d8f2f0cc8e5b7ff7a6d322.jpg http://catalog.raec.su/media/images/b94/b943eb653e653a7cb84113cd501a5c0b.jpg http://catalog.raec.su/media/images/695/695aeb85149efc8efd58612e604e45cf.jpg http://catalog.raec.su/media/images/fe5/fe520f6ec425f4a7be1bc55cbdeace60.jpg http://catalog.raec.su/media/images/d0a/d0afe3775566d318f9ca347e730f73ab.jpg |  |  | SE NSYCVF300M230PF (SAR17903) |  |  | 35028 |  |  | 84 |  |  | Schneider Electric | Вентилятор распределительного шкафа | Кол-во в упаковке 1. Малая (1 шт) | Высота: 268мм. Высота: 268мм. Ширина: 248мм. Ширина: 248мм. Глубина: 116мм. Глубина: 116мм.
42585 | SE Sarel Вентилятор для шкафов 250м3/ч IP54 |  |  | SE Sarel Вентилятор для шкафов 250м3/ч IP54 | <p>Вентилятор с фильтром системы ClimaSys Schneider Electric<br /> - входное расход воздуха до 300 куб.м/ч <br /> - напряжение - 230 В 50/60 Гц<br /> - размеры - 268x248х104 мм<br /> - вырез - 223x223 мм<br /> - материал решетки - отливаемый термопластик (ASA PC)<br /> - цвет - серый (RAL 7035)<br /> - комплект поставки: 1 осевой двигатель, 2 защитные решетки, 1 фильтр, 1 выпуская решетка, 1 шнур питания. <br />Преимущества: Шкафы Spacial, Thalassa и система Prisma Plus объединены в единое целое для использования в промышленных целях: Высокая стойкость к воздействиям неблагоприятной окружающей среды и большим нагрузкам, Шкафы имеют степень защиты IP55 и обладают высокой стойкостью внешнему механическому воздействию IK10, сделаны из стали толщиной 1,8 мм.<br />Применение: Различные сферы промышленности, энергетика и инфраструктуры.</p> | выставлен |  |  |  |  | Общий каталог/Щиты и шкафы, шинопровод/Микроклимат щитов и шкафов | кг | RUR | Включая НДС: 20.00 % |  | 0.012506 кг | http://catalog.raec.su/media/images/739/7397f85c5d9430e5a82514967f42ef1f.jpeg http://catalog.raec.su/media/images/649/6492cc2dca3a0846d42e39f07af8a29a.jpg http://catalog.raec.su/media/images/9e3/9e3816e35783224125e9764e87d2522d.jpg http://catalog.raec.su/media/images/53b/53bbc5aab8d8f2f0cc8e5b7ff7a6d322.jpg http://catalog.raec.su/media/images/b94/b943eb653e653a7cb84113cd501a5c0b.jpg http://catalog.raec.su/media/images/695/695aeb85149efc8efd58612e604e45cf.jpg http://catalog.raec.su/media/images/fe5/fe520f6ec425f4a7be1bc55cbdeace60.jpg http://catalog.raec.su/media/images/d0a/d0afe3775566d318f9ca347e730f73ab.jpg |  |  | SE NSYCVF300M230PF (SAR17903) |  |  | 35028 |  |  | 84 |  |  | Schneider Electric | Вентилятор распределительного шкафа | Кол-во в упаковке 1. Малая (1 шт) | Высота: 268мм. Высота: 268мм. Ширина: 248мм. Ширина: 248мм. Глубина: 116мм. Глубина: 116мм.
42585 | SE Sarel Вентилятор для шкафов 250м3/ч IP54 |  |  | SE Sarel Вентилятор для шкафов 250м3/ч IP54 | <p>Вентилятор с фильтром системы ClimaSys Schneider Electric<br /> - входное расход воздуха до 300 куб.м/ч <br /> - напряжение - 230 В 50/60 Гц<br /> - размеры - 268x248х104 мм<br /> - вырез - 223x223 мм<br /> - материал решетки - отливаемый термопластик (ASA PC)<br /> - цвет - серый (RAL 7035)<br /> - комплект поставки: 1 осевой двигатель, 2 защитные решетки, 1 фильтр, 1 выпуская решетка, 1 шнур питания. <br />Преимущества: Шкафы Spacial, Thalassa и система Prisma Plus объединены в единое целое для использования в промышленных целях: Высокая стойкость к воздействиям неблагоприятной окружающей среды и большим нагрузкам, Шкафы имеют степень защиты IP55 и обладают высокой стойкостью внешнему механическому воздействию IK10, сделаны из стали толщиной 1,8 мм.<br />Применение: Различные сферы промышленности, энергетика и инфраструктуры.</p> | выставлен |  |  |  |  | Общий каталог/Щиты и шкафы, шинопровод/Микроклимат щитов и шкафов | кг | RUR | Включая НДС: 20.00 % |  | 0.012506 кг | http://catalog.raec.su/media/images/739/7397f85c5d9430e5a82514967f42ef1f.jpeg http://catalog.raec.su/media/images/649/6492cc2dca3a0846d42e39f07af8a29a.jpg http://catalog.raec.su/media/images/9e3/9e3816e35783224125e9764e87d2522d.jpg http://catalog.raec.su/media/images/53b/53bbc5aab8d8f2f0cc8e5b7ff7a6d322.jpg http://catalog.raec.su/media/images/b94/b943eb653e653a7cb84113cd501a5c0b.jpg http://catalog.raec.su/media/images/695/695aeb85149efc8efd58612e604e45cf.jpg http://catalog.raec.su/media/images/fe5/fe520f6ec425f4a7be1bc55cbdeace60.jpg http://catalog.raec.su/media/images/d0a/d0afe3775566d318f9ca347e730f73ab.jpg |  |  | SE NSYCVF300M230PF (SAR17903) |  |  | 35028 |  |  | 84 |  |  | Schneider Electric | Вентилятор распределительного шкафа | Кол-во в упаковке 1. Малая (1 шт) | Высота: 268мм. Высота: 268мм. Ширина: 248мм. Ширина: 248мм. Глубина: 116мм. Глубина: 116мм.
42585 | SE Sarel Вентилятор для шкафов 250м3/ч IP54 |  |  | SE Sarel Вентилятор для шкафов 250м3/ч IP54 | <p>Вентилятор с фильтром системы ClimaSys Schneider Electric<br /> - входное расход воздуха до 300 куб.м/ч <br /> - напряжение - 230 В 50/60 Гц<br /> - размеры - 268x248х104 мм<br /> - вырез - 223x223 мм<br /> - материал решетки - отливаемый термопластик (ASA PC)<br /> - цвет - серый (RAL 7035)<br /> - комплект поставки: 1 осевой двигатель, 2 защитные решетки, 1 фильтр, 1 выпуская решетка, 1 шнур питания. <br />Преимущества: Шкафы Spacial, Thalassa и система Prisma Plus объединены в единое целое для использования в промышленных целях: Высокая стойкость к воздействиям неблагоприятной окружающей среды и большим нагрузкам, Шкафы имеют степень защиты IP55 и обладают высокой стойкостью внешнему механическому воздействию IK10, сделаны из стали толщиной 1,8 мм.<br />Применение: Различные сферы промышленности, энергетика и инфраструктуры.</p> | выставлен |  |  |  |  | Общий каталог/Щиты и шкафы, шинопровод/Микроклимат щитов и шкафов | кг | RUR | Включая НДС: 20.00 % |  | 0.012506 кг | http://catalog.raec.su/media/images/739/7397f85c5d9430e5a82514967f42ef1f.jpeg http://catalog.raec.su/media/images/649/6492cc2dca3a0846d42e39f07af8a29a.jpg http://catalog.raec.su/media/images/9e3/9e3816e35783224125e9764e87d2522d.jpg http://catalog.raec.su/media/images/53b/53bbc5aab8d8f2f0cc8e5b7ff7a6d322.jpg http://catalog.raec.su/media/images/b94/b943eb653e653a7cb84113cd501a5c0b.jpg http://catalog.raec.su/media/images/695/695aeb85149efc8efd58612e604e45cf.jpg http://catalog.raec.su/media/images/fe5/fe520f6ec425f4a7be1bc55cbdeace60.jpg http://catalog.raec.su/media/images/d0a/d0afe3775566d318f9ca347e730f73ab.jpg |  |  | SE NSYCVF300M230PF (SAR17903) |  |  | 35028 |  |  | 84 |  |  | Schneider Electric | Вентилятор распределительного шкафа | Кол-во в упаковке 1. Малая (1 шт) | Высота: 268мм. Высота: 268мм. Ширина: 248мм. Ширина: 248мм. Глубина: 116мм. Глубина: 116мм.
42585 | SE Sarel Вентилятор для шкафов 250м3/ч IP54 |  |  | SE Sarel Вентилятор для шкафов 250м3/ч IP54 | <p>Вентилятор с фильтром системы ClimaSys Schneider Electric<br /> - входное расход воздуха до 300 куб.м/ч <br /> - напряжение - 230 В 50/60 Гц<br /> - размеры - 268x248х104 мм<br /> - вырез - 223x223 мм<br /> - материал решетки - отливаемый термопластик (ASA PC)<br /> - цвет - серый (RAL 7035)<br /> - комплект поставки: 1 осевой двигатель, 2 защитные решетки, 1 фильтр, 1 выпуская решетка, 1 шнур питания. <br />Преимущества: Шкафы Spacial, Thalassa и система Prisma Plus объединены в единое целое для использования в промышленных целях: Высокая стойкость к воздействиям неблагоприятной окружающей среды и большим нагрузкам, Шкафы имеют степень защиты IP55 и обладают высокой стойкостью внешнему механическому воздействию IK10, сделаны из стали толщиной 1,8 мм.<br />Применение: Различные сферы промышленности, энергетика и инфраструктуры.</p> | выставлен |  |  |  |  | Общий каталог/Щиты и шкафы, шинопровод/Микроклимат щитов и шкафов | кг | RUR | Включая НДС: 20.00 % |  | 0.012506 кг | http://catalog.raec.su/media/images/739/7397f85c5d9430e5a82514967f42ef1f.jpeg http://catalog.raec.su/media/images/649/6492cc2dca3a0846d42e39f07af8a29a.jpg http://catalog.raec.su/media/images/9e3/9e3816e35783224125e9764e87d2522d.jpg http://catalog.raec.su/media/images/53b/53bbc5aab8d8f2f0cc8e5b7ff7a6d322.jpg http://catalog.raec.su/media/images/b94/b943eb653e653a7cb84113cd501a5c0b.jpg http://catalog.raec.su/media/images/695/695aeb85149efc8efd58612e604e45cf.jpg http://catalog.raec.su/media/images/fe5/fe520f6ec425f4a7be1bc55cbdeace60.jpg http://catalog.raec.su/media/images/d0a/d0afe3775566d318f9ca347e730f73ab.jpg |  |  | SE NSYCVF300M230PF (SAR17903) |  |  | 35028 |  |  | 84 |  |  | Schneider Electric | Вентилятор распределительного шкафа | Кол-во в упаковке 1. Малая (1 шт) | Высота: 268мм. Высота: 268мм. Ширина: 248мм. Ширина: 248мм. Глубина: 116мм. Глубина: 116мм.
42585 | SE Sarel Вентилятор для шкафов 250м3/ч IP54 |  |  | SE Sarel Вентилятор для шкафов 250м3/ч IP54 | <p>Вентилятор с фильтром системы ClimaSys Schneider Electric<br /> - входное расход воздуха до 300 куб.м/ч <br /> - напряжение - 230 В 50/60 Гц<br /> - размеры - 268x248х104 мм<br /> - вырез - 223x223 мм<br /> - материал решетки - отливаемый термопластик (ASA PC)<br /> - цвет - серый (RAL 7035)<br /> - комплект поставки: 1 осевой двигатель, 2 защитные решетки, 1 фильтр, 1 выпуская решетка, 1 шнур питания. <br />Преимущества: Шкафы Spacial, Thalassa и система Prisma Plus объединены в единое целое для использования в промышленных целях: Высокая стойкость к воздействиям неблагоприятной окружающей среды и большим нагрузкам, Шкафы имеют степень защиты IP55 и обладают высокой стойкостью внешнему механическому воздействию IK10, сделаны из стали толщиной 1,8 мм.<br />Применение: Различные сферы промышленности, энергетика и инфраструктуры.</p> | выставлен |  |  |  |  | Общий каталог/Щиты и шкафы, шинопровод/Микроклимат щитов и шкафов | кг | RUR | Включая НДС: 20.00 % |  | 0.012506 кг | http://catalog.raec.su/media/images/739/7397f85c5d9430e5a82514967f42ef1f.jpeg http://catalog.raec.su/media/images/649/6492cc2dca3a0846d42e39f07af8a29a.jpg http://catalog.raec.su/media/images/9e3/9e3816e35783224125e9764e87d2522d.jpg http://catalog.raec.su/media/images/53b/53bbc5aab8d8f2f0cc8e5b7ff7a6d322.jpg http://catalog.raec.su/media/images/b94/b943eb653e653a7cb84113cd501a5c0b.jpg http://catalog.raec.su/media/images/695/695aeb85149efc8efd58612e604e45cf.jpg http://catalog.raec.su/media/images/fe5/fe520f6ec425f4a7be1bc55cbdeace60.jpg http://catalog.raec.su/media/images/d0a/d0afe3775566d318f9ca347e730f73ab.jpg |  |  | SE NSYCVF300M230PF (SAR17903) |  |  | 35028 |  |  | 84 |  |  | Schneider Electric | Вентилятор распределительного шкафа | Кол-во в упаковке 1. Малая (1 шт) | Высота: 268мм. Высота: 268мм. Ширина: 248мм. Ширина: 248мм. Глубина: 116мм. Глубина: 116мм.
42585 | SE Sarel Вентилятор для шкафов 250м3/ч IP54 |  |  | SE Sarel Вентилятор для шкафов 250м3/ч IP54 | <p>Вентилятор с фильтром системы ClimaSys Schneider Electric<br /> - входное расход воздуха до 300 куб.м/ч <br /> - напряжение - 230 В 50/60 Гц<br /> - размеры - 268x248х104 мм<br /> - вырез - 223x223 мм<br /> - материал решетки - отливаемый термопластик (ASA PC)<br /> - цвет - серый (RAL 7035)<br /> - комплект поставки: 1 осевой двигатель, 2 защитные решетки, 1 фильтр, 1 выпуская решетка, 1 шнур питания. <br />Преимущества: Шкафы Spacial, Thalassa и система Prisma Plus объединены в единое целое для использования в промышленных целях: Высокая стойкость к воздействиям неблагоприятной окружающей среды и большим нагрузкам, Шкафы имеют степень защиты IP55 и обладают высокой стойкостью внешнему механическому воздействию IK10, сделаны из стали толщиной 1,8 мм.<br />Применение: Различные сферы промышленности, энергетика и инфраструктуры.</p> | выставлен |  |  |  |  | Общий каталог/Щиты и шкафы, шинопровод/Микроклимат щитов и шкафов | кг | RUR | Включая НДС: 20.00 % |  | 0.012506 кг | http://catalog.raec.su/media/images/739/7397f85c5d9430e5a82514967f42ef1f.jpeg http://catalog.raec.su/media/images/649/6492cc2dca3a0846d42e39f07af8a29a.jpg http://catalog.raec.su/media/images/9e3/9e3816e35783224125e9764e87d2522d.jpg http://catalog.raec.su/media/images/53b/53bbc5aab8d8f2f0cc8e5b7ff7a6d322.jpg http://catalog.raec.su/media/images/b94/b943eb653e653a7cb84113cd501a5c0b.jpg http://catalog.raec.su/media/images/695/695aeb85149efc8efd58612e604e45cf.jpg http://catalog.raec.su/media/images/fe5/fe520f6ec425f4a7be1bc55cbdeace60.jpg http://catalog.raec.su/media/images/d0a/d0afe3775566d318f9ca347e730f73ab.jpg |  |  | SE NSYCVF300M230PF (SAR17903) |  |  | 35028 |  |  | 84 |  |  | Schneider Electric | Вентилятор распределительного шкафа | Кол-во в упаковке 1. Малая (1 шт) | Высота: 268мм. Высота: 268мм. Ширина: 248мм. Ширина: 248мм. Глубина: 116мм. Глубина: 116мм.
42585 | SE Sarel Вентилятор для шкафов 250м3/ч IP54 |  |  | SE Sarel Вентилятор для шкафов 250м3/ч IP54 | <p>Вентилятор с фильтром системы ClimaSys Schneider Electric<br /> - входное расход воздуха до 300 куб.м/ч <br /> - напряжение - 230 В 50/60 Гц<br /> - размеры - 268x248х104 мм<br /> - вырез - 223x223 мм<br /> - материал решетки - отливаемый термопластик (ASA PC)<br /> - цвет - серый (RAL 7035)<br /> - комплект поставки: 1 осевой двигатель, 2 защитные решетки, 1 фильтр, 1 выпуская решетка, 1 шнур питания. <br />Преимущества: Шкафы Spacial, Thalassa и система Prisma Plus объединены в единое целое для использования в промышленных целях: Высокая стойкость к воздействиям неблагоприятной окружающей среды и большим нагрузкам, Шкафы имеют степень защиты IP55 и обладают высокой стойкостью внешнему механическому воздействию IK10, сделаны из стали толщиной 1,8 мм.<br />Применение: Различные сферы промышленности, энергетика и инфраструктуры.</p> | выставлен |  |  |  |  | Общий каталог/Щиты и шкафы, шинопровод/Микроклимат щитов и шкафов | кг | RUR | Включая НДС: 20.00 % |  | 0.012506 кг | http://catalog.raec.su/media/images/739/7397f85c5d9430e5a82514967f42ef1f.jpeg http://catalog.raec.su/media/images/649/6492cc2dca3a0846d42e39f07af8a29a.jpg http://catalog.raec.su/media/images/9e3/9e3816e35783224125e9764e87d2522d.jpg http://catalog.raec.su/media/images/53b/53bbc5aab8d8f2f0cc8e5b7ff7a6d322.jpg http://catalog.raec.su/media/images/b94/b943eb653e653a7cb84113cd501a5c0b.jpg http://catalog.raec.su/media/images/695/695aeb85149efc8efd58612e604e45cf.jpg http://catalog.raec.su/media/images/fe5/fe520f6ec425f4a7be1bc55cbdeace60.jpg http://catalog.raec.su/media/images/d0a/d0afe3775566d318f9ca347e730f73ab.jpg |  |  | SE NSYCVF300M230PF (SAR17903) |  |  | 35028 |  |  | 84 |  |  | Schneider Electric | Вентилятор распределительного шкафа | Кол-во в упаковке 1. Малая (1 шт) | Высота: 268мм. Высота: 268мм. Ширина: 248мм. Ширина: 248мм. Глубина: 116мм. Глубина: 116мм.
42585 | SE Sarel Вентилятор для шкафов 250м3/ч IP54 |  |  | SE Sarel Вентилятор для шкафов 250м3/ч IP54 | <p>Вентилятор с фильтром системы ClimaSys Schneider Electric<br /> - входное расход воздуха до 300 куб.м/ч <br /> - напряжение - 230 В 50/60 Гц<br /> - размеры - 268x248х104 мм<br /> - вырез - 223x223 мм<br /> - материал решетки - отливаемый термопластик (ASA PC)<br /> - цвет - серый (RAL 7035)<br /> - комплект поставки: 1 осевой двигатель, 2 защитные решетки, 1 фильтр, 1 выпуская решетка, 1 шнур питания. <br />Преимущества: Шкафы Spacial, Thalassa и система Prisma Plus объединены в единое целое для использования в промышленных целях: Высокая стойкость к воздействиям неблагоприятной окружающей среды и большим нагрузкам, Шкафы имеют степень защиты IP55 и обладают высокой стойкостью внешнему механическому воздействию IK10, сделаны из стали толщиной 1,8 мм.<br />Применение: Различные сферы промышленности, энергетика и инфраструктуры.</p> | выставлен |  |  |  |  | Общий каталог/Щиты и шкафы, шинопровод/Микроклимат щитов и шкафов | кг | RUR | Включая НДС: 20.00 % |  | 0.012506 кг | http://catalog.raec.su/media/images/739/7397f85c5d9430e5a82514967f42ef1f.jpeg http://catalog.raec.su/media/images/649/6492cc2dca3a0846d42e39f07af8a29a.jpg http://catalog.raec.su/media/images/9e3/9e3816e35783224125e9764e87d2522d.jpg http://catalog.raec.su/media/images/53b/53bbc5aab8d8f2f0cc8e5b7ff7a6d322.jpg http://catalog.raec.su/media/images/b94/b943eb653e653a7cb84113cd501a5c0b.jpg http://catalog.raec.su/media/images/695/695aeb85149efc8efd58612e604e45cf.jpg http://catalog.raec.su/media/images/fe5/fe520f6ec425f4a7be1bc55cbdeace60.jpg http://catalog.raec.su/media/images/d0a/d0afe3775566d318f9ca347e730f73ab.jpg |  |  | SE NSYCVF300M230PF (SAR17903) |  |  | 35028 |  |  | 84 |  |  | Schneider Electric | Вентилятор распределительного шкафа | Кол-во в упаковке 1. Малая (1 шт) | Высота: 268мм. Высота: 268мм. Ширина: 248мм. Ширина: 248мм. Глубина: 116мм. Глубина: 116мм.
42585 | SE Sarel Вентилятор для шкафов 250м3/ч IP54 |  |  | SE Sarel Вентилятор для шкафов 250м3/ч IP54 | <p>Вентилятор с фильтром системы ClimaSys Schneider Electric<br /> - входное расход воздуха до 300 куб.м/ч <br /> - напряжение - 230 В 50/60 Гц<br /> - размеры - 268x248х104 мм<br /> - вырез - 223x223 мм<br /> - материал решетки - отливаемый термопластик (ASA PC)<br /> - цвет - серый (RAL 7035)<br /> - комплект поставки: 1 осевой двигатель, 2 защитные решетки, 1 фильтр, 1 выпуская решетка, 1 шнур питания. <br />Преимущества: Шкафы Spacial, Thalassa и система Prisma Plus объединены в единое целое для использования в промышленных целях: Высокая стойкость к воздействиям неблагоприятной окружающей среды и большим нагрузкам, Шкафы имеют степень защиты IP55 и обладают высокой стойкостью внешнему механическому воздействию IK10, сделаны из стали толщиной 1,8 мм.<br />Применение: Различные сферы промышленности, энергетика и инфраструктуры.</p> | выставлен |  |  |  |  | Общий каталог/Щиты и шкафы, шинопровод/Микроклимат щитов и шкафов | кг | RUR | Включая НДС: 20.00 % |  | 0.012506 кг | http://catalog.raec.su/media/images/739/7397f85c5d9430e5a82514967f42ef1f.jpeg http://catalog.raec.su/media/images/649/6492cc2dca3a0846d42e39f07af8a29a.jpg http://catalog.raec.su/media/images/9e3/9e3816e35783224125e9764e87d2522d.jpg http://catalog.raec.su/media/images/53b/53bbc5aab8d8f2f0cc8e5b7ff7a6d322.jpg http://catalog.raec.su/media/images/b94/b943eb653e653a7cb84113cd501a5c0b.jpg http://catalog.raec.su/media/images/695/695aeb85149efc8efd58612e604e45cf.jpg http://catalog.raec.su/media/images/fe5/fe520f6ec425f4a7be1bc55cbdeace60.jpg http://catalog.raec.su/media/images/d0a/d0afe3775566d318f9ca347e730f73ab.jpg |  |  | SE NSYCVF300M230PF (SAR17903) |  |  | 35028 |  |  | 84 |  |  | Schneider Electric | Вентилятор распределительного шкафа | Кол-во в упаковке 1. Малая (1 шт) | Высота: 268мм. Высота: 268мм. Ширина: 248мм. Ширина: 248мм. Глубина: 116мм. Глубина: 116мм.
42585 | SE Sarel Вентилятор для шкафов 250м3/ч IP54 |  |  | SE Sarel Вентилятор для шкафов 250м3/ч IP54 | <p>Вентилятор с фильтром системы ClimaSys Schneider Electric<br /> - входное расход воздуха до 300 куб.м/ч <br /> - напряжение - 230 В 50/60 Гц<br /> - размеры - 268x248х104 мм<br /> - вырез - 223x223 мм<br /> - материал решетки - отливаемый термопластик (ASA PC)<br /> - цвет - серый (RAL 7035)<br /> - комплект поставки: 1 осевой двигатель, 2 защитные решетки, 1 фильтр, 1 выпуская решетка, 1 шнур питания. <br />Преимущества: Шкафы Spacial, Thalassa и система Prisma Plus объединены в единое целое для использования в промышленных целях: Высокая стойкость к воздействиям неблагоприятной окружающей среды и большим нагрузкам, Шкафы имеют степень защиты IP55 и обладают высокой стойкостью внешнему механическому воздействию IK10, сделаны из стали толщиной 1,8 мм.<br />Применение: Различные сферы промышленности, энергетика и инфраструктуры.</p> | выставлен |  |  |  |  | Общий каталог/Щиты и шкафы, шинопровод/Микроклимат щитов и шкафов | кг | RUR | Включая НДС: 20.00 % |  | 0.012506 кг | http://catalog.raec.su/media/images/739/7397f85c5d9430e5a82514967f42ef1f.jpeg http://catalog.raec.su/media/images/649/6492cc2dca3a0846d42e39f07af8a29a.jpg http://catalog.raec.su/media/images/9e3/9e3816e35783224125e9764e87d2522d.jpg http://catalog.raec.su/media/images/53b/53bbc5aab8d8f2f0cc8e5b7ff7a6d322.jpg http://catalog.raec.su/media/images/b94/b943eb653e653a7cb84113cd501a5c0b.jpg http://catalog.raec.su/media/images/695/695aeb85149efc8efd58612e604e45cf.jpg http://catalog.raec.su/media/images/fe5/fe520f6ec425f4a7be1bc55cbdeace60.jpg http://catalog.raec.su/media/images/d0a/d0afe3775566d318f9ca347e730f73ab.jpg |  |  | SE NSYCVF300M230PF (SAR17903) |  |  | 35028 |  |  | 84 |  |  | Schneider Electric | Вентилятор распределительного шкафа | Кол-во в упаковке 1. Малая (1 шт) | Высота: 268мм. Высота: 268мм. Ширина: 248мм. Ширина: 248мм. Глубина: 116мм. Глубина: 116мм.
42597 | SE Merten SD Бел Накладка светорегулятора поворотного (термопласт) |  |  | SE Merten SD Бел Накладка светорегулятора поворотного (термопласт) | Центральная плата Shneider Electric Merten SD (бежевый) с рукояткой. | выставлен |  |  |  |  | Общий каталог/Электроустановочные изделия/Выключатели, переключатели и диммеры | кг | RUR | Включая НДС: 20.00 % |  | 6.3e-005 кг | http://catalog.raec.su/media/images/0e3/0e3e485bb7823b1029c99806a0124448.jpg |  |  | SE MTN5250-4019 |  |  | 1790.88 |  |  | 3 |  |  | Schneider Electric | Накладка для выключателей/ диммеров/ жалюзийных переключателей/ таймеров | Кол-во в упаковке 1. Малая (1 шт) | Не содержит (без) галогенов: да. Цвет по RAL: 9010.
42671 | SE Compact NSX Заглушка клеммная короткая 3P NSX100/250 |  |  | SE Compact NSX Заглушка клеммная короткая 3P NSX100/250 | <p>Короткая клеммная заглушка Schneider Electric, 3-полюсная, для аппаратов Compact и VigiCompact NSX100/250.<br />Преимущества: Прямой доступ к экономии затрат, безопасность и защита, контроль и измерение параметров электроэнергии, надежность энергоснабжения, простота и удобство. <br />Применения: Применение в системах электроснабжения объектов любого масштаба – от крупнейших промышленных предприятий до офисных зданий для защиты распределительных сетей, генераторов, кабелей большой протяженности, электродвигателей.</p> | выставлен |  |  |  |  | Общий каталог/Низковольтное оборудование/Низковольтные устройства различного назначения и аксессуары | кг | RUR | Включая НДС: 20.00 % |  | 0.000701 кг | http://catalog.raec.su/media/images/5f1/5f1fd95a1b1b5227082bef1a0d0bee89.jpeg |  |  | SE LV429515 |  |  | 2118.48 |  |  | 30 |  |  | Schneider Electric | Аксессуары для низковольтного оборудования | Кол-во в упаковке 1. Малая (1 шт)
42701 | ABB MP1-20B Кнопка черная без подсветки без фикс. (корпус) |  |  | ABB MP1-20B Кнопка черная без подсветки без фикс. (корпус) | Светосигнальная аппаратура применяется для управления технологическим оборудованием и индикации состояния электрических цепей. | выставлен |  |  |  |  | Общий каталог/Низковольтное оборудование/Компоненты светосигнальной арматуры | кг | RUR | Включая НДС: 20.00 % |  | 3.6e-005 кг | http://catalog.raec.su/media/images/aa6/aa6bdc22f1838e4a0b696fdbea47edde.jpg |  |  | 1SFA611100R2006 |  |  | 527.114 |  |  | 2 |  |  | ABB | Передняя часть (головка) нажимной кнопки | Кол-во в упаковке 10. Малая (10 шт)
42758 | ABB CE4T-10R-11 Кнопка аварийной остановки 1НО+1НЗ отпускание поворотом 40мм |  |  | ABB CE4T-10R-11 Кнопка аварийной остановки 1НО+1НЗ отпускание поворотом 40мм | Светосигнальная аппаратура применяется для управления технологическим оборудованием и индикации состояния электрических цепей. | выставлен |  |  |  |  | Общий каталог/Низковольтное оборудование/Светосигнальная арматура в сборе | кг | RUR | Включая НДС: 20.00 % |  | 0.000116 кг | http://catalog.raec.su/media/images/33a/33ad71df749384b87af99c554fb1c2fd.jpg |  |  | 1SFA619550R1071 |  |  | 1361.71 |  |  | 0 |  |  | ABB | Устройство аварийной остановки в сборе | Кол-во в упаковке 1. Малая (1 шт)
42768 | ABB CE4T-10R-02 Кнопка аварийной остановки 2НЗ отпускание поворотом 40мм |  |  | ABB CE4T-10R-02 Кнопка аварийной остановки 2НЗ отпускание поворотом 40мм | Светосигнальная аппаратура применяется для управления технологическим оборудованием и индикации состояния электрических цепей. | выставлен |  |  |  |  | Общий каталог/Низковольтное оборудование/Светосигнальная арматура в сборе | кг | RUR | Включая НДС: 20.00 % |  | 0.000116 кг | http://catalog.raec.su/media/images/33a/33ad71df749384b87af99c554fb1c2fd.jpg |  |  | 1SFA619550R1051 |  |  | 1361.71 |  |  | 25 |  |  | ABB | Устройство аварийной остановки в сборе | Кол-во в упаковке 1. Малая (1 шт)
42809 | ABB CE4P-10R-02 Кнопка аварийного останова с фиксацией 2НЗ отпускани е вытягиванием 40мм |  |  | ABB CE4P-10R-02 Кнопка аварийного останова с фиксацией 2НЗ отпускани е вытягиванием 40мм | Светосигнальная аппаратура применяется для управления технологическим оборудованием и индикации состояния электрических цепей. | выставлен |  |  |  |  | Общий каталог/Низковольтное оборудование/Светосигнальная арматура в сборе | кг | RUR | Включая НДС: 20.00 % |  | 0.000116 кг | http://catalog.raec.su/media/images/9c6/9c627f011a89fd1b29500e173ca320cb.jpg |  |  | 1SFA619551R1051 |  |  | 1383.424 |  |  | 0 |  |  | ABB | Устройство аварийной остановки в сборе | Кол-во в упаковке 1. Малая (1 шт)
42812 | SE Этикетка защелкивающаяся на колодку |  |  | SE Этикетка защелкивающаяся на колодку | <p>Защелкивающаяся этикетка на колодку. серия продукта: Zelio Relay<br /> - аксессуар/отдельная деталь: принадлежности для маркировки<br /> - тип аксессуара/отдельной детали: лист 108 легенд. <br />Преимущества: Аппараты семейства Zelio просты в установке, благодаря заранее выполненным соединениям с вводами и выводами. Благодаря защите выводов от инверсии полярности, короткого замыкания и перенапряжения, а также за счет автоматического обнаружения разрывов замкнутых цепей, решения Zelio обеспечивают эффективность работы и надежность. <br />Применения: Промышленность и бытовая сфера: электрораспределительное оборудование в простых машинах, приводы и контроль процессов.</p> | выставлен |  |  |  |  | Общий каталог/Щиты и шкафы, шинопровод/Аксессуары и вспомогательное оборудование для щитов и шкафов | кг | RUR | Включая НДС: 20.00 % |  | 0.00018 кг | http://catalog.raec.su/media/images/690/6901c0de839152909b9b2927d303ca63.jpeg |  |  | SE RXZL420 |  |  | 17.738 |  |  | 99 |  |  | Schneider Electric | Маркировочный материал (маркировка) | Кол-во в упаковке 10. Малая (10 шт) | Высота: 14,2мм. Ширина: 26,5мм.
42831 | ABB Выключатель автоматический 1-полюсной S201M C6 |  |  | ABB Выключатель автоматический 1-полюсной S201M C6 | Автомат.выкл-ль 1-полюсной S201M C6 | выставлен |  |  |  |  | Общий каталог/Низковольтное оборудование/Автоматические выключатели модульные | кг | RUR | Включая НДС: 20.00 % |  | 0.000138 кг | http://catalog.raec.su/media/images/3d6/3d6c9e2c06a1f40947f01ddfc5ecffec.jpg |  |  | 2CDS271001R0064 (S201M C6) |  |  | 3126.508 |  |  | 157 |  |  | ABB | Модульный автоматический выключатель (автомат) | Кол-во в упаковке 1. Малая (1 шт) | Частота: 50Гц. Глубина установочная (встраив.): 69.
42856 | ABB Выключатель автоматический 1-полюсной S201 D6 |  |  | ABB Выключатель автоматический 1-полюсной S201 D6 | Автомат.выкл-ль 1-полюсной S201 D6 | выставлен |  |  |  |  | Общий каталог/Низковольтное оборудование/Автоматические выключатели модульные | кг | RUR | Включая НДС: 20.00 % |  | 0.000138 кг | http://catalog.raec.su/media/images/4da/4dadcfc6eca8f041303b56d22f00957a.jpg |  |  | 2CDS251001R0061 |  |  | 3349.766 |  |  | 354 |  |  | ABB | Модульный автоматический выключатель (автомат) | Кол-во в упаковке 1. Малая (1 шт) | Частота: 50Гц. Глубина установочная (встраив.): 69.
42870 | ABB Выключатель автоматический 1-полюсной S201 C3 |  |  | ABB Выключатель автоматический 1-полюсной S201 C3 | Автомат.выкл-ль 1-полюсной S201 C3 | выставлен |  |  |  |  | Общий каталог/Низковольтное оборудование/Автоматические выключатели модульные | кг | RUR | Включая НДС: 20.00 % |  | 0.000138 кг | http://catalog.raec.su/media/images/4da/4dadcfc6eca8f041303b56d22f00957a.jpg |  |  | 2CDS251001R0034 |  |  | 1395.968 |  |  | 36 |  |  | ABB | Модульный автоматический выключатель (автомат) | Кол-во в упаковке 1. Малая (1 шт) | Частота: 50Гц. Глубина установочная (встраив.): 69.
42876 | ABB Выключатель автоматический 1-полюсный S201 B10 |  |  | ABB Выключатель автоматический 1-полюсный S201 B10 | Автоматич.выкл-ль 1-полюсный S201 B10 | выставлен |  |  |  |  | Общий каталог/Низковольтное оборудование/Автоматические выключатели модульные | кг | RUR | Включая НДС: 20.00 % |  | 0.000138 кг | http://catalog.raec.su/media/images/4da/4dadcfc6eca8f041303b56d22f00957a.jpg |  |  | 2CDS251001R0105 |  |  | 991.564 |  |  | 123 |  |  | ABB | Модульный автоматический выключатель (автомат) | Кол-во в упаковке 1. Малая (1 шт) | Частота: 50Гц. Глубина установочная (встраив.): 69.
42947 | SE Prisma Plus G Панель передняя непрозрачная 6 модулей 300мм |  |  | SE Prisma Plus G Панель передняя непрозрачная 6 модулей 300мм | НЕПрозрачная передняя панель, 6 МОД. диапазон: Prisma - совместимость серий продукта: Prisma G, Prisma P, Pack 160 - тип устройства или его аксессуаров: передняя панель - категория - аксессуар/отдельная деталь: аксессуар для установки - тип передней панели: сплошной - смонтированное устройство: измерители мощности : счетчики киловатт-часов - вертикальная ориентация установка, соединение, Altistart : ATS01N - описание полюсов: 2x 4P : монтажная плата опора : счетчики киловатт-часов вертикальная ориентация установка, 3x 2P : монтажная плата опора : счетчики киловатт-часов вертикальная ориентация установка. Преимущества: Шкаф Spacial SFP и система Prisma Plus объединены в единое целое для использования в промышленных целях: Высокая стойкость к воздействиям неблагоприятной окружающей среды и большим нагрузкам:, Шкафы Spacial SF имеют степень защиты IP55 и обладают высокой стойкостью внешнему механическому воздействию IK10, сделаны из стали толщиной 1,8 мм. Покрытие – текстурированная эпоксидно-полиэфирная краска, | выставлен |  |  |  |  | Общий каталог/Щиты и шкафы, шинопровод/Аксессуары и вспомогательное оборудование для щитов и шкафов | кг | RUR | Включая НДС: 20.00 % |  | 0.004743 кг | http://catalog.raec.su/media/images/319/31957e15166deeef6b0bfc2e981cc1a2.jpeg |  |  | SE 03806 |  |  | 5023.2 |  |  | 4 |  |  | Schneider Electric | Передняя панель распределительного шкафа | Кол-во в упаковке 1. Малая (1 шт) | Высота: 300мм. Ширина: 500мм.
43124 | ABB Выключатель автоматический 2-полюсной S202 C20 |  |  | ABB Выключатель автоматический 2-полюсной S202 C20 | Автомат.выкл-ль 2-полюсной S202 C20 | выставлен |  |  |  |  | Общий каталог/Низковольтное оборудование/Автоматические выключатели модульные | кг | RUR | Включая НДС: 20.00 % |  | 0.000368 кг | http://catalog.raec.su/media/images/44c/44c1a4d20131e778e24d4bad9dd68388.jpg |  |  | 2CDS252001R0204 |  |  | 2948.568 |  |  | 269 |  |  | ABB | Модульный автоматический выключатель (автомат) | Кол-во в упаковке 5. Малая (5 шт) | Частота: 50Гц. Глубина установочная (встраив.): 69.
43217 | ABB Выключатель автоматический 3-полюсный S203 B32 |  |  | ABB Выключатель автоматический 3-полюсный S203 B32 | Автоматич.выкл-ль 3-полюсный S203 B32 | выставлен |  |  |  |  | Общий каталог/Низковольтное оборудование/Автоматические выключатели модульные | кг | RUR | Включая НДС: 20.00 % |  | 0.000552 кг | http://catalog.raec.su/media/images/93e/93e81a5bb07280dd7334f9cce74fb68f.jpg |  |  | 2CDS253001R0325 |  |  | 4190.102 |  |  | 0 |  |  | ABB | Модульный автоматический выключатель (автомат) | Кол-во в упаковке 1. Малая (1 шт) | Частота: 50Гц. Глубина установочная (встраив.): 69.
43304 | ABB Выключатель автоматический 3-полюсный S203P D10 |  |  | ABB Выключатель автоматический 3-полюсный S203P D10 | Автомат.выкл-ль 3-полюсный S203P D10 | выставлен |  |  |  |  | Общий каталог/Низковольтное оборудование/Автоматические выключатели модульные | кг | RUR | Включая НДС: 20.00 % |  | 0.000552 кг | http://catalog.raec.su/media/images/5bf/5bf751a82a5a7b68de73356e1347087e.jpg |  |  | 2CDS283001R0101 (S203P D10) |  |  | 23356.914 |  |  | 23 |  |  | ABB | Модульный автоматический выключатель (автомат) | Кол-во в упаковке 1. Малая (1 шт) | Частота: 50Гц. Глубина установочная (встраив.): 69.
43449 | ABB Выключатель автоматический 1P+N S201 B6NA |  |  | ABB Выключатель автоматический 1P+N S201 B6NA | Автоматич.выкл-ль 1P+N S201 B6NA | выставлен |  |  |  |  | Общий каталог/Низковольтное оборудование/Автоматические выключатели модульные | кг | RUR | Включая НДС: 20.00 % |  | 0.000368 кг | http://catalog.raec.su/media/images/5b5/5b55c9650c9389f0ffa9ebffc784fca5.jpg |  |  | 2CDS251103R0065 |  |  | 2122.036 |  |  | 0 |  |  | ABB | Модульный автоматический выключатель (автомат) | Кол-во в упаковке 1. Малая (1 шт) | Частота: 50Гц. Глубина установочная (встраив.): 69.
43469 | ABB Выключатель автоматический 2-полюсный S202 B25 |  |  | ABB Выключатель автоматический 2-полюсный S202 B25 | Автоматич.выкл-ль 2-полюсный S202 B25 | выставлен |  |  |  |  | Общий каталог/Низковольтное оборудование/Автоматические выключатели модульные | кг | RUR | Включая НДС: 20.00 % |  | 0.000368 кг | http://catalog.raec.su/media/images/44c/44c1a4d20131e778e24d4bad9dd68388.jpg |  |  | 2CDS252001R0255 |  |  | 2925.902 |  |  | 0 |  |  | ABB | Модульный автоматический выключатель (автомат) | Кол-во в упаковке 1. Малая (1 шт) | Частота: 50Гц. Глубина установочная (встраив.): 69.
43634 | ABB Выключатель автоматический 2-полюсной S202 C3 |  |  | ABB Выключатель автоматический 2-полюсной S202 C3 | Автомат.выкл-ль 2-полюсной S202 C3 | выставлен |  |  |  |  | Общий каталог/Низковольтное оборудование/Автоматические выключатели модульные | кг | RUR | Включая НДС: 20.00 % |  | 0.000368 кг | http://catalog.raec.su/media/images/44c/44c1a4d20131e778e24d4bad9dd68388.jpg |  |  | 2CDS252001R0034 |  |  | 6558.09 |  |  | 3 |  |  | ABB | Модульный автоматический выключатель (автомат) | Кол-во в упаковке 1. Малая (1 шт) | Частота: 50Гц. Глубина установочная (встраив.): 69.
43884 | ABB MA6-1060 Держатель шильдика (кнопочные посты) |  |  | ABB MA6-1060 Держатель шильдика (кнопочные посты) | Светосигнальная аппаратура применяется для управления технологическим оборудованием и индикации состояния электрических цепей. | выставлен |  |  |  |  | Общий каталог/Низковольтное оборудование/Компоненты светосигнальной арматуры |  | RUR | Включая НДС: 20.00 % |  |  | http://catalog.raec.su/media/images/81c/81c0d341c7a811b34403acffb4df1019.jpg |  |  | 1SFA611930R1060 |  |  | 66.724 |  |  | 6 |  |  | ABB | Держатель таблички обозначен. (шильдика-вставки) для устр-в упр-я и сигнализации | Кол-во в упаковке 10. Малая (10 шт) | Высота: 0,001мм. Ширина: 0,03мм.
43886 | ABB KA1-8120 Держатель шильдика шир. 20 |  |  | ABB KA1-8120 Держатель шильдика шир. 20 | Светосигнальная аппаратура применяется для управления технологическим оборудованием и индикации состояния электрических цепей. | выставлен |  |  |  |  | Общий каталог/Низковольтное оборудование/Компоненты светосигнальной арматуры | кг | RUR | Включая НДС: 20.00 % |  | 5e-005 кг | http://catalog.raec.su/media/images/784/7845f34a24b0cdacf6f58b55f73b66b4.jpg |  |  | 1SFA616920R8120 |  |  | 129.668 |  |  | 984 |  |  | ABB | Держатель таблички обозначен. (шильдика-вставки) для устр-в упр-я и сигнализации | Кол-во в упаковке 100. Малая (100 шт) | Высота: 0,01мм. Ширина: 0,04мм.
43892 | ABB Выключатель автоматический MS116-0.25 50 кА с регулир. тепловой защитой 0,16A-0,25А Класс тепл. расцепит. 10 |  |  | ABB Выключатель автоматический MS116-0.25 50 кА с регулир. тепловой защитой 0,16A-0,25А Класс тепл. расцепит. 10 | Автоматические выключатели MS применяются для ручного пуска и остановки электродвигателей, а также для их защиты от токов короткого замыкания, перегрузки и обрыва фазы. | выставлен |  |  |  |  | Общий каталог/Низковольтное оборудование/Автоматы защиты двигателя | кг | RUR | Включая НДС: 20.00 % |  | 0.000347 кг | http://catalog.raec.su/media/images/376/376e96a68d33e656960ef5b9da1326b6.jpg |  |  | 1SAM250000R1002 |  |  | 3413.662 |  |  | 36 |  |  | ABB | Автоматический выключатель (автомат) защиты двигателя | Кол-во в упаковке 1. Малая (1 шт) | Высота: 90мм. Ширина: 45мм. Глубина: 85,6мм.
43894 | ABB Выключатель автоматический MS116-25 10кА с регулир. тепловой защитой 20A-25А Класс тепл. расцепит. 10 |  |  | ABB Выключатель автоматический MS116-25 10кА с регулир. тепловой защитой 20A-25А Класс тепл. расцепит. 10 | Автоматические выключатели MS применяются для ручного пуска и остановки электродвигателей, а также для их защиты от токов короткого замыкания, перегрузки и обрыва фазы. | выставлен |  |  |  |  | Общий каталог/Низковольтное оборудование/Автоматы защиты двигателя | кг | RUR | Включая НДС: 20.00 % |  | 0.00035 кг | http://catalog.raec.su/media/images/376/376e96a68d33e656960ef5b9da1326b6.jpg |  |  | 1SAM250000R1014 |  |  | 7433.846 |  |  | 0 |  |  | ABB | Автоматический выключатель (автомат) защиты двигателя | Кол-во в упаковке 1. Малая (1 шт) | Высота: 97,8мм. Ширина: 45мм. Глубина: 85,4мм.
43896 | ABB Выключатель автоматический MS116-20 10кА с регулир. тепловой защитой 16A-20А Класс тепл. расцепит. 10 |  |  | ABB Выключатель автоматический MS116-20 10кА с регулир. тепловой защитой 16A-20А Класс тепл. расцепит. 10 | Автоматические выключатели MS применяются для ручного пуска и остановки электродвигателей, а также для их защиты от токов короткого замыкания, перегрузки и обрыва фазы. | выставлен |  |  |  |  | Общий каталог/Низковольтное оборудование/Автоматы защиты двигателя | кг | RUR | Включая НДС: 20.00 % |  | 0.00035 кг | http://catalog.raec.su/media/images/376/376e96a68d33e656960ef5b9da1326b6.jpg |  |  | 1SAM250000R1013 |  |  | 6581.204 |  |  | 7 |  |  | ABB | Автоматический выключатель (автомат) защиты двигателя | Кол-во в упаковке 1. Малая (1 шт) | Высота: 97,8мм. Ширина: 45мм. Глубина: 85,4мм.
43900 | ABB Выключатель автоматический 2-полюсной S202 C16 |  |  | ABB Выключатель автоматический 2-полюсной S202 C16 | Автомат.выкл-ль 2-полюсной S202 C16 | выставлен |  |  |  |  | Общий каталог/Низковольтное оборудование/Автоматические выключатели модульные | кг | RUR | Включая НДС: 20.00 % |  | 0.000368 кг | http://catalog.raec.su/media/images/5f6/5f60a43a36be37296c982b8f40ceef47.jpg |  |  | 2CDS252001R0164 |  |  | 2270.142 |  |  | 3 |  |  | ABB | Модульный автоматический выключатель (автомат) | Кол-во в упаковке 5. Малая (5 шт) | Частота: 50Гц. Глубина установочная (встраив.): 69.
43930 | ABB Выключатель автоматический MS132-25 50кА с регулир. тепловой защитой 20A-25А Класс тепл. расцепит. 10 |  |  | ABB Выключатель автоматический MS132-25 50кА с регулир. тепловой защитой 20A-25А Класс тепл. расцепит. 10 | Автоматические выключатели MS применяются для ручного пуска и остановки электродвигателей, а также для их защиты от токов короткого замыкания, перегрузки и обрыва фазы. | выставлен |  |  |  |  | Общий каталог/Низковольтное оборудование/Автоматы защиты двигателя | кг | RUR | Включая НДС: 20.00 % |  | 0.000347 кг | http://catalog.raec.su/media/images/38f/38fc98febe92840e8d2847f8b82d6750.jpg |  |  | 1SAM350000R1014 |  |  | 9834.524 |  |  | 0 |  |  | ABB | Автоматический выключатель (автомат) защиты двигателя | Кол-во в упаковке 1. Малая (1 шт) | Высота: 97,8мм. Ширина: 45мм. Глубина: 86,55мм.
43943 | ABB Выключатель автоматический MS116-16 16 кА с регулир. тепловой защитой 10A-16А Класс тепл. расцепит. 10 |  |  | ABB Выключатель автоматический MS116-16 16 кА с регулир. тепловой защитой 10A-16А Класс тепл. расцепит. 10 | Автоматические выключатели MS применяются для ручного пуска и остановки электродвигателей, а также для их защиты от токов короткого замыкания, перегрузки и обрыва фазы. | выставлен |  |  |  |  | Общий каталог/Низковольтное оборудование/Автоматы защиты двигателя | кг | RUR | Включая НДС: 20.00 % |  | 0.000347 кг | http://catalog.raec.su/media/images/376/376e96a68d33e656960ef5b9da1326b6.jpg |  |  | 1SAM250000R1011 |  |  | 4503.856 |  |  | 0 |  |  | ABB | Автоматический выключатель (автомат) защиты двигателя | Кол-во в упаковке 1. Малая (1 шт) | Высота: 90мм. Ширина: 45мм. Глубина: 85,6мм.
43961 | ABB Выключатель автоматический MS116-10 50 кА с регулир. тепловой защитой 6,3A-10А Класс тепл. расцепит. 10 |  |  | ABB Выключатель автоматический MS116-10 50 кА с регулир. тепловой защитой 6,3A-10А Класс тепл. расцепит. 10 | Автоматические выключатели MS применяются для ручного пуска и остановки электродвигателей, а также для их защиты от токов короткого замыкания, перегрузки и обрыва фазы. | выставлен |  |  |  |  | Общий каталог/Низковольтное оборудование/Автоматы защиты двигателя | кг | RUR | Включая НДС: 20.00 % |  | 0.000347 кг | http://catalog.raec.su/media/images/376/376e96a68d33e656960ef5b9da1326b6.jpg |  |  | 1SAM250000R1010 |  |  | 4503.856 |  |  | 36 |  |  | ABB | Автоматический выключатель (автомат) защиты двигателя | Кол-во в упаковке 1. Малая (1 шт) | Высота: 90мм. Ширина: 45мм. Глубина: 85,6мм.
43967 | ABB Выключатель автоматический 2-полюсный S202 B20 |  |  | ABB Выключатель автоматический 2-полюсный S202 B20 | Автоматич.выкл-ль 2-полюсный S202 B20 | выставлен |  |  |  |  | Общий каталог/Низковольтное оборудование/Автоматические выключатели модульные | кг | RUR | Включая НДС: 20.00 % |  | 0.000368 кг | http://catalog.raec.su/media/images/44c/44c1a4d20131e778e24d4bad9dd68388.jpg |  |  | 2CDS252001R0205 |  |  | 2925.902 |  |  | 0 |  |  | ABB | Модульный автоматический выключатель (автомат) | Кол-во в упаковке 1. Малая (1 шт) | Частота: 50Гц. Глубина установочная (встраив.): 69.
43996 | ABB Выключатель автоматический MS116-2.5 50 кА с регулир. тепловой защитой 1,6A-2,5А Класс тепл. расцепит. 10 |  |  | ABB Выключатель автоматический MS116-2.5 50 кА с регулир. тепловой защитой 1,6A-2,5А Класс тепл. расцепит. 10 | Автоматические выключатели MS применяются для ручного пуска и остановки электродвигателей, а также для их защиты от токов короткого замыкания, перегрузки и обрыва фазы. | выставлен |  |  |  |  | Общий каталог/Низковольтное оборудование/Автоматы защиты двигателя | кг | RUR | Включая НДС: 20.00 % |  | 0.000347 кг | http://catalog.raec.su/media/images/376/376e96a68d33e656960ef5b9da1326b6.jpg |  |  | 1SAM250000R1007 |  |  | 3828.104 |  |  | 50 |  |  | ABB | Автоматический выключатель (автомат) защиты двигателя | Кол-во в упаковке 1. Малая (1 шт) | Высота: 90мм. Ширина: 45мм. Глубина: 85,6мм.
44017 | SE Merten SM M-Elegance Стекло Черное кальцит Рамка 2-ая |  |  | SE Merten SM M-Elegance Стекло Черное кальцит Рамка 2-ая | Рамка стеклянная 2-местная черный оникс. наименование: M-Elegance, стекло - тип устройства или его аксессуаров: рамка. Преимущества: Безграничные возможности Merten System M. Основой изделий являются высококачественные механизмы скрытого монтажа. Они отличаются высокой гибкостью использования и разнообразием выполняемых функций: это электрические розетки, клавишные и кнопочные выключатели, устройства управления рольставнями и регуляторы температуры, а также телефонные, ТВ/аудио и компьютерные розетки, датчики движения и присутствия, термостаты, светорегуляторы и реле времени, компоненты радиосистемы и системы автоматизации KNX. Merten System M удовлетворяет всем требованиям и успешно решает любые задачи.... применения: Изделия Merten System M подходят для жилых и нежилых помещений. Их устанавливают в школах, офисах, больницах или отелях., Инновационные функции для классических электрических установок, Выполнение функций интеллектуального интерфейса для работы с KNX, Обеспечение комфорта, безопасности и эффект | выставлен |  |  |  |  | Общий каталог/Электроустановочные изделия/Рамки, суппорты, адаптеры и декоративные элементы для ЭУИ | кг | RUR | Включая НДС: 20.00 % |  | 0.000401 кг | http://catalog.raec.su/media/images/351/35185c28b13139c74c679640d2525839.jpeg |  |  | SE MTN404203 |  |  | 6934.2 |  |  | 0 |  |  | Schneider Electric | Рамка для электроустановочных устройств | Кол-во в упаковке 1. Малая (1 шт) | Прозрачный: да. Высота: 161,2мм. Ширина: 90мм. Глубина: 10,1мм. Не содержит (без) галогенов: да.
44085 | ABB Выключатель автоматический MS132-16 100кА с регулир. тепловой защитой 10A-16А Класс тепл. расцепит. 10 |  |  | ABB Выключатель автоматический MS132-16 100кА с регулир. тепловой защитой 10A-16А Класс тепл. расцепит. 10 | Автоматические выключатели MS применяются для ручного пуска и остановки электродвигателей, а также для их защиты от токов короткого замыкания, перегрузки и обрыва фазы. | выставлен |  |  |  |  | Общий каталог/Низковольтное оборудование/Автоматы защиты двигателя | кг | RUR | Включая НДС: 20.00 % |  | 0.000347 кг | http://catalog.raec.su/media/images/38f/38fc98febe92840e8d2847f8b82d6750.jpg |  |  | 1SAM350000R1011 |  |  | 8046.458 |  |  | 0 |  |  | ABB | Автоматический выключатель (автомат) защиты двигателя | Кол-во в упаковке 1. Малая (1 шт) | Высота: 97,8мм. Ширина: 45мм. Глубина: 86,55мм.
44100 | ABB Выключатель автоматический MS116-12 25 кА с регулир. тепловой защитой 8A-12А Класс тепл. расцепит. 10 |  |  | ABB Выключатель автоматический MS116-12 25 кА с регулир. тепловой защитой 8A-12А Класс тепл. расцепит. 10 | Автоматические выключатели MS применяются для ручного пуска и остановки электродвигателей, а также для их защиты от токов короткого замыкания, перегрузки и обрыва фазы. | выставлен |  |  |  |  | Общий каталог/Низковольтное оборудование/Автоматы защиты двигателя | кг | RUR | Включая НДС: 20.00 % |  | 0.000347 кг | http://catalog.raec.su/media/images/376/376e96a68d33e656960ef5b9da1326b6.jpg |  |  | 1SAM250000R1012 |  |  | 4794.146 |  |  | 24 |  |  | ABB | Автоматический выключатель (автомат) защиты двигателя | Кол-во в упаковке 1. Малая (1 шт) | Высота: 90мм. Ширина: 45мм. Глубина: 85,6мм.
44123 | ABB Выключатель автоматический 3-полюсной S203 D6 |  |  | ABB Выключатель автоматический 3-полюсной S203 D6 | Автомат.выкл-ль 3-полюсной S203 D6 | выставлен |  |  |  |  | Общий каталог/Низковольтное оборудование/Автоматические выключатели модульные | кг | RUR | Включая НДС: 20.00 % |  | 0.000552 кг | http://catalog.raec.su/media/images/93e/93e81a5bb07280dd7334f9cce74fb68f.jpg http://catalog.raec.su/media/images/f10/f10cdc34458c88bc0db88d09cd8b8916.jpg http://catalog.raec.su/media/images/5ee/5eef66d7a7806987d0ed1d4bbb6c39d8.jpg http://catalog.raec.su/media/images/ae8/ae8bd24c34f0c9e949930541315a1f8d.jpg |  |  | 2CDS253001R0061 (S203 D6) |  |  | 13268.486 |  |  | 4 |  |  | ABB | Модульный автоматический выключатель (автомат) | Кол-во в упаковке 1. Малая (1 шт) | Частота: 50Гц. Глубина установочная (встраив.): 69.
44166 | ABB Выключатель автоматический MS116-4.0 50 кА с регулир. тепловой защитой 2,5A-4,0А Класс тепл. расцепит. 10 |  |  | ABB Выключатель автоматический MS116-4.0 50 кА с регулир. тепловой защитой 2,5A-4,0А Класс тепл. расцепит. 10 | Автоматические выключатели MS применяются для ручного пуска и остановки электродвигателей, а также для их защиты от токов короткого замыкания, перегрузки и обрыва фазы. | выставлен |  |  |  |  | Общий каталог/Низковольтное оборудование/Автоматы защиты двигателя | кг | RUR | Включая НДС: 20.00 % |  | 0.000347 кг | http://catalog.raec.su/media/images/376/376e96a68d33e656960ef5b9da1326b6.jpg |  |  | 1SAM250000R1008 |  |  | 3828.104 |  |  | 16 |  |  | ABB | Автоматический выключатель (автомат) защиты двигателя | Кол-во в упаковке 1. Малая (1 шт) | Высота: 90мм. Ширина: 45мм. Глубина: 85,6мм.
44206 | ABB Выключатель автоматический MS132-20 100кА с регулир. тепловой защитой 16A-20А Класс тепл. расцепит. 10 |  |  | ABB Выключатель автоматический MS132-20 100кА с регулир. тепловой защитой 16A-20А Класс тепл. расцепит. 10 | Автоматические выключатели MS применяются для ручного пуска и остановки электродвигателей, а также для их защиты от токов короткого замыкания, перегрузки и обрыва фазы. | выставлен |  |  |  |  | Общий каталог/Низковольтное оборудование/Автоматы защиты двигателя | кг | RUR | Включая НДС: 20.00 % |  | 0.000347 кг | http://catalog.raec.su/media/images/38f/38fc98febe92840e8d2847f8b82d6750.jpg |  |  | 1SAM350000R1013 |  |  | 8696.996 |  |  | 10 |  |  | ABB | Автоматический выключатель (автомат) защиты двигателя | Кол-во в упаковке 1. Малая (1 шт) | Высота: 97,8мм. Ширина: 45мм. Глубина: 86,55мм.
44208 | ABB Выключатель автоматический MS116-6.3 50 кА с регулир. тепловой защитой 4A-6,3А Класс тепл. расцепит. 10 |  |  | ABB Выключатель автоматический MS116-6.3 50 кА с регулир. тепловой защитой 4A-6,3А Класс тепл. расцепит. 10 | Автоматические выключатели MS применяются для ручного пуска и остановки электродвигателей, а также для их защиты от токов короткого замыкания, перегрузки и обрыва фазы. | выставлен |  |  |  |  | Общий каталог/Низковольтное оборудование/Автоматы защиты двигателя | кг | RUR | Включая НДС: 20.00 % |  | 0.000347 кг | http://catalog.raec.su/media/images/376/376e96a68d33e656960ef5b9da1326b6.jpg |  |  | 1SAM250000R1009 |  |  | 3828.104 |  |  | 28 |  |  | ABB | Автоматический выключатель (автомат) защиты двигателя | Кол-во в упаковке 1. Малая (1 шт) | Высота: 90мм. Ширина: 45мм. Глубина: 85,6мм.
44225 | ABB Выключатель автоматический 1-полюсный S201 B40 |  |  | ABB Выключатель автоматический 1-полюсный S201 B40 | Автоматич.выкл-ль 1-полюсный S201 B40 | выставлен |  |  |  |  | Общий каталог/Низковольтное оборудование/Автоматические выключатели модульные | кг | RUR | Включая НДС: 20.00 % |  | 1.4e-005 кг | http://catalog.raec.su/media/images/4da/4dadcfc6eca8f041303b56d22f00957a.jpg |  |  | 2CDS251001R0405 |  |  | 1242.08 |  |  | 21 |  |  | ABB | Модульный автоматический выключатель (автомат) | Кол-во в упаковке 1. Малая (1 шт) | Частота: 50Гц. Глубина установочная (встраив.): 69.
44298 | SE Contactors D Telemecanique Контактор 3Р 380В, 9A, 3НО сил.конт. 1НО+1НЗ доп.конт. катушка 24V АС |  |  | SE Contactors D Telemecanique Контактор 3Р 380В, 9A, 3НО сил.конт. 1НО+1НЗ доп.конт. катушка 24V АС | <p>Контактор серии TeSys LC1D Schneider Electric<br /> - 3P (3НО)<br /> - номинальный ток 9 А (AC-3)<br /> - напряжение управления 24 В пер. тока<br /> - доп.контакты - 1НЗ+1НО<br /> - монтаж - на панель или DIN-рейку<br /> - присоединения - винтовые зажимы.<br />Контакторы серии TeSys D имеют высокую надежность, длительную механическую и электрическую износостойкость, а также самый широкий спектр аксессуаров для всех типов </p> | выставлен |  |  |  |  | Общий каталог/Низковольтное оборудование/Контакторы | кг | RUR | Включая НДС: 20.00 % |  | 0.000541 кг | http://catalog.raec.su/media/images/41b/41b8c525c7b43e235c6a7b0290b198ac.jpeg |  |  | SE LC1D09B7 |  |  | 7076.16 |  |  | 0 |  |  | Schneider Electric | Магнитный пускатель/контактор перемен. тока (AC) | Кол-во в упаковке 1. Малая (1 шт)
44301 | ABB Выключатель автоматический 1-полюсной S201 C8 |  |  | ABB Выключатель автоматический 1-полюсной S201 C8 | Автомат.выкл-ль 1-полюсной S201 C8 | выставлен |  |  |  |  | Общий каталог/Низковольтное оборудование/Автоматические выключатели модульные | кг | RUR | Включая НДС: 20.00 % |  | 0.000138 кг | http://catalog.raec.su/media/images/4da/4dadcfc6eca8f041303b56d22f00957a.jpg |  |  | 2CDS251001R0084 |  |  | 975.912 |  |  | 0 |  |  | ABB | Модульный автоматический выключатель (автомат) | Кол-во в упаковке 1. Малая (1 шт) | Частота: 50Гц. Глубина установочная (встраив.): 69.
44323 | ABB Выключатель автоматический MS132-32 25кА с регулир. тепловой защитой 25A-32А Класс тепл. расцепит. 10 |  |  | ABB Выключатель автоматический MS132-32 25кА с регулир. тепловой защитой 25A-32А Класс тепл. расцепит. 10 | Автоматические выключатели MS применяются для ручного пуска и остановки электродвигателей, а также для их защиты от токов короткого замыкания, перегрузки и обрыва фазы. | выставлен |  |  |  |  | Общий каталог/Низковольтное оборудование/Автоматы защиты двигателя | кг | RUR | Включая НДС: 20.00 % |  | 0.000347 кг | http://catalog.raec.su/media/images/38f/38fc98febe92840e8d2847f8b82d6750.jpg |  |  | 1SAM350000R1015 |  |  | 12392.758 |  |  | 5 |  |  | ABB | Автоматический выключатель (автомат) защиты двигателя | Кол-во в упаковке 1. Малая (1 шт) | Высота: 97,8мм. Ширина: 45мм. Глубина: 86,55мм.
44324 | ABB Выключатель автоматический MS116-32 10кА с регулир. тепловой защитой 25A-32А Класс тепл. расцепит. 10 |  |  | ABB Выключатель автоматический MS116-32 10кА с регулир. тепловой защитой 25A-32А Класс тепл. расцепит. 10 | Автоматические выключатели MS применяются для ручного пуска и остановки электродвигателей, а также для их защиты от токов короткого замыкания, перегрузки и обрыва фазы. | выставлен |  |  |  |  | Общий каталог/Низковольтное оборудование/Автоматы защиты двигателя | кг | RUR | Включая НДС: 20.00 % |  | 0.00035 кг | http://catalog.raec.su/media/images/376/376e96a68d33e656960ef5b9da1326b6.jpg |  |  | 1SAM250000R1015 |  |  | 9356.788 |  |  | 0 |  |  | ABB | Автоматический выключатель (автомат) защиты двигателя | Кол-во в упаковке 1. Малая (1 шт) | Высота: 97,8мм. Ширина: 45мм. Глубина: 85,4мм.
44332 | ABB Выключатель автоматический MS116-1.0 50 кА с регулир. тепловой защитой 0,63A-1,00А Класс тепл. расцепит. 10 |  |  | ABB Выключатель автоматический MS116-1.0 50 кА с регулир. тепловой защитой 0,63A-1,00А Класс тепл. расцепит. 10 | Автоматические выключатели MS применяются для ручного пуска и остановки электродвигателей, а также для их защиты от токов короткого замыкания, перегрузки и обрыва фазы. | выставлен |  |  |  |  | Общий каталог/Низковольтное оборудование/Автоматы защиты двигателя | кг | RUR | Включая НДС: 20.00 % |  | 0.000347 кг | http://catalog.raec.su/media/images/376/376e96a68d33e656960ef5b9da1326b6.jpg |  |  | 1SAM250000R1005 |  |  | 3828.104 |  |  | 24 |  |  | ABB | Автоматический выключатель (автомат) защиты двигателя | Кол-во в упаковке 1. Малая (1 шт) | Высота: 90мм. Ширина: 45мм. Глубина: 85,6мм.
44334 | SE Sarel Фильтр сменный стандартный 280х280 (NSYCAF291) |  |  | SE Sarel Фильтр сменный стандартный 280х280 (NSYCAF291) | <p>СМЕННЫЙ СТАНД. ФИЛЬТР 280Х280<br />Преимущества: Шкафы Spacial, Thalassa и система Prisma Plus объединены в единое целое для использования в промышленных целях: Высокая стойкость к воздействиям неблагоприятной окружающей среды и большим нагрузкам, Шкафы имеют степень защиты IP55 и обладают высокой стойкостью внешнему механическому воздействию IK10, сделаны из стали толщиной 1,8 мм.<br />Применение: Различные сферы промышленности, энергетика и инфраструктуры.</p> | выставлен |  |  |  |  | Общий каталог/Щиты и шкафы, шинопровод/Микроклимат щитов и шкафов | кг | RUR | Включая НДС: 20.00 % |  | 0.00392 кг | http://catalog.raec.su/media/images/111/1117e5433cbdc3ed8b2dc99842ec24dc.jpeg |  |  | SE NSYCAF291 |  |  | 3326.4 |  |  | 10 |  |  | Schneider Electric | Фильтр системы кондиционирования воздуха распределительного шкафа | Кол-во в упаковке 5. Малая (5 шт) | Высота: 280мм. Ширина: 280мм. Глубина: 8мм.
44357 | ABB Выключатель автоматический MS116-0.63 50 кА с регулир. тепловой защитой 0,40A-0,63А Класс тепл. расцепит. 10 |  |  | ABB Выключатель автоматический MS116-0.63 50 кА с регулир. тепловой защитой 0,40A-0,63А Класс тепл. расцепит. 10 | Автоматические выключатели MS применяются для ручного пуска и остановки электродвигателей, а также для их защиты от токов короткого замыкания, перегрузки и обрыва фазы. | выставлен |  |  |  |  | Общий каталог/Низковольтное оборудование/Автоматы защиты двигателя | кг | RUR | Включая НДС: 20.00 % |  | 0.000347 кг | http://catalog.raec.su/media/images/742/7429f5134eb314c9b0467df5262146ab.jpg |  |  | 1SAM250000R1004 |  |  | 3397.184 |  |  | 10 |  |  | ABB | Автоматический выключатель (автомат) защиты двигателя | Кол-во в упаковке 1. Малая (1 шт) | Высота: 90мм. Ширина: 45мм. Глубина: 85,6мм.
44376 | ABB Выключатель автоматический MS132-10 100кА с регулир. тепловой защитой 6.3A-10А Класс тепл. расцепит. 10 |  |  | ABB Выключатель автоматический MS132-10 100кА с регулир. тепловой защитой 6.3A-10А Класс тепл. расцепит. 10 | Автоматические выключатели MS применяются для ручного пуска и остановки электродвигателей, а также для их защиты от токов короткого замыкания, перегрузки и обрыва фазы. | выставлен |  |  |  |  | Общий каталог/Низковольтное оборудование/Автоматы защиты двигателя | кг | RUR | Включая НДС: 20.00 % |  | 0.000347 кг | http://catalog.raec.su/media/images/38f/38fc98febe92840e8d2847f8b82d6750.jpg |  |  | 1SAM350000R1010 |  |  | 8046.458 |  |  | 0 |  |  | ABB | Автоматический выключатель (автомат) защиты двигателя | Кол-во в упаковке 1. Малая (1 шт) | Высота: 90мм. Ширина: 45мм. Глубина: 86,75мм.
44387 | ABB Выключатель автоматический MS116-0.4 50 кА с регулир. тепловой защитой 0,25A-0,40А Класс тепл. расцепит. 10 |  |  | ABB Выключатель автоматический MS116-0.4 50 кА с регулир. тепловой защитой 0,25A-0,40А Класс тепл. расцепит. 10 | Автоматические выключатели MS применяются для ручного пуска и остановки электродвигателей, а также для их защиты от токов короткого замыкания, перегрузки и обрыва фазы. | выставлен |  |  |  |  | Общий каталог/Низковольтное оборудование/Автоматы защиты двигателя | кг | RUR | Включая НДС: 20.00 % |  | 0.000347 кг | http://catalog.raec.su/media/images/376/376e96a68d33e656960ef5b9da1326b6.jpg |  |  | 1SAM250000R1003 |  |  | 3413.662 |  |  | 0 |  |  | ABB | Автоматический выключатель (автомат) защиты двигателя | Кол-во в упаковке 1. Малая (1 шт) | Высота: 90мм. Ширина: 45мм. Глубина: 85,6мм.
44402 | ABB Выключатель автоматический 1-полюсный S201 B16 |  |  | ABB Выключатель автоматический 1-полюсный S201 B16 | Автоматич.выкл-ль 1-полюсный S201 B16 | выставлен |  |  |  |  | Общий каталог/Низковольтное оборудование/Автоматические выключатели модульные | кг | RUR | Включая НДС: 20.00 % |  | 0.000138 кг | http://catalog.raec.su/media/images/4da/4dadcfc6eca8f041303b56d22f00957a.jpg |  |  | 2CDS251001R1165 |  |  | 913.276 |  |  | 0 |  |  | ABB | Модульный автоматический выключатель (автомат) | Кол-во в упаковке 1. Малая (1 шт) | Частота: 50Гц. Глубина установочная (встраив.): 69.
44417 | ABB Выключатель автоматический 1-полюсной S201 C63 |  |  | ABB Выключатель автоматический 1-полюсной S201 C63 | Автомат.выкл-ль 1-полюсной S201 C63 | выставлен |  |  |  |  | Общий каталог/Низковольтное оборудование/Автоматические выключатели модульные | кг | RUR | Включая НДС: 20.00 % |  | 0.00023 кг | http://catalog.raec.su/media/images/4da/4dadcfc6eca8f041303b56d22f00957a.jpg |  |  | 2CDS251001R0634 |  |  | 1748.25 |  |  | 66 |  |  | ABB | Модульный автоматический выключатель (автомат) | Кол-во в упаковке 10. Малая (10 шт) | Частота: 50Гц. Глубина установочная (встраив.): 69.
44487 | ABB Выключатель автоматический 3-полюсный S203P C32 |  |  | ABB Выключатель автоматический 3-полюсный S203P C32 | Автомат.выкл-ль 3-полюсный S203P C32 | выставлен |  |  |  |  | Общий каталог/Низковольтное оборудование/Автоматические выключатели модульные | кг | RUR | Включая НДС: 20.00 % |  | 0.000552 кг | http://catalog.raec.su/media/images/5bf/5bf751a82a5a7b68de73356e1347087e.jpg |  |  | 2CDS283001R0324 (S203P C32) |  |  | 15632.512 |  |  | 5 |  |  | ABB | Модульный автоматический выключатель (автомат) | Кол-во в упаковке 1. Малая (1 шт) | Частота: 50Гц. Глубина установочная (встраив.): 69.
44525 | SE XB7 Лампа сигнальная жёлтая светодиодная 230В |  |  | SE XB7 Лампа сигнальная жёлтая светодиодная 230В | <p>Сигнальная лампа с одним компонентом <br />Преимущества: Элементы конструкции визуально различимы с большого расстояния благодаря яркому цвету и маркировке, поэтому ошибки при первоначальном подключении и последующих операциях обслуживания сводятся к минимуму. Корпус со степенью защиты IP66 защищает данное устройство от ударных нагрузок, а также от пыли, воды и вибрации, поэтому оно идеально подходит для работы в неблагоприятных условиях окружающей среды.<br />Применения: в средах, где необходима хорошая устойчивость к химическим веществам и/или двойная электрическая изоляция. </p> | выставлен |  |  |  |  | Общий каталог/Низковольтное оборудование/Светосигнальная арматура в сборе | кг | RUR | Включая НДС: 20.00 % |  | 0.00147 кг | http://catalog.raec.su/media/images/7eb/7eba3e8fcf8d302eb31f4c8c8962547a.jpeg |  |  | SE XB7EV05MP |  |  | 556.052 |  |  | 0 |  |  | Schneider Electric | Лампа индикаторная в сборе | Кол-во в упаковке 10. Малая (10 шт)
44528 | ABB Выключатель автоматический 3-полюсной S203 C40 |  |  | ABB Выключатель автоматический 3-полюсной S203 C40 | Автомат.выкл-ль 3-полюсной S203 C40 | выставлен |  |  |  |  | Общий каталог/Низковольтное оборудование/Автоматические выключатели модульные | кг | RUR | Включая НДС: 20.00 % |  | 0.000552 кг | http://catalog.raec.su/media/images/93e/93e81a5bb07280dd7334f9cce74fb68f.jpg |  |  | 2CDS253001R0404 |  |  | 4070.528 |  |  | 55 |  |  | ABB | Модульный автоматический выключатель (автомат) | Кол-во в упаковке 1. Малая (1 шт) | Частота: 50Гц. Глубина установочная (встраив.): 69.
44609 | ABB Выключатель автоматический 2-полюсной S202 C0.5 |  |  | ABB Выключатель автоматический 2-полюсной S202 C0.5 | Автомат.выкл-ль 2-полюсной S202 C0.5 | выставлен |  |  |  |  | Общий каталог/Низковольтное оборудование/Автоматические выключатели модульные | кг | RUR | Включая НДС: 20.00 % |  | 0.000368 кг | http://catalog.raec.su/media/images/44c/44c1a4d20131e778e24d4bad9dd68388.jpg http://catalog.raec.su/media/images/edd/edd17e86651faa2fa3ccb335f37520fd.jpg http://catalog.raec.su/media/images/a50/a509f71283320191f7e4cfddf6d7c7ad.jpg http://catalog.raec.su/media/images/da2/da2b577f548e31d285fc74addd5e22ad.jpg |  |  | 2CDS252001R0984 |  |  | 12031.614 |  |  | 3 |  |  | ABB | Модульный автоматический выключатель (автомат) | Кол-во в упаковке 1. Малая (1 шт) | Частота: 50Гц. Глубина установочная (встраив.): 69.
44766 | ABB Выключатель автоматический 3 полюс. S803C C32 |  |  | ABB Выключатель автоматический 3 полюс. S803C C32 | Автом.выключат.3 полюс. S803C C32 | выставлен |  |  |  |  | Общий каталог/Низковольтное оборудование/Автоматические выключатели модульные | кг | RUR | Включая НДС: 20.00 % |  | 0.00099 кг | http://catalog.raec.su/media/images/ec1/ec10bf7b22adc8072048e28ae5fdfcff.jpg |  |  | 2CCS883001R0324 |  |  | 19287.142 |  |  | 4 |  |  | ABB | Модульный автоматический выключатель (автомат) | Кол-во в упаковке 1. Малая (1 шт) | Частота: 50Гц. Глубина установочная (встраив.): 82,5.
44772 | ABB Выключатель автоматический 3-полюсной S203 D50 |  |  | ABB Выключатель автоматический 3-полюсной S203 D50 | Автомат.выкл-ль 3-полюсной S203 D50 | выставлен |  |  |  |  | Общий каталог/Низковольтное оборудование/Автоматические выключатели модульные | кг | RUR | Включая НДС: 20.00 % |  | 0.000552 кг | http://catalog.raec.su/media/images/93e/93e81a5bb07280dd7334f9cce74fb68f.jpg http://catalog.raec.su/media/images/f10/f10cdc34458c88bc0db88d09cd8b8916.jpg http://catalog.raec.su/media/images/5ee/5eef66d7a7806987d0ed1d4bbb6c39d8.jpg http://catalog.raec.su/media/images/ae8/ae8bd24c34f0c9e949930541315a1f8d.jpg |  |  | 2CDS253001R0501 (S203 D50) |  |  | 11935.406 |  |  | 0 |  |  | ABB | Модульный автоматический выключатель (автомат) | Кол-во в упаковке 1. Малая (1 шт) | Частота: 50Гц. Глубина установочная (встраив.): 69.
44780 | ABB Выключатель автоматический 1-полюсной S201M C10 |  |  | ABB Выключатель автоматический 1-полюсной S201M C10 | Автомат.выкл-ль 1-полюсной S201M C10 | выставлен |  |  |  |  | Общий каталог/Низковольтное оборудование/Автоматические выключатели модульные | кг | RUR | Включая НДС: 20.00 % |  | 0.000138 кг | http://catalog.raec.su/media/images/a57/a57b31431176177efb574b49dd670748.jpg |  |  | 2CDS271001R0104 (S201M C10) |  |  | 2608.27 |  |  | 55 |  |  | ABB | Модульный автоматический выключатель (автомат) | Кол-во в упаковке 1. Малая (1 шт) | Частота: 50Гц. Глубина установочная (встраив.): 69.
44841 | ABB Выключатель автоматический 3-полюсный S203 B10 |  |  | ABB Выключатель автоматический 3-полюсный S203 B10 | Автоматич.выкл-ль 3-полюсный S203 B10 | выставлен |  |  |  |  | Общий каталог/Низковольтное оборудование/Автоматические выключатели модульные | кг | RUR | Включая НДС: 20.00 % |  | 0.000552 кг | http://catalog.raec.su/media/images/93e/93e81a5bb07280dd7334f9cce74fb68f.jpg |  |  | 2CDS253001R0105 |  |  | 3268.244 |  |  | 3 |  |  | ABB | Модульный автоматический выключатель (автомат) | Кол-во в упаковке 1. Малая (1 шт) | Частота: 50Гц. Глубина установочная (встраив.): 69.
44851 | ABB Выключатель автоматический 1-полюсной S201 C1.6 |  |  | ABB Выключатель автоматический 1-полюсной S201 C1.6 | Автомат.выкл-ль 1-полюсной S201 C1.6 | выставлен |  |  |  |  | Общий каталог/Низковольтное оборудование/Автоматические выключатели модульные | кг | RUR | Включая НДС: 20.00 % |  | 0.00023 кг | http://catalog.raec.su/media/images/4da/4dadcfc6eca8f041303b56d22f00957a.jpg |  |  | 2CDS251001R0974 |  |  | 2818.088 |  |  | 43 |  |  | ABB | Модульный автоматический выключатель (автомат) | Кол-во в упаковке 1. Малая (1 шт) | Частота: 50Гц. Глубина установочная (встраив.): 69.
44889 | ABB Выключатель автоматический 1-полюсной S201M C20 |  |  | ABB Выключатель автоматический 1-полюсной S201M C20 | Автомат.выкл-ль 1-полюсной S201M C20 | выставлен |  |  |  |  | Общий каталог/Низковольтное оборудование/Автоматические выключатели модульные | кг | RUR | Включая НДС: 20.00 % |  | 0.000138 кг | http://catalog.raec.su/media/images/a57/a57b31431176177efb574b49dd670748.jpg |  |  | 2CDS271001R0204 (S201M C20) |  |  | 2995.496 |  |  | 0 |  |  | ABB | Модульный автоматический выключатель (автомат) | Кол-во в упаковке 1. Малая (1 шт) | Частота: 50Гц. Глубина установочная (встраив.): 69.
44923 | ABB Выключатель автоматический MS132-6.3 100кА с регулир. тепловой защитой 4A-6.3А Класс тепл. расцепит. 10 |  |  | ABB Выключатель автоматический MS132-6.3 100кА с регулир. тепловой защитой 4A-6.3А Класс тепл. расцепит. 10 | Автоматические выключатели MS применяются для ручного пуска и остановки электродвигателей, а также для их защиты от токов короткого замыкания, перегрузки и обрыва фазы. | выставлен |  |  |  |  | Общий каталог/Низковольтное оборудование/Автоматы защиты двигателя | кг | RUR | Включая НДС: 20.00 % |  | 0.000347 кг | http://catalog.raec.su/media/images/38f/38fc98febe92840e8d2847f8b82d6750.jpg |  |  | 1SAM350000R1009 |  |  | 6765.668 |  |  | 4 |  |  | ABB | Автоматический выключатель (автомат) защиты двигателя | Кол-во в упаковке 1. Малая (1 шт) | Высота: 90мм. Ширина: 45мм. Глубина: 86,75мм.
44928 | ABB Выключатель автоматический MS116-1.6 50 кА с регулир. тепловой защитой 1,0A-1,6А Класс тепл. расцепит. 10 |  |  | ABB Выключатель автоматический MS116-1.6 50 кА с регулир. тепловой защитой 1,0A-1,6А Класс тепл. расцепит. 10 | Автоматические выключатели MS применяются для ручного пуска и остановки электродвигателей, а также для их защиты от токов короткого замыкания, перегрузки и обрыва фазы. | выставлен |  |  |  |  | Общий каталог/Низковольтное оборудование/Автоматы защиты двигателя | кг | RUR | Включая НДС: 20.00 % |  | 0.000347 кг | http://catalog.raec.su/media/images/376/376e96a68d33e656960ef5b9da1326b6.jpg |  |  | 1SAM250000R1006 |  |  | 3828.104 |  |  | 8 |  |  | ABB | Автоматический выключатель (автомат) защиты двигателя | Кол-во в упаковке 1. Малая (1 шт) | Высота: 90мм. Ширина: 45мм. Глубина: 85,6мм.
44989 | ABB Выключатель автоматический T4N 320 PR221DS-LS/I In=320 3p F F |  |  | ABB Выключатель автоматический T4N 320 PR221DS-LS/I In=320 3p F F | Автоматические выключатели предназначены для замыкания, размыкания и защиты от сверхтоков согласно стандарту ГОСТ Р 50030.2 | выставлен |  |  |  |  | Общий каталог/Низковольтное оборудование/Автоматические выключатели стационарные | кг | RUR | Включая НДС: 20.00 % |  | 0.0167 кг | http://catalog.raec.su/media/images/d79/d79d647908a8064dd0a8e77279a8edc8.jpg |  |  | 1SDA054117R1 (1SDA0 54117 R1) |  |  | 162445.724 |  |  | 3 |  |  | ABB | Силовой автоматический выключатель | Кол-во в упаковке 1. Малая (1 шт)
45011 | ABB Выключатель автоматический 2-полюсной S202M C6 |  |  | ABB Выключатель автоматический 2-полюсной S202M C6 | Автомат.выкл-ль 2-полюсной S202M C6 | выставлен |  |  |  |  | Общий каталог/Низковольтное оборудование/Автоматические выключатели модульные | кг | RUR | Включая НДС: 20.00 % |  | 0.000368 кг | http://catalog.raec.su/media/images/72f/72fe129a35ca7f660b98ad2bac572813.jpg |  |  | 2CDS272001R0064 (S202M C6) |  |  | 9250.472 |  |  | 0 |  |  | ABB | Модульный автоматический выключатель (автомат) | Кол-во в упаковке 1. Малая (1 шт) | Частота: 50Гц. Глубина установочная (встраив.): 69.
45102 | ABB Выключатель автоматический 3-полюсной S203 D63 |  |  | ABB Выключатель автоматический 3-полюсной S203 D63 | Автомат.выкл-ль 3-полюсной S203 D63 | выставлен |  |  |  |  | Общий каталог/Низковольтное оборудование/Автоматические выключатели модульные | кг | RUR | Включая НДС: 20.00 % |  | 0.000552 кг | http://catalog.raec.su/media/images/93e/93e81a5bb07280dd7334f9cce74fb68f.jpg http://catalog.raec.su/media/images/f10/f10cdc34458c88bc0db88d09cd8b8916.jpg http://catalog.raec.su/media/images/5ee/5eef66d7a7806987d0ed1d4bbb6c39d8.jpg http://catalog.raec.su/media/images/ae8/ae8bd24c34f0c9e949930541315a1f8d.jpg |  |  | 2CDS253001R0631 (S203 D63) |  |  | 13508.012 |  |  | 4 |  |  | ABB | Модульный автоматический выключатель (автомат) | Кол-во в упаковке 1. Малая (1 шт) | Частота: 50Гц. Глубина установочная (встраив.): 69.
45106 | SE Merten Механизм QuickFlex Выключателя для жалюзи |  |  | SE Merten Механизм QuickFlex Выключателя для жалюзи | Механизм Schneider Electric Merten серии QuickFlex D-Life выключателя рольставней однополюсный с безвинтовыми зажимами предназначен для сетей до 250В, на ток до 10А. Клавиша заказывается отдельно. | выставлен |  |  |  |  | Общий каталог/Электроустановочные изделия/Выключатели, переключатели и диммеры | кг | RUR | Включая НДС: 20.00 % |  | 0.001865 кг | http://catalog.raec.su/media/images/3c9/3c9cf3b31998c07505a1590f20cbc9e1.jpeg |  |  | SE MTN3715-0000 |  |  | 2446.08 |  |  | 1 |  |  | Schneider Electric | Жалюзийный выключатель/ переключатель/ кнопка | Кол-во в упаковке 5. Малая (5 шт) | Не содержит (без) галогенов: да. Номин. напряжение: 250В.
45108 | ABB Выключатель автоматический 1-полюсной S201 C40 |  |  | ABB Выключатель автоматический 1-полюсной S201 C40 | Автомат.выкл-ль 1-полюсной S201 C40 | выставлен |  |  |  |  | Общий каталог/Низковольтное оборудование/Автоматические выключатели модульные | кг | RUR | Включая НДС: 20.00 % |  | 0.00023 кг | http://catalog.raec.su/media/images/4da/4dadcfc6eca8f041303b56d22f00957a.jpg |  |  | 2CDS251001R0404 |  |  | 1145.466 |  |  | 62 |  |  | ABB | Модульный автоматический выключатель (автомат) | Кол-во в упаковке 10. Малая (10 шт) | Частота: 50Гц. Глубина установочная (встраив.): 69.
45122 | ABB MPMT3-11R Кнопка авар. красная ГРИБОК 40мм отпуск. поворотом с подсветкой |  |  | ABB MPMT3-11R Кнопка авар. красная ГРИБОК 40мм отпуск. поворотом с подсветкой | Светосигнальная аппаратура применяется для управления технологическим оборудованием и индикации состояния электрических цепей. | выставлен |  |  |  |  | Общий каталог/Низковольтное оборудование/Элементы управления для светосигнальной арматуры | кг | RUR | Включая НДС: 20.00 % |  | 7.1e-005 кг | http://catalog.raec.su/media/images/40c/40c7a550ae1e85e80e84097e2cb7650b.jpg |  |  | 1SFA611510R1101 |  |  | 2026.136 |  |  | 4 |  |  | ABB | Передняя часть (головка) грибовидной нажимной кнопки | Кол-во в упаковке 1. Малая (1 шт)
45156 | SE Merten SM M-Smart Беж глянец Рамка 4-ая |  |  | SE Merten SM M-Smart Беж глянец Рамка 4-ая | Рамка Х4, бежевый. наименование: M-Smart - тип устройства или его аксессуаров: рамка - код цвета: RAL 1013. Преимущества: Безграничные возможности Merten System M. Основой изделий являются высококачественные механизмы скрытого монтажа. Они отличаются высокой гибкостью использования и разнообразием выполняемых функций: это электрические розетки, клавишные и кнопочные выключатели, устройства управления рольставнями и регуляторы температуры, а также телефонные, ТВ/аудио и компьютерные розетки, датчики движения и присутствия, термостаты, светорегуляторы и реле времени, компоненты радиосистемы и системы автоматизации KNX. Merten System M удовлетворяет всем требованиям и успешно решает любые задачи.... применения: Изделия Merten System M подходят для жилых и нежилых помещений. Их устанавливают в школах, офисах, больницах или отелях., Инновационные функции для классических электрических установок, Выполнение функций интеллектуального интерфейса для работы с KNX, Обеспечение комфорта, безопасности и эффективности исп | выставлен |  |  |  |  | Общий каталог/Электроустановочные изделия/Рамки, суппорты, адаптеры и декоративные элементы для ЭУИ | кг | RUR | Включая НДС: 20.00 % |  | 0.000476 кг | http://catalog.raec.su/media/images/8a9/8a9c92ee3d585ec12c1eace3a55f8c67.jpeg |  |  | SE MTN478444 |  |  | 2402.4 |  |  | 4 |  |  | Schneider Electric | Рамка для электроустановочных устройств | Кол-во в упаковке 2. Малая (2 шт) | Высота: 294,1мм. Ширина: 80,5мм. Глубина: 10,1мм. Не содержит (без) галогенов: да. Цвет по RAL: 1013.
45308 | SE Merten Механизм QuickFlex Переключателя перекрёстного с подсветкой, безвинт. зажим |  |  | SE Merten Механизм QuickFlex Переключателя перекрёстного с подсветкой, безвинт. зажим | Механизм Schneider Electric Merten серии QuickFlex D-Life однополюсного перекрестного переключателя с безвинтовыми зажимами и светодиодом предназначен для сетей до 250В, на ток до 10А. Клавиша заказывается отдельно. | выставлен |  |  |  |  | Общий каталог/Электроустановочные изделия/Выключатели, переключатели и диммеры | кг | RUR | Включая НДС: 20.00 % |  | 0.001865 кг | http://catalog.raec.su/media/images/301/3016239fa8d60ab9257126ce67f0494d.jpeg |  |  | SE MTN3137-0000 |  |  | 3008.46 |  |  | 12 |  |  | Schneider Electric | Выключатель / Переключатель | Кол-во в упаковке 1. Малая (1 шт) | Не содержит (без) галогенов: да. Номин. напряжение: 250В. Глубина установочная (встраив.): 28.
45358 | ABB Выключатель автоматический 3-полюсный S203 B20 |  |  | ABB Выключатель автоматический 3-полюсный S203 B20 | Автоматич.выкл-ль 3-полюсный S203 B20 | выставлен |  |  |  |  | Общий каталог/Низковольтное оборудование/Автоматические выключатели модульные | кг | RUR | Включая НДС: 20.00 % |  | 0.000552 кг | http://catalog.raec.su/media/images/93e/93e81a5bb07280dd7334f9cce74fb68f.jpg |  |  | 2CDS253001R0205 |  |  | 3910.732 |  |  | 6 |  |  | ABB | Модульный автоматический выключатель (автомат) | Кол-во в упаковке 1. Малая (1 шт) | Частота: 50Гц. Глубина установочная (встраив.): 69.
45515 | ABB Выключатель автоматический 3 полюс. S803C C40 |  |  | ABB Выключатель автоматический 3 полюс. S803C C40 | Автом.выключат.3 полюс. S803C C40 | выставлен |  |  |  |  | Общий каталог/Низковольтное оборудование/Автоматические выключатели модульные | кг | RUR | Включая НДС: 20.00 % |  | 0.00099 кг | http://catalog.raec.su/media/images/ec1/ec10bf7b22adc8072048e28ae5fdfcff.jpg |  |  | 2CCS883001R0404 |  |  | 21430.122 |  |  | 7 |  |  | ABB | Модульный автоматический выключатель (автомат) | Кол-во в упаковке 1. Малая (1 шт) | Частота: 50Гц. Глубина установочная (встраив.): 82,5.
45630 | ABB Выключатель автоматический 3-полюсной S203 D16 |  |  | ABB Выключатель автоматический 3-полюсной S203 D16 | Автомат.выкл-ль 3-полюсной S203 D16 | выставлен |  |  |  |  | Общий каталог/Низковольтное оборудование/Автоматические выключатели модульные | кг | RUR | Включая НДС: 20.00 % |  | 0.000552 кг | http://catalog.raec.su/media/images/93e/93e81a5bb07280dd7334f9cce74fb68f.jpg |  |  | 2CDS253001R0161 (S203 D16) |  |  | 9654.484 |  |  | 31 |  |  | ABB | Модульный автоматический выключатель (автомат) | Кол-во в упаковке 1. Малая (1 шт) | Частота: 50Гц. Глубина установочная (встраив.): 69.
45636 | ABB Выключатель автоматический 3-полюсной S203 D25 |  |  | ABB Выключатель автоматический 3-полюсной S203 D25 | Автомат.выкл-ль 3-полюсной S203 D25 | выставлен |  |  |  |  | Общий каталог/Низковольтное оборудование/Автоматические выключатели модульные | кг | RUR | Включая НДС: 20.00 % |  | 0.000552 кг | http://catalog.raec.su/media/images/93e/93e81a5bb07280dd7334f9cce74fb68f.jpg |  |  | 2CDS253001R0251 (S203 D25) |  |  | 11950.694 |  |  | 8 |  |  | ABB | Модульный автоматический выключатель (автомат) | Кол-во в упаковке 1. Малая (1 шт) | Частота: 50Гц. Глубина установочная (встраив.): 69.
45669 | SE Merten SM M-Elegance Стекло Черное кальцит Рамка 3-ая |  |  | SE Merten SM M-Elegance Стекло Черное кальцит Рамка 3-ая | Рамка стеклянная 3-местная черный оникс. наименование: M-Elegance, стекло - тип устройства или его аксессуаров: рамка. Преимущества: Безграничные возможности Merten System M. Основой изделий являются высококачественные механизмы скрытого монтажа. Они отличаются высокой гибкостью использования и разнообразием выполняемых функций: это электрические розетки, клавишные и кнопочные выключатели, устройства управления рольставнями и регуляторы температуры, а также телефонные, ТВ/аудио и компьютерные розетки, датчики движения и присутствия, термостаты, светорегуляторы и реле времени, компоненты радиосистемы и системы автоматизации KNX. Merten System M удовлетворяет всем требованиям и успешно решает любые задачи.... применения: Изделия Merten System M подходят для жилых и нежилых помещений. Их устанавливают в школах, офисах, больницах или отелях., Инновационные функции для классических электрических установок, Выполнение функций интеллектуального интерфейса для работы с KNX, Обеспечение комфорта, безопасности и эффект | выставлен |  |  |  |  | Общий каталог/Электроустановочные изделия/Рамки, суппорты, адаптеры и декоративные элементы для ЭУИ | кг | RUR | Включая НДС: 20.00 % |  | 0.00057 кг | http://catalog.raec.su/media/images/1e8/1e85eea4d491ae193f9a7d2f2271bc7d.jpeg |  |  | SE MTN404303 |  |  | 11302.2 |  |  | 16 |  |  | Schneider Electric | Рамка для электроустановочных устройств | Кол-во в упаковке 1. Малая (1 шт) | Прозрачный: да. Высота: 232,4мм. Ширина: 90мм. Глубина: 10,1мм. Не содержит (без) галогенов: да.
45807 | ABB Выключатель автоматический 3-полюсной S203 C10 |  |  | ABB Выключатель автоматический 3-полюсной S203 C10 | Автомат.выкл-ль 3-полюсной S203 C10 | выставлен |  |  |  |  | Общий каталог/Низковольтное оборудование/Автоматические выключатели модульные | кг | RUR | Включая НДС: 20.00 % |  | 0.000552 кг | http://catalog.raec.su/media/images/93e/93e81a5bb07280dd7334f9cce74fb68f.jpg |  |  | 2CDS253001R0104 |  |  | 3052.91 |  |  | 52 |  |  | ABB | Модульный автоматический выключатель (автомат) | Кол-во в упаковке 1. Малая (1 шт) | Частота: 50Гц. Глубина установочная (встраив.): 69.
45854 | SE XB7 Переключатель 22мм 2 позиции 1НО + 1НЗ |  |  | SE XB7 Переключатель 22мм 2 позиции 1НО + 1НЗ | <p>Селекторный переключатель с одним компонентом <br />Преимущества: Элементы конструкции визуально различимы с большого расстояния благодаря яркому цвету и маркировке, поэтому ошибки при первоначальном подключении и последующих операциях обслуживания сводятся к минимуму. Корпус со степенью защиты IP66 защищает данное устройство от ударных нагрузок, а также от пыли, воды и вибрации, поэтому оно идеально подходит для работы в неблагоприятных условиях окружающей среды.<br />Применения: в средах, где необходима хорошая устойчивость к химическим веществам и/или двойная электрическая изоляция. </p> | выставлен |  |  |  |  | Общий каталог/Низковольтное оборудование/Светосигнальная арматура в сборе | кг | RUR | Включая НДС: 20.00 % |  | 0.000717 кг | http://catalog.raec.su/media/images/a0a/a0a1ff83ea7c3eeee04512c76e4671ba.jpeg |  |  | SE XB7ND25 |  |  | 930.384 |  |  | 0 |  |  | Schneider Electric | Селекторный переключатель в сборе | Кол-во в упаковке 10. Малая (10 шт)
45940 | ABB Выключатель автоматический 3-полюсной S203 D20 |  |  | ABB Выключатель автоматический 3-полюсной S203 D20 | Автомат.выкл-ль 3-полюсной S203 D20 | выставлен |  |  |  |  | Общий каталог/Низковольтное оборудование/Автоматические выключатели модульные | кг | RUR | Включая НДС: 20.00 % |  | 0.000552 кг | http://catalog.raec.su/media/images/93e/93e81a5bb07280dd7334f9cce74fb68f.jpg |  |  | 2CDS253001R0201 (S203 D20) |  |  | 12030.032 |  |  | 4 |  |  | ABB | Модульный автоматический выключатель (автомат) | Кол-во в упаковке 1. Малая (1 шт) | Частота: 50Гц. Глубина установочная (встраив.): 69.
45942 | ABB Выключатель автоматический 2-полюсной S202 C6 |  |  | ABB Выключатель автоматический 2-полюсной S202 C6 | Автомат.выкл-ль 2-полюсной S202 C6 | выставлен |  |  |  |  | Общий каталог/Низковольтное оборудование/Автоматические выключатели модульные | кг | RUR | Включая НДС: 20.00 % |  | 0.000368 кг | http://catalog.raec.su/media/images/44c/44c1a4d20131e778e24d4bad9dd68388.jpg |  |  | 2CDS252001R0064 |  |  | 2614.528 |  |  | 68 |  |  | ABB | Модульный автоматический выключатель (автомат) | Кол-во в упаковке 5. Малая (5 шт) | Частота: 50Гц. Глубина установочная (встраив.): 69.
46080 | SE Acti 9 Розетка щитовая iPC DIN 2П+T 16A 250В |  |  | SE Acti 9 Розетка щитовая iPC DIN 2П+T 16A 250В | МОДУЛЬНАЯ РОЗЕТКА iPC DIN 2П+T 16A 250В НЕМ. Данная модульная розетка устанавливается на DIN-рейку и имеет немецкий стандарт Shuko для подключения вилки. Розетка предназначена для временного или постоянного подключения устройств по помощи вилки, которая идет в комплекте с самим устройством. | выставлен |  |  |  |  | Общий каталог/Щиты и шкафы, шинопровод/Аксессуары и вспомогательное оборудование для щитов и шкафов | кг | RUR | Включая НДС: 20.00 % |  | 0.000298 кг | http://catalog.raec.su/media/images/af3/af3dc9a3f7970122f22239b77c6b6bca.jpeg |  |  | SE A9A15310 |  |  | 1441.44 |  |  | 72 |  |  | Schneider Electric | Розетка щитовая (для распределительного щита) | Кол-во в упаковке 5. Малая (5 шт) | Глубина установочная (встраив.): 63.
46085 | ABB Выключатель автоматический 1P+N S201 C10NA |  |  | ABB Выключатель автоматический 1P+N S201 C10NA | Автомат.выкл-ль 1P+N S201 C10NA | выставлен |  |  |  |  | Общий каталог/Низковольтное оборудование/Автоматические выключатели модульные | кг | RUR | Включая НДС: 20.00 % |  | 0.000368 кг | http://catalog.raec.su/media/images/e66/e664005672f50d65c9cbb63c97db99a1.jpg |  |  | 2CDS251103R0104 |  |  | 1537.578 |  |  | 0 |  |  | ABB | Модульный автоматический выключатель (автомат) | Кол-во в упаковке 1. Малая (1 шт) | Частота: 50Гц. Глубина установочная (встраив.): 69.
46409 | ABB Выключатель автоматический 3-полюсной S203 C6 |  |  | ABB Выключатель автоматический 3-полюсной S203 C6 | Автомат.выкл-ль 3-полюсной S203 C6 | выставлен |  |  |  |  | Общий каталог/Низковольтное оборудование/Автоматические выключатели модульные | кг | RUR | Включая НДС: 20.00 % |  | 0.000552 кг | http://catalog.raec.su/media/images/93e/93e81a5bb07280dd7334f9cce74fb68f.jpg |  |  | 2CDS253001R0064 |  |  | 3913.966 |  |  | 4 |  |  | ABB | Модульный автоматический выключатель (автомат) | Кол-во в упаковке 1. Малая (1 шт) | Частота: 50Гц. Глубина установочная (встраив.): 69.
46414 | ABB Выключатель автоматический 2-полюсной S202 C63 |  |  | ABB Выключатель автоматический 2-полюсной S202 C63 | Автомат.выкл-ль 2-полюсной S202 C63 | выставлен |  |  |  |  | Общий каталог/Низковольтное оборудование/Автоматические выключатели модульные | кг | RUR | Включая НДС: 20.00 % |  | 0.000368 кг | http://catalog.raec.su/media/images/44c/44c1a4d20131e778e24d4bad9dd68388.jpg |  |  | 2CDS252001R0634 |  |  | 4435.816 |  |  | 0 |  |  | ABB | Модульный автоматический выключатель (автомат) | Кол-во в упаковке 5. Малая (5 шт) | Частота: 50Гц. Глубина установочная (встраив.): 69.
46470 | SE XB4 Крепежная основа |  |  | SE XB4 Крепежная основа | <p>Этот корпус с крепежным кольцом является главным монтажным компонентом для сборки головок и блоков контактов. Изготовлен из металла.Сборка корпусов и головок блоков серии Harmony XB4 начинается с этого основания.<br />Преимущества: Изделия промышленного назначения этой линейки сочетают простоту установки, гибкость и надежность конструкции. Совершенная система фиксации состоит из головки и корпуса с зажимом, закрепляемые одним винтом, что обеспечивает простую, и в то же время надежную установку. <br />Применения: Промышленность: производители оборудования (для автомобилестроительной, текстильной и лесозаготовительной отраслей), производители электрораспределительных щитов, сфера обслуживания и инфраструктура: производители электрораспределительного оборудования, общественные сооружения, здания, аэропорты.</p> | выставлен |  |  |  |  | Общий каталог/Низковольтное оборудование/Компоненты светосигнальной арматуры | кг | RUR | Включая НДС: 20.00 % |  | 9e-006 кг | http://catalog.raec.su/media/images/e56/e56c4002f02756c9c25cbccac829e871.jpeg |  |  | SE ZB4BZ009 |  |  | 306.194 |  |  | 290 |  |  | Schneider Electric | Адаптер для устройств управления и сигнализации | Кол-во в упаковке 10. Малая (10 шт) | Диаметр монтажный (встраив.): 22.
46509 | SE Merten SD Бел Клавиша 2-ая жалюзийная (термопласт) |  |  | SE Merten SD Бел Клавиша 2-ая жалюзийная (термопласт) | Клавиша Shneider Electric Merten SD (латунь) двойная для выключателей рольставней.- Изготовлено из натурального материала - латунь. | выставлен |  |  |  |  | Общий каталог/Электроустановочные изделия/Выключатели, переключатели и диммеры | кг | RUR | Включая НДС: 20.00 % |  | 0.000597 кг | http://catalog.raec.su/media/images/a4a/a4a67807845b2a84fe86952c1839f889.jpg |  |  | SE MTN411519 |  |  | 1326.78 |  |  | 7 |  |  | Schneider Electric | Накладка для выключателей/ диммеров/ жалюзийных переключателей/ таймеров | Кол-во в упаковке 5. Малая (5 шт) | Не содержит (без) галогенов: да. Цвет по RAL: 9010.
46534 | ABB Выключатель автоматический 1-полюсный S201 B6 |  |  | ABB Выключатель автоматический 1-полюсный S201 B6 | Автоматич.выкл-ль 1-полюсный S201 B6 | выставлен |  |  |  |  | Общий каталог/Низковольтное оборудование/Автоматические выключатели модульные | кг | RUR | Включая НДС: 20.00 % |  | 0.000138 кг | http://catalog.raec.su/media/images/4da/4dadcfc6eca8f041303b56d22f00957a.jpg |  |  | 2CDS251001R0065 |  |  | 1304.646 |  |  | 21 |  |  | ABB | Модульный автоматический выключатель (автомат) | Кол-во в упаковке 1. Малая (1 шт) | Частота: 50Гц. Глубина установочная (встраив.): 69.
46575 | ABB Выключатель автоматический 2-полюсный S202 B32 |  |  | ABB Выключатель автоматический 2-полюсный S202 B32 | Автоматич.выкл-ль 2-полюсный S202 B32 | выставлен |  |  |  |  | Общий каталог/Низковольтное оборудование/Автоматические выключатели модульные | кг | RUR | Включая НДС: 20.00 % |  | 0.000368 кг | http://catalog.raec.su/media/images/44c/44c1a4d20131e778e24d4bad9dd68388.jpg |  |  | 2CDS252001R0325 |  |  | 3127.726 |  |  | 0 |  |  | ABB | Модульный автоматический выключатель (автомат) | Кол-во в упаковке 1. Малая (1 шт) | Частота: 50Гц. Глубина установочная (встраив.): 69.
46584 | SE Sarel Вентилятор 180м3/ч 230В цвет RAL7035 |  |  | SE Sarel Вентилятор 180м3/ч 230В цвет RAL7035 | <p>Вентилятор с фильтром системы ClimaSys Schneider Electric<br /> - входное расход воздуха до 165 куб.м/ч <br /> - напряжение - 230 B 50/60 Гц<br /> - размеры - 268x248х104 мм<br /> - вырез - 223x223 мм<br /> - материал решетки - отливаемый термопластик (ASA PC)<br /> - цвет - серый (RAL 7035)<br /> - комплект поставки - 1 осевой двигатель, 2 защитные решетки, 1 фильтр, 1 выпуская решетка, 1 шнур питания.<br />Преимущества: Шкафы Spacial, Thalassa и система Prisma Plus объединены в единое целое для использования в промышленных целях: Высокая стойкость к воздействиям неблагоприятной окружающей среды и большим нагрузкам, Шкафы имеют степень защиты IP55 и обладают высокой стойкостью внешнему механическому воздействию IK10, сделаны из стали толщиной 1,8 мм.<br />Применение: Различные сферы промышленности, энергетика и инфраструктуры.</p> | выставлен |  |  |  |  | Общий каталог/Щиты и шкафы, шинопровод/Микроклимат щитов и шкафов | кг | RUR | Включая НДС: 20.00 % |  | 0.012825 кг | http://catalog.raec.su/media/images/739/7397f85c5d9430e5a82514967f42ef1f.jpeg |  |  | SE NSYCVF165M230PF |  |  | 30996 |  |  | 330 |  |  | Schneider Electric | Вентилятор распределительного шкафа | Кол-во в упаковке 1. Малая (1 шт) | Высота: 268мм. Ширина: 248мм. Глубина: 104мм.
46632 | SE Merten SM M-Plan Алюминий Рамка 1-ая |  |  | SE Merten SM M-Plan Алюминий Рамка 1-ая | Рамка Х1, алюминий. наименование: M-Plan - тип устройства или его аксессуаров: рамка. Преимущества: Безграничные возможности Merten System M. Основой изделий являются высококачественные механизмы скрытого монтажа. Они отличаются высокой гибкостью использования и разнообразием выполняемых функций: это электрические розетки, клавишные и кнопочные выключатели, устройства управления рольставнями и регуляторы температуры, а также телефонные, ТВ/аудио и компьютерные розетки, датчики движения и присутствия, термостаты, светорегуляторы и реле времени, компоненты радиосистемы и системы автоматизации KNX. Merten System M удовлетворяет всем требованиям и успешно решает любые задачи.... применения: Изделия Merten System M подходят для жилых и нежилых помещений. Их устанавливают в школах, офисах, больницах или отелях., Инновационные функции для классических электрических установок, Выполнение функций интеллектуального интерфейса для работы с KNX, Обеспечение комфорта, безопасности и эффективности использования электроэнер | выставлен |  |  |  |  | Общий каталог/Электроустановочные изделия/Рамки, суппорты, адаптеры и декоративные элементы для ЭУИ | кг | RUR | Включая НДС: 20.00 % |  | 0.000141 кг | http://catalog.raec.su/media/images/b82/b82f413594db4a8df3920b22dfafee43.jpeg |  |  | SE MTN486160 |  |  | 973.518 |  |  | 7 |  |  | Schneider Electric | Рамка для электроустановочных устройств | Кол-во в упаковке 2. Малая (2 шт) | Высота: 83,4мм. Ширина: 85,8мм. Глубина: 10,1мм. Не содержит (без) галогенов: да.
46675 | ABB Выключатель автоматический 2-полюсной S202 C10 |  |  | ABB Выключатель автоматический 2-полюсной S202 C10 | Автомат.выкл-ль 2-полюсной S202 C10 | выставлен |  |  |  |  | Общий каталог/Низковольтное оборудование/Автоматические выключатели модульные | кг | RUR | Включая НДС: 20.00 % |  | 0.000368 кг | http://catalog.raec.su/media/images/44c/44c1a4d20131e778e24d4bad9dd68388.jpg |  |  | 2CDS252001R0104 |  |  | 2468.438 |  |  | 0 |  |  | ABB | Модульный автоматический выключатель (автомат) | Кол-во в упаковке 5. Малая (5 шт) | Частота: 50Гц. Глубина установочная (встраив.): 69.
46864 | ABB Выключатель автоматический 1-полюсной S201M C4 |  |  | ABB Выключатель автоматический 1-полюсной S201M C4 | Автомат.выкл-ль 1-полюсной S201M C4 | выставлен |  |  |  |  | Общий каталог/Низковольтное оборудование/Автоматические выключатели модульные | кг | RUR | Включая НДС: 20.00 % |  | 0.00023 кг | http://catalog.raec.su/media/images/a57/a57b31431176177efb574b49dd670748.jpg |  |  | 2CDS271001R0044 |  |  | 3126.508 |  |  | 0 |  |  | ABB | Модульный автоматический выключатель (автомат) | Кол-во в упаковке 1. Малая (1 шт) | Частота: 50Гц. Глубина установочная (встраив.): 69.
47004 | SE XB4 Переключатель с фиксацией 1-2 с ключом чёрный 1НО фиксация ключом в 1 положении |  |  | SE XB4 Переключатель с фиксацией 1-2 с ключом чёрный 1НО фиксация ключом в 1 положении | <p>Этот селекторный переключатель с ключом представляет собой универсальный интерфейс для управления машинным оборудованием. Устройство легко монтируется в стандартные отверстия диаметром 22 мм и подключается к цепям управления с помощью обычных винтовых зажимов. Сотрудники, имеющие соответствующий допуск, могут использовать его для безопасного переключения между технологическими процессами или режимами работы машины. Корпус со степенью защиты IP66/IP67/IP69/IP69K защищает данное устройство от ударных нагрузок, а также от пыли, воды и вибрации, поэтому оно идеально подходит для работы в неблагоприятных условиях окружающей среды.Металлическое основание. <br />Преимущества: Изделия промышленного назначения этой линейки сочетают простоту установки, гибкость и надежность конструкции. Совершенная система фиксации состоит из головки и корпуса с зажимом, закрепляемые одним винтом, что обеспечивает простую, и в то же время надежную установку. <br />Применения: производители оборудования (для автомобилестроительной, т | выставлен |  |  |  |  | Общий каталог/Низковольтное оборудование/Светосигнальная арматура в сборе | кг | RUR | Включая НДС: 20.00 % |  | 0.000148 кг | http://catalog.raec.su/media/images/9c7/9c7e1ee5c68e3b2ce3946984a1f0be66.jpeg |  |  | SE XB4BG21 |  |  | 4241.328 |  |  | 0 |  |  | Schneider Electric | Селекторный переключатель в сборе | Кол-во в упаковке 1. Малая (1 шт)
47070 | SE Acti 9 Заглушки боковые для гребенчатых шинок (A9X) 1P (10 шт.) |  |  | SE Acti 9 Заглушки боковые для гребенчатых шинок (A9X) 1P (10 шт.) | ЗАГЛУШКИ БОКОВЫЕ ДЛЯ ГРЕБЕНЧАТЫХ ШИНОК (A9X) 1П (10ШТ). Используются для изоляции концов гребенчатых шинок после их разрезания. | выставлен |  |  |  |  | Общий каталог/Низковольтное оборудование/Низковольтные устройства различного назначения и аксессуары | кг | RUR | Включая НДС: 20.00 % |  | 2.1e-005 кг | http://catalog.raec.su/media/images/770/7709372a06943e470dad18177031a5bc.jpeg |  |  | SE A9XPE110 |  |  | 438.116 |  |  | 0 |  |  | Schneider Electric | Аксессуары для низковольтного оборудования | Кол-во в упаковке 1. Малая (1 упак)
47125 | SE Merten SM Антрацит Розетка с/з с защитными шторками с крышкой,с упл.кольц, IP44, безвинт. зажим |  |  | SE Merten SM Антрацит Розетка с/з с защитными шторками с крышкой,с упл.кольц, IP44, безвинт. зажим | Механизм розетки с крышкой С/Ш, замок. наименование: M-Elegance, M-Plan, System M, M-Arc, M-Star, M-Plan glass, M-Smart - тип устройства или его аксессуаров: розетка - стандарт розетки: немецкий. Преимущества: Безграничные возможности Merten System M. Основой изделий являются высококачественные механизмы скрытого монтажа. Они отличаются высокой гибкостью использования и разнообразием выполняемых функций: это электрические розетки, клавишные и кнопочные выключатели, устройства управления рольставнями и регуляторы температуры, а также телефонные, ТВ/аудио и компьютерные розетки, датчики движения и присутствия, термостаты, светорегуляторы и реле времени, компоненты радиосистемы и системы автоматизации KNX. Merten System M удовлетворяет всем требованиям и успешно решает любые задачи.... применения: Изделия Merten System M подходят для жилых и нежилых помещений. Их устанавливают в школах, офисах, больницах или отелях., Инновационные функции для классических электрических установок, Выполнение функций интеллектуаль | выставлен |  |  |  |  | Общий каталог/Электроустановочные изделия/Розетки силовые | кг | RUR | Включая НДС: 20.00 % |  | 0.000306 кг | http://catalog.raec.su/media/images/811/811af5fc65d6857d2cadc09d8cafac05.jpeg |  |  | SE MTN2314-0414 |  |  | 3046.68 |  |  | 62 |  |  | Schneider Electric | Розетка силовая (штепсельная) | Кол-во в упаковке 1. Малая (1 шт) | Не содержит (без) галогенов: да. Цвет по RAL: 7024. Номин. напряжение: 250В. Частота: 50Гц.
47183 | ABB Выключатель автоматический 3-полюсной S203M C32 |  |  | ABB Выключатель автоматический 3-полюсной S203M C32 | Автомат.выкл-ль 3-полюсной S203M C32 | выставлен |  |  |  |  | Общий каталог/Низковольтное оборудование/Автоматические выключатели модульные | кг | RUR | Включая НДС: 20.00 % |  | 0.000552 кг | http://catalog.raec.su/media/images/09c/09c3e104530a969ea71792057118e5c6.jpg |  |  | 2CDS273001R0324 (S203M C32) |  |  | 14123.2 |  |  | 1 |  |  | ABB | Модульный автоматический выключатель (автомат) | Кол-во в упаковке 1. Малая (1 шт) | Частота: 50Гц. Глубина установочная (встраив.): 69.
47235 | SE Acti 9 iC60H Автоматический выключатель 3P 40A (C) |  |  | SE Acti 9 iC60H Автоматический выключатель 3P 40A (C) | АВТОМАТИЧЕСКИЙ ВЫКЛЮЧАТЕЛЬ iC60H 3П 40A C. Аппараты iC60H отвечают требованиям как бытового (ГОСТ Р 50345), так и промышленного (ГОСТ 50030.2) стандартов. Сочетают в функции защиты цепей от токов короткого замыкания и перегрузки. Обеспечивают возможность секционирования в промышленных электроустановках. Сигнализируют об аварийном отключении посредством индикатора состояния - функция Visi Trip. Обеспечивают видимый разрыв, благодаря зеленой полосе над тумблером включения - функция Visi Safe. | выставлен |  |  |  |  | Общий каталог/Низковольтное оборудование/Автоматические выключатели модульные | кг | RUR | Включая НДС: 20.00 % |  | 0.000381 кг | http://catalog.raec.su/media/images/4a5/4a5dfdb0ffac22d5b01894c4f4fac145.jpeg |  |  | SE A9F89340 |  |  | 17734.08 |  |  | 10 |  |  | Schneider Electric | Модульный автоматический выключатель (автомат) | Кол-во в упаковке 1. Малая (1 шт) | Частота: 50Гц. Глубина установочная (встраив.): 44,5.
47264 | ABB Выключатель автоматический 1-полюсной S201 C13 |  |  | ABB Выключатель автоматический 1-полюсной S201 C13 | Автомат.выкл-ль 1-полюсной S201 C13 | выставлен |  |  |  |  | Общий каталог/Низковольтное оборудование/Автоматические выключатели модульные | кг | RUR | Включая НДС: 20.00 % |  | 0.000138 кг | http://catalog.raec.su/media/images/4da/4dadcfc6eca8f041303b56d22f00957a.jpg |  |  | 2CDS251001R0134 |  |  | 1748.25 |  |  | 10 |  |  | ABB | Модульный автоматический выключатель (автомат) | Кол-во в упаковке 1. Малая (1 шт) | Частота: 50Гц. Глубина установочная (встраив.): 69.
47288 | ABB Выключатель автоматический XT1N 160 TMD 100-1000 3p F F |  |  | ABB Выключатель автоматический XT1N 160 TMD 100-1000 3p F F | Автоматические выключатели предназначены для замыкания, размыкания и защиты от сверхтоков согласно стандарту ГОСТ Р 50030.2 | выставлен |  |  |  |  | Общий каталог/Низковольтное оборудование/Автоматические выключатели стационарные | кг | RUR | Включая НДС: 20.00 % |  | 0.0025 кг | http://catalog.raec.su/media/images/63a/63a56cdd09c9d2ed35d52cc619ccf8f7.jpg |  |  | 1SDA067416R1 |  |  | 26752.096 |  |  | 0 |  |  | ABB | Силовой автоматический выключатель | Кол-во в упаковке 1. Малая (1 шт)
47333 | SE Merten SM Бел Актив Розетка с/з с крышкой |  |  | SE Merten SM Бел Актив Розетка с/з с крышкой | Механизм розетки с крышкой З/К, Б/Ш IP 44. наименование: M-Plan glass, M-Arc, M-Elegance, M-Smart, M-Star, M-Plan, System M - тип устройства или его аксессуаров: розетка - стандарт розетки: немецкий - дополнительная информация о розетке: С защитными шторками, с откидной крышкой. Преимущества: Безграничные возможности Merten System M. Основой изделий являются высококачественные механизмы скрытого монтажа. Они отличаются высокой гибкостью использования и разнообразием выполняемых функций: это электрические розетки, клавишные и кнопочные выключатели, устройства управления рольставнями и регуляторы температуры, а также телефонные, ТВ/аудио и компьютерные розетки, датчики движения и присутствия, термостаты, светорегуляторы и реле времени, компоненты радиосистемы и системы автоматизации KNX. Merten System M удовлетворяет всем требованиям и успешно решает любые задачи.... применения: Изделия Merten System M подходят для жилых и нежилых помещений. Их устанавливают в школах, офисах, больницах или отелях., Инновационны | выставлен |  |  |  |  | Общий каталог/Электроустановочные изделия/Розетки силовые | кг | RUR | Включая НДС: 20.00 % |  | 0.000237 кг | http://catalog.raec.su/media/images/2ac/2ace33929846f86aeabdb3b58a6636e1.jpeg |  |  | SE MTN2311-0325 |  |  | 2325.96 |  |  | 0 |  |  | Schneider Electric | Розетка силовая (штепсельная) | Кол-во в упаковке 5. Малая (5 шт) | Не содержит (без) галогенов: да. Цвет по RAL: 9016. Номин. напряжение: 250В. Частота: 50Гц. Мин. глубина встраивания монтажной коробки: 40. Антибактериальная обработка: да.
47429 | SE Acti 9 DPN N VIGI Дифференциальный автоматический выключатель 6KA 16A C 30MA A |  |  | SE Acti 9 DPN N VIGI Дифференциальный автоматический выключатель 6KA 16A C 30MA A | ДИФФЕРЕНЦИАЛЬНЫЙ АВТОМАТИЧЕСКИЙ ВЫКЛЮЧАТЕЛЬ iDPN N VIGI 6KA 16A C 30MA A. Дифференциальный автоматический выключатель iDPN Vigi обеспечивает комплексную защиту оконечных цепей от коротких замыканий, пеpегpузок и повpеждения изоляции: защиту людей от поражения электрическим током при прямом прикосновении (до 30 мА). Снабжен функциями опознавания срабатывания по утечке, по КЗ или перегрузки - Visi Trip. А также функцией индикации положения контактов - Visi Safe. | выставлен |  |  |  |  | Общий каталог/Низковольтное оборудование/Автоматические выключатели дифференциального тока (диффавтоматы) | кг | RUR | Включая НДС: 20.00 % |  | 0.000344 кг | http://catalog.raec.su/media/images/980/980106f446bc913e80df0eb598b06547.jpeg |  |  | SE A9D32616 |  |  | 11444.16 |  |  | 100 |  |  | Schneider Electric | Автоматический выключатель дифференциального тока (дифавтомат, АВДТ) | Кол-во в упаковке 1. Малая (1 шт) | Глубина установочная (встраив.): 44.
47498 | ABB Выключатель автоматический 3-полюсной S203 C20 |  |  | ABB Выключатель автоматический 3-полюсной S203 C20 | Автомат.выкл-ль 3-полюсной S203 C20 | выставлен |  |  |  |  | Общий каталог/Низковольтное оборудование/Автоматические выключатели модульные | кг | RUR | Включая НДС: 20.00 % |  | 0.000552 кг | http://catalog.raec.su/media/images/93e/93e81a5bb07280dd7334f9cce74fb68f.jpg |  |  | 2CDS253001R0204 |  |  | 3548.678 |  |  | 151 |  |  | ABB | Модульный автоматический выключатель (автомат) | Кол-во в упаковке 1. Малая (1 шт) | Частота: 50Гц. Глубина установочная (встраив.): 69.
47506 | ABB Выключатель автоматический 3 полюс. S803C C25 |  |  | ABB Выключатель автоматический 3 полюс. S803C C25 | Автом.выключат.3 полюс. S803C C25 | выставлен |  |  |  |  | Общий каталог/Низковольтное оборудование/Автоматические выключатели модульные | кг | RUR | Включая НДС: 20.00 % |  | 0.00099 кг | http://catalog.raec.su/media/images/ec1/ec10bf7b22adc8072048e28ae5fdfcff.jpg |  |  | 2CCS883001R0254 |  |  | 19287.142 |  |  | 6 |  |  | ABB | Модульный автоматический выключатель (автомат) | Кол-во в упаковке 1. Малая (1 шт) | Частота: 50Гц. Глубина установочная (встраив.): 82,5.
47539 | SE XB7 Переключатель 22мм 3 позиции 2НО |  |  | SE XB7 Переключатель 22мм 3 позиции 2НО | <p>Селекторный переключатель с одним компонентом <br />Преимущества: Элементы конструкции визуально различимы с большого расстояния благодаря яркому цвету и маркировке, поэтому ошибки при первоначальном подключении и последующих операциях обслуживания сводятся к минимуму. Корпус со степенью защиты IP66 защищает данное устройство от ударных нагрузок, а также от пыли, воды и вибрации, поэтому оно идеально подходит для работы в неблагоприятных условиях окружающей среды.<br />Применения: в средах, где необходима хорошая устойчивость к химическим веществам и/или двойная электрическая изоляция. </p> | выставлен |  |  |  |  | Общий каталог/Низковольтное оборудование/Светосигнальная арматура в сборе | кг | RUR | Включая НДС: 20.00 % |  | 0.000717 кг | http://catalog.raec.su/media/images/571/571ae9a69f73237945be7b466101dc22.jpeg |  |  | SE XB7ND33 |  |  | 930.384 |  |  | 242 |  |  | Schneider Electric | Селекторный переключатель в сборе | Кол-во в упаковке 10. Малая (10 шт)
47544 | ABB Выключатель автоматический 2-полюсной S202 C2 |  |  | ABB Выключатель автоматический 2-полюсной S202 C2 | Автомат.выкл-ль 2-полюсной S202 C2 | выставлен |  |  |  |  | Общий каталог/Низковольтное оборудование/Автоматические выключатели модульные | кг | RUR | Включая НДС: 20.00 % |  | 0.000213 кг | http://catalog.raec.su/media/images/44c/44c1a4d20131e778e24d4bad9dd68388.jpg |  |  | 2CDS252001R0024 |  |  | 6784.26 |  |  | 0 |  |  | ABB | Модульный автоматический выключатель (автомат) | Кол-во в упаковке 1. Малая (1 шт) | Частота: 50Гц. Глубина установочная (встраив.): 69.
47563 | SE Kaedra Мини бокс 1 ряд 8 модулей IP65 без клемм |  |  | SE Kaedra Мини бокс 1 ряд 8 модулей IP65 без клемм | Пылевлагозащищенный корпус щита Kaedra 8МОД. тип устройства или его аксессуаров: защитный корпус - тип шкафа: миникорпус для модульного устройства - принадлежности в комплекте со шкафом: 1 комплект маркировки. Преимущества: В три раза практичнее. Kaedra, это лучшее решение для создания завершенных систем с высокими требованиями, которые сочетают три важнейших функции: распределение, подача электроэнергии и управление электрической установкой. Эти шкафы обеспечивают естественную совместимость и целостность: модельный ряд Kaedra значительно сокращает затраты времени и позволят создать очень гибкое решение.... применения: Распределение электроэнергии НН вне помещения или в жестких условиях окружающей среды (пыль, высокая влажность, высокая температура, общественные места и т. д.).. | выставлен |  |  |  |  | Общий каталог/Щиты и шкафы, шинопровод/Корпуса шкафов готовые | кг | RUR | Включая НДС: 20.00 % |  | 0.0044 кг | http://catalog.raec.su/media/images/8fb/8fb34814fec4b8d63a4202ae46dacb51.jpeg |  |  | SE 13978 |  |  | 3546.816 |  |  | 0 |  |  | Schneider Electric | Малый распределительный щит/бокс | Кол-во в упаковке 6. Малая (6 шт) | Высота: 200мм. Ширина: 195мм. Глубина: 112мм.
47631 | SE Автоматический выключатель iC60N 3П 63A C |  |  | SE Автоматический выключатель iC60N 3П 63A C | АВТОМАТИЧЕСКИЙ ВЫКЛЮЧАТЕЛЬ iC60N 3П 63A C. Аппараты iC60N отвечают требованиям как бытового (ГОСТ Р 50345), так и промышленного (ГОСТ 50030.2) стандартов. Сочетают в функции защиты цепей от токов короткого замыкания и перегрузки. Обеспечивают возможность секционирования в промышленных электроустановках. Сигнализируют об аварийном отключении посредством индикатора состояния - функция Visi Trip. Обеспечивают видимый разрыв, благодаря зеленой полосе над тумблером включения - функция Visi Safe. | выставлен |  |  |  |  | Общий каталог/Низковольтное оборудование/Автоматические выключатели модульные | кг | RUR | Включая НДС: 20.00 % |  | 0.000405 кг | http://catalog.raec.su/media/images/a3f/a3fe24fbe21465b9a7f71e71858e8511.jpeg |  |  | SE A9F79363 |  |  | 5241.6 |  |  | 4 |  |  | Schneider Electric | Модульный автоматический выключатель (автомат) | Кол-во в упаковке 4. Малая (4 шт) | Частота: 50Гц. Глубина установочная (встраив.): 44,5.
47654 | ABB Выключатель автоматический 4-полюсной S204 C40 |  |  | ABB Выключатель автоматический 4-полюсной S204 C40 | Автомат.выкл-ль 4-полюсной S204 C40 | выставлен |  |  |  |  | Общий каталог/Низковольтное оборудование/Автоматические выключатели модульные | кг | RUR | Включая НДС: 20.00 % |  | 0.00069 кг | http://catalog.raec.su/media/images/6de/6debc54c753054d048c3c7c19616461a.jpg |  |  | 2CDS254001R0404 |  |  | 6310.332 |  |  | 0 |  |  | ABB | Модульный автоматический выключатель (автомат) | Кол-во в упаковке 1. Малая (1 шт) | Частота: 50Гц. Глубина установочная (встраив.): 69.
47683 | ABB Выключатель автоматический 1 полюс. S801C C16 |  |  | ABB Выключатель автоматический 1 полюс. S801C C16 | Автом.выключат.1 полюс. S801C C16 | выставлен |  |  |  |  | Общий каталог/Низковольтное оборудование/Автоматические выключатели модульные | кг | RUR | Включая НДС: 20.00 % |  | 0.00033 кг | http://catalog.raec.su/media/images/76f/76f0390c7491a64e19323bbe57ce16df.jpg |  |  | 2CCS881001R0164 |  |  | 6746.026 |  |  | 39 |  |  | ABB | Модульный автоматический выключатель (автомат) | Кол-во в упаковке 1. Малая (1 шт) | Частота: 50Гц. Глубина установочная (встраив.): 82,5.
47753 | SE Merten SM M-Smart Беж глянец Рамка 3-ая |  |  | SE Merten SM M-Smart Беж глянец Рамка 3-ая | Рамка Х3, бежевый. наименование: M-Smart - тип устройства или его аксессуаров: рамка - код цвета: RAL 1013. Преимущества: Безграничные возможности Merten System M. Основой изделий являются высококачественные механизмы скрытого монтажа. Они отличаются высокой гибкостью использования и разнообразием выполняемых функций: это электрические розетки, клавишные и кнопочные выключатели, устройства управления рольставнями и регуляторы температуры, а также телефонные, ТВ/аудио и компьютерные розетки, датчики движения и присутствия, термостаты, светорегуляторы и реле времени, компоненты радиосистемы и системы автоматизации KNX. Merten System M удовлетворяет всем требованиям и успешно решает любые задачи.... применения: Изделия Merten System M подходят для жилых и нежилых помещений. Их устанавливают в школах, офисах, больницах или отелях., Инновационные функции для классических электрических установок, Выполнение функций интеллектуального интерфейса для работы с KNX, Обеспечение комфорта, безопасности и эффективности исп | выставлен |  |  |  |  | Общий каталог/Электроустановочные изделия/Рамки, суппорты, адаптеры и декоративные элементы для ЭУИ | кг | RUR | Включая НДС: 20.00 % |  | 0.000916 кг | http://catalog.raec.su/media/images/671/671ad9e7bde33a555f45f3152d05ba22.jpeg |  |  | SE MTN478344 |  |  | 1512.42 |  |  | 3 |  |  | Schneider Electric | Рамка для электроустановочных устройств | Кол-во в упаковке 5. Малая (5 шт) | Высота: 222,9мм. Ширина: 80,5мм. Глубина: 10,1мм. Не содержит (без) галогенов: да. Цвет по RAL: 1013.
47787 | SE Prisma Plus G Шкаф навесной ширина 600mm, 27 мод. |  |  | SE Prisma Plus G Шкаф навесной ширина 600mm, 27 мод. | Навесной шкаф серии Prisma G Schneider Electric, 27 модулей по 50 мм, размеры 600x1380х205 мм; материал – листовая сталь; поверхность - матовая, цвет - белый (RAL 9001); степень защиты IP: IP30 без двери или с дверью, IP31 с дверью и крышей, IP43 с дверью, крышей и уплотнением двери; IK: IK07 (без двери), IK08 (с дверью).- Шкафы Prisma G предназначены для реализации НКУ на токи до 630 А для промышленных и непроизводственных объектов. | выставлен |  |  |  |  | Общий каталог/Щиты и шкафы, шинопровод/Корпуса шкафов готовые | кг | RUR | Включая НДС: 20.00 % |  | 0.082368 кг | http://catalog.raec.su/media/images/d02/d02bc45d8672b2430534da81eb36126f.jpeg |  |  | SE 08109 |  |  | 69669.6 |  |  | 1 |  |  | Schneider Electric | Распределительный шкаф (пустой) | Кол-во в упаковке 1. Малая (1 шт) | Высота: 1380мм. Ширина: 600мм. Глубина: 205мм.
47824 | ABB Выключатель автоматический 2-полюсный S202 B10 |  |  | ABB Выключатель автоматический 2-полюсный S202 B10 | Автоматич.выкл-ль 2-полюсный S202 B10 | выставлен |  |  |  |  | Общий каталог/Низковольтное оборудование/Автоматические выключатели модульные | кг | RUR | Включая НДС: 20.00 % |  | 7.4e-005 кг | http://catalog.raec.su/media/images/44c/44c1a4d20131e778e24d4bad9dd68388.jpg |  |  | 2CDS252001R0105 |  |  | 2471.84 |  |  | 2 |  |  | ABB | Модульный автоматический выключатель (автомат) | Кол-во в упаковке 1. Малая (1 шт) | Частота: 50Гц. Глубина установочная (встраив.): 69.
47961 | ABB Выключатель автоматический 3-полюсной S203 D10 |  |  | ABB Выключатель автоматический 3-полюсной S203 D10 | Автомат.выкл-ль 3-полюсной S203 D10 | выставлен |  |  |  |  | Общий каталог/Низковольтное оборудование/Автоматические выключатели модульные | кг | RUR | Включая НДС: 20.00 % |  | 0.000552 кг | http://catalog.raec.su/media/images/93e/93e81a5bb07280dd7334f9cce74fb68f.jpg |  |  | 2CDS253001R0101 (S203 D10) |  |  | 10349.402 |  |  | 5 |  |  | ABB | Модульный автоматический выключатель (автомат) | Кол-во в упаковке 1. Малая (1 шт) | Частота: 50Гц. Глубина установочная (встраив.): 69.
48083 | SE Merten SM Антрацит Накладка розетки ТЛФ/комп 2-ой наклонной |  |  | SE Merten SM Антрацит Накладка розетки ТЛФ/комп 2-ой наклонной | Центральная плата для механизмов RJ45 Х2, антрацит. наименование: M-Arc, M-Plan, M-Star, System M, M-Smart, M-Elegance, M-Plan glass - код цвета: RAL 7024. Преимущества: Безграничные возможности Merten System M. Основой изделий являются высококачественные механизмы скрытого монтажа. Они отличаются высокой гибкостью использования и разнообразием выполняемых функций: это электрические розетки, клавишные и кнопочные выключатели, устройства управления рольставнями и регуляторы температуры, а также телефонные, ТВ/аудио и компьютерные розетки, датчики движения и присутствия, термостаты, светорегуляторы и реле времени, компоненты радиосистемы и системы автоматизации KNX. Merten System M удовлетворяет всем требованиям и успешно решает любые задачи.... применения: Изделия Merten System M подходят для жилых и нежилых помещений. Их устанавливают в школах, офисах, больницах или отелях., Инновационные функции для классических электрических установок, Выполнение функций интеллектуального интерфейса для работы с KNX, Обеспе | выставлен |  |  |  |  | Общий каталог/Электроустановочные изделия/Розетки антенные, информационные, коммуникационные | кг | RUR | Включая НДС: 20.00 % |  | 0.000508 кг | http://catalog.raec.su/media/images/ccc/cccbcf2408b430b263f300f8520d3b63.jpeg |  |  | SE MTN298014 |  |  | 1079.442 |  |  | 26 |  |  | Schneider Electric | Накладка/вставка/механизм для коммуникационных устройств | Кол-во в упаковке 5. Малая (5 шт) | Не содержит (без) галогенов: да. Цвет по RAL: 7024.
48141 | ABB Выключатель автоматический 2-полюсной S202 C40 |  |  | ABB Выключатель автоматический 2-полюсной S202 C40 | Автомат.выкл-ль 2-полюсной S202 C40 | выставлен |  |  |  |  | Общий каталог/Низковольтное оборудование/Автоматические выключатели модульные | кг | RUR | Включая НДС: 20.00 % |  | 0.000368 кг | http://catalog.raec.su/media/images/44c/44c1a4d20131e778e24d4bad9dd68388.jpg |  |  | 2CDS252001R0404 |  |  | 3183.376 |  |  | 3 |  |  | ABB | Модульный автоматический выключатель (автомат) | Кол-во в упаковке 5. Малая (5 шт) | Частота: 50Гц. Глубина установочная (встраив.): 69.
48264 | SE Acti 9 iC60N Автоматический выключатель 1P 10A (D) |  |  | SE Acti 9 iC60N Автоматический выключатель 1P 10A (D) | АВТОМАТИЧЕСКИЙ ВЫКЛЮЧАТЕЛЬ iC60N 1П 10A D. Аппараты iC60N отвечают требованиям как бытового (ГОСТ Р 50345), так и промышленного (ГОСТ 50030.2) стандартов. Сочетают в функции защиты цепей от токов короткого замыкания и перегрузки. Обеспечивают возможность секционирования в промышленных электроустановках. Сигнализируют об аварийном отключении посредством индикатора состояния - функция Visi Trip. Обеспечивают видимый разрыв, благодаря зеленой полосе над тумблером включения - функция Visi Safe. | выставлен |  |  |  |  | Общий каталог/Низковольтное оборудование/Автоматические выключатели модульные | кг | RUR | Включая НДС: 20.00 % |  | 0.000128 кг | http://catalog.raec.su/media/images/d0c/d0cc63734f47ccab847ab18d39a797e1.jpeg |  |  | SE A9F75110 |  |  | 3651.648 |  |  | 36 |  |  | Schneider Electric | Модульный автоматический выключатель (автомат) | Кол-во в упаковке 1. Малая (1 шт) | Частота: 50Гц. Глубина установочная (встраив.): 44,5.
48364 | ABB Выключатель автоматический XT1N 160 TMD 125-1250 3p F F |  |  | ABB Выключатель автоматический XT1N 160 TMD 125-1250 3p F F | Автоматические выключатели предназначены для замыкания, размыкания и защиты от сверхтоков согласно стандарту ГОСТ Р 50030.2 | выставлен |  |  |  |  | Общий каталог/Низковольтное оборудование/Автоматические выключатели стационарные | кг | RUR | Включая НДС: 20.00 % |  | 0.0025 кг | http://catalog.raec.su/media/images/63a/63a56cdd09c9d2ed35d52cc619ccf8f7.jpg |  |  | 1SDA067417R1 |  |  | 41876.366 |  |  | 5 |  |  | ABB | Силовой автоматический выключатель | Кол-во в упаковке 1. Малая (1 шт)
48507 | SE Блок-контакт 1НЗ |  |  | SE Блок-контакт 1НЗ | Этот блок контактов обеспечивает быструю, простую замену и настройку кнопок и селекторных переключателей. Это устройство можно легко монтировать в сборные кнопочные блоки и селекторные переключатели серии XB5, а также в пульты управления XAPS; замена и подключение к цепям управления производятся с помощью простых винтовых зажимов. Корпус со степенью защиты IP20 защищает операторов от неожиданного контакта с токоведущими цепями.Благодаря простой модульной конструкции даже неспециалисты могут выполнять обслуживание, модификацию и адаптацию машинного оборудования после монтажа этого компонента. 1 миллион циклов, высокая прочность, сокращение расходов на техническое обслуживание и снижение риска повреждения установок. На боковой стороне блока указана четкая маркировка контактных проводов и наименований клемм. | выставлен |  |  |  |  | Общий каталог/Низковольтное оборудование/Аксессуары для аппаратов защиты | кг | RUR | Включая НДС: 20.00 % |  | 0.000133 кг | http://catalog.raec.su/media/images/22c/22c28b9c11f1e9b4adab42608cc3bb9b.jpeg |  |  | SE ZENL1121 |  |  | 624.19 |  |  | 40 |  |  | Schneider Electric | Блок вспомогательных контактов | Кол-во в упаковке 5. Малая (5 шт)
48509 | ABB Выключатель автоматический 1-полюсной S201 D20 |  |  | ABB Выключатель автоматический 1-полюсной S201 D20 | Автомат.выкл-ль 1-полюсной S201 D20 | выставлен |  |  |  |  | Общий каталог/Низковольтное оборудование/Автоматические выключатели модульные | кг | RUR | Включая НДС: 20.00 % |  | 0.000138 кг | http://catalog.raec.su/media/images/4da/4dadcfc6eca8f041303b56d22f00957a.jpg |  |  | 2CDS251001R0201 |  |  | 3446.926 |  |  | 3 |  |  | ABB | Модульный автоматический выключатель (автомат) | Кол-во в упаковке 1. Малая (1 шт) | Частота: 50Гц. Глубина установочная (встраив.): 69.
48545 | SE Acti 9 iCT40A Контактор модульный 2НО 220/240В АС |  |  | SE Acti 9 iCT40A Контактор модульный 2НО 220/240В АС | Модульный контактор iCT40A 2НО 220/240В АС 50ГЦ. диапазон: Acti 9 - тип устройства или его аксессуаров: контактор - краткое название устройства: iCT - описание полюсов: 2P - [Icw] номинальный кратковременно допустимый ток: 15 А AC-7B, 40 А AC-7A - тип сети: переменный ток - способ управления: дистанционное управление. Преимущества: Эффективность, достойная Вас!, Широкое предложение, простой выбор, 1-4 полюса, соответствие стандарту DIN, Полнофункциональная модульная система для решения любых задач, Гибкие возможности комбинирования вспомогательных устройств с простой системой крепления на защелках, Совместимость по внешнему виду со всеми компонентами системы Acti 9.. применения: - Управление и контроль электрических цепей во всех промышленных, коммерческих и жилых зданиях., Контроль и управление одно- или трехфазными нагрузками до 100 А., интерфейс между устройствами управления и силовыми цепями нагрузок, таких как осветительные приборы, обогреватели, рольставни, системы полива, электропечи, электродвигатели | выставлен |  |  |  |  | Общий каталог/Низковольтное оборудование/Контакторы | кг | RUR | Включая НДС: 20.00 % |  | 0.000528 кг | http://catalog.raec.su/media/images/acc/acc1d34cf6db3ae6eaf2b9c3653f73cf.jpeg |  |  | SE A9C20842 |  |  | 8517.6 |  |  | 35 |  |  | Schneider Electric | Модульный контактор для распределительного щита | Кол-во в упаковке 1. Малая (1 шт) | Глубина установочная (встраив.): 43,5.
48577 | ABB Выключатель автоматический XT1B 160 TMD 80-800 3p F F |  |  | ABB Выключатель автоматический XT1B 160 TMD 80-800 3p F F | Автоматические выключатели предназначены для замыкания, размыкания и защиты от сверхтоков согласно стандарту ГОСТ Р 50030.2 | выставлен |  |  |  |  | Общий каталог/Низковольтное оборудование/Автоматические выключатели стационарные | кг | RUR | Включая НДС: 20.00 % |  | 0.0025 кг | http://catalog.raec.su/media/images/63a/63a56cdd09c9d2ed35d52cc619ccf8f7.jpg |  |  | 1SDA066806R1 |  |  | 22247.974 |  |  | 5 |  |  | ABB | Силовой автоматический выключатель | Кол-во в упаковке 1. Малая (1 шт)
48631 | SE Merten SM M-Smart Бел глянец Рамка 2-ая |  |  | SE Merten SM M-Smart Бел глянец Рамка 2-ая | Рамка Х2, белый. наименование: M-Smart - тип устройства или его аксессуаров: рамка - код цвета: RAL 9010. Преимущества: Безграничные возможности Merten System M. Основой изделий являются высококачественные механизмы скрытого монтажа. Они отличаются высокой гибкостью использования и разнообразием выполняемых функций: это электрические розетки, клавишные и кнопочные выключатели, устройства управления рольставнями и регуляторы температуры, а также телефонные, ТВ/аудио и компьютерные розетки, датчики движения и присутствия, термостаты, светорегуляторы и реле времени, компоненты радиосистемы и системы автоматизации KNX. Merten System M удовлетворяет всем требованиям и успешно решает любые задачи.... применения: Изделия Merten System M подходят для жилых и нежилых помещений. Их устанавливают в школах, офисах, больницах или отелях., Инновационные функции для классических электрических установок, Выполнение функций интеллектуального интерфейса для работы с KNX, Обеспечение комфорта, безопасности и эффективности испол | выставлен |  |  |  |  | Общий каталог/Электроустановочные изделия/Рамки, суппорты, адаптеры и декоративные элементы для ЭУИ | кг | RUR | Включая НДС: 20.00 % |  | 0.001231 кг | http://catalog.raec.su/media/images/8d3/8d3bd21ec00181b2a9003f7cf2e46553.jpeg |  |  | SE MTN478219 |  |  | 1206.66 |  |  | 50 |  |  | Schneider Electric | Рамка для электроустановочных устройств | Кол-во в упаковке 10. Малая (10 шт) | Высота: 151,7мм. Ширина: 80,5мм. Глубина: 10,1мм. Не содержит (без) галогенов: да. Цвет по RAL: 9010.
48704 | ABB Выключатель автоматический 2-полюсной S202 C50 |  |  | ABB Выключатель автоматический 2-полюсной S202 C50 | Автомат.выкл-ль 2-полюсной S202 C50 | выставлен |  |  |  |  | Общий каталог/Низковольтное оборудование/Автоматические выключатели модульные | кг | RUR | Включая НДС: 20.00 % |  | 0.000368 кг | http://catalog.raec.su/media/images/44c/44c1a4d20131e778e24d4bad9dd68388.jpg |  |  | 2CDS252001R0504 |  |  | 4435.816 |  |  | 1 |  |  | ABB | Модульный автоматический выключатель (автомат) | Кол-во в упаковке 5. Малая (5 шт) | Частота: 50Гц. Глубина установочная (встраив.): 69.
48745 | SE Merten Механизм QuickFlex Переключателя 2-клавишного 16АХ |  |  | SE Merten Механизм QuickFlex Переключателя 2-клавишного 16АХ | Механизм двухклавишного переключателя, 16 АХ. серия продукта: вставки Merten. Преимущества: Merten Artec:, Изделия серии Artec внесут нотку элегантности и неповторимого стиля в помещение, Простые и чистые формы изделий полностью соответствуют современному образу жизни, Металлические выключатели серии Artec цвета алюминия или нержавеющей стали – идеальное решение для стильных интерьеров, Комбинируя центральные элементы и рамки различных цветов, можно добиться впечатляющих результатов при отделке помещения. Merten Antique:, Элегантный и роскошный дизайн отвечает высочайшим эстетическим требованиям и превосходно вписывается в изысканный классический интерьер, Впечатляет не только уникальный дизайн этой серии, привносящий в интерьер нотки аристократизма и утонченности. Технические возможности серии Antique позволяют воплотить любые желания и сделать дом по-настоящему комфортным и безопасным.. применения: - Серия Merten Antique применяется в жилых зданиях любого типа, Серия Merten Artec разработаны для любых типов | выставлен |  |  |  |  | Общий каталог/Электроустановочные изделия/Выключатели, переключатели и диммеры | кг | RUR | Включая НДС: 20.00 % |  | 0.001865 кг | http://catalog.raec.su/media/images/c09/c09c65e6c2d1a1cbd6e121c38d1e3e51.jpeg |  |  | SE MTN3626-0000 |  |  | 8790.6 |  |  | 0 |  |  | Schneider Electric | Выключатель / Переключатель | Кол-во в упаковке 1. Малая (1 шт) | Не содержит (без) галогенов: да. Номин. напряжение: 250В. Глубина установочная (встраив.): 28.
48786 | SE Merten SM M-Plan Алюминий Рамка 3-ая |  |  | SE Merten SM M-Plan Алюминий Рамка 3-ая | Рамка Х3, алюминий. наименование: M-Plan - тип устройства или его аксессуаров: рамка. Преимущества: Безграничные возможности Merten System M. Основой изделий являются высококачественные механизмы скрытого монтажа. Они отличаются высокой гибкостью использования и разнообразием выполняемых функций: это электрические розетки, клавишные и кнопочные выключатели, устройства управления рольставнями и регуляторы температуры, а также телефонные, ТВ/аудио и компьютерные розетки, датчики движения и присутствия, термостаты, светорегуляторы и реле времени, компоненты радиосистемы и системы автоматизации KNX. Merten System M удовлетворяет всем требованиям и успешно решает любые задачи.... применения: Изделия Merten System M подходят для жилых и нежилых помещений. Их устанавливают в школах, офисах, больницах или отелях., Инновационные функции для классических электрических установок, Выполнение функций интеллектуального интерфейса для работы с KNX, Обеспечение комфорта, безопасности и эффективности использования электроэнер | выставлен |  |  |  |  | Общий каталог/Электроустановочные изделия/Рамки, суппорты, адаптеры и декоративные элементы для ЭУИ | кг | RUR | Включая НДС: 20.00 % |  | 0.000461 кг | http://catalog.raec.su/media/images/574/574668bf427bca4ad30034dec86d29a5.jpeg |  |  | SE MTN486360 |  |  | 2342.34 |  |  | 5 |  |  | Schneider Electric | Рамка для электроустановочных устройств | Кол-во в упаковке 2. Малая (2 шт) | Высота: 225,8мм. Ширина: 85,8мм. Глубина: 10,1мм. Не содержит (без) галогенов: да.
48894 | SE Merten SM M-Elegance Стекло Серебро Рамка 3-ая |  |  | SE Merten SM M-Elegance Стекло Серебро Рамка 3-ая | Рамка стеклянная 3-местная бриллиантовое серебро. наименование: M-Elegance, стекло - тип устройства или его аксессуаров: рамка. Преимущества: Безграничные возможности Merten System M. Основой изделий являются высококачественные механизмы скрытого монтажа. Они отличаются высокой гибкостью использования и разнообразием выполняемых функций: это электрические розетки, клавишные и кнопочные выключатели, устройства управления рольставнями и регуляторы температуры, а также телефонные, ТВ/аудио и компьютерные розетки, датчики движения и присутствия, термостаты, светорегуляторы и реле времени, компоненты радиосистемы и системы автоматизации KNX. Merten System M удовлетворяет всем требованиям и успешно решает любые задачи.... применения: Изделия Merten System M подходят для жилых и нежилых помещений. Их устанавливают в школах, офисах, больницах или отелях., Инновационные функции для классических электрических установок, Выполнение функций интеллектуального интерфейса для работы с KNX, Обеспечение комфорта, безопасности | выставлен |  |  |  |  | Общий каталог/Электроустановочные изделия/Рамки, суппорты, адаптеры и декоративные элементы для ЭУИ | кг | RUR | Включая НДС: 20.00 % |  | 0.00057 кг | http://catalog.raec.su/media/images/995/99508bdc0663c14dfc9423672dee020e.jpeg |  |  | SE MTN4030-3260 |  |  | 11302.2 |  |  | 7 |  |  | Schneider Electric | Рамка для электроустановочных устройств | Кол-во в упаковке 1. Малая (1 шт) | Прозрачный: да. Высота: 232,4мм. Ширина: 90мм. Глубина: 10,1мм. Не содержит (без) галогенов: да.
48959 | ABB Выключатель автоматический 1-полюсной S201 D16 |  |  | ABB Выключатель автоматический 1-полюсной S201 D16 | Автомат.выкл-ль 1-полюсной S201 D16 | выставлен |  |  |  |  | Общий каталог/Низковольтное оборудование/Автоматические выключатели модульные | кг | RUR | Включая НДС: 20.00 % |  | 0.000138 кг | http://catalog.raec.su/media/images/4da/4dadcfc6eca8f041303b56d22f00957a.jpg |  |  | 2CDS251001R0161 |  |  | 2755.466 |  |  | 3 |  |  | ABB | Модульный автоматический выключатель (автомат) | Кол-во в упаковке 1. Малая (1 шт) | Частота: 50Гц. Глубина установочная (встраив.): 69.
49006 | ABB Выключатель автоматический 3-полюсный S203P C25 |  |  | ABB Выключатель автоматический 3-полюсный S203P C25 | Автомат.выкл-ль 3-полюсный S203P C25 | выставлен |  |  |  |  | Общий каталог/Низковольтное оборудование/Автоматические выключатели модульные | кг | RUR | Включая НДС: 20.00 % |  | 0.000552 кг | http://catalog.raec.su/media/images/5bf/5bf751a82a5a7b68de73356e1347087e.jpg |  |  | 2CDS283001R0254 (S203P C25) |  |  | 15000.356 |  |  | 0 |  |  | ABB | Модульный автоматический выключатель (автомат) | Кол-во в упаковке 1. Малая (1 шт) | Частота: 50Гц. Глубина установочная (встраив.): 69.
49010 | ABB Выключатель автоматический 1P+N S201 C25NA |  |  | ABB Выключатель автоматический 1P+N S201 C25NA | Автомат.выкл-ль 1P+N S201 C25NA | выставлен |  |  |  |  | Общий каталог/Низковольтное оборудование/Автоматические выключатели модульные | кг | RUR | Включая НДС: 20.00 % |  | 0.000368 кг | http://catalog.raec.su/media/images/e66/e664005672f50d65c9cbb63c97db99a1.jpg |  |  | 2CDS251103R0254 |  |  | 1680.812 |  |  | 0 |  |  | ABB | Модульный автоматический выключатель (автомат) | Кол-во в упаковке 1. Малая (1 шт) | Частота: 50Гц. Глубина установочная (встраив.): 69.
49046 | SE Acti 9 iCT25A Контактор модульный 3НО 220/240В АС 50Гц |  |  | SE Acti 9 iCT25A Контактор модульный 3НО 220/240В АС 50Гц | Модульный контактор iCT25A 3НО 220/240В АС 50ГЦ. диапазон: Acti 9 - тип устройства или его аксессуаров: контактор - краткое название устройства: iCT - описание полюсов: 3P - [Icw] номинальный кратковременно допустимый ток: 8.5 А AC-7B, 25 А AC-7A - тип сети: переменный ток - способ управления: дистанционное управление. Преимущества: Эффективность, достойная Вас!, Широкое предложение, простой выбор, 1-4 полюса, соответствие стандарту DIN, Полнофункциональная модульная система для решения любых задач, Гибкие возможности комбинирования вспомогательных устройств с простой системой крепления на защелках, Совместимость по внешнему виду со всеми компонентами системы Acti 9.. применения: - Управление и контроль электрических цепей во всех промышленных, коммерческих и жилых зданиях., Контроль и управление одно- или трехфазными нагрузками до 100 А., интерфейс между устройствами управления и силовыми цепями нагрузок, таких как осветительные приборы, обогреватели, рольставни, системы полива, электропечи, электродвигатели | выставлен |  |  |  |  | Общий каталог/Низковольтное оборудование/Контакторы | кг | RUR | Включая НДС: 20.00 % |  | 0.000528 кг | http://catalog.raec.su/media/images/6b3/6b336428e171faad73ead42e84203ecb.jpeg |  |  | SE A9C20833 |  |  | 6333.6 |  |  | 7 |  |  | Schneider Electric | Модульный контактор для распределительного щита | Кол-во в упаковке 1. Малая (1 шт) | Глубина установочная (встраив.): 43,5.
49087 | SE Acti 9 iCT63A Контактор модульный с ручным управлением 2НО 220/240В АС |  |  | SE Acti 9 iCT63A Контактор модульный с ручным управлением 2НО 220/240В АС | Модульный контактор iCT63A 2НО 220/240В АС 50ГЦ, с ручным управлением. диапазон: Acti 9 - тип устройства или его аксессуаров: контактор - краткое название устройства: iCT - описание полюсов: 2P - [Icw] номинальный кратковременно допустимый ток: 20 А AC-7B, 63 А AC-7A - тип сети: переменный ток - способ управления: дистанционное и ручное управление. Преимущества: Эффективность, достойная Вас!, Широкое предложение, простой выбор, 1-4 полюса, соответствие стандарту DIN, Полнофункциональная модульная система для решения любых задач, Гибкие возможности комбинирования вспомогательных устройств с простой системой крепления на защелках, Совместимость по внешнему виду со всеми компонентами системы Acti 9.. применения: - Управление и контроль электрических цепей во всех промышленных, коммерческих и жилых зданиях., Контроль и управление одно- или трехфазными нагрузками до 100 А., интерфейс между устройствами управления и силовыми цепями нагрузок, таких как осветительные приборы, обогреватели, рольставни, системы полива, | выставлен |  |  |  |  | Общий каталог/Низковольтное оборудование/Контакторы | кг | RUR | Включая НДС: 20.00 % |  | 0.000603 кг | http://catalog.raec.su/media/images/ebf/ebf98d2391d193361b86a5c4f5b73441.jpeg |  |  | SE A9C21862 |  |  | 13846.56 |  |  | 0 |  |  | Schneider Electric | Модульный контактор для распределительного щита | Кол-во в упаковке 1. Малая (1 шт) | Глубина установочная (встраив.): 43,5.
49092 | ABB Выключатель автоматический 2-полюсный S202 B50 |  |  | ABB Выключатель автоматический 2-полюсный S202 B50 | Автоматич.выкл-ль 2-полюсный S202 B50 | выставлен |  |  |  |  | Общий каталог/Низковольтное оборудование/Автоматические выключатели модульные | кг | RUR | Включая НДС: 20.00 % |  | 0.000368 кг | http://catalog.raec.su/media/images/44c/44c1a4d20131e778e24d4bad9dd68388.jpg |  |  | 2CDS252001R0505 |  |  | 4035.752 |  |  | 0 |  |  | ABB | Модульный автоматический выключатель (автомат) | Кол-во в упаковке 1. Малая (1 шт) | Частота: 50Гц. Глубина установочная (встраив.): 69.
49240 | ABB Выключатель автоматический 1 полюс. S801C C10 |  |  | ABB Выключатель автоматический 1 полюс. S801C C10 | Автом.выключат.1 полюс. S801C C10 | выставлен |  |  |  |  | Общий каталог/Низковольтное оборудование/Автоматические выключатели модульные | кг | RUR | Включая НДС: 20.00 % |  | 0.00033 кг | http://catalog.raec.su/media/images/76f/76f0390c7491a64e19323bbe57ce16df.jpg |  |  | 2CCS881001R0104 |  |  | 7142.884 |  |  | 1 |  |  | ABB | Модульный автоматический выключатель (автомат) | Кол-во в упаковке 1. Малая (1 шт) | Частота: 50Гц. Глубина установочная (встраив.): 82,5.
49271 | SE Sarel Нагреватель резистивный 400 ВТ 230 В |  |  | SE Sarel Нагреватель резистивный 400 ВТ 230 В | <p>Алюминиевый резистивный нагреватель с вентилятором серии ClimaSys Schneider Electric<br /> - потр.мощность - 400 Вт<br /> - напряжение питания: 230 В пер.тока<br /> - рабочее положение - вертикально<br /> - установка - на DIN-рейку 35 мм<br /> - материал корпуса алюминий. <br />Преимущества: Шкафы Spacial, Thalassa и система Prisma Plus объединены в единое целое для использования в промышленных целях: Высокая стойкость к воздействиям неблагоприятной окружающей среды и большим нагрузкам, Шкафы имеют степень защиты IP55 и обладают высокой стойкостью внешнему механическому воздействию IK10, сделаны из стали толщиной 1,8 мм.<br />Применение: Различные сферы промышленности, энергетика и инфраструктуры.</p> | выставлен |  |  |  |  | Общий каталог/Щиты и шкафы, шинопровод/Микроклимат щитов и шкафов | кг | RUR | Включая НДС: 20.00 % |  | 0.002835 кг | http://catalog.raec.su/media/images/93c/93c8c78e55f9d8497e80cc4beb02439a.jpeg |  |  | SE NSYCR400W230VV |  |  | 61824 |  |  | 2 |  |  | Schneider Electric | Подогрев распределительного шкафа | Кол-во в упаковке 1. Малая (1 шт) | Высота: 270мм. Ширина: 105мм. Глубина: 100мм.
49314 | ABB Выключатель автоматический 3-полюсный S203 B40 |  |  | ABB Выключатель автоматический 3-полюсный S203 B40 | Автоматич.выкл-ль 3-полюсный S203 B40 | выставлен |  |  |  |  | Общий каталог/Низковольтное оборудование/Автоматические выключатели модульные | кг | RUR | Включая НДС: 20.00 % |  | 0.000552 кг | http://catalog.raec.su/media/images/93e/93e81a5bb07280dd7334f9cce74fb68f.jpg |  |  | 2CDS253001R0405 |  |  | 4357.682 |  |  | 2 |  |  | ABB | Модульный автоматический выключатель (автомат) | Кол-во в упаковке 1. Малая (1 шт) | Частота: 50Гц. Глубина установочная (встраив.): 69.
49354 | ABB Выключатель автоматический 3-полюсной S203 C50 |  |  | ABB Выключатель автоматический 3-полюсной S203 C50 | Автомат.выкл-ль 3-полюсной S203 C50 | выставлен |  |  |  |  | Общий каталог/Низковольтное оборудование/Автоматические выключатели модульные | кг | RUR | Включая НДС: 20.00 % |  | 0.000552 кг | http://catalog.raec.su/media/images/93e/93e81a5bb07280dd7334f9cce74fb68f.jpg |  |  | 2CDS253001R0504 |  |  | 5270.818 |  |  | 1 |  |  | ABB | Модульный автоматический выключатель (автомат) | Кол-во в упаковке 1. Малая (1 шт) | Частота: 50Гц. Глубина установочная (встраив.): 69.
49439 | ABB Выключатель автоматический 1-полюсный S201 B50 |  |  | ABB Выключатель автоматический 1-полюсный S201 B50 | Автоматич.выкл-ль 1-полюсный S201 B50 | выставлен |  |  |  |  | Общий каталог/Низковольтное оборудование/Автоматические выключатели модульные | кг | RUR | Включая НДС: 20.00 % |  | 0.00023 кг | http://catalog.raec.su/media/images/4da/4dadcfc6eca8f041303b56d22f00957a.jpg |  |  | 2CDS251001R0505 |  |  | 2520.63 |  |  | 7 |  |  | ABB | Модульный автоматический выключатель (автомат) | Кол-во в упаковке 1. Малая (1 шт) | Частота: 50Гц. Глубина установочная (встраив.): 69.
49508 | ABB Выключатель автоматический 3-полюсной S203 D40 |  |  | ABB Выключатель автоматический 3-полюсной S203 D40 | Автомат.выкл-ль 3-полюсной S203 D40 | выставлен |  |  |  |  | Общий каталог/Низковольтное оборудование/Автоматические выключатели модульные | кг | RUR | Включая НДС: 20.00 % |  | 0.000552 кг | http://catalog.raec.su/media/images/93e/93e81a5bb07280dd7334f9cce74fb68f.jpg |  |  | 2CDS253001R0401 (S203 D40) |  |  | 13799.184 |  |  | 5 |  |  | ABB | Модульный автоматический выключатель (автомат) | Кол-во в упаковке 1. Малая (1 шт) | Частота: 50Гц. Глубина установочная (встраив.): 69.
49520 | ABB Выключатель автоматический 3-полюсный S203 B16 |  |  | ABB Выключатель автоматический 3-полюсный S203 B16 | Автоматич.выкл-ль 3-полюсный S203 B16 | выставлен |  |  |  |  | Общий каталог/Низковольтное оборудование/Автоматические выключатели модульные | кг | RUR | Включая НДС: 20.00 % |  | 0.000552 кг | http://catalog.raec.su/media/images/93e/93e81a5bb07280dd7334f9cce74fb68f.jpg |  |  | 2CDS253001R0165 |  |  | 3128.622 |  |  | 14 |  |  | ABB | Модульный автоматический выключатель (автомат) | Кол-во в упаковке 1. Малая (1 шт) | Частота: 50Гц. Глубина установочная (встраив.): 69.
49554 | ABB Выключатель автоматический 3-полюсный S203 B63 |  |  | ABB Выключатель автоматический 3-полюсный S203 B63 | Автоматич.выкл-ль 3-полюсный S203 B63 | выставлен |  |  |  |  | Общий каталог/Низковольтное оборудование/Автоматические выключатели модульные | кг | RUR | Включая НДС: 20.00 % |  | 0.000552 кг | http://catalog.raec.su/media/images/93e/93e81a5bb07280dd7334f9cce74fb68f.jpg |  |  | 2CDS253001R0635 |  |  | 6145.496 |  |  | 1 |  |  | ABB | Модульный автоматический выключатель (автомат) | Кол-во в упаковке 1. Малая (1 шт) | Частота: 50Гц. Глубина установочная (встраив.): 69.
49587 | SE Merten SD Беж Накладка термостата комнатного (Мех.536400,536401) (термопласт) |  |  | SE Merten SD Беж Накладка термостата комнатного (Мех.536400,536401) (термопласт) | Центральная плата терморегулятора с переключателем,бежевый. серия продукта: Merten Antique:, Merten Artec - наименование: Antique, Artec - тип устройства или его аксессуаров: регулятор температуры в помещении - комплектация изделия: центральная плата. Преимущества: Merten Artec:, Изделия серии Artec внесут нотку элегантности и неповторимого стиля в помещение, Простые и чистые формы изделий полностью соответствуют современному образу жизни, Металлические выключатели серии Artec цвета алюминия или нержавеющей стали – идеальное решение для стильных интерьеров, Комбинируя центральные элементы и рамки различных цветов, можно добиться впечатляющих результатов при отделке помещения. Merten Antique:, Элегантный и роскошный дизайн отвечает высочайшим эстетическим требованиям и превосходно вписывается в изысканный классический интерьер, Впечатляет не только уникальный дизайн этой серии, привносящий в интерьер нотки аристократизма и утонченности. Технические возможности серии Antique позволяют воплотить любые желания и | выставлен |  |  |  |  | Общий каталог/Электроустановочные изделия/Выключатели, переключатели и диммеры | кг | RUR | Включая НДС: 20.00 % |  | 0.00012 кг | http://catalog.raec.su/media/images/720/7204971e8b8154cd4799cfb1b62ba6d1.jpg |  |  | SE MTN537444 |  |  | 2200.38 |  |  | 2 |  |  | Schneider Electric | Накладка для выключателей/ диммеров/ жалюзийных переключателей/ таймеров | Кол-во в упаковке 1. Малая (1 шт) | Не содержит (без) галогенов: да. Цвет по RAL: 1013.
49644 | SE Acti 9 iC60N Автоматический выключатель 3P 20A (C) |  |  | SE Acti 9 iC60N Автоматический выключатель 3P 20A (C) | АВТОМАТИЧЕСКИЙ ВЫКЛЮЧАТЕЛЬ iC60N 3П 20A C. Аппараты iC60N отвечают требованиям как бытового (ГОСТ Р 50345), так и промышленного (ГОСТ 50030.2) стандартов. Сочетают в функции защиты цепей от токов короткого замыкания и перегрузки. Обеспечивают возможность секционирования в промышленных электроустановках. Сигнализируют об аварийном отключении посредством индикатора состояния - функция Visi Trip. Обеспечивают видимый разрыв, благодаря зеленой полосе над тумблером включения - функция Visi Safe. | выставлен |  |  |  |  | Общий каталог/Низковольтное оборудование/Автоматические выключатели модульные | кг | RUR | Включая НДС: 20.00 % |  | 0.00028 кг | http://catalog.raec.su/media/images/a3f/a3fe24fbe21465b9a7f71e71858e8511.jpeg |  |  | SE A9F79320 |  |  | 3380.832 |  |  | 34 |  |  | Schneider Electric | Модульный автоматический выключатель (автомат) | Кол-во в упаковке 4. Малая (4 шт) | Частота: 50Гц. Глубина установочная (встраив.): 44,5.
49653 | ABB Выключатель автоматический 3-полюсной S203 D32 |  |  | ABB Выключатель автоматический 3-полюсной S203 D32 | Автомат.выкл-ль 3-полюсной S203 D32 | выставлен |  |  |  |  | Общий каталог/Низковольтное оборудование/Автоматические выключатели модульные | кг | RUR | Включая НДС: 20.00 % |  | 0.000552 кг | http://catalog.raec.su/media/images/93e/93e81a5bb07280dd7334f9cce74fb68f.jpg |  |  | 2CDS253001R0321 (S203 D32) |  |  | 11950.694 |  |  | 0 |  |  | ABB | Модульный автоматический выключатель (автомат) | Кол-во в упаковке 1. Малая (1 шт) | Частота: 50Гц. Глубина установочная (встраив.): 69.
49688 | SE Merten SM M-Elegance Платина серебро Рамка 5-ая |  |  | SE Merten SM M-Elegance Платина серебро Рамка 5-ая | Рамка металлическая 5-МЕСТНАЯ ПЛАтокСЕРЕБ. наименование: M-Elegance, металл - тип устройства или его аксессуаров: рамка. Преимущества: Безграничные возможности Merten System M. Основой изделий являются высококачественные механизмы скрытого монтажа. Они отличаются высокой гибкостью использования и разнообразием выполняемых функций: это электрические розетки, клавишные и кнопочные выключатели, устройства управления рольставнями и регуляторы температуры, а также телефонные, ТВ/аудио и компьютерные розетки, датчики движения и присутствия, термостаты, светорегуляторы и реле времени, компоненты радиосистемы и системы автоматизации KNX. Merten System M удовлетворяет всем требованиям и успешно решает любые задачи.... применения: Изделия Merten System M подходят для жилых и нежилых помещений. Их устанавливают в школах, офисах, больницах или отелях., Инновационные функции для классических электрических установок, Выполнение функций интеллектуального интерфейса для работы с KNX, Обеспечение комфорта, безопасности и эффе | выставлен |  |  |  |  | Общий каталог/Электроустановочные изделия/Рамки, суппорты, адаптеры и декоративные элементы для ЭУИ | кг | RUR | Включая НДС: 20.00 % |  | 0.000907 кг | http://catalog.raec.su/media/images/e4a/e4a92bf6f833beb6fe1f79d41e2aca4a.jpeg |  |  | SE MTN403560 |  |  | 18891.6 |  |  | 0 |  |  | Schneider Electric | Рамка для электроустановочных устройств | Кол-во в упаковке 1. Малая (1 шт) | Высота: 374,8мм. Ширина: 90мм. Глубина: 10,1мм. Не содержит (без) галогенов: да.
49742 | ABB Выключатель автоматический 1P+N S201 C16NA |  |  | ABB Выключатель автоматический 1P+N S201 C16NA | Автомат.выкл-ль 1P+N S201 C16NA | выставлен |  |  |  |  | Общий каталог/Низковольтное оборудование/Автоматические выключатели модульные | кг | RUR | Включая НДС: 20.00 % |  | 0.000368 кг | http://catalog.raec.su/media/images/e66/e664005672f50d65c9cbb63c97db99a1.jpg |  |  | 2CDS251103R0164 |  |  | 1403.892 |  |  | 1 |  |  | ABB | Модульный автоматический выключатель (автомат) | Кол-во в упаковке 1. Малая (1 шт) | Частота: 50Гц. Глубина установочная (встраив.): 69.
49959 | SE Prisma Plus G Панель передняя с вырезом, 3 мод. |  |  | SE Prisma Plus G Панель передняя с вырезом, 3 мод. | Передняя панель с вырезом, 3МОД. диапазон: Prisma - совместимость серий продукта: Prisma Pack 250, Pack 160, Prisma G, Prisma P - тип устройства или его аксессуаров: передняя панель - категория - аксессуар/отдельная деталь: аксессуар для установки - тип передней панели: модульный, вырез - смонтированное устройство: Acti 9 : измерительный прибор, Multi 9 : стационарный модульное устройство и lt;= 40 A, TeSys : стационарный GV2P, Vigilohm : IM20, Vigilohm : IM9, Vigilohm : стационарный IM9-OL, TeSys : стационарный GV2L, Vigilohm : стационарный IM9, Vigirex : RH10, Acti 9 : стационарный модульное устройство и lt;= 40 A, TeSys : стационарный GV2LE, TeSys : стационарный GV2ME, TeSys : стационарный GV2RTn, Vigilohm : IM20H, Vigirex : RH197M, Vigirex : RH21, Vigirex : RH99, Multi 9 : измерительный прибор, Vigilohm : IM9-OL - описание полюсов: 9x 3P : модульная рейка опора : GV2L, 9x 3P : модульная рейка опора : GV2LE, 9x 3P : модульная рейка опора : GV2P, 9x 3P : модульная рейка опора : GV2ME, 9x 3P : модульная рейк | выставлен |  |  |  |  | Общий каталог/Щиты и шкафы, шинопровод/Аксессуары и вспомогательное оборудование для щитов и шкафов | кг | RUR | Включая НДС: 20.00 % |  | 0.002496 кг | http://catalog.raec.su/media/images/069/069b709bf1960a7ece7de2dd143191be.jpeg |  |  | SE 03203 |  |  | 3005.184 |  |  | 356 |  |  | Schneider Electric | Передняя панель распределительного шкафа | Кол-во в упаковке 1. Малая (1 шт) | Высота: 150мм. Ширина: 500мм.
49964 | ABB Выключатель автоматический 3-полюсной S203 C3 |  |  | ABB Выключатель автоматический 3-полюсной S203 C3 | Автомат.выкл-ль 3-полюсной S203 C3 | выставлен |  |  |  |  | Общий каталог/Низковольтное оборудование/Автоматические выключатели модульные | кг | RUR | Включая НДС: 20.00 % |  | 0.000552 кг | http://catalog.raec.su/media/images/93e/93e81a5bb07280dd7334f9cce74fb68f.jpg |  |  | 2CDS253001R0034 |  |  | 6094.662 |  |  | 6 |  |  | ABB | Модульный автоматический выключатель (автомат) | Кол-во в упаковке 1. Малая (1 шт) | Частота: 50Гц. Глубина установочная (встраив.): 69.
50069 | ABB F204A УЗО 4Р 40A 100mA (A) |  |  | ABB F204A УЗО 4Р 40A 100mA (A) | Выкл.диф.тока 4мод. F204 A-40/0,1 | выставлен |  |  |  |  | Общий каталог/Низковольтное оборудование/Устройства защитного отключения (УЗО) | кг | RUR | Включая НДС: 20.00 % |  | 0.000599 кг | http://catalog.raec.su/media/images/034/0342eb15de4a5cd898dbd25aac8def14.jpg |  |  | 2CSF204101R2400 |  |  | 14013.468 |  |  | 0 |  |  | ABB | Дифференциальный выключатель / Устройство защитного отключения (УЗО) | Кол-во в упаковке 1. Малая (1 шт) | Глубина установочная (встраив.): 69.
50073 | ABB F202A УЗО 2Р 25А 30mA (A) |  |  | ABB F202A УЗО 2Р 25А 30mA (A) | Выкл.диф.тока 2мод. F202 A-25/0,03 | выставлен |  |  |  |  | Общий каталог/Низковольтное оборудование/Устройства защитного отключения (УЗО) | кг | RUR | Включая НДС: 20.00 % |  | 0.0003 кг | http://catalog.raec.su/media/images/2bf/2bf4e87479f0096cdf1a713455db2cc8.jpg |  |  | 2CSF202101R1250 |  |  | 8308.314 |  |  | 0 |  |  | ABB | Дифференциальный выключатель / Устройство защитного отключения (УЗО) | Кол-во в упаковке 1. Малая (1 шт) | Глубина установочная (встраив.): 69.
50083 | ABB F202A УЗО 2Р 63А 30mA (А) |  |  | ABB F202A УЗО 2Р 63А 30mA (А) | Выкл.диф.тока 2мод. F202 A-63/0,03 | выставлен |  |  |  |  | Общий каталог/Низковольтное оборудование/Устройства защитного отключения (УЗО) | кг | RUR | Включая НДС: 20.00 % |  | 0.0003 кг | http://catalog.raec.su/media/images/d63/d633800cde893e3f8ed51615a707299e.jpg |  |  | 2CSF202101R1630 |  |  | 12739.482 |  |  | 0 |  |  | ABB | Дифференциальный выключатель / Устройство защитного отключения (УЗО) | Кол-во в упаковке 1. Малая (1 шт) | Глубина установочная (встраив.): 69.
50188 | ABB F202A УЗО 2Р 40A 100mA (A) |  |  | ABB F202A УЗО 2Р 40A 100mA (A) | Выкл.диф.тока 2мод. F202 A-40/0,1 | выставлен |  |  |  |  | Общий каталог/Низковольтное оборудование/Устройства защитного отключения (УЗО) | кг | RUR | Включая НДС: 20.00 % |  | 0.0003 кг | http://catalog.raec.su/media/images/d63/d633800cde893e3f8ed51615a707299e.jpg |  |  | 2CSF202101R2400 |  |  | 8599.178 |  |  | 0 |  |  | ABB | Дифференциальный выключатель / Устройство защитного отключения (УЗО) | Кол-во в упаковке 1. Малая (1 шт) | Глубина установочная (встраив.): 69.
50190 | ABB F204A УЗО 4Р 63А 300mA селективный |  |  | ABB F204A УЗО 4Р 63А 300mA селективный | Выкл.диф.тока 4мод. F204 A S-63/0,3 | выставлен |  |  |  |  | Общий каталог/Низковольтное оборудование/Устройства защитного отключения (УЗО) | кг | RUR | Включая НДС: 20.00 % |  | 0.000599 кг | http://catalog.raec.su/media/images/034/0342eb15de4a5cd898dbd25aac8def14.jpg |  |  | 2CSF204201R3630 |  |  | 19045.474 |  |  | 7 |  |  | ABB | Дифференциальный выключатель / Устройство защитного отключения (УЗО) | Кол-во в упаковке 1. Малая (1 шт) | Глубина установочная (встраив.): 69.
50196 | ABB F204A УЗО 4Р 63А 100mA селективный |  |  | ABB F204A УЗО 4Р 63А 100mA селективный | Выкл.диф.тока 4мод. F204 A S-63/0,1 | выставлен |  |  |  |  | Общий каталог/Низковольтное оборудование/Устройства защитного отключения (УЗО) | кг | RUR | Включая НДС: 20.00 % |  | 0.000599 кг | http://catalog.raec.su/media/images/034/0342eb15de4a5cd898dbd25aac8def14.jpg |  |  | 2CSF204201R2630 |  |  | 19873.518 |  |  | 3 |  |  | ABB | Дифференциальный выключатель / Устройство защитного отключения (УЗО) | Кол-во в упаковке 1. Малая (1 шт) | Глубина установочная (встраив.): 69.
50268 | ABB F202A УЗО 2Р 63А 30mA (A) AP-R |  |  | ABB F202A УЗО 2Р 63А 30mA (A) AP-R | Выкл.диф.тока 2мод. F202 A-63/0,03 AP-R | выставлен |  |  |  |  | Общий каталог/Низковольтное оборудование/Устройства защитного отключения (УЗО) | кг | RUR | Включая НДС: 20.00 % |  | 0.0003 кг | http://catalog.raec.su/media/images/d63/d633800cde893e3f8ed51615a707299e.jpg |  |  | 2CSF202401R1630 |  |  | 14395.598 |  |  | 0 |  |  | ABB | Дифференциальный выключатель / Устройство защитного отключения (УЗО) | Кол-во в упаковке 1. Малая (1 шт) | Глубина установочная (встраив.): 69.
50269 | ABB F204A УЗО 4Р 40А 30mA (A) |  |  | ABB F204A УЗО 4Р 40А 30mA (A) | Выкл.диф.тока 4мод. F204 A-40/0,03 | выставлен |  |  |  |  | Общий каталог/Низковольтное оборудование/Устройства защитного отключения (УЗО) | кг | RUR | Включая НДС: 20.00 % |  | 0.000599 кг | http://catalog.raec.su/media/images/034/0342eb15de4a5cd898dbd25aac8def14.jpg |  |  | 2CSF204101R1400 |  |  | 13911.506 |  |  | 0 |  |  | ABB | Дифференциальный выключатель / Устройство защитного отключения (УЗО) | Кол-во в упаковке 1. Малая (1 шт) | Глубина установочная (встраив.): 69.
50272 | ABB F202A УЗО 2Р 40А 300mA селективный |  |  | ABB F202A УЗО 2Р 40А 300mA селективный | Выкл.диф.тока 2мод. F202 A S-40/0,3 | выставлен |  |  |  |  | Общий каталог/Низковольтное оборудование/Устройства защитного отключения (УЗО) | кг | RUR | Включая НДС: 20.00 % |  | 0.0003 кг | http://catalog.raec.su/media/images/d63/d633800cde893e3f8ed51615a707299e.jpg |  |  | 2CSF202201R3400 |  |  | 15548.722 |  |  | 0 |  |  | ABB | Дифференциальный выключатель / Устройство защитного отключения (УЗО) | Кол-во в упаковке 1. Малая (1 шт) | Глубина установочная (встраив.): 69.
50286 | ABB F202 A УЗО 2мод. S-40/0,1 |  |  | ABB F202 A УЗО 2мод. S-40/0,1 | Выкл.диф.тока 2мод. F202 A S-40/0,1 | выставлен |  |  |  |  | Общий каталог/Низковольтное оборудование/Устройства защитного отключения (УЗО) | кг | RUR | Включая НДС: 20.00 % |  | 0.0003 кг | http://catalog.raec.su/media/images/d63/d633800cde893e3f8ed51615a707299e.jpg |  |  | 2CSF202201R2400 |  |  | 11178.874 |  |  | 0 |  |  | ABB | Дифференциальный выключатель / Устройство защитного отключения (УЗО) | Кол-во в упаковке 1. Малая (1 шт) | Глубина установочная (встраив.): 69.
50318 | ABB F204A УЗО 4Р 25А 30mA (A) |  |  | ABB F204A УЗО 4Р 25А 30mA (A) | Выкл.диф.тока 4мод. F204 A-25/0,03 | выставлен |  |  |  |  | Общий каталог/Низковольтное оборудование/Устройства защитного отключения (УЗО) | кг | RUR | Включая НДС: 20.00 % |  | 0.000599 кг | http://catalog.raec.su/media/images/034/0342eb15de4a5cd898dbd25aac8def14.jpg |  |  | 2CSF204101R1250 |  |  | 13376.426 |  |  | 0 |  |  | ABB | Дифференциальный выключатель / Устройство защитного отключения (УЗО) | Кол-во в упаковке 1. Малая (1 шт) | Глубина установочная (встраив.): 69.
50320 | ABB F204A УЗО 4Р 40A 100mA селективный |  |  | ABB F204A УЗО 4Р 40A 100mA селективный | Выкл.диф.тока 4мод. F204 A S-40/0,1 | выставлен |  |  |  |  | Общий каталог/Низковольтное оборудование/Устройства защитного отключения (УЗО) | кг | RUR | Включая НДС: 20.00 % |  | 0.000599 кг | http://catalog.raec.su/media/images/034/0342eb15de4a5cd898dbd25aac8def14.jpg |  |  | 2CSF204201R2400 |  |  | 18217.486 |  |  | 1 |  |  | ABB | Дифференциальный выключатель / Устройство защитного отключения (УЗО) | Кол-во в упаковке 1. Малая (1 шт) | Глубина установочная (встраив.): 69.
50328 | ABB F202A УЗО 2Р 16А 10mA (A) |  |  | ABB F202A УЗО 2Р 16А 10mA (A) | Выкл.диф.тока 2мод. F202 A-16/0,01 | выставлен |  |  |  |  | Общий каталог/Низковольтное оборудование/Устройства защитного отключения (УЗО) | кг | RUR | Включая НДС: 20.00 % |  | 0.0003 кг | http://catalog.raec.su/media/images/d63/d633800cde893e3f8ed51615a707299e.jpg |  |  | 2CSF202101R0160 |  |  | 10800.888 |  |  | 0 |  |  | ABB | Дифференциальный выключатель / Устройство защитного отключения (УЗО) | Кол-во в упаковке 1. Малая (1 шт) | Глубина установочная (встраив.): 69.
50362 | ABB F202A УЗО 2Р 63А 300mA селективный |  |  | ABB F202A УЗО 2Р 63А 300mA селективный | Выкл.диф.тока 2мод. F202 A S-63/0,3 | выставлен |  |  |  |  | Общий каталог/Низковольтное оборудование/Устройства защитного отключения (УЗО) | кг | RUR | Включая НДС: 20.00 % |  | 0.0003 кг | http://catalog.raec.su/media/images/d63/d633800cde893e3f8ed51615a707299e.jpg |  |  | 2CSF202201R3630 |  |  | 17389.358 |  |  | 9 |  |  | ABB | Дифференциальный выключатель / Устройство защитного отключения (УЗО) | Кол-во в упаковке 1. Малая (1 шт) | Глубина установочная (встраив.): 69.
50407 | ABB F204A УЗО 4Р 63А 30mA (А) |  |  | ABB F204A УЗО 4Р 63А 30mA (А) | Выкл.диф.тока 4мод. F204 A-63/0,03 | выставлен |  |  |  |  | Общий каталог/Низковольтное оборудование/Устройства защитного отключения (УЗО) | кг | RUR | Включая НДС: 20.00 % |  | 0.000599 кг | http://catalog.raec.su/media/images/034/0342eb15de4a5cd898dbd25aac8def14.jpg |  |  | 2CSF204101R1630 |  |  | 15287.328 |  |  | 0 |  |  | ABB | Дифференциальный выключатель / Устройство защитного отключения (УЗО) | Кол-во в упаковке 1. Малая (1 шт) | Глубина установочная (встраив.): 69.
50417 | SE Acti 9 iC60N Автоматический выключатель 1P 3A (B) |  |  | SE Acti 9 iC60N Автоматический выключатель 1P 3A (B) | АВТОМАТИЧЕСКИЙ ВЫКЛЮЧАТЕЛЬ iC60N 1П 3A B. Аппараты iC60N отвечают требованиям как бытового (ГОСТ Р 50345), так и промышленного (ГОСТ 50030.2) стандартов. Сочетают в функции защиты цепей от токов короткого замыкания и перегрузки. Обеспечивают возможность секционирования в промышленных электроустановках. Сигнализируют об аварийном отключении посредством индикатора состояния - функция Visi Trip. Обеспечивают видимый разрыв, благодаря зеленой полосе над тумблером включения - функция Visi Safe. | выставлен |  |  |  |  | Общий каталог/Низковольтное оборудование/Автоматические выключатели модульные | кг | RUR | Включая НДС: 20.00 % |  | 0.000128 кг | http://catalog.raec.su/media/images/d0c/d0cc63734f47ccab847ab18d39a797e1.jpeg |  |  | SE A9F73103 |  |  | 4084.08 |  |  | 13 |  |  | Schneider Electric | Модульный автоматический выключатель (автомат) | Кол-во в упаковке 1. Малая (1 шт) | Частота: 50Гц. Глубина установочная (встраив.): 44,5.
50499 | ABB F204A УЗО 4Р 100А 300mA селективный |  |  | ABB F204A УЗО 4Р 100А 300mA селективный | Выкл.диф.тока 4мод.F204 A S-100/0,3 | выставлен |  |  |  |  | Общий каталог/Низковольтное оборудование/Устройства защитного отключения (УЗО) | кг | RUR | Включая НДС: 20.00 % |  | 0.000599 кг | http://catalog.raec.su/media/images/034/0342eb15de4a5cd898dbd25aac8def14.jpg |  |  | 2CSF204201R3900 |  |  | 91087.066 |  |  | 0 |  |  | ABB | Дифференциальный выключатель / Устройство защитного отключения (УЗО) | Кол-во в упаковке 1. Малая (1 шт) | Глубина установочная (встраив.): 69.
50512 | ABB F202A УЗО 2Р 63А 100mA селективный |  |  | ABB F202A УЗО 2Р 63А 100mA селективный | Выкл.диф.тока 2мод. F202 A S-63/0,1 | выставлен |  |  |  |  | Общий каталог/Низковольтное оборудование/Устройства защитного отключения (УЗО) | кг | RUR | Включая НДС: 20.00 % |  | 0.0003 кг | http://catalog.raec.su/media/images/d63/d633800cde893e3f8ed51615a707299e.jpg |  |  | 2CSF202201R2630 |  |  | 16561.3 |  |  | 0 |  |  | ABB | Дифференциальный выключатель / Устройство защитного отключения (УЗО) | Кол-во в упаковке 1. Малая (1 шт) | Глубина установочная (встраив.): 69.
50569 | ABB F204A УЗО 4Р 40А 300mA селективный |  |  | ABB F204A УЗО 4Р 40А 300mA селективный | Выкл.диф.тока 4мод. F204 A S-40/0,3 | выставлен |  |  |  |  | Общий каталог/Низковольтное оборудование/Устройства защитного отключения (УЗО) | кг | RUR | Включая НДС: 20.00 % |  | 0.000599 кг | http://catalog.raec.su/media/images/034/0342eb15de4a5cd898dbd25aac8def14.jpg |  |  | 2CSF204201R3400 |  |  | 18039.952 |  |  | 0 |  |  | ABB | Дифференциальный выключатель / Устройство защитного отключения (УЗО) | Кол-во в упаковке 1. Малая (1 шт) | Глубина установочная (встраив.): 69.
50574 | ABB F202A УЗО 2Р 40А 30mA (A) AP-R |  |  | ABB F202A УЗО 2Р 40А 30mA (A) AP-R | Выкл.диф.тока 2мод. F202 A-40/0,03 AP-R | выставлен |  |  |  |  | Общий каталог/Низковольтное оборудование/Устройства защитного отключения (УЗО) | кг | RUR | Включая НДС: 20.00 % |  | 0.0003 кг | http://catalog.raec.su/media/images/d63/d633800cde893e3f8ed51615a707299e.jpg |  |  | 2CSF202401R1400 |  |  | 9717.064 |  |  | 0 |  |  | ABB | Дифференциальный выключатель / Устройство защитного отключения (УЗО) | Кол-во в упаковке 1. Малая (1 шт) | Глубина установочная (встраив.): 69.
50579 | ABB F204A УЗО 4Р 63А 300mA (A) |  |  | ABB F204A УЗО 4Р 63А 300mA (A) | Выкл.диф.тока 4мод. F204 A-63/0,3 | выставлен |  |  |  |  | Общий каталог/Низковольтное оборудование/Устройства защитного отключения (УЗО) | кг | RUR | Включая НДС: 20.00 % |  | 0.000599 кг | http://catalog.raec.su/media/images/034/0342eb15de4a5cd898dbd25aac8def14.jpg |  |  | 2CSF204101R3630 |  |  | 14650.342 |  |  | 0 |  |  | ABB | Дифференциальный выключатель / Устройство защитного отключения (УЗО) | Кол-во в упаковке 1. Малая (1 шт) | Глубина установочная (встраив.): 69.
50655 | SE Sarel Решетка выпускная 92х92, цвет RAL7035 |  |  | SE Sarel Решетка выпускная 92х92, цвет RAL7035 | <p>Выпускная решетка 92X92 внеш.диам 137х117 IP54. <br /> - совместимость серий продукта: ClimaSys CV вентилятор, Prisma P<br /> - тип устройства или его аксессуаров: выпуская решетка<br /> - аксессуар/отдельная деталь: комплектующие для управления тепловыми параметрами<br /> - назначение аксессуара/отдельной детали: система вентиляции ClimaSys<br /> - монтаж: винтами, закреплены<br /> - состав устройства: 1x внешняя часть ( передняя сторона ), 1x опорная рама, 1x синтетический стандартный фильтр G2 M1 ( задняя поверхность выпускной решетки ). <br />Преимущества: Шкафы Spacial, Thalassa и система Prisma Plus объединены в единое целое для использования в промышленных целях: Высокая стойкость к воздействиям неблагоприятной окружающей среды и большим нагрузкам, Шкафы имеют степень защиты IP55 и обладают высокой стойкостью внешнему механическому воздействию IK10, сделаны из стали толщиной 1,8 мм.<br />Применение: Различные сферы промышленности, энергетика и инфраструктуры.</p> | выставлен |  |  |  |  | Общий каталог/Щиты и шкафы, шинопровод/Микроклимат щитов и шкафов | кг | RUR | Включая НДС: 20.00 % |  | 0.000754 кг | http://catalog.raec.su/media/images/fe6/fe6656525ac6e41eaa2afecd75ec2c38.jpeg |  |  | SE NSYCAG92LPF |  |  | 6703.2 |  |  | 3 |  |  | Schneider Electric | Вентиляционная панель распределительного шкафа | Кол-во в упаковке 1. Малая (1 шт) | Высота: 92мм. Ширина: 92мм.
50681 | SE Acti 9 iC60N Автоматический выключатель 1P 6A (D) |  |  | SE Acti 9 iC60N Автоматический выключатель 1P 6A (D) | АВТОМАТИЧЕСКИЙ ВЫКЛЮЧАТЕЛЬ iC60N 1П 6A D. Аппараты iC60N отвечают требованиям как бытового (ГОСТ Р 50345), так и промышленного (ГОСТ 50030.2) стандартов. Сочетают в функции защиты цепей от токов короткого замыкания и перегрузки. Обеспечивают возможность секционирования в промышленных электроустановках. Сигнализируют об аварийном отключении посредством индикатора состояния - функция Visi Trip. Обеспечивают видимый разрыв, благодаря зеленой полосе над тумблером включения - функция Visi Safe. | выставлен |  |  |  |  | Общий каталог/Низковольтное оборудование/Автоматические выключатели модульные | кг | RUR | Включая НДС: 20.00 % |  | 0.000127 кг | http://catalog.raec.su/media/images/d0c/d0cc63734f47ccab847ab18d39a797e1.jpeg |  |  | SE A9F75106 |  |  | 3708.432 |  |  | 0 |  |  | Schneider Electric | Модульный автоматический выключатель (автомат) | Кол-во в упаковке 1. Малая (1 шт) | Частота: 50Гц. Глубина установочная (встраив.): 44,5.
50893 | ABB Выключатель автоматический 3-полюсный S203P C20 |  |  | ABB Выключатель автоматический 3-полюсный S203P C20 | Автомат.выкл-ль 3-полюсный S203P C20 | выставлен |  |  |  |  | Общий каталог/Низковольтное оборудование/Автоматические выключатели модульные | кг | RUR | Включая НДС: 20.00 % |  | 0.000552 кг | http://catalog.raec.su/media/images/5bf/5bf751a82a5a7b68de73356e1347087e.jpg |  |  | 2CDS283001R0204 (S203P C20) |  |  | 14379.596 |  |  | 2 |  |  | ABB | Модульный автоматический выключатель (автомат) | Кол-во в упаковке 1. Малая (1 шт) | Частота: 50Гц. Глубина установочная (встраив.): 69.
50979 | ABB Выключатель автоматический дифференциального тока DS201 C10 A30 |  |  | ABB Выключатель автоматический дифференциального тока DS201 C10 A30 |  | выставлен |  |  |  |  | Общий каталог/Низковольтное оборудование/Автоматические выключатели дифференциального тока (диффавтоматы) | кг | RUR | Включая НДС: 20.00 % |  | 0.00036 кг | http://catalog.raec.su/media/images/7f9/7f974333a9df62851f77f3826f28ec2c.jpg |  |  | 2CSR255180R1104(2CSR255140R1104) |  |  | 14020.244 |  |  | 44 |  |  | ABB | Автоматический выключатель дифференциального тока (дифавтомат, АВДТ) | Кол-во в упаковке 1. Малая (1 шт) | Глубина установочная (встраив.): 69.
51198 | ABB F202A УЗО 2Р 40А 30mA (А) |  |  | ABB F202A УЗО 2Р 40А 30mA (А) | Выкл.диф.тока 2мод. F202 A-40/0,03 | выставлен |  |  |  |  | Общий каталог/Низковольтное оборудование/Устройства защитного отключения (УЗО) | кг | RUR | Включая НДС: 20.00 % |  | 0.0003 кг | http://catalog.raec.su/media/images/d63/d633800cde893e3f8ed51615a707299e.jpg |  |  | 2CSF202101R1400 |  |  | 8599.178 |  |  | 0 |  |  | ABB | Дифференциальный выключатель / Устройство защитного отключения (УЗО) | Кол-во в упаковке 1. Малая (1 шт) | Глубина установочная (встраив.): 69.
51200 | ABB Выключатель диф.тока 2мод. F202 A-25/0,03 AP-R |  |  | ABB Выключатель диф.тока 2мод. F202 A-25/0,03 AP-R | Выкл.диф.тока 2мод. F202 A-25/0,03 AP-R | выставлен |  |  |  |  | Общий каталог/Низковольтное оборудование/Устройства защитного отключения (УЗО) | кг | RUR | Включая НДС: 20.00 % |  | 0.0003 кг | http://catalog.raec.su/media/images/d63/d633800cde893e3f8ed51615a707299e.jpg |  |  | 2CSF202401R1250 |  |  | 9388.414 |  |  | 0 |  |  | ABB | Дифференциальный выключатель / Устройство защитного отключения (УЗО) | Кол-во в упаковке 1. Малая (1 шт) | Глубина установочная (встраив.): 69.
51257 | SE Merten SM Беж глянец Клавиша 2-ая |  |  | SE Merten SM Беж глянец Клавиша 2-ая | Клавиша X2, бежевый. торговая марка изделия: Schneider Electric - серия продукта: Merten System M - наименование: M-Plan glass, M-Arc, M-Elegance, M-Smart, M-Plan, M-Star, System M - код цвета: RAL 1013. Преимущества: Безграничные возможности Merten System M. Основой изделий являются высококачественные механизмы скрытого монтажа. Они отличаются высокой гибкостью использования и разнообразием выполняемых функций: это электрические розетки, клавишные и кнопочные выключатели, устройства управления рольставнями и регуляторы температуры, а также телефонные, ТВ/аудио и компьютерные розетки, датчики движения и присутствия, термостаты, светорегуляторы и реле времени, компоненты радиосистемы и системы автоматизации KNX. Merten System M удовлетворяет всем требованиям и успешно решает любые задачи.... применения: Изделия Merten System M подходят для жилых и нежилых помещений. Их устанавливают в школах, офисах, больницах или отелях., Инновационные функции для классических электрических установок, Выполнение функций интел | выставлен |  |  |  |  | Общий каталог/Электроустановочные изделия/Выключатели, переключатели и диммеры | кг | RUR | Включая НДС: 20.00 % |  | 0.00044 кг | http://catalog.raec.su/media/images/dcf/dcf339d4a93cb5f1d4478d46dc2f92d9.jpg |  |  | SE MTN432544 |  |  | 1022.658 |  |  | 32 |  |  | Schneider Electric | Накладка для выключателей/ диммеров/ жалюзийных переключателей/ таймеров | Кол-во в упаковке 10. Малая (10 шт) | Не содержит (без) галогенов: да. Цвет по RAL: 1013.
51262 | SE Merten SM Бел глянец Розетка с/з с защитными шторками с крышкой безвинт. зажим |  |  | SE Merten SM Бел глянец Розетка с/з с защитными шторками с крышкой безвинт. зажим | Механизм розетки с крышкой З/К, С/Ш IP 44. наименование: M-Smart, M-Arc, M-Plan, M-Star, System M, M-Elegance, M-Plan glass - тип устройства или его аксессуаров: розетка - стандарт розетки: немецкий - дополнительная информация о розетке: с откидной крышкой, С защитными шторками. Преимущества: Безграничные возможности Merten System M. Основой изделий являются высококачественные механизмы скрытого монтажа. Они отличаются высокой гибкостью использования и разнообразием выполняемых функций: это электрические розетки, клавишные и кнопочные выключатели, устройства управления рольставнями и регуляторы температуры, а также телефонные, ТВ/аудио и компьютерные розетки, датчики движения и присутствия, термостаты, светорегуляторы и реле времени, компоненты радиосистемы и системы автоматизации KNX. Merten System M удовлетворяет всем требованиям и успешно решает любые задачи.... применения: Изделия Merten System M подходят для жилых и нежилых помещений. Их устанавливают в школах, офисах, больницах или отелях., Инновационны | выставлен |  |  |  |  | Общий каталог/Электроустановочные изделия/Розетки силовые | кг | RUR | Включая НДС: 20.00 % |  | 0.002369 кг | http://catalog.raec.su/media/images/709/709faa675ec625feed788b1694fdc332.jpeg |  |  | SE MTN2310-0319 |  |  | 2997.54 |  |  | 19 |  |  | Schneider Electric | Розетка силовая (штепсельная) | Кол-во в упаковке 5. Малая (5 шт) | Не содержит (без) галогенов: да. Цвет по RAL: 7024. Номин. напряжение: 250В. Частота: 50Гц. Мин. глубина встраивания монтажной коробки: 40.
51284 | SE Altivar 12 Частотный преобразователь 0,75кВт 240В 1Ф |  |  | SE Altivar 12 Частотный преобразователь 0,75кВт 240В 1Ф | <p>Пластиковая скоба-держатель для реле серии Zelio RSB Schneider Electric<br /> - материал - пластик<br /> - применение - с любыми компонентами реле<br /> - количество в упаковке - 10 шт. <br />Электромеханические реле Zelio применимы в сетях со всеми распространенными напряжениями. Серия включает в себя комплектующие для светодиодной индикации состояния реле, кнопки тестирования, механической индикации состояния реле.</p> | выставлен |  |  |  |  | Общий каталог/Низковольтное оборудование/Пускорегулирующая аппаратура | кг | RUR | Включая НДС: 20.00 % |  | 0.004064 кг | http://catalog.raec.su/media/images/f3d/f3d38db56f1f7b727d26dee5a395d018.jpeg |  |  | SE ATV12H075M2 |  |  | 33348 |  |  | 0 |  |  | Schneider Electric | Частотный преобразователь =< 1 кВ | Кол-во в упаковке 1. Малая (1 шт) | Высота: 143мм. Ширина: 72мм. Глубина: 131,2мм.
51471 | SE Acti 9 iSSW Переключатель 2P 1 переключающий контакт |  |  | SE Acti 9 iSSW Переключатель 2P 1 переключающий контакт | ПЕРЕКЛЮЧАТЕЛЬ iSSW 2 ПОЛЮСА 1 ПЕРЕК. КОНТ.. Переключатели iSSW позволяют вручную управлять электрическими цепями. Благодаря модульному исполнению появляется возможность либо дублирования функции настенного переключателя, либо полная его замена, в том случае, когда управление цепями должен осуществлять обученный персонал. | выставлен |  |  |  |  | Общий каталог/Низковольтное оборудование/Выключатели нагрузки (рубильники) | кг | RUR | Включая НДС: 20.00 % |  | 0.000136 кг | http://catalog.raec.su/media/images/d8c/d8c55536ccefe3ad0f70a6bc1d0493a1.jpeg |  |  | SE A9E18070 |  |  | 2782.416 |  |  | 68 |  |  | Schneider Electric | Главный выключатель распределительного щита | Кол-во в упаковке 1. Малая (1 шт) | Глубина установочная (встраив.): 75.
51520 | SE Compact NSX Мотор-редуктор для T630 на 220/240V AC (NSX630) |  |  | SE Compact NSX Мотор-редуктор для T630 на 220/240V AC (NSX630) | <p>Мотор-редуктор Schneider Electric для аппаратов Compact и VigiCompact NSX400/630, для переменного тока, напряжение 20-240 В ().<br />Преимущества: Прямой доступ к экономии затрат, безопасность и защита, контроль и измерение параметров электроэнергии, надежность энергоснабжения, простота и удобство. <br />Применения: Применение в системах электроснабжения объектов любого масштаба – от крупнейших промышленных предприятий до офисных зданий для защиты распределительных сетей, генераторов, кабелей большой протяженности, электродвигателей.</p> | выставлен |  |  |  |  | Общий каталог/Низковольтное оборудование/Аксессуары для аппаратов защиты | кг | RUR | Включая НДС: 20.00 % |  | 0.006435 кг | http://catalog.raec.su/media/images/319/319854ace83a292cf3f2eac85873754e.jpeg |  |  | SE LV432641 |  |  | 139776 |  |  | 0 |  |  | Schneider Electric | Сервомотор для автоматического выключателя (мотор-редуктор) | Кол-во в упаковке 1. Малая (1 шт)
51527 | ABB Выключатель автоматический дифференциального тока DS201 B10 A10 |  |  | ABB Выключатель автоматический дифференциального тока DS201 B10 A10 |  | выставлен |  |  |  |  | Общий каталог/Низковольтное оборудование/Автоматические выключатели дифференциального тока (диффавтоматы) | кг | RUR | Включая НДС: 20.00 % |  | 0.00036 кг | http://catalog.raec.su/media/images/7f9/7f974333a9df62851f77f3826f28ec2c.jpg |  |  | 2CSR255180R0105(2CSR255140R0105) |  |  | 17154.046 |  |  | 3 |  |  | ABB | Автоматический выключатель дифференциального тока (дифавтомат, АВДТ) | Кол-во в упаковке 1. Малая (1 шт) | Глубина установочная (встраив.): 69.
51606 | SE Merten SD Antik Бел Рамка 4-ая (термопласт) |  |  | SE Merten SD Antik Бел Рамка 4-ая (термопласт) | Рамка Shneider Electric Merten SD Antique (бежевый) четырёхместная.- Устанавливается в вертикальном и горизонтальном положении.- Позволяет гармонично вписать электроустановочное изделие в классический интерьер помещения и создать свой неповторимый дизайн. | выставлен |  |  |  |  | Общий каталог/Электроустановочные изделия/Рамки, суппорты, адаптеры и декоративные элементы для ЭУИ | кг | RUR | Включая НДС: 20.00 % |  | 0.000585 кг | http://catalog.raec.su/media/images/5d4/5d404387c0299b303af457b989d3ba62.jpeg |  |  | SE MTN483419 |  |  | 7698.6 |  |  | 47 |  |  | Schneider Electric | Рамка для электроустановочных устройств | Кол-во в упаковке 1. Малая (1 шт) | Высота: 303,6мм. Ширина: 90мм. Глубина: 11,5мм. Не содержит (без) галогенов: да. Цвет по RAL: 9010.
51675 | ABB Выключатель автоматический дифференциального тока DS201 C16 A10 |  |  | ABB Выключатель автоматический дифференциального тока DS201 C16 A10 |  | выставлен |  |  |  |  | Общий каталог/Низковольтное оборудование/Автоматические выключатели дифференциального тока (диффавтоматы) | кг | RUR | Включая НДС: 20.00 % |  | 0.00036 кг | http://catalog.raec.su/media/images/7f9/7f974333a9df62851f77f3826f28ec2c.jpg |  |  | 2CSR255180R0164(2CSR255140R0164) |  |  | 15422.26 |  |  | 3 |  |  | ABB | Автоматический выключатель дифференциального тока (дифавтомат, АВДТ) | Кол-во в упаковке 1. Малая (1 шт) | Глубина установочная (встраив.): 69.
51789 | ABB Выключатель автоматический дифференциального тока DS201 C40 A30 |  |  | ABB Выключатель автоматический дифференциального тока DS201 C40 A30 |  | выставлен |  |  |  |  | Общий каталог/Низковольтное оборудование/Автоматические выключатели дифференциального тока (диффавтоматы) | кг | RUR | Включая НДС: 20.00 % |  | 0.00036 кг | http://catalog.raec.su/media/images/7f9/7f974333a9df62851f77f3826f28ec2c.jpg |  |  | 2CSR255180R1404(2CSR255140R1404) |  |  | 18626.132 |  |  | 1 |  |  | ABB | Автоматический выключатель дифференциального тока (дифавтомат, АВДТ) | Кол-во в упаковке 1. Малая (1 шт) | Глубина установочная (встраив.): 69.
51817 | SE Acti 9 iOF Контакт состояния |  |  | SE Acti 9 iOF Контакт состояния | iOF КОНТАКТ СОСТОЯНИЯ ДЛЯ АВ ACTI9. Вспомогательный контакт, используются совместно с автоматическим выключателем iC60, дифференциальным автоматическим выключателем iDPN Vigi и УЗО iID. Устройство iOF может передавать данные о состоянии контакта. | выставлен |  |  |  |  | Общий каталог/Низковольтное оборудование/Аксессуары для аппаратов защиты | кг | RUR | Включая НДС: 20.00 % |  | 0.001732 кг | http://catalog.raec.su/media/images/a6f/a6f7312c70f460c6e5430a1c49a4f459.jpeg |  |  | SE A9A26924 |  |  | 3258.528 |  |  | 891 |  |  | Schneider Electric | Дополнительное оборудование для модульной аппаратуры распределительного щита | Кол-во в упаковке 12. Малая (12 шт)
51837 | SE Sarel Вентилятор 30м3/ч 230В, цвет RAL7035 |  |  | SE Sarel Вентилятор 30м3/ч 230В, цвет RAL7035 | <p>Вентилятор с фильтром системы ClimaSys Schneider Electric<br /> - входное расход воздуха до 38 куб.м/ч <br /> - напряжение - 230 В 50/60 Гц<br /> - размеры - 137x117х49 мм<br /> - вырез - 92x92 мм<br /> - материал решетки - отливаемый термопластик (ASA PC)<br /> - цвет - серый (RAL 7035)<br /> - комплект поставки - 1 осевой двигатель - 2 защитные решетки - 1 фильтр - 1 выпуская решетка - 1 шнур питания.<br />Преимущества: Шкафы Spacial, Thalassa и система Prisma Plus объединены в единое целое для использования в промышленных целях: Высокая стойкость к воздействиям неблагоприятной окружающей среды и большим нагрузкам, Шкафы имеют степень защиты IP55 и обладают высокой стойкостью внешнему механическому воздействию IK10, сделаны из стали толщиной 1,8 мм.<br />Применение: Различные сферы промышленности, энергетика и инфраструктуры.</p> | выставлен |  |  |  |  | Общий каталог/Щиты и шкафы, шинопровод/Микроклимат щитов и шкафов | кг | RUR | Включая НДС: 20.00 % |  | 0.001313 кг | http://catalog.raec.su/media/images/5d4/5d4ef11430efcff831678b8ffe987201.jpeg |  |  | SE NSYCVF38M230PF |  |  | 19068 |  |  | 127 |  |  | Schneider Electric | Вентилятор распределительного шкафа | Кол-во в упаковке 1. Малая (1 шт) | Высота: 137мм. Ширина: 117мм. Глубина: 49мм.
51999 | SE Acti 9 C120N Автоматический выключатель 3P 100A (C) |  |  | SE Acti 9 C120N Автоматический выключатель 3P 100A (C) | Автоматич. выключатель C120N ЗП 100А С | выставлен |  |  |  |  | Общий каталог/Низковольтное оборудование/Автоматические выключатели модульные | кг | RUR | Включая НДС: 20.00 % |  | 0.00051 кг | http://catalog.raec.su/media/images/4f7/4f7b39338de9c7df5dca73fd010294b6.jpeg |  |  | SE A9N18367 |  |  | 25509.12 |  |  | 1 |  |  | Schneider Electric | Модульный автоматический выключатель (автомат) | Кол-во в упаковке 1. Малая (1 шт) | Частота: 50Гц. Глубина установочная (встраив.): 44.
52129 | SE Acti 9 iC60N Автоматический выключатель 3P 2A (C) |  |  | SE Acti 9 iC60N Автоматический выключатель 3P 2A (C) | АВТОМАТИЧЕСКИЙ ВЫКЛЮЧАТЕЛЬ iC60N 3П 2A C. Аппараты iC60N отвечают требованиям как бытового (ГОСТ Р 50345), так и промышленного (ГОСТ 50030.2) стандартов. Сочетают в функции защиты цепей от токов короткого замыкания и перегрузки. Обеспечивают возможность секционирования в промышленных электроустановках. Сигнализируют об аварийном отключении посредством индикатора состояния - функция Visi Trip. Обеспечивают видимый разрыв, благодаря зеленой полосе над тумблером включения - функция Visi Safe. | выставлен |  |  |  |  | Общий каталог/Низковольтное оборудование/Автоматические выключатели модульные | кг | RUR | Включая НДС: 20.00 % |  | 0.000392 кг | http://catalog.raec.su/media/images/a3f/a3fe24fbe21465b9a7f71e71858e8511.jpeg |  |  | SE A9F74302 |  |  | 7512.96 |  |  | 1 |  |  | Schneider Electric | Модульный автоматический выключатель (автомат) | Кол-во в упаковке 1. Малая (1 шт) | Частота: 50Гц. Глубина установочная (встраив.): 44,5.
52148 | ABB Выключатель автоматический дифференциального тока DS201 L C16 A30 |  |  | ABB Выключатель автоматический дифференциального тока DS201 L C16 A30 |  | выставлен |  |  |  |  | Общий каталог/Низковольтное оборудование/Автоматические выключатели дифференциального тока (диффавтоматы) | кг | RUR | Включая НДС: 20.00 % |  | 0.00036 кг | http://catalog.raec.su/media/images/06a/06aea9d89ef5d39c96d820faf952960c.jpg |  |  | 2CSR245180R1164(2CSR245140R1164) |  |  | 11216.184 |  |  | 0 |  |  | ABB | Автоматический выключатель дифференциального тока (дифавтомат, АВДТ) | Кол-во в упаковке 1. Малая (1 шт) | Глубина установочная (встраив.): 69.
52274 | SE Acti 9 iC60N Автоматический выключатель 1P 4A (C) |  |  | SE Acti 9 iC60N Автоматический выключатель 1P 4A (C) | АВТОМАТИЧЕСКИЙ ВЫКЛЮЧАТЕЛЬ iC60N 1П 4A C. Аппараты iC60N отвечают требованиям как бытового (ГОСТ Р 50345), так и промышленного (ГОСТ 50030.2) стандартов. Сочетают в функции защиты цепей от токов короткого замыкания и перегрузки. Обеспечивают возможность секционирования в промышленных электроустановках. Сигнализируют об аварийном отключении посредством индикатора состояния - функция Visi Trip. Обеспечивают видимый разрыв, благодаря зеленой полосе над тумблером включения - функция Visi Safe. | выставлен |  |  |  |  | Общий каталог/Низковольтное оборудование/Автоматические выключатели модульные | кг | RUR | Включая НДС: 20.00 % |  | 0.000116 кг | http://catalog.raec.su/media/images/d0c/d0cc63734f47ccab847ab18d39a797e1.jpeg |  |  | SE A9F74104 |  |  | 2834.832 |  |  | 24 |  |  | Schneider Electric | Модульный автоматический выключатель (автомат) | Кол-во в упаковке 1. Малая (1 шт) | Частота: 50Гц. Глубина установочная (встраив.): 44,5.
52360 | SE Contactors D Telemecanique Контакт дополнительный фронтальный 1НО+1НЗ для контакторов cерии D |  |  | SE Contactors D Telemecanique Контакт дополнительный фронтальный 1НО+1НЗ для контакторов cерии D | <p>Дополнительный контактный блок мгновенного действия TeSys D Shneider Electric (1НО+1НЗ)<br /> - монтируется спереди, тип крепления<br /> - винтовые зажимы.<br />Преимущества: широкий диапазон управляющего напряжения,безвинтовое крепление на 35-мм рейку или крепление на винтах.<br />Применения:пассажирские лифты, подъемники и лифты для товаров, системы обогрева, системы вентиляции и охлаждления, освещение, гаражные ворота, автоматические двери, автомобильные мойки, насосные станции, бассейны, погрузчики, конвейеры, и многое другое</p> | выставлен |  |  |  |  | Общий каталог/Низковольтное оборудование/Аксессуары для аппаратов защиты | кг | RUR | Включая НДС: 20.00 % |  | 6e-005 кг | http://catalog.raec.su/media/images/7a2/7a27c284c92c17dcee6adfc180e9a683.jpeg |  |  | SE LADN11 |  |  | 2529.072 |  |  | 0 |  |  | Schneider Electric | Блок вспомогательных контактов | Кол-во в упаковке 10. Малая (10 шт)
52469 | SE Merten SM Беж глянец Накладка розетки ТЛФ/комп 2-ой наклонной |  |  | SE Merten SM Беж глянец Накладка розетки ТЛФ/комп 2-ой наклонной | Центральная плата для механизмов RJ45 Х2, бежевый. наименование: M-Star, M-Arc, System M, M-Plan, M-Elegance, M-Plan glass, M-Smart - код цвета: RAL 1013. Преимущества: Безграничные возможности Merten System M. Основой изделий являются высококачественные механизмы скрытого монтажа. Они отличаются высокой гибкостью использования и разнообразием выполняемых функций: это электрические розетки, клавишные и кнопочные выключатели, устройства управления рольставнями и регуляторы температуры, а также телефонные, ТВ/аудио и компьютерные розетки, датчики движения и присутствия, термостаты, светорегуляторы и реле времени, компоненты радиосистемы и системы автоматизации KNX. Merten System M удовлетворяет всем требованиям и успешно решает любые задачи.... применения: Изделия Merten System M подходят для жилых и нежилых помещений. Их устанавливают в школах, офисах, больницах или отелях., Инновационные функции для классических электрических установок, Выполнение функций интеллектуального интерфейса для работы с KNX, Обеспеч | выставлен |  |  |  |  | Общий каталог/Электроустановочные изделия/Розетки антенные, информационные, коммуникационные | кг | RUR | Включая НДС: 20.00 % |  | 0.000508 кг | http://catalog.raec.su/media/images/12e/12e880c69b4f6279cab8acd230c7f2fe.jpeg |  |  | SE MTN296144 |  |  | 840.84 |  |  | 22 |  |  | Schneider Electric | Накладка/вставка/механизм для коммуникационных устройств | Кол-во в упаковке 5. Малая (5 шт) | Не содержит (без) галогенов: да. Цвет по RAL: 1013.
52585 | SE Merten SD Беж Накладка для TAE-розетки, моно-/стерео аудио розетки (термопласт) |  |  | SE Merten SD Беж Накладка для TAE-розетки, моно-/стерео аудио розетки (термопласт) | Накладка ТАЕ Х 1, бежевый. наименование: Artec, Antique - код цвета: RAL 1013. Преимущества: Merten Artec:, Изделия серии Artec внесут нотку элегантности и неповторимого стиля в помещение, Простые и чистые формы изделий полностью соответствуют современному образу жизни, Металлические выключатели серии Artec цвета алюминия или нержавеющей стали – идеальное решение для стильных интерьеров, Комбинируя центральные элементы и рамки различных цветов, можно добиться впечатляющих результатов при отделке помещения. Merten Antique:, Элегантный и роскошный дизайн отвечает высочайшим эстетическим требованиям и превосходно вписывается в изысканный классический интерьер, Впечатляет не только уникальный дизайн этой серии, привносящий в интерьер нотки аристократизма и утонченности. Технические возможности серии Antique позволяют воплотить любые желания и сделать дом по-настоящему комфортным и безопасным.. применения: - Серия Merten Antique применяется в жилых зданиях любого типа, Серия Merten Artec разработаны для любых типо | выставлен |  |  |  |  | Общий каталог/Электроустановочные изделия/Розетки антенные, информационные, коммуникационные | кг | RUR | Включая НДС: 20.00 % |  | 0.001205 кг | http://catalog.raec.su/media/images/a1c/a1cc61d5d22798e16c1106ef2acbe986.jpg |  |  | SE MTN297844 |  |  | 1064.154 |  |  | 12 |  |  | Schneider Electric | Накладка/вставка/механизм для коммуникационных устройств | Кол-во в упаковке 1. Малая (1 шт) | Не содержит (без) галогенов: да. Цвет по RAL: 1013.
52607 | ABB Выключатель автоматический дифференциального тока DS201 B16 A30 |  |  | ABB Выключатель автоматический дифференциального тока DS201 B16 A30 |  | выставлен |  |  |  |  | Общий каталог/Низковольтное оборудование/Автоматические выключатели дифференциального тока (диффавтоматы) | кг | RUR | Включая НДС: 20.00 % |  | 0.00036 кг | http://catalog.raec.su/media/images/7f9/7f974333a9df62851f77f3826f28ec2c.jpg |  |  | 2CSR255180R1165(2CSR255140R1165) |  |  | 16817.668 |  |  | 0 |  |  | ABB | Автоматический выключатель дифференциального тока (дифавтомат, АВДТ) | Кол-во в упаковке 1. Малая (1 шт) | Глубина установочная (встраив.): 69.
52787 | ABB Выключатель автоматический дифференциального тока DS201 C25 A30 |  |  | ABB Выключатель автоматический дифференциального тока DS201 C25 A30 |  | выставлен |  |  |  |  | Общий каталог/Низковольтное оборудование/Автоматические выключатели дифференциального тока (диффавтоматы) | кг | RUR | Включая НДС: 20.00 % |  | 0.00036 кг | http://catalog.raec.su/media/images/7f9/7f974333a9df62851f77f3826f28ec2c.jpg |  |  | 2CSR255180R1254(2CSR255140R1254) |  |  | 14020.244 |  |  | 0 |  |  | ABB | Автоматический выключатель дифференциального тока (дифавтомат, АВДТ) | Кол-во в упаковке 1. Малая (1 шт) | Глубина установочная (встраив.): 69.
52830 | ABB Выключатель автоматический дифференциального тока DS201 C10 A10 |  |  | ABB Выключатель автоматический дифференциального тока DS201 C10 A10 |  | выставлен |  |  |  |  | Общий каталог/Низковольтное оборудование/Автоматические выключатели дифференциального тока (диффавтоматы) | кг | RUR | Включая НДС: 20.00 % |  | 0.00036 кг | http://catalog.raec.su/media/images/7f9/7f974333a9df62851f77f3826f28ec2c.jpg |  |  | 2CSR255180R0104(2CSR255140R0104) |  |  | 15422.26 |  |  | 2 |  |  | ABB | Автоматический выключатель дифференциального тока (дифавтомат, АВДТ) | Кол-во в упаковке 1. Малая (1 шт) | Глубина установочная (встраив.): 69.
52900 | ABB Выключатель автоматический дифференциального тока DS201 L C16 A10 |  |  | ABB Выключатель автоматический дифференциального тока DS201 L C16 A10 |  | выставлен |  |  |  |  | Общий каталог/Низковольтное оборудование/Автоматические выключатели дифференциального тока (диффавтоматы) | кг | RUR | Включая НДС: 20.00 % |  | 0.00036 кг | http://catalog.raec.su/media/images/06a/06aea9d89ef5d39c96d820faf952960c.jpg |  |  | 2CSR245180R0164(2CSR245140R0164) |  |  | 12337.766 |  |  | 6 |  |  | ABB | Автоматический выключатель дифференциального тока (дифавтомат, АВДТ) | Кол-во в упаковке 1. Малая (1 шт) | Глубина установочная (встраив.): 69.
52902 | ABB Выключатель автоматический дифференциального тока DS201 C32 A30 |  |  | ABB Выключатель автоматический дифференциального тока DS201 C32 A30 |  | выставлен |  |  |  |  | Общий каталог/Низковольтное оборудование/Автоматические выключатели дифференциального тока (диффавтоматы) | кг | RUR | Включая НДС: 20.00 % |  | 0.00036 кг | http://catalog.raec.su/media/images/7f9/7f974333a9df62851f77f3826f28ec2c.jpg |  |  | 2CSR255180R1324(2CSR255140R1324) |  |  | 18626.132 |  |  | 1 |  |  | ABB | Автоматический выключатель дифференциального тока (дифавтомат, АВДТ) | Кол-во в упаковке 1. Малая (1 шт) | Глубина установочная (встраив.): 69.
53023 | ABB Выключатель автоматический XT1B 160 TMD 160-1600 3p F F |  |  | ABB Выключатель автоматический XT1B 160 TMD 160-1600 3p F F | Автоматические выключатели предназначены для замыкания, размыкания и защиты от сверхтоков согласно стандарту ГОСТ Р 50030.2 | выставлен |  |  |  |  | Общий каталог/Низковольтное оборудование/Автоматические выключатели стационарные | кг | RUR | Включая НДС: 20.00 % |  | 0.0025 кг | http://catalog.raec.su/media/images/63a/63a56cdd09c9d2ed35d52cc619ccf8f7.jpg |  |  | 1SDA066809R1 |  |  | 35575.288 |  |  | 15 |  |  | ABB | Силовой автоматический выключатель | Кол-во в упаковке 1. Малая (1 шт)
53053 | ABB Выключатель автоматический дифференциального тока DS201 B10 A30 |  |  | ABB Выключатель автоматический дифференциального тока DS201 B10 A30 |  | выставлен |  |  |  |  | Общий каталог/Низковольтное оборудование/Автоматические выключатели дифференциального тока (диффавтоматы) | кг | RUR | Включая НДС: 20.00 % |  | 0.00036 кг | http://catalog.raec.su/media/images/7f9/7f974333a9df62851f77f3826f28ec2c.jpg |  |  | 2CSR255180R1105(2CSR255140R1105) |  |  | 16817.668 |  |  | 0 |  |  | ABB | Автоматический выключатель дифференциального тока (дифавтомат, АВДТ) | Кол-во в упаковке 1. Малая (1 шт) | Глубина установочная (встраив.): 69.
53191 | ABB Выключатель автоматический дифференциального тока DS201 B16 A10 |  |  | ABB Выключатель автоматический дифференциального тока DS201 B16 A10 |  | выставлен |  |  |  |  | Общий каталог/Низковольтное оборудование/Автоматические выключатели дифференциального тока (диффавтоматы) | кг | RUR | Включая НДС: 20.00 % |  | 0.00036 кг | http://catalog.raec.su/media/images/7f9/7f974333a9df62851f77f3826f28ec2c.jpg |  |  | 2CSR255180R0165(2CSR255140R0165) |  |  | 17154.046 |  |  | 0 |  |  | ABB | Автоматический выключатель дифференциального тока (дифавтомат, АВДТ) | Кол-во в упаковке 1. Малая (1 шт) | Глубина установочная (встраив.): 69.
53194 | ABB Выключатель автоматический дифференциального тока DS201 L C6 A10 |  |  | ABB Выключатель автоматический дифференциального тока DS201 L C6 A10 |  | выставлен |  |  |  |  | Общий каталог/Низковольтное оборудование/Автоматические выключатели дифференциального тока (диффавтоматы) | кг | RUR | Включая НДС: 20.00 % |  | 0.00036 кг | http://catalog.raec.su/media/images/06a/06aea9d89ef5d39c96d820faf952960c.jpg |  |  | 2CSR245180R0064(2CSR245140R0064) |  |  | 12337.766 |  |  | 5 |  |  | ABB | Автоматический выключатель дифференциального тока (дифавтомат, АВДТ) | Кол-во в упаковке 1. Малая (1 шт) | Глубина установочная (встраив.): 69.
53234 | ABB Выключатель автоматический XT1B 160 TMD 40-450 3p F F |  |  | ABB Выключатель автоматический XT1B 160 TMD 40-450 3p F F | Автоматические выключатели предназначены для замыкания, размыкания и защиты от сверхтоков согласно стандарту ГОСТ Р 50030.2 | выставлен |  |  |  |  | Общий каталог/Низковольтное оборудование/Автоматические выключатели стационарные | кг | RUR | Включая НДС: 20.00 % |  | 0.0025 кг | http://catalog.raec.su/media/images/5ca/5ca12e4fa255b8aca8332e8ccf5fd6a3.jpg |  |  | 1SDA066803R1 |  |  | 22247.974 |  |  | 4 |  |  | ABB | Силовой автоматический выключатель | Кол-во в упаковке 1. Малая (1 шт)
53242 | ABB Выключатель автоматический дифференциального тока DS201 C16 A30 |  |  | ABB Выключатель автоматический дифференциального тока DS201 C16 A30 |  | выставлен |  |  |  |  | Общий каталог/Низковольтное оборудование/Автоматические выключатели дифференциального тока (диффавтоматы) | кг | RUR | Включая НДС: 20.00 % |  | 0.00036 кг | http://catalog.raec.su/media/images/7f9/7f974333a9df62851f77f3826f28ec2c.jpg |  |  | 2CSR255180R1164(2CSR255140R1164) |  |  | 14020.244 |  |  | 13 |  |  | ABB | Автоматический выключатель дифференциального тока (дифавтомат, АВДТ) | Кол-во в упаковке 1. Малая (1 шт) | Глубина установочная (встраив.): 69.
53296 | SE ВИЛК СКР УСТ ВИНТ 16A 5P 400V 6h IP44 |  |  | SE ВИЛК СКР УСТ ВИНТ 16A 5P 400V 6h IP44 |  | выставлен |  |  |  |  | Общий каталог/Разъемы/Разъемы силовые |  | RUR | Включая НДС: 20.00 % | [5 empty] | SE 83831 |  |  | 1393.392 |  |  | 0 |  |  | Schneider Electric | Вилка силовая (CEE) стационарная для монтажа на поверхности/оборудовании
53351 | SE Merten SM Бел глянец Накладка термостата комнатного (Мех.536302,536304) |  |  | SE Merten SM Бел глянец Накладка термостата комнатного (Мех.536302,536304) | Центральная плата для механизма терморегулятора с выключателем, белый. серия продукта: Merten System M - наименование: M-Star, M-Plan glass, M-Smart, M-Elegance, M-Plan, System M, M-Arc - тип устройства или его аксессуаров: регулятор температуры в помещении - комплектация изделия: центральная плата. Преимущества: Безграничные возможности Merten System M. Основой изделий являются высококачественные механизмы скрытого монтажа. Они отличаются высокой гибкостью использования и разнообразием выполняемых функций: это электрические розетки, клавишные и кнопочные выключатели, устройства управления рольставнями и регуляторы температуры, а также телефонные, ТВ/аудио и компьютерные розетки, датчики движения и присутствия, термостаты, светорегуляторы и реле времени, компоненты радиосистемы и системы автоматизации KNX. Merten System M удовлетворяет всем требованиям и успешно решает любые задачи.... применения: Изделия Merten System M подходят для жилых и нежилых помещений. Их устанавливают в школах, офисах, больницах или | выставлен |  |  |  |  | Общий каталог/Электроустановочные изделия/Выключатели, переключатели и диммеры | кг | RUR | Включая НДС: 20.00 % |  | 0.00012 кг | http://catalog.raec.su/media/images/f68/f68f1317a80863cdaca9921046f3f2e2.jpeg |  |  | SE MTN534819 |  |  | 5399.94 |  |  | 0 |  |  | Schneider Electric | Накладка для выключателей/ диммеров/ жалюзийных переключателей/ таймеров | Кол-во в упаковке 1. Малая (1 шт) | Не содержит (без) галогенов: да. Цвет по RAL: 9010.
53357 | SE Contactors D Telemecanique Контактор 3Р 380В, 9A, 3НО сил.конт. 1НО+1НЗ доп.конт. катушка 220В АС |  |  | SE Contactors D Telemecanique Контактор 3Р 380В, 9A, 3НО сил.конт. 1НО+1НЗ доп.конт. катушка 220В АС | <p>Контактор серии TeSys LC1D Schneider Electric<br /> - 3P (3НО)<br /> - номинальный ток 9 А (AC-3)<br /> - напряжение управления 220 В пер. тока<br /> - доп.контакты - 1НЗ+1НО<br /> - монтаж - на панель или DIN-рейку<br /> - присоединения - винтовые зажимы.<br />Контакторы серии TeSys D имеют высокую надежность, длительную механическую и электрическую износостойкость, а также самый широкий спектр аксессуаров для всех типов <br /></p> | выставлен |  |  |  |  | Общий каталог/Низковольтное оборудование/Контакторы | кг | RUR | Включая НДС: 20.00 % |  | 0.000531 кг | http://catalog.raec.su/media/images/41b/41b8c525c7b43e235c6a7b0290b198ac.jpeg |  |  | SE LC1D09M7 |  |  | 6508.32 |  |  | 6 |  |  | Schneider Electric | Магнитный пускатель/контактор перемен. тока (AC) | Кол-во в упаковке 1. Малая (1 шт)
53488 | SE Разделитель для винт. клемм HT TRV22,TRV42,TRV62,TRV102 |  |  | SE Разделитель для винт. клемм HT TRV22,TRV42,TRV62,TRV102 | <p>Торцевая крышка Linergy TR Schneider Electric для проходной винтовой клеммной колодки NSYTRV102PE, для подключения кабелей сечением до 10 мм², толщина<br /> - 2.2 мм, цвет - серый, комплект - 50 шт.<br />Преимущества: Фиксация клемм особенно актуальна в конструкциях, подверженных повышенным ударным и вибрационным нагрузкам.<br />Применение: фиксирование клемм после их монтажа на монтажную рейку, для предотвращения перемещения их.</p> | выставлен |  |  |  |  | Общий каталог/Низковольтное оборудование/Клеммные колодки | кг | RUR | Включая НДС: 20.00 % |  | 0.03 кг | http://catalog.raec.su/media/images/279/279acb27e302d0c8cdfac4e32287e03b.jpeg |  |  | SE NSYTRAC22 |  |  | 75.306 |  |  | 136 |  |  | Schneider Electric | Торцевая и разделительная пластина (изолятор) для клеммного блока | Кол-во в упаковке 50. Малая (50 шт)
53539 | SE GV2 Автоматический выключатель с комбинированным расцепителем (1,6-2,5А) |  |  | SE GV2 Автоматический выключатель с комбинированным расцепителем (1,6-2,5А) | <p>Автоматический выключатель GV2 серии TeSys Schneider Electric с комбинированным расцепителем<br /> - 3-полюсный<br /> - номинальный ток 1,6-2,5 А<br /> - уставка защиты от КЗ Ii = 33,5 А( - 20%)<br /> - монтаж - на рейку или монтажную плату<br /> - способ управления - кнопка<br /> - крепление - винтовые зажимы<br /> - ВхШхГ - 101х44,5х82 мм.<br />Преимущества: Компактные и простые в эксплуатации, автоматические выключатели электродвигателей TeSys GV2 имеют ширину 45 мм и классифицируются в зависимости от отключающей способности и типа управления. <br />Применение: Промышленность, инфраструктура, строительство и т. д. Управление и защита электродвигателей в соответствии со стандартами МЭК 947-2 и МЭК 947-4-1. Легко конфигурируются при помощи винтов или фиксацией на монтажные направляющие.<br /></p> | выставлен |  |  |  |  | Общий каталог/Низковольтное оборудование/Автоматы защиты двигателя | кг | RUR | Включая НДС: 20.00 % |  | 0.000379 кг | http://catalog.raec.su/media/images/960/960a505b85d089d8c686e180f7b490ed.jpeg |  |  | SE GV2ME07 |  |  | 12405.12 |  |  | 0 |  |  | Schneider Electric | Автоматический выключатель (автомат) защиты двигателя | Кол-во в упаковке 1. Малая (1 шт) | Высота: 89мм. Ширина: 45мм. Глубина: 78,2мм.
53559 | SE Acti 9 Шинка гребенчатая 3P (L1L2L3…) 24 мод.18мм 100А разрезаемая |  |  | SE Acti 9 Шинка гребенчатая 3P (L1L2L3…) 24 мод.18мм 100А разрезаемая | ГРЕБЕНЧАТАЯ ШИНКА 3П. 24 МОДУЛЕЙ. 18ММ. Использование гребенчатых шинок упрощает установку оборудования. Они могут быть разрезаны за один заход. В комплект входят 2 боковые заглушки IP20. После разрезания шинки установка заглушек обязательна. На каждую сторону шинки нанесена маркировка для идентификации фаз при установке во всех позициях. Места разрезов помечены на изоляции. | выставлен |  |  |  |  | Общий каталог/Щиты и шкафы, шинопровод/Системы сборных шин | кг | RUR | Включая НДС: 20.00 % |  | 0.000205 кг | http://catalog.raec.su/media/images/75b/75ba48ae7595872051b26aa1d5761fd4.jpeg |  |  | SE A9XPH324 |  |  | 4586.4 |  |  | 0 |  |  | Schneider Electric | Фазовая шина (шинная разводка) | Кол-во в упаковке 5. Малая (5 шт)
53573 | SE Acti 9 iC60N Автоматический выключатель 3P 4A (C) |  |  | SE Acti 9 iC60N Автоматический выключатель 3P 4A (C) | АВТОМАТИЧЕСКИЙ ВЫКЛЮЧАТЕЛЬ iC60N 3П 4A C. Аппараты iC60N отвечают требованиям как бытового (ГОСТ Р 50345), так и промышленного (ГОСТ 50030.2) стандартов. Сочетают в функции защиты цепей от токов короткого замыкания и перегрузки. Обеспечивают возможность секционирования в промышленных электроустановках. Сигнализируют об аварийном отключении посредством индикатора состояния - функция Visi Trip. Обеспечивают видимый разрыв, благодаря зеленой полосе над тумблером включения - функция Visi Safe. | выставлен |  |  |  |  | Общий каталог/Низковольтное оборудование/Автоматические выключатели модульные | кг | RUR | Включая НДС: 20.00 % |  | 0.000352 кг | http://catalog.raec.su/media/images/a3f/a3fe24fbe21465b9a7f71e71858e8511.jpeg |  |  | SE A9F74304 |  |  | 7425.6 |  |  | 1 |  |  | Schneider Electric | Модульный автоматический выключатель (автомат) | Кол-во в упаковке 1. Малая (1 шт) | Частота: 50Гц. Глубина установочная (встраив.): 44,5.
53656 | ABB Tmax Комплект преобр. в выкатной T5 630 3p (Imax = 570 A) |  |  | ABB Tmax Комплект преобр. в выкатной T5 630 3p (Imax = 570 A) | Аксессуары предназначены для управления, контроля и работы с автоматическими выключателями | выставлен |  |  |  |  | Общий каталог/Низковольтное оборудование/Аксессуары для аппаратов защиты | кг | RUR | Включая НДС: 20.00 % |  | 0.003 кг | http://catalog.raec.su/media/images/c79/c79397030d4b167584acd125a8b813af.jpg |  |  | 1SDA054849R1 (1SDA0 54849 R1) |  |  | 25858.042 |  |  | 2 |  |  | ABB | Комплект для модифицирования силовых выключателей | Кол-во в упаковке 1. Малая (1 шт)
53752 | SE Трансформатор 230-400/24В 160ВА |  |  | SE Трансформатор 230-400/24В 160ВА | <p>Трансформатор серии Phaseo Optimum Schneider Electric на номинальную мощность - 160 ВА<br /> - входное напряжение - 23015 В (однофазное подключение) 50/60 Гц или 40015 В (двухфазное подключение) 50/60 Гц<br /> - выходное напряжение - 24 В 50/60 Гц<br /> - одинарная вторичная обмотка<br /> - сигнализации нет<br /> - ВхШхГ - 112х106х81 мм.<br />Трансформаторы серии Phaseo предназначены для эксплуатации в промышленной и строительной отрасях.</p> | выставлен |  |  |  |  | Общий каталог/Элементы и устройства электропитания, компенсация реактивной мощности/Источники питания, трансформаторы | кг | RUR | Включая НДС: 20.00 % |  | 0.0099 кг | http://catalog.raec.su/media/images/a56/a564ea7c78e2ebdf591c1e549689c062.jpeg |  |  | SE ABL6TS16B |  |  | 11400.48 |  |  | 0 |  |  | Schneider Electric | Однофазный трансформатор для цепей управления | Кол-во в упаковке 1. Малая (1 шт) | Высота: 109мм. Ширина: 106мм. Глубина: 81мм.
53900 | ABB Выключатель автоматический XT1B 160 TMD 32-450 3p F F |  |  | ABB Выключатель автоматический XT1B 160 TMD 32-450 3p F F | Автоматические выключатели предназначены для замыкания, размыкания и защиты от сверхтоков согласно стандарту ГОСТ Р 50030.2 | выставлен |  |  |  |  | Общий каталог/Низковольтное оборудование/Автоматические выключатели стационарные | кг | RUR | Включая НДС: 20.00 % |  | 0.0025 кг | http://catalog.raec.su/media/images/662/66245e0373001f76cf712b11c345655a.jpg |  |  | 1SDA066802R1 |  |  | 22247.974 |  |  | 1 |  |  | ABB | Силовой автоматический выключатель | Кол-во в упаковке 1. Малая (1 шт)
53926 | SE Merten SD Беж Клавиша 1-ая (термопласт) |  |  | SE Merten SD Беж Клавиша 1-ая (термопласт) | Клавиша Shneider Electric Merten SD (белый) двойная для выключателя. | выставлен |  |  |  |  | Общий каталог/Электроустановочные изделия/Выключатели, переключатели и диммеры | кг | RUR | Включая НДС: 20.00 % |  | 0.000718 кг | http://catalog.raec.su/media/images/72c/72c2585668b2446cb2e5bea984fcaea2.jpeg |  |  | SE MTN412144 |  |  | 665.574 |  |  | 254 |  |  | Schneider Electric | Накладка для выключателей/ диммеров/ жалюзийных переключателей/ таймеров | Кол-во в упаковке 10. Малая (10 шт) | Не содержит (без) галогенов: да. Цвет по RAL: 1013.
54043 | ABB Tmax Переходник для втычн./выкатн. исполнения Т4-Т5 10-ти контактный |  |  | ABB Tmax Переходник для втычн./выкатн. исполнения Т4-Т5 10-ти контактный | Аксессуары предназначены для управления, контроля и работы с автоматическими выключателями | выставлен |  |  |  |  | Общий каталог/Низковольтное оборудование/Низковольтные устройства различного назначения и аксессуары | кг | RUR | Включая НДС: 20.00 % |  | 0.0009 кг | http://catalog.raec.su/media/images/00e/00ea14c8be1815e9214141d33b7e06cb.jpg |  |  | 1SDA054924R1 (1SDA0 54924 R1) |  |  | 2937.41 |  |  | 4 |  |  | ABB | Аксессуары для низковольтного оборудования | Кол-во в упаковке 1. Малая (1 шт)
54150 | ABB Выключатель автоматический XT1B 160 TMD 125-1250 3p F F |  |  | ABB Выключатель автоматический XT1B 160 TMD 125-1250 3p F F | Автоматические выключатели предназначены для замыкания, размыкания и защиты от сверхтоков согласно стандарту ГОСТ Р 50030.2 | выставлен |  |  |  |  | Общий каталог/Низковольтное оборудование/Автоматические выключатели стационарные | кг | RUR | Включая НДС: 20.00 % |  | 0.0025 кг | http://catalog.raec.su/media/images/63a/63a56cdd09c9d2ed35d52cc619ccf8f7.jpg |  |  | 1SDA066808R1 |  |  | 32787.188 |  |  | 3 |  |  | ABB | Силовой автоматический выключатель | Кол-во в упаковке 1. Малая (1 шт)
54240 | ABB Вольтметр цифровой 600V на DIN-рейку |  |  | ABB Вольтметр цифровой 600V на DIN-рейку | Вольтметр цифр.универсальн. VLMD1-2 | выставлен |  |  |  |  | Общий каталог/Низковольтное оборудование/Измерительные приборы для установки в щит | кг | RUR | Включая НДС: 20.00 % |  | 0.001 кг | http://catalog.raec.su/media/images/d5d/d5d3908a571f387c75fc4a5c2836bb5a.jpg |  |  | 2CSM110000R1011 (16076553 (VLM-D1-2)) |  |  | 16823.632 |  |  | 0 |  |  | ABB | Вольтметр для установки в щит | Кол-во в упаковке 1. Малая (1 шт) | Высота: 26,5мм. Ширина: 52,5мм.
54365 | ABB Выключатель автоматический T5N 400 PR221DS-LS/I In=400 3p F F |  |  | ABB Выключатель автоматический T5N 400 PR221DS-LS/I In=400 3p F F | Автоматические выключатели предназначены для замыкания, размыкания и защиты от сверхтоков согласно стандарту ГОСТ Р 50030.2 | выставлен |  |  |  |  | Общий каталог/Низковольтное оборудование/Автоматические выключатели стационарные | кг | RUR | Включая НДС: 20.00 % |  | 0.0167 кг | http://catalog.raec.su/media/images/138/1385e971765a5fc06a7e8a54523a95c8.jpg |  |  | 1SDA054317R1 (1SDA0 54317 R1) |  |  | 170663.612 |  |  | 11 |  |  | ABB | Силовой автоматический выключатель | Кол-во в упаковке 1. Малая (1 шт)
54436 | SE Spacial CRN Шкаф с платой 600x500x200 |  |  | SE Spacial CRN Шкаф с платой 600x500x200 | <p>ШКАФ CRN С ПЛАТОЙ 600Х500Х200<br />Преимущества: Шкаф Spacial и система Prisma Plus объединены в единое целое для использования в промышленных целях: Высокая стойкость к воздействиям неблагоприятной окружающей среды и большим нагрузкам, Шкафы Spacial имеют степень защиты IP55 и обладают высокой стойкостью внешнему механическому воздействию IK10, сделаны из стали толщиной 1,8 мм.<br />Применения: Различные сферы промышленности, энергетика и инфраструктуры.</p> | выставлен |  |  |  |  | Общий каталог/Щиты и шкафы, шинопровод/Корпуса шкафов готовые | кг | RUR | Включая НДС: 20.00 % |  | 0.070928 кг | http://catalog.raec.su/media/images/d82/d827f146af3178a394b71c76c77c2d89.jpeg |  |  | SE NSYCRN65200P |  |  | 26231.52 |  |  | 8 |  |  | Schneider Electric | Распределительный шкаф (пустой) | Кол-во в упаковке 1. Малая (1 шт) | Высота: 600мм. Ширина: 500мм. Глубина: 200мм.
54780 | SE XB7 Лампа сигнальная желтая светодиодная 24В АС/DC |  |  | SE XB7 Лампа сигнальная желтая светодиодная 24В АС/DC | <p>Сигнальная лампа с одним компонентом <br />Преимущества: Элементы конструкции визуально различимы с большого расстояния благодаря яркому цвету и маркировке, поэтому ошибки при первоначальном подключении и последующих операциях обслуживания сводятся к минимуму. Корпус со степенью защиты IP66 защищает данное устройство от ударных нагрузок, а также от пыли, воды и вибрации, поэтому оно идеально подходит для работы в неблагоприятных условиях окружающей среды.<br />Применения: в средах, где необходима хорошая устойчивость к химическим веществам и/или двойная электрическая изоляция. </p> | выставлен |  |  |  |  | Общий каталог/Низковольтное оборудование/Светосигнальная арматура в сборе | кг | RUR | Включая НДС: 20.00 % |  | 0.009 кг | http://catalog.raec.su/media/images/5a6/5a64fbcc59b8974a59c1fb228d7bfd66.jpeg |  |  | SE XB7EV05BP |  |  | 345.506 |  |  | 6 |  |  | Schneider Electric | Лампа индикаторная в сборе | Кол-во в упаковке 10. Малая (10 шт)
54896 | SE XB5 Звонок 85 дБ 24В IP40 |  |  | SE XB5 Звонок 85 дБ 24В IP40 | <p>Сигнальный звонок <br />Преимущества: Элементы конструкции визуально различимы с большого расстояния благодаря яркому цвету и маркировке, поэтому ошибки при первоначальном подключении и последующих операциях обслуживания сводятся к минимуму. Корпус со степенью защиты IP66 защищает данное устройство от ударных нагрузок, а также от пыли, воды и вибрации, поэтому оно идеально подходит для работы в неблагоприятных условиях окружающей среды.<br />Применения: в средах, где необходима хорошая устойчивость к химическим веществам и/или двойная электрическая изоляция. </p> | выставлен |  |  |  |  | Общий каталог/Низковольтное оборудование/Устройства оптической (световой) и акустической (звуковой) сигнализации | кг | RUR | Включая НДС: 20.00 % |  | 0.000162 кг | http://catalog.raec.su/media/images/b5c/b5c0394bdebc45b0585165db406fb2fc.jpeg |  |  | SE XB5KSB |  |  | 6683.04 |  |  | 0 |  |  | Schneider Electric | Акустический извещатель/зуммер | Кол-во в упаковке 1. Малая (1 шт)
54944 | SE GV2 Автоматический выключатель с комбинированным расцепителем (13-18А) |  |  | SE GV2 Автоматический выключатель с комбинированным расцепителем (13-18А) | <p>Автоматический выключатель GV2 серии TeSys Schneider Electric с комбинированным расцепителем<br /> - 3-полюсный<br /> - номинальный ток 13-18 А<br /> - уставка защиты от КЗ Ii = 223 А( - 20%)<br /> - монтаж - на рейку или монтажную плату<br /> - способ управления - кнопка<br /> - крепление - винтовые зажимы<br /> - ВхШхГ - 101х44,5х82 мм.<br />Преимущества: Компактные и простые в эксплуатации, автоматические выключатели электродвигателей TeSys GV2 имеют ширину 45 мм и классифицируются в зависимости от отключающей способности и типа управления. <br />Применение: Промышленность, инфраструктура, строительство и т. д. Управление и защита электродвигателей в соответствии со стандартами МЭК 947-2 и МЭК 947-4-1. Легко конфигурируются при помощи винтов или фиксацией на монтажные направляющие.<br /></p> | выставлен |  |  |  |  | Общий каталог/Низковольтное оборудование/Автоматы защиты двигателя | кг | RUR | Включая НДС: 20.00 % |  | 0.000379 кг | http://catalog.raec.su/media/images/960/960a505b85d089d8c686e180f7b490ed.jpeg |  |  | SE GV2ME20 |  |  | 14938.56 |  |  | 1 |  |  | Schneider Electric | Автоматический выключатель (автомат) защиты двигателя | Кол-во в упаковке 1. Малая (1 шт) | Высота: 89мм. Ширина: 45мм. Глубина: 78,2мм.
55425 | SE Acti 9 УЗИП Т2 iPF K 40 40kA 340В 3P+N |  |  | SE Acti 9 УЗИП Т2 iPF K 40 40kA 340В 3P+N | IPF40modular surge arrester, 3p+N, 340V. диапазон: Acti 9 - тип устройства или его аксессуаров: искровой разрядник - область применения: распределение - тип искрового разрядника: электрическая распределительная сеть - система заземления: TN-S, TT. Преимущества: Непрерывность обслуживания и безопасность благодаря:, Сертификационное согласование с отключением автоматических выключателей, Прочность соединений, Удаленный мониторинг состояния устройств защиты.. применения: - Защита электрических установок в промышленных и непроизводственных зданиях от ударов, вызванных молнией, Acti9 применяется в жилых помещениях, промышленных и непроизводственных зданиях.... Преимущества: Эффективность, достойная Вас!. Усиленная безопасность и непрерывность работы благодаря:, сертифицированной координации срабатывания с автоматическими выключателями,, надежным соединениям ,, и удаленному мониторингу состояния устройства защиты.... применения: - Защита электроустановок в любых промышленных и общественных зданиях от индуктированны | выставлен |  |  |  |  | Общий каталог/Оборудование для молниезащиты и заземления/Разрядники и устройства защиты | кг | RUR | Включая НДС: 20.00 % |  | 0.000408 кг | http://catalog.raec.su/media/images/c4e/c4eba50aeaff09ef5ba470b8343c4478.jpeg |  |  | SE A9L15688 |  |  | 31318.56 |  |  | 2 |  |  | Schneider Electric | УЗИП для систем электроснабжения | Кол-во в упаковке 1. Малая (1 шт)
55454 | SE Pragma Держатель клеммников к щиту Pragma |  |  | SE Pragma Держатель клеммников к щиту Pragma | ПЛАСТИКОВЫЙ ДЕРЖАТЕЛЬ КЛЕММНИКОВ К ЩИТУ PRAGMA. Комплект держателя клеммника для любых щитов Pragma, ширина: 34 блока максимум (комплект из 1 шт.). | выставлен |  |  |  |  | Общий каталог/Щиты и шкафы, шинопровод/Аксессуары и вспомогательное оборудование для щитов и шкафов | кг | RUR | Включая НДС: 20.00 % |  | 0.002484 кг | http://catalog.raec.su/media/images/473/473a5aa60d8885642014f45564d94ad7.jpeg |  |  | SE PRA90051 |  |  | 2087.904 |  |  | 0 |  |  | Schneider Electric | Комплектующие для малого распределительного щита | Кол-во в упаковке 1. Малая (1 шт)
55652 | SE Acti 9 iC60N Автоматический выключатель 2P 10A (B) |  |  | SE Acti 9 iC60N Автоматический выключатель 2P 10A (B) | АВТОМАТИЧЕСКИЙ ВЫКЛЮЧАТЕЛЬ iC60N 2П 10A B. Аппараты iC60N отвечают требованиям как бытового (ГОСТ Р 50345), так и промышленного (ГОСТ 50030.2) стандартов. Сочетают в функции защиты цепей от токов короткого замыкания и перегрузки. Обеспечивают возможность секционирования в промышленных электроустановках. Сигнализируют об аварийном отключении посредством индикатора состояния - функция Visi Trip. Обеспечивают видимый разрыв, благодаря зеленой полосе над тумблером включения - функция Visi Safe. | выставлен |  |  |  |  | Общий каталог/Низковольтное оборудование/Автоматические выключатели модульные | кг | RUR | Включая НДС: 20.00 % |  | 0.001496 кг | http://catalog.raec.su/media/images/8e8/8e8cd925ff834a208e1d23dc87992e80.jpeg |  |  | SE A9F78210 |  |  | 2520.336 |  |  | 5 |  |  | Schneider Electric | Модульный автоматический выключатель (автомат) | Кол-во в упаковке 6. Малая (6 шт) | Частота: 50Гц. Глубина установочная (встраив.): 44,5.
55882 | SE Contactors D Telemecanique Контактор 3Р 380В, 25A, 3НО сил.конт. 1НО+1НЗ доп.конт. катушка 230В АС |  |  | SE Contactors D Telemecanique Контактор 3Р 380В, 25A, 3НО сил.конт. 1НО+1НЗ доп.конт. катушка 230В АС | <p>Контактор серии TeSys LC1D Schneider Electric<br /> - 3P (3НО)<br /> - номинальный ток 25 А (AC-3)<br /> - напряжение управления 230 В пер. тока 50/60 Гц<br /> - доп.контакты - 1НЗ+1НО<br /> - монтаж - на панель или DIN-рейку<br /> - присоединения - винтовые зажимы.<br />Контакторы серии TeSys D имеют высокую надежность, длительную механическую и электрическую износостойкость, а также самый широкий спектр аксессуаров для всех типов </p> | выставлен |  |  |  |  | Общий каталог/Низковольтное оборудование/Контакторы | кг | RUR | Включая НДС: 20.00 % |  | 0.000515 кг | http://catalog.raec.su/media/images/dbc/dbc0f7a6a36659e337728638b6a8f4a6.jpeg |  |  | SE LC1D25P7 |  |  | 18826.08 |  |  | 0 |  |  | Schneider Electric | Магнитный пускатель/контактор перемен. тока (AC) | Кол-во в упаковке 1. Малая (1 шт)
55935 | ABB Выключатель автоматический XT1B 160 TMD 100-1000 3p F F |  |  | ABB Выключатель автоматический XT1B 160 TMD 100-1000 3p F F | Автоматические выключатели предназначены для замыкания, размыкания и защиты от сверхтоков согласно стандарту ГОСТ Р 50030.2 | выставлен |  |  |  |  | Общий каталог/Низковольтное оборудование/Автоматические выключатели стационарные | кг | RUR | Включая НДС: 20.00 % |  | 0.0025 кг | http://catalog.raec.su/media/images/63a/63a56cdd09c9d2ed35d52cc619ccf8f7.jpg |  |  | 1SDA066807R1 |  |  | 22247.974 |  |  | 10 |  |  | ABB | Силовой автоматический выключатель | Кол-во в упаковке 1. Малая (1 шт)
55936 | SE Merten SM Бел глянец Клавиша 2-ая жалюзийная |  |  | SE Merten SM Бел глянец Клавиша 2-ая жалюзийная | Клавиша Х2 для ЖАЛЮЗИ И КНОП., белый ,блестящий. серия продукта: Merten System M - наименование: M-Star, M-Arc, System M, M-Elegance, M-Plan, M-Plan glass, M-Smart - код цвета: RAL 9010. Преимущества: Безграничные возможности Merten System M. Основой изделий являются высококачественные механизмы скрытого монтажа. Они отличаются высокой гибкостью использования и разнообразием выполняемых функций: это электрические розетки, клавишные и кнопочные выключатели, устройства управления рольставнями и регуляторы температуры, а также телефонные, ТВ/аудио и компьютерные розетки, датчики движения и присутствия, термостаты, светорегуляторы и реле времени, компоненты радиосистемы и системы автоматизации KNX. Merten System M удовлетворяет всем требованиям и успешно решает любые задачи.... применения: Изделия Merten System M подходят для жилых и нежилых помещений. Их устанавливают в школах, офисах, больницах или отелях., Инновационные функции для классических электрических установок, Выполнение функций интеллектуального инте | выставлен |  |  |  |  | Общий каталог/Электроустановочные изделия/Выключатели, переключатели и диммеры | кг | RUR | Включая НДС: 20.00 % |  | 0.000377 кг | http://catalog.raec.su/media/images/126/12614aa2b3b0413baddfba289fc86537.jpeg |  |  | SE MTN432419 |  |  | 1485.12 |  |  | 9 |  |  | Schneider Electric | Накладка для выключателей/ диммеров/ жалюзийных переключателей/ таймеров | Кол-во в упаковке 5. Малая (5 шт) | Не содержит (без) галогенов: да. Цвет по RAL: 9010.
56100 | ABB Выключатель автоматический XT1C 160 TMD 80-800 3p F F |  |  | ABB Выключатель автоматический XT1C 160 TMD 80-800 3p F F | Автоматические выключатели предназначены для замыкания, размыкания и защиты от сверхтоков согласно стандарту ГОСТ Р 50030.2 | выставлен |  |  |  |  | Общий каталог/Низковольтное оборудование/Автоматические выключатели стационарные | кг | RUR | Включая НДС: 20.00 % |  | 0.0025 кг | http://catalog.raec.su/media/images/63a/63a56cdd09c9d2ed35d52cc619ccf8f7.jpg |  |  | 1SDA067396R1 |  |  | 25267.704 |  |  | 2 |  |  | ABB | Силовой автоматический выключатель | Кол-во в упаковке 1. Малая (1 шт)
56150 | ABB Выключатель автоматический XT1N 160 TMD 80-800 3p F F |  |  | ABB Выключатель автоматический XT1N 160 TMD 80-800 3p F F | Автоматические выключатели предназначены для замыкания, размыкания и защиты от сверхтоков согласно стандарту ГОСТ Р 50030.2 | выставлен |  |  |  |  | Общий каталог/Низковольтное оборудование/Автоматические выключатели стационарные | кг | RUR | Включая НДС: 20.00 % |  | 0.0025 кг | http://catalog.raec.su/media/images/63a/63a56cdd09c9d2ed35d52cc619ccf8f7.jpg |  |  | 1SDA067415R1 |  |  | 26752.096 |  |  | 0 |  |  | ABB | Силовой автоматический выключатель | Кол-во в упаковке 1. Малая (1 шт)
56231 | SE Merten SM Антрацит Клавиша 2-ая |  |  | SE Merten SM Антрацит Клавиша 2-ая | КЛАВИША X2, антрацит. торговая марка изделия: Schneider Electric - серия продукта: Merten System M - наименование: M-Plan glass, M-Star, M-Arc, M-Elegance, M-Plan, System M, M-Smart - код цвета: RAL 7024. Преимущества: Безграничные возможности Merten System M. Основой изделий являются высококачественные механизмы скрытого монтажа. Они отличаются высокой гибкостью использования и разнообразием выполняемых функций: это электрические розетки, клавишные и кнопочные выключатели, устройства управления рольставнями и регуляторы температуры, а также телефонные, ТВ/аудио и компьютерные розетки, датчики движения и присутствия, термостаты, светорегуляторы и реле времени, компоненты радиосистемы и системы автоматизации KNX. Merten System M удовлетворяет всем требованиям и успешно решает любые задачи.... применения: Изделия Merten System M подходят для жилых и нежилых помещений. Их устанавливают в школах, офисах, больницах или отелях., Инновационные функции для классических электрических установок, Выполнение функций инте | выставлен |  |  |  |  | Общий каталог/Электроустановочные изделия/Выключатели, переключатели и диммеры | кг | RUR | Включая НДС: 20.00 % |  | 0.000385 кг | http://catalog.raec.su/media/images/7c6/7c6f292a9623a3ac6eef1b671de40ad4.jpeg |  |  | SE MTN433514 |  |  | 1332.24 |  |  | 142 |  |  | Schneider Electric | Накладка для выключателей/ диммеров/ жалюзийных переключателей/ таймеров | Кол-во в упаковке 5. Малая (5 шт) | Не содержит (без) галогенов: да. Цвет по RAL: 7024.
56246 | SE XB7 Кнопка 22мм красная с возвратом 1НЗ |  |  | SE XB7 Кнопка 22мм красная с возвратом 1НЗ | <p>Эта утапливаемая кнопка с одним компонентом <br />Преимущества: Элементы конструкции визуально различимы с большого расстояния благодаря яркому цвету и маркировке, поэтому ошибки при первоначальном подключении и последующих операциях обслуживания сводятся к минимуму. Корпус со степенью защиты IP66 защищает данное устройство от ударных нагрузок, а также от пыли, воды и вибрации, поэтому оно идеально подходит для работы в неблагоприятных условиях окружающей среды.<br />Применения: в средах, где необходима хорошая устойчивость к химическим веществам и/или двойная электрическая изоляция. </p> | выставлен |  |  |  |  | Общий каталог/Низковольтное оборудование/Светосигнальная арматура в сборе | кг | RUR | Включая НДС: 20.00 % |  | 0.00945 кг | http://catalog.raec.su/media/images/c0c/c0c33807f83ef094c5189e745952aeea.jpeg |  |  | SE XB7NA42 |  |  | 459.508 |  |  | 3 |  |  | Schneider Electric | Нажимная кнопка (кнопочный выключатель/переключатель) в сборе | Кол-во в упаковке 10. Малая (10 шт)
56263 | ABB Выключатель автоматический XT2N 160 Ekip LS/I In=100A 3p F F |  |  | ABB Выключатель автоматический XT2N 160 Ekip LS/I In=100A 3p F F | Автоматические выключатели предназначены для замыкания, размыкания и защиты от сверхтоков согласно стандарту ГОСТ Р 50030.2 | выставлен |  |  |  |  | Общий каталог/Низковольтное оборудование/Автоматические выключатели стационарные | кг | RUR | Включая НДС: 20.00 % |  | 0.0025 кг | http://catalog.raec.su/media/images/f97/f970918f00d354141923424e5609c641.jpg |  |  | 1SDA067057R1 |  |  | 46645.83 |  |  | 0 |  |  | ABB | Силовой автоматический выключатель | Кол-во в упаковке 1. Малая (1 шт)
56497 | SE Merten SM M-Elegance Бук Рамка 4-ая |  |  | SE Merten SM M-Elegance Бук Рамка 4-ая | Рамка деревянная 4-местная, бук. тип устройства или его аксессуаров: рамка. Преимущества: Безграничные возможности Merten System M. Основой изделий являются высококачественные механизмы скрытого монтажа. Они отличаются высокой гибкостью использования и разнообразием выполняемых функций: это электрические розетки, клавишные и кнопочные выключатели, устройства управления рольставнями и регуляторы температуры, а также телефонные, ТВ/аудио и компьютерные розетки, датчики движения и присутствия, термостаты, светорегуляторы и реле времени, компоненты радиосистемы и системы автоматизации KNX. Merten System M удовлетворяет всем требованиям и успешно решает любые задачи.... применения: Изделия Merten System M подходят для жилых и нежилых помещений. Их устанавливают в школах, офисах, больницах или отелях., Инновационные функции для классических электрических установок, Выполнение функций интеллектуального интерфейса для работы с KNX, Обеспечение комфорта, безопасности и эффективности использования электроэнергии, Возмо | выставлен |  |  |  |  | Общий каталог/Электроустановочные изделия/Рамки, суппорты, адаптеры и декоративные элементы для ЭУИ | кг | RUR | Включая НДС: 20.00 % |  | 0.000739 кг | http://catalog.raec.su/media/images/182/1828ce086ac96482d0ce9cabc9bf7f33.jpeg |  |  | SE MTN4054-3470 |  |  | 10046.4 |  |  | 3 |  |  | Schneider Electric | Рамка для электроустановочных устройств | Кол-во в упаковке 1. Малая (1 шт) | Высота: 303,6мм. Ширина: 90мм. Глубина: 10,1мм. Не содержит (без) галогенов: да.
56559 | ABB Выключатель автоматический XT3N 250 TMD 200-2000 3p F F |  |  | ABB Выключатель автоматический XT3N 250 TMD 200-2000 3p F F | Автоматические выключатели предназначены для замыкания, размыкания и защиты от сверхтоков согласно стандарту ГОСТ Р 50030.2 | выставлен |  |  |  |  | Общий каталог/Низковольтное оборудование/Автоматические выключатели стационарные | кг | RUR | Включая НДС: 20.00 % |  | 0.0046 кг | http://catalog.raec.su/media/images/f2b/f2b573fb209c58d20d24b18adbb38699.jpg |  |  | 1SDA068058R1 |  |  | 76411.174 |  |  | 16 |  |  | ABB | Силовой автоматический выключатель | Кол-во в упаковке 1. Малая (1 шт)
56702 | SE Merten Полярно-Бел Механизм АудиоРозетки 1-ой, пружинные клеммы |  |  | SE Merten Полярно-Бел Механизм АудиоРозетки 1-ой, пружинные клеммы | Механизм розетки для ГРОМКОГОВ.,ПОЛ-БЕЛ.. серия продукта: вставки Merten - тип устройства или его аксессуаров: аудио розетка - назначение изделия: громкоговоритель - код цвета: RAL 9010 - материал: металл, пластик. Преимущества: Merten Artec:, Изделия серии Artec внесут нотку элегантности и неповторимого стиля в помещение, Простые и чистые формы изделий полностью соответствуют современному образу жизни, Металлические выключатели серии Artec цвета алюминия или нержавеющей стали – идеальное решение для стильных интерьеров, Комбинируя центральные элементы и рамки различных цветов, можно добиться впечатляющих результатов при отделке помещения. Merten Antique:, Элегантный и роскошный дизайн отвечает высочайшим эстетическим требованиям и превосходно вписывается в изысканный классический интерьер, Впечатляет не только уникальный дизайн этой серии, привносящий в интерьер нотки аристократизма и утонченности. Технические возможности серии Antique позволяют воплотить любые желания и сделать дом по-настоящему комфортным | выставлен |  |  |  |  | Общий каталог/Электроустановочные изделия/Розетки антенные, информационные, коммуникационные | кг | RUR | Включая НДС: 20.00 % |  | 0.002218 кг | http://catalog.raec.su/media/images/f92/f92046009aeb86b1ff73eae5d5bb0d57.jpeg |  |  | SE MTN466919 |  |  | 4482.66 |  |  | 10 |  |  | Schneider Electric | Накладка/вставка/механизм для коммуникационных устройств | Кол-во в упаковке 1. Малая (1 шт) | Не содержит (без) галогенов: да. Цвет по RAL: 9010.
56737 | ABB Выключатель автоматический XT1B 160 TMD 25-450 3p F F |  |  | ABB Выключатель автоматический XT1B 160 TMD 25-450 3p F F | Автоматические выключатели предназначены для замыкания, размыкания и защиты от сверхтоков согласно стандарту ГОСТ Р 50030.2 | выставлен |  |  |  |  | Общий каталог/Низковольтное оборудование/Автоматические выключатели стационарные | кг | RUR | Включая НДС: 20.00 % |  | 0.0025 кг | http://catalog.raec.su/media/images/63a/63a56cdd09c9d2ed35d52cc619ccf8f7.jpg |  |  | 1SDA066801R1 |  |  | 22247.974 |  |  | 0 |  |  | ABB | Силовой автоматический выключатель | Кол-во в упаковке 1. Малая (1 шт)
56740 | SE Sarel Выпускная решетка 125х125 цвет RAL7035 |  |  | SE Sarel Выпускная решетка 125х125 цвет RAL7035 | <p>Решетка выпускная для вентилятора системы ClimaSys Schneider Electric<br /> - материал - отливаемый термопластик (ASA PC)<br /> - цвет - серый (RAL 7035)<br /> - размеры выреза - 125x125 мм<br /> - размеры - 170х150х15 мм<br /> - крепление - винтами<br /> - комплект поставки - 1 опорная рама + 1 внешняя часть + 1 синтетический фильтр (класс фильтрации - G2<br />воспламеняемости - M1).<br />Преимущества: Шкафы Spacial, Thalassa и система Prisma Plus объединены в единое целое для использования в промышленных целях: Высокая стойкость к воздействиям неблагоприятной окружающей среды и большим нагрузкам, Шкафы имеют степень защиты IP55 и обладают высокой стойкостью внешнему механическому воздействию IK10, сделаны из стали толщиной 1,8 мм.<br />Применение: Различные сферы промышленности, энергетика и инфраструктуры.</p> | выставлен |  |  |  |  | Общий каталог/Щиты и шкафы, шинопровод/Микроклимат щитов и шкафов | кг | RUR | Включая НДС: 20.00 % |  | 0.001296 кг | http://catalog.raec.su/media/images/fe6/fe6656525ac6e41eaa2afecd75ec2c38.jpeg |  |  | SE NSYCAG125LPF (ENN87911) |  |  | 8652 |  |  | 0 |  |  | Schneider Electric | Вентиляционная панель распределительного шкафа | Кол-во в упаковке 1. Малая (1 шт) | Высота: 125мм. Ширина: 125мм.
56843 | SE Merten SM M-Elegance Стекло Черное кальцит Рамка 1-ая |  |  | SE Merten SM M-Elegance Стекло Черное кальцит Рамка 1-ая | Рамка стеклянная 1-местная, черный оникс. наименование: M-Elegance, стекло - тип устройства или его аксессуаров: рамка. Преимущества: Безграничные возможности Merten System M. Основой изделий являются высококачественные механизмы скрытого монтажа. Они отличаются высокой гибкостью использования и разнообразием выполняемых функций: это электрические розетки, клавишные и кнопочные выключатели, устройства управления рольставнями и регуляторы температуры, а также телефонные, ТВ/аудио и компьютерные розетки, датчики движения и присутствия, термостаты, светорегуляторы и реле времени, компоненты радиосистемы и системы автоматизации KNX. Merten System M удовлетворяет всем требованиям и успешно решает любые задачи.... применения: Изделия Merten System M подходят для жилых и нежилых помещений. Их устанавливают в школах, офисах, больницах или отелях., Инновационные функции для классических электрических установок, Выполнение функций интеллектуального интерфейса для работы с KNX, Обеспечение комфорта, безопасности и эффек | выставлен |  |  |  |  | Общий каталог/Электроустановочные изделия/Рамки, суппорты, адаптеры и декоративные элементы для ЭУИ | кг | RUR | Включая НДС: 20.00 % |  | 0.00023 кг | http://catalog.raec.su/media/images/bbf/bbffbaf38fd9695850d520f3bc6b2f17.jpeg |  |  | SE MTN404103 |  |  | 3947.58 |  |  | 11 |  |  | Schneider Electric | Рамка для электроустановочных устройств | Кол-во в упаковке 1. Малая (1 шт) | Прозрачный: да. Высота: 90мм. Ширина: 90мм. Глубина: 10,1мм. Не содержит (без) галогенов: да.
56914 | SE Compact NSX 400F Автоматический выключатель Micrologic 2.3 400A 3P 3D |  |  | SE Compact NSX 400F Автоматический выключатель Micrologic 2.3 400A 3P 3D | <p>Автоматический выключатель Compact NSX400F Schneider Electric, 3P3d<br /> - номинальный ток 400 А<br /> - Icu = 36 кА 380/415 В<br /> - Ics=100% Icu<br /> - с электронным расцепителем Micrologic 2.3 (защита LSOI)<br /> - ШхВхГ - 140x225x110 мм<br /> - исполнение - стационарный<br /> - монтаж - на DIN-рейке или плате. <br />Преимущества: Прямой доступ к экономии затрат, безопасность и защита, контроль и измерение параметров электроэнергии, надежность энергоснабжения, простота и удобство. <br />Применения: Применение в системах электроснабжения объектов любого масштаба – от крупнейших промышленных предприятий до офисных зданий для защиты распределительных сетей, генераторов, кабелей большой протяженности, электродвигателей.<br /></p> | выставлен |  |  |  |  | Общий каталог/Низковольтное оборудование/Автоматические выключатели стационарные | кг | RUR | Включая НДС: 20.00 % |  | 0.006867 кг | http://catalog.raec.su/media/images/4d1/4d1255dc17252652fabcbb5456ceaf8d.jpeg |  |  | SE LV432676 |  |  | 283920 |  |  | 3 |  |  | Schneider Electric | Силовой автоматический выключатель | Кол-во в упаковке 1. Малая (1 шт)
56929 | SE Kaedra Мини бокс 1 ряд 12 модулей IP65 без клемм |  |  | SE Kaedra Мини бокс 1 ряд 12 модулей IP65 без клемм | Пылевлагозащищенный корпус щита Kaedra 12 модулей. тип устройства или его аксессуаров: защитный корпус - тип шкафа: миникорпус для модульного устройства - принадлежности в комплекте со шкафом: 1 комплект маркировки. Преимущества: В три раза практичнее. Kaedra, это лучшее решение для создания завершенных систем с высокими требованиями, которые сочетают три важнейших функции: распределение, подача электроэнергии и управление электрической установкой. Эти шкафы обеспечивают естественную совместимость и целостность: модельный ряд Kaedra значительно сокращает затраты времени и позволят создать очень гибкое решение.... применения: Распределение электроэнергии НН вне помещения или в жестких условиях окружающей среды (пыль, высокая влажность, высокая температура, общественные места и т. д.).. | выставлен |  |  |  |  | Общий каталог/Щиты и шкафы, шинопровод/Корпуса шкафов готовые | кг | RUR | Включая НДС: 20.00 % |  | 0.00583 кг | http://catalog.raec.su/media/images/8fb/8fb34814fec4b8d63a4202ae46dacb51.jpeg |  |  | SE 13979 |  |  | 4586.4 |  |  | 9 |  |  | Schneider Electric | Малый распределительный щит/бокс | Кол-во в упаковке 4. Малая (4 шт) | Высота: 200мм. Ширина: 267мм. Глубина: 112мм.
57607 | ABB Выключатель автоматический XT2N 160 Ekip LS/I In=63A 3p F F |  |  | ABB Выключатель автоматический XT2N 160 Ekip LS/I In=63A 3p F F | Автоматические выключатели предназначены для замыкания, размыкания и защиты от сверхтоков согласно стандарту ГОСТ Р 50030.2 | выставлен |  |  |  |  | Общий каталог/Низковольтное оборудование/Автоматические выключатели стационарные | кг | RUR | Включая НДС: 20.00 % |  | 0.0025 кг | http://catalog.raec.su/media/images/5ca/5ca12e4fa255b8aca8332e8ccf5fd6a3.jpg |  |  | 1SDA067056R1 |  |  | 46645.83 |  |  | 0 |  |  | ABB | Силовой автоматический выключатель | Кол-во в упаковке 1. Малая (1 шт)
57805 | SE Merten SM M-Elegance Платина серебро Рамка 1-ая |  |  | SE Merten SM M-Elegance Платина серебро Рамка 1-ая | Рамка металлическая 1-МЕСТНАЯ ПЛАтокСЕРЕБ. наименование: M-Elegance, металл - тип устройства или его аксессуаров: рамка. Преимущества: Безграничные возможности Merten System M. Основой изделий являются высококачественные механизмы скрытого монтажа. Они отличаются высокой гибкостью использования и разнообразием выполняемых функций: это электрические розетки, клавишные и кнопочные выключатели, устройства управления рольставнями и регуляторы температуры, а также телефонные, ТВ/аудио и компьютерные розетки, датчики движения и присутствия, термостаты, светорегуляторы и реле времени, компоненты радиосистемы и системы автоматизации KNX. Merten System M удовлетворяет всем требованиям и успешно решает любые задачи.... применения: Изделия Merten System M подходят для жилых и нежилых помещений. Их устанавливают в школах, офисах, больницах или отелях., Инновационные функции для классических электрических установок, Выполнение функций интеллектуального интерфейса для работы с KNX, Обеспечение комфорта, безопасности и эффе | выставлен |  |  |  |  | Общий каталог/Электроустановочные изделия/Рамки, суппорты, адаптеры и декоративные элементы для ЭУИ | кг | RUR | Включая НДС: 20.00 % |  | 0.00023 кг | http://catalog.raec.su/media/images/192/192eef9f5234b4580e8cdcbeb1620fd4.jpeg |  |  | SE MTN403160 |  |  | 4946.76 |  |  | 9 |  |  | Schneider Electric | Рамка для электроустановочных устройств | Кол-во в упаковке 1. Малая (1 шт) | Высота: 90мм. Ширина: 90мм. Глубина: 10,1мм. Не содержит (без) галогенов: да.
58122 | ABB Выключатель автоматический XT3N 250 TMD 250-2500 3p F F |  |  | ABB Выключатель автоматический XT3N 250 TMD 250-2500 3p F F | Автоматические выключатели предназначены для замыкания, размыкания и защиты от сверхтоков согласно стандарту ГОСТ Р 50030.2 | выставлен |  |  |  |  | Общий каталог/Низковольтное оборудование/Автоматические выключатели стационарные | кг | RUR | Включая НДС: 20.00 % |  | 0.0046 кг | http://catalog.raec.su/media/images/f2b/f2b573fb209c58d20d24b18adbb38699.jpg |  |  | 1SDA068059R1 |  |  | 76411.174 |  |  | 8 |  |  | ABB | Силовой автоматический выключатель | Кол-во в упаковке 1. Малая (1 шт)
58196 | ABB Выключатель автоматический XT2N 160 Ekip LS/I In=160A 3p F F |  |  | ABB Выключатель автоматический XT2N 160 Ekip LS/I In=160A 3p F F | Автоматические выключатели предназначены для замыкания, размыкания и защиты от сверхтоков согласно стандарту ГОСТ Р 50030.2 | выставлен |  |  |  |  | Общий каталог/Низковольтное оборудование/Автоматические выключатели стационарные | кг | RUR | Включая НДС: 20.00 % |  | 0.0025 кг | http://catalog.raec.su/media/images/f97/f970918f00d354141923424e5609c641.jpg |  |  | 1SDA067058R1 |  |  | 67239.998 |  |  | 4 |  |  | ABB | Силовой автоматический выключатель | Кол-во в упаковке 1. Малая (1 шт)
58228 | SE XB5 Переключатель 1-0 с фиксацией чёрный 1НО |  |  | SE XB5 Переключатель 1-0 с фиксацией чёрный 1НО | <p>Селекторный переключатель <br />Преимущества: Элементы конструкции визуально различимы с большого расстояния благодаря яркому цвету и маркировке, поэтому ошибки при первоначальном подключении и последующих операциях обслуживания сводятся к минимуму. Корпус со степенью защиты IP66 защищает данное устройство от ударных нагрузок, а также от пыли, воды и вибрации, поэтому оно идеально подходит для работы в неблагоприятных условиях окружающей среды.<br />Применения: в средах, где необходима хорошая устойчивость к химическим веществам и/или двойная электрическая изоляция. </p> | выставлен |  |  |  |  | Общий каталог/Низковольтное оборудование/Светосигнальная арматура в сборе | кг | RUR | Включая НДС: 20.00 % |  | 0.000128 кг | http://catalog.raec.su/media/images/b15/b155e97bd459017c638e9ad6f09b21ff.jpeg |  |  | SE XB5AD21 |  |  | 1122.576 |  |  | 0 |  |  | Schneider Electric | Селекторный переключатель в сборе | Кол-во в упаковке 5. Малая (5 шт)
58235 | ABB Выключатель автоматический T5N 630 PR221DS-LS/I In=630 3p F F |  |  | ABB Выключатель автоматический T5N 630 PR221DS-LS/I In=630 3p F F | Автоматические выключатели предназначены для замыкания, размыкания и защиты от сверхтоков согласно стандарту ГОСТ Р 50030.2 | выставлен |  |  |  |  | Общий каталог/Низковольтное оборудование/Автоматические выключатели стационарные | кг | RUR | Включая НДС: 20.00 % |  | 0.0167 кг | http://catalog.raec.su/media/images/5ca/5ca12e4fa255b8aca8332e8ccf5fd6a3.jpg |  |  | 1SDA054396R1 |  |  | 218986.236 |  |  | 6 |  |  | ABB | Силовой автоматический выключатель | Кол-во в упаковке 1. Малая (1 шт)
58305 | SE Acti 9 iC60N Автоматический выключатель 3P 40A (C) |  |  | SE Acti 9 iC60N Автоматический выключатель 3P 40A (C) | АВТОМАТИЧЕСКИЙ ВЫКЛЮЧАТЕЛЬ iC60N 3П 40A C. Аппараты iC60N отвечают требованиям как бытового (ГОСТ Р 50345), так и промышленного (ГОСТ 50030.2) стандартов. Сочетают в функции защиты цепей от токов короткого замыкания и перегрузки. Обеспечивают возможность секционирования в промышленных электроустановках. Сигнализируют об аварийном отключении посредством индикатора состояния - функция Visi Trip. Обеспечивают видимый разрыв, благодаря зеленой полосе над тумблером включения - функция Visi Safe. | выставлен |  |  |  |  | Общий каталог/Низковольтное оборудование/Автоматические выключатели модульные | кг | RUR | Включая НДС: 20.00 % |  | 0.000405 кг | http://catalog.raec.su/media/images/a3f/a3fe24fbe21465b9a7f71e71858e8511.jpeg |  |  | SE A9F79340 |  |  | 3804.528 |  |  | 185 |  |  | Schneider Electric | Модульный автоматический выключатель (автомат) | Кол-во в упаковке 4. Малая (4 шт) | Частота: 50Гц. Глубина установочная (встраив.): 44,5.
58381 | SE Merten SD Беж Накладка регулятора тёплого пола (термопласт) |  |  | SE Merten SD Беж Накладка регулятора тёплого пола (термопласт) | Центральная плата терморегулятора пола, бежевый. серия продукта: Merten Antique:, Merten Artec - наименование: Antique, Artec - тип устройства или его аксессуаров: регулятор температуры в помещении - комплектация изделия: центральная плата. Преимущества: Merten Artec:, Изделия серии Artec внесут нотку элегантности и неповторимого стиля в помещение, Простые и чистые формы изделий полностью соответствуют современному образу жизни, Металлические выключатели серии Artec цвета алюминия или нержавеющей стали – идеальное решение для стильных интерьеров, Комбинируя центральные элементы и рамки различных цветов, можно добиться впечатляющих результатов при отделке помещения. Merten Antique:, Элегантный и роскошный дизайн отвечает высочайшим эстетическим требованиям и превосходно вписывается в изысканный классический интерьер, Впечатляет не только уникальный дизайн этой серии, привносящий в интерьер нотки аристократизма и утонченности. Технические возможности серии Antique позволяют воплотить любые желания и сделать дом | выставлен |  |  |  |  | Общий каталог/Электроустановочные изделия/Выключатели, переключатели и диммеры | кг | RUR | Включая НДС: 20.00 % |  | 0.00012 кг | http://catalog.raec.su/media/images/a79/a79f64a61d638c62c7dfac6b271f203a.jpeg |  |  | SE MTN537544 |  |  | 2795.52 |  |  | 13 |  |  | Schneider Electric | Накладка для выключателей/ диммеров/ жалюзийных переключателей/ таймеров | Кол-во в упаковке 1. Малая (1 шт) | Не содержит (без) галогенов: да. Цвет по RAL: 1013.
58454 | SE Compact NSX Комплект цоколя 3P для NSX400/630 |  |  | SE Compact NSX Комплект цоколя 3P для NSX400/630 | <p>Комплект цоколя Schneider Electric для 3-полюсных аппаратов Compact NSX400/630.<br />В комплект входит: цоколь, 3 контактных штыря, 2 короткие клеммные заглушки, устройство ударного действия (боёк).<br />Преимущества: Прямой доступ к экономии затрат, безопасность и защита, контроль и измерение параметров электроэнергии, надежность энергоснабжения, простота и удобство. <br />Применения: Применение в системах электроснабжения объектов любого масштаба – от крупнейших промышленных предприятий до офисных зданий для защиты распределительных сетей, генераторов, кабелей большой протяженности, электродвигателей.</p> | выставлен |  |  |  |  | Общий каталог/Низковольтное оборудование/Аксессуары для аппаратов защиты | кг | RUR | Включая НДС: 20.00 % |  | 0.00264 кг | http://catalog.raec.su/media/images/f0f/f0f110f7e17e5be9e9b9e52a5da88995.jpeg |  |  | SE LV432538 |  |  | 79803.36 |  |  | 1 |  |  | Schneider Electric | Комплект для модифицирования силовых выключателей | Кол-во в упаковке 1. Малая (1 компл)
58631 | SE Merten SD Бел Накладка розетки ТЛФ/комп 2-ой наклонной (термопласт) |  |  | SE Merten SD Бел Накладка розетки ТЛФ/комп 2-ой наклонной (термопласт) | Центральная плата Shneider Electric Merten SD (латунь) двойная для механизма розетки с разъёмом UAE с полем для надписи.- Изготовлено из натурального материала - латунь.- Рекомендуется использовать для маркировки установленных изделий при многопостовом монтаже. | выставлен |  |  |  |  | Общий каталог/Электроустановочные изделия/Розетки антенные, информационные, коммуникационные | кг | RUR | Включая НДС: 20.00 % |  | 0.000697 кг | http://catalog.raec.su/media/images/822/8226f18cc55aa8c066ad7f2f83abdb85.jpeg |  |  | SE MTN292619 |  |  | 700.518 |  |  | 31 |  |  | Schneider Electric | Накладка/вставка/механизм для коммуникационных устройств | Кол-во в упаковке 10. Малая (10 шт) | Не содержит (без) галогенов: да. Цвет по RAL: 9010.
59104 | SE Трансформатор 230-400В 1x230В 160ВA |  |  | SE Трансформатор 230-400В 1x230В 160ВA | <p>Трансформатор серии Phaseo Optimum Schneider Electric на номинальную мощность - 160 ВА<br /> - входное напряжение - 23015 В (однофазное подключение) 50/60 Гц или 40015 В (двухфазное подключение) 50/60 Гц<br /> - выходное напряжение - 230 В 50/60 Гц<br /> - одинарная вторичная обмотка<br /> - сигнализации нет<br /> - ВхШхГ - 112х106х81 мм.<br />Трансформаторы серии Phaseo предназначены для эксплуатации в промышленной и строительной отрасях.</p> | выставлен |  |  |  |  | Общий каталог/Элементы и устройства электропитания, компенсация реактивной мощности/Источники питания, трансформаторы | кг | RUR | Включая НДС: 20.00 % |  | 0.009917 кг | http://catalog.raec.su/media/images/a56/a564ea7c78e2ebdf591c1e549689c062.jpeg |  |  | SE ABL6TS16U |  |  | 11400.48 |  |  | 0 |  |  | Schneider Electric | Однофазный трансформатор для цепей управления | Кол-во в упаковке 1. Малая (1 шт) | Высота: 109мм. Ширина: 106мм. Глубина: 81мм.
59106 | SE Acti 9 iC60N Автоматический выключатель 2P 2A (C) |  |  | SE Acti 9 iC60N Автоматический выключатель 2P 2A (C) | АВТОМАТИЧЕСКИЙ ВЫКЛЮЧАТЕЛЬ iC60N 2П 2A C. Аппараты iC60N отвечают требованиям как бытового (ГОСТ Р 50345), так и промышленного (ГОСТ 50030.2) стандартов. Сочетают в функции защиты цепей от токов короткого замыкания и перегрузки. Обеспечивают возможность секционирования в промышленных электроустановках. Сигнализируют об аварийном отключении посредством индикатора состояния - функция Visi Trip. Обеспечивают видимый разрыв, благодаря зеленой полосе над тумблером включения - функция Visi Safe. | выставлен |  |  |  |  | Общий каталог/Низковольтное оборудование/Автоматические выключатели модульные | кг | RUR | Включая НДС: 20.00 % |  | 0.00024 кг | http://catalog.raec.su/media/images/8e8/8e8cd925ff834a208e1d23dc87992e80.jpeg |  |  | SE A9F74202 |  |  | 7425.6 |  |  | 2 |  |  | Schneider Electric | Модульный автоматический выключатель (автомат) | Кол-во в упаковке 1. Малая (1 шт) | Частота: 50Гц. Глубина установочная (встраив.): 44,5.
59179 | SE Merten SM Беж глянец Накладка розетки ТЛФ/комп 1-ой наклонной |  |  | SE Merten SM Беж глянец Накладка розетки ТЛФ/комп 1-ой наклонной | Центральная плата для механизмов RJ45 Х1, бежевый. наименование: M-Plan glass, M-Arc, M-Elegance, M-Smart, M-Plan, M-Star, System M - код цвета: RAL 1013. Преимущества: Безграничные возможности Merten System M. Основой изделий являются высококачественные механизмы скрытого монтажа. Они отличаются высокой гибкостью использования и разнообразием выполняемых функций: это электрические розетки, клавишные и кнопочные выключатели, устройства управления рольставнями и регуляторы температуры, а также телефонные, ТВ/аудио и компьютерные розетки, датчики движения и присутствия, термостаты, светорегуляторы и реле времени, компоненты радиосистемы и системы автоматизации KNX. Merten System M удовлетворяет всем требованиям и успешно решает любые задачи.... применения: Изделия Merten System M подходят для жилых и нежилых помещений. Их устанавливают в школах, офисах, больницах или отелях., Инновационные функции для классических электрических установок, Выполнение функций интеллектуального интерфейса для работы с KNX, Обеспеч | выставлен |  |  |  |  | Общий каталог/Электроустановочные изделия/Розетки антенные, информационные, коммуникационные | кг | RUR | Включая НДС: 20.00 % |  | 0.000508 кг | http://catalog.raec.su/media/images/dcf/dcfd9938e8fe865aff3ac00b22613538.jpeg |  |  | SE MTN296244 |  |  | 840.84 |  |  | 19 |  |  | Schneider Electric | Накладка/вставка/механизм для коммуникационных устройств | Кол-во в упаковке 5. Малая (5 шт) | Не содержит (без) галогенов: да. Цвет по RAL: 1013.
59303 | SE XB4 Кнопка с возвратом зеленая с подсветкой 24В 1НО+1НЗ |  |  | SE XB4 Кнопка с возвратом зеленая с подсветкой 24В 1НО+1НЗ | <p>Эта кнопка с подсветкой хорошо видна с большого расстояния и обеспечивает эргономичный интерфейс для управления машинным оборудованием. Устройство легко монтируется внутрь панели управления в стандартные отверстия диаметром 22 мм и подключается к цепям управления с помощью стандартных винтовых зажимов. Данная конструкция хорошо видна на расстоянии благодаря яркому, долговечному светодиоду. Корпус со степенью защиты IP66/IP67/IP69/IP69K защищает данное устройство от ударных нагрузок, а также от пыли, воды и вибрации, поэтому оно идеально подходит для работы в неблагоприятных условиях окружающей среды.Металлическое основание. <br />Преимущества: Изделия промышленного назначения этой линейки сочетают простоту установки, гибкость и надежность конструкции. Совершенная система фиксации состоит из головки и корпуса с зажимом, закрепляемые одним винтом, что обеспечивает простую, и в то же время надежную установку. <br />Применения: производители оборудования (для автомобилестроительной, текстильной и лесозаготовит | выставлен |  |  |  |  | Общий каталог/Низковольтное оборудование/Светосигнальная арматура в сборе | кг | RUR | Включая НДС: 20.00 % |  | 0.000162 кг | http://catalog.raec.su/media/images/100/100c299901e8f65791e951d805f3335f.jpeg |  |  | SE XB4BW33B5 |  |  | 2769.312 |  |  | 0 |  |  | Schneider Electric | Нажимная кнопка (кнопочный выключатель/переключатель) в сборе | Кол-во в упаковке 5. Малая (5 шт)
59411 | ABB Е233-230 Реле часов работы |  |  | ABB Е233-230 Реле часов работы | Реле часов работы Е233-230 | выставлен |  |  |  |  | Общий каталог/Низковольтное оборудование/Измерительные приборы для установки в щит | кг | RUR | Включая НДС: 20.00 % |  | 0.00023 кг | http://catalog.raec.su/media/images/c0b/c0b950a1265e6cf98e9cdfa5911df65c.jpg |  |  | 2CDE100000R1601 |  |  | 4603.13 |  |  | 0 |  |  | ABB | Счетчик времени | Кол-во в упаковке 1. Малая (1 шт) | Высота: 85мм. Ширина: 17,5мм. Глубина установочная (встраив.): 64.
59944 | ABB Выключатель автоматический XT1N 160 TMD 63-630 3p F F |  |  | ABB Выключатель автоматический XT1N 160 TMD 63-630 3p F F | Автоматические выключатели предназначены для замыкания, размыкания и защиты от сверхтоков согласно стандарту ГОСТ Р 50030.2 | выставлен |  |  |  |  | Общий каталог/Низковольтное оборудование/Автоматические выключатели стационарные | кг | RUR | Включая НДС: 20.00 % |  | 0.0025 кг | http://catalog.raec.su/media/images/63a/63a56cdd09c9d2ed35d52cc619ccf8f7.jpg |  |  | 1SDA067414R1 |  |  | 26752.096 |  |  | 3 |  |  | ABB | Силовой автоматический выключатель | Кол-во в упаковке 1. Малая (1 шт)
59983 | SE Merten SM Алюминий Накладка аудиорозетки 2-ой (мех М46701х) |  |  | SE Merten SM Алюминий Накладка аудиорозетки 2-ой (мех М46701х) | Центральная плата для телекоммуникационных розеток, алюминий. наименование: M-Plan, M-Arc, System M, M-Star, M-Elegance, M-Plan glass, M-Smart. Преимущества: KNX от Schneider Electric предлагает единую комплексную систему, отвечающую международным стандартам, и множество решений, охватывающих различные технические сферы, при этом обеспечивая гибкость, комфортабельность, безопасность и рентабельность, особенно в новых зданиях. Идея системы KNX проста и оригинальна одновременно. KNX совмещает все основные функции здания, такие как освещение, отопление, кондиционирование воздуха или затенение в одну интеллектуальную систему, что помогает снизить эксплуатационные расходы благодаря значительной экономии электроэнергии, сократить время на установку, а также увеличить гибкость и адаптируемость к будущим доработкам.... применения: Решения KNX от Schneider Electric предназначены для, Офисных зданий, Общественных зданий, Отелей, Школ, Больниц, Магазинов, Элитных жилых помещений. Система интеллектуального управления зда | выставлен |  |  |  |  | Общий каталог/Электроустановочные изделия/Розетки антенные, информационные, коммуникационные | кг | RUR | Включая НДС: 20.00 % |  | 0.000526 кг | http://catalog.raec.su/media/images/d97/d976160e510037e641de00a359ac58ca.jpeg |  |  | SE MTN297960 |  |  | 1414.14 |  |  | 11 |  |  | Schneider Electric | Накладка/вставка/механизм для коммуникационных устройств | Кол-во в упаковке 5. Малая (5 шт) | Не содержит (без) галогенов: да.
60139 | SE Acti 9 iCT25A Контактор модульный 1НО 230/240В АС 50Гц |  |  | SE Acti 9 iCT25A Контактор модульный 1НО 230/240В АС 50Гц | Модульный контактор iCT25A 1НО 230/240В АС 50ГЦ. диапазон: Acti 9 - тип устройства или его аксессуаров: контактор - краткое название устройства: iCT - описание полюсов: 1P - [Icw] номинальный кратковременно допустимый ток: 8.5 А AC-7B, 25 А AC-7A - тип сети: переменный ток - способ управления: дистанционное управление. Преимущества: Эффективность, достойная Вас!, Широкое предложение, простой выбор, 1-4 полюса, соответствие стандарту DIN, Полнофункциональная модульная система для решения любых задач, Гибкие возможности комбинирования вспомогательных устройств с простой системой крепления на защелках, Совместимость по внешнему виду со всеми компонентами системы Acti 9.. применения: - Управление и контроль электрических цепей во всех промышленных, коммерческих и жилых зданиях., Контроль и управление одно- или трехфазными нагрузками до 100 А., интерфейс между устройствами управления и силовыми цепями нагрузок, таких как осветительные приборы, обогреватели, рольставни, системы полива, электропечи, электродвигатели | выставлен |  |  |  |  | Общий каталог/Низковольтное оборудование/Контакторы | кг | RUR | Включая НДС: 20.00 % |  | 9.8e-005 кг | http://catalog.raec.su/media/images/cdb/cdbefb986cc34ed3ee2c54fa0ba970b8.jpeg |  |  | SE A9C20731 |  |  | 4053.504 |  |  | 34 |  |  | Schneider Electric | Модульный контактор для распределительного щита | Кол-во в упаковке 1. Малая (1 шт) | Глубина установочная (встраив.): 43,5.
60431 | ABB Выключатель автоматический XT1B 160 TMD 63-630 3p F F |  |  | ABB Выключатель автоматический XT1B 160 TMD 63-630 3p F F | Автоматические выключатели предназначены для замыкания, размыкания и защиты от сверхтоков согласно стандарту ГОСТ Р 50030.2 | выставлен |  |  |  |  | Общий каталог/Низковольтное оборудование/Автоматические выключатели стационарные | кг | RUR | Включая НДС: 20.00 % |  | 0.0025 кг | http://catalog.raec.su/media/images/63a/63a56cdd09c9d2ed35d52cc619ccf8f7.jpg |  |  | 1SDA066805R1 |  |  | 22247.974 |  |  | 8 |  |  | ABB | Силовой автоматический выключатель | Кол-во в упаковке 1. Малая (1 шт)
60526 | SE Маркировка для колодок RSZE |  |  | SE Маркировка для колодок RSZE | <p>Маркировка для колодок RSZE. серия продукта: Zelio Relay<br /> - аксессуар/отдельная деталь: принадлежности для маркировки<br /> - тип аксессуара/отдельной детали: маркировка. <br />Преимущества: Аппараты семейства Zelio просты в установке, благодаря заранее выполненным соединениям с вводами и выводами. Благодаря защите выводов от инверсии полярности, короткого замыкания и перенапряжения, а также за счет автоматического обнаружения разрывов замкнутых цепей, решения Zelio обеспечивают эффективность работы и надежность. <br />Применения: Промышленность и бытовая сфера: электрораспределительное оборудование в простых машинах, приводы и контроль процессов.</p> | выставлен |  |  |  |  | Общий каталог/Системы автоматизации/Реле | кг | RUR | Включая НДС: 20.00 % |  | 3.6e-005 кг | http://catalog.raec.su/media/images/ff8/ff88a3504d9e985384628c09fc811459.jpeg |  |  | SE RSZL300 |  |  | 18.214 |  |  | 100 |  |  | Schneider Electric | Аксессуары для промежуточных реле | Кол-во в упаковке 10. Малая (10 шт)
60579 | SE Prisma Plus G Панель передняя непрозрачная 4 модуля |  |  | SE Prisma Plus G Панель передняя непрозрачная 4 модуля | НЕПРОЗР-Я ПЕРЕДНЯЯ ПАНЕЛЬ, 4 МОДУЛЯ | выставлен |  |  |  |  | Общий каталог/Щиты и шкафы, шинопровод/Аксессуары и вспомогательное оборудование для щитов и шкафов | кг | RUR | Включая НДС: 20.00 % |  | 0.003213 кг | http://catalog.raec.su/media/images/1f4/1f41f8e8554ce2b3e2ce67ee9826278d.jpeg |  |  | SE 03804 |  |  | 3795.792 |  |  | 0 |  |  | Schneider Electric | Передняя панель распределительного шкафа | Кол-во в упаковке 1. Малая (1 шт) | Высота: 200мм. Ширина: 500мм.
60591 | SE XB5 Кнопка с возвратом зеленая 1НО |  |  | SE XB5 Кнопка с возвратом зеленая 1НО | <p>Кнопка <br />Преимущества: Элементы конструкции визуально различимы с большого расстояния благодаря яркому цвету и маркировке, поэтому ошибки при первоначальном подключении и последующих операциях обслуживания сводятся к минимуму. Корпус со степенью защиты IP66 защищает данное устройство от ударных нагрузок, а также от пыли, воды и вибрации, поэтому оно идеально подходит для работы в неблагоприятных условиях окружающей среды.<br />Применения: в средах, где необходима хорошая устойчивость к химическим веществам и/или двойная электрическая изоляция. </p> | выставлен |  |  |  |  | Общий каталог/Низковольтное оборудование/Светосигнальная арматура в сборе | кг | RUR | Включая НДС: 20.00 % |  | 0.000108 кг | http://catalog.raec.su/media/images/6f3/6f36c329b5c2a18946fad2b25cb6ea1f.jpeg |  |  | SE XB5AA31 |  |  | 692.328 |  |  | 10 |  |  | Schneider Electric | Нажимная кнопка (кнопочный выключатель/переключатель) в сборе | Кол-во в упаковке 5. Малая (5 шт)
60899 | SE Merten SM Бел глянец Заглушка |  |  | SE Merten SM Бел глянец Заглушка | Заглушка, белый. серия продукта: Merten System M - наименование: M-Elegance, M-Plan glass, M-Smart, M-Star, M-Arc, System M, M-Plan - код цвета: RAL 9010. Преимущества: Безграничные возможности Merten System M. Основой изделий являются высококачественные механизмы скрытого монтажа. Они отличаются высокой гибкостью использования и разнообразием выполняемых функций: это электрические розетки, клавишные и кнопочные выключатели, устройства управления рольставнями и регуляторы температуры, а также телефонные, ТВ/аудио и компьютерные розетки, датчики движения и присутствия, термостаты, светорегуляторы и реле времени, компоненты радиосистемы и системы автоматизации KNX. Merten System M удовлетворяет всем требованиям и успешно решает любые задачи.... применения: Изделия Merten System M подходят для жилых и нежилых помещений. Их устанавливают в школах, офисах, больницах или отелях., Инновационные функции для классических электрических установок, Выполнение функций интеллектуального интерфейса для работы с KNX, Обеспеч | выставлен |  |  |  |  | Общий каталог/Электроустановочные изделия/Розетки антенные, информационные, коммуникационные | кг | RUR | Включая НДС: 20.00 % |  | 0.000604 кг | http://catalog.raec.su/media/images/a08/a08a9fb3d7c03a9c766d2548c3156daa.jpeg |  |  | SE MTN391619 |  |  | 1108.38 |  |  | 21 |  |  | Schneider Electric | Накладка/вставка/механизм для коммуникационных устройств | Кол-во в упаковке 5. Малая (5 шт) | Не содержит (без) галогенов: да. Цвет по RAL: 9010.
60950 | SE Блок питания модульный 12В 2A |  |  | SE Блок питания модульный 12В 2A | <p>Импульсный источник питания серии Modicon Power Supply Schneider Electric<br /> - входное напряжение - 100.120 B пер.тока однофазный или 200.240 B пер.тока линейное напряжение<br /> - выходное напряжение - 24 В пост.тока<br /> - выходной ток - 20 А<br /> - монтаж на DIN-рейку 35x7,5 мм или 35x35 мм<br /> - рабочее положение - вертикальное<br /> - ВхШхГ - 125х146х145 мм.</p> | выставлен |  |  |  |  | Общий каталог/Элементы и устройства электропитания, компенсация реактивной мощности/Источники питания, трансформаторы | кг | RUR | Включая НДС: 20.00 % |  | 0.000525 кг | http://catalog.raec.su/media/images/f0e/f0e346ebe56a4d510cae8f7588b74d7d.jpeg |  |  | SE ABL8MEM12020 |  |  | 11968.32 |  |  | 0 |  |  | Schneider Electric | Источник питания постоянного тока (DC) | Кол-во в упаковке 1. Малая (1 шт) | Высота: 100мм. Ширина: 60мм. Глубина: 59мм.
61096 | ABB Выключатель автоматический XT4N 250 Ekip LS/I In=250A 3p F F |  |  | ABB Выключатель автоматический XT4N 250 Ekip LS/I In=250A 3p F F | Автоматические выключатели предназначены для замыкания, размыкания и защиты от сверхтоков согласно стандарту ГОСТ Р 50030.2 | выставлен |  |  |  |  | Общий каталог/Низковольтное оборудование/Автоматические выключатели стационарные | кг | RUR | Включая НДС: 20.00 % |  | 0.0167 кг | http://catalog.raec.su/media/images/7f4/7f4aa1389106700ff9256c7640c38420.jpg |  |  | 1SDA068126R1 |  |  | 102195.646 |  |  | 7 |  |  | ABB | Силовой автоматический выключатель | Кол-во в упаковке 1. Малая (1 шт)
61122 | SE Pragma Перемычка на 8 клемм |  |  | SE Pragma Перемычка на 8 клемм | ПЕРЕМЫЧКА НА 8 КЛЕММ PRAGMA. Перемычки на 8 блоков, ширина: 8 блоков (комплект из 1 шт.). | выставлен |  |  |  |  | Общий каталог/Щиты и шкафы, шинопровод/Аксессуары и вспомогательное оборудование для щитов и шкафов | кг | RUR | Включая НДС: 20.00 % |  | 0.000338 кг | http://catalog.raec.su/media/images/c2c/c2c37c8c21b77a52e245a2f1c5be1344.jpeg |  |  | SE PRA90050 |  |  | 1135.68 |  |  | 6 |  |  | Schneider Electric | Комплектующие для малого распределительного щита | Кол-во в упаковке 1. Малая (1 шт)
61259 | SE Prisma Plus G Бежевая Заглушка ленточная l=1000mm |  |  | SE Prisma Plus G Бежевая Заглушка ленточная l=1000mm | Prisma Plus, Серии G и P, Панель-Заглушка, В = 46 мм, Ш = 1 м. диапазон: Prisma - категория - аксессуар/отдельная деталь: аксессуар для установки - совместимость серий продукта: Prisma G, Prisma P. Преимущества: решений проверена и обеспечена производителем.... применения: Низковольтные комплектные устройства Prisma предназначены для установки на промышленных и непроизводственных объектах в качестве распределительных щитов на токи до 3200 А.... Преимущества: .. применения: .. | выставлен |  |  |  |  | Общий каталог/Щиты и шкафы, шинопровод/Корпуса шкафов сборной конструкции | кг | RUR | Включая НДС: 20.00 % |  | 0.000342 кг | http://catalog.raec.su/media/images/7aa/7aa8af2170438df49074e234e47d179c.jpeg |  |  | SE 03220 |  |  | 1306.032 |  |  | 4 |  |  | Schneider Electric | Крышка / панель заполнения / идентифицирующая планка распределительного шкафа | Кол-во в упаковке 1. Малая (1 шт) | Высота: 46мм. Ширина: 1000мм. Глубина: 5мм.
61288 | SE Kaedra Бокс 3 ряда 36 модулей IP65 |  |  | SE Kaedra Бокс 3 ряда 36 модулей IP65 | Kaedra 3x12 модулей пылевлагозащищенный щит. тип устройства или его аксессуаров: защитный корпус - тип шкафа: шкаф для модульных устройств - принадлежности в комплекте со шкафом: 3 кабельные стяжки, 1 клеммный блок 4-конт., 3 комплекта маркировки, 1 держатель клеммного блока, 1 клеммный блок 32-конт.. Преимущества: В три раза практичнее. Kaedra, это лучшее решение для создания завершенных систем с высокими требованиями, которые сочетают три важнейших функции: распределение, подача электроэнергии и управление электрической установкой. Эти шкафы обеспечивают естественную совместимость и целостность: модельный ряд Kaedra значительно сокращает затраты времени и позволят создать очень гибкое решение.... применения: Распределение электроэнергии НН вне помещения или в жестких условиях окружающей среды (пыль, высокая влажность, высокая температура, общественные места и т. д.).. | выставлен |  |  |  |  | Общий каталог/Щиты и шкафы, шинопровод/Корпуса шкафов готовые | кг | RUR | Включая НДС: 20.00 % |  | 0.036977 кг | http://catalog.raec.su/media/images/828/828cb8bc06496a4bfc4b973cc30cafbc.jpeg |  |  | SE 13985 |  |  | 10483.2 |  |  | 0 |  |  | Schneider Electric | Малый распределительный щит/бокс | Кол-во в упаковке 1. Малая (1 шт) | Высота: 610мм. Ширина: 340мм. Глубина: 160мм.
61503 | SE Acti 9 iC60N Автоматический выключатель 3P 6A (C) |  |  | SE Acti 9 iC60N Автоматический выключатель 3P 6A (C) | Автоматический выключатель iC60N ЗП 6А С. Аппараты iC60N отвечают требованиям как бытового (ГОСТ Р 50345), так и промышленного (ГОСТ 50030.2) стандартов. Сочетают в функции защиты цепей от токов короткого замыкания и перегрузки. Обеспечивают возможность секционирования в промышленных электроустановках. Сигнализируют об аварийном отключении посредством индикатора состояния - функция Visi Trip. Обеспечивают видимый разрыв, благодаря зеленой полосе над тумблером включения - функция Visi Safe. | выставлен |  |  |  |  | Общий каталог/Низковольтное оборудование/Автоматические выключатели модульные | кг | RUR | Включая НДС: 20.00 % |  | 0.000168 кг | http://catalog.raec.su/media/images/a3f/a3fe24fbe21465b9a7f71e71858e8511.jpeg |  |  | SE A9F79306 |  |  | 3800.16 |  |  | 45 |  |  | Schneider Electric | Модульный автоматический выключатель (автомат) | Кол-во в упаковке 4. Малая (4 шт) | Частота: 50Гц. Глубина установочная (встраив.): 44,5.
61560 | ABB Выключатель автоматический XT1N 160 TMD 160-1600 3p F F |  |  | ABB Выключатель автоматический XT1N 160 TMD 160-1600 3p F F | Автоматические выключатели предназначены для замыкания, размыкания и защиты от сверхтоков согласно стандарту ГОСТ Р 50030.2 | выставлен |  |  |  |  | Общий каталог/Низковольтное оборудование/Автоматические выключатели стационарные | кг | RUR | Включая НДС: 20.00 % |  | 0.0025 кг | http://catalog.raec.su/media/images/63a/63a56cdd09c9d2ed35d52cc619ccf8f7.jpg |  |  | 1SDA067418R1 |  |  | 43588.496 |  |  | 6 |  |  | ABB | Силовой автоматический выключатель | Кол-во в упаковке 1. Малая (1 шт)
61956 | SE Compact NSX 100F Автоматический выключатель Micrologic 2.2 100A 3P 3T |  |  | SE Compact NSX 100F Автоматический выключатель Micrologic 2.2 100A 3P 3T | <p>Автоматический выключатель Compact NSX100F Schneider Electric, исполнение - 3P3d<br /> - номинальный ток 100 А<br /> - Icu = 36 kA 380/415 В<br /> - Ics = 100% Icu<br /> - с электронным расцепителем Micrologic 2.2 (защита LSOI)<br /> - ШхВхГ - 105x161x86 мм<br /> - исполнение - стационарный<br /> - монтаж - на плате. <br />Преимущества: Прямой доступ к экономии затрат, безопасность и защита, контроль и измерение параметров электроэнергии, надежность энергоснабжения, простота и удобство. <br />Применения: Применение в системах электроснабжения объектов любого масштаба – от крупнейших промышленных предприятий до офисных зданий для защиты распределительных сетей, генераторов, кабелей большой протяженности, электродвигателей.<br /><br /></p> | выставлен |  |  |  |  | Общий каталог/Низковольтное оборудование/Автоматические выключатели стационарные | кг | RUR | Включая НДС: 20.00 % |  | 0.003241 кг | http://catalog.raec.su/media/images/ec3/ec38c070c55124e6c892f365f935f55e.jpeg |  |  | SE LV429770 |  |  | 77051.52 |  |  | 0 |  |  | Schneider Electric | Силовой автоматический выключатель | Кол-во в упаковке 1. Малая (1 шт)
62076 | SE Merten Механизм розетки TV-SAT оконечной |  |  | SE Merten Механизм розетки TV-SAT оконечной | Механизм TV/FM, оконечный, 0/4,5DB. тип устройства или его аксессуаров: антенная розетка. Преимущества: Merten Artec:, Изделия серии Artec внесут нотку элегантности и неповторимого стиля в помещение, Простые и чистые формы изделий полностью соответствуют современному образу жизни, Металлические выключатели серии Artec цвета алюминия или нержавеющей стали – идеальное решение для стильных интерьеров, Комбинируя центральные элементы и рамки различных цветов, можно добиться впечатляющих результатов при отделке помещения. Merten Antique:, Элегантный и роскошный дизайн отвечает высочайшим эстетическим требованиям и превосходно вписывается в изысканный классический интерьер, Впечатляет не только уникальный дизайн этой серии, привносящий в интерьер нотки аристократизма и утонченности. Технические возможности серии Antique позволяют воплотить любые желания и сделать дом по-настоящему комфортным и безопасным.. применения: - Серия Merten Antique применяется в жилых зданиях любого типа, Серия Merten Artec разработаны для | выставлен |  |  |  |  | Общий каталог/Электроустановочные изделия/Розетки антенные, информационные, коммуникационные | кг | RUR | Включая НДС: 20.00 % |  | 0.00023 кг | http://catalog.raec.su/media/images/e77/e776b5657338df22d1ed387e4a58ab7e.jpeg |  |  | SE MTN466099 |  |  | 1971.06 |  |  | 254 |  |  | Schneider Electric | Розетка антенная (TV/ТВ/SAT/FM/R/Радио) | Кол-во в упаковке 1. Малая (1 шт) | Частота: 4Гц.
62148 | SE Промежуточное реле Мини 4ПК, 230V AC |  |  | SE Промежуточное реле Мини 4ПК, 230V AC | <p>Миниатюрное штепсельное реле <br />Преимущества: Аппараты семейства Zelio просты в установке, благодаря заранее выполненным соединениям с вводами и выводами. Благодаря защите выводов от инверсии полярности, короткого замыкания и перенапряжения, а также за счет автоматического обнаружения разрывов замкнутых цепей, решения Zelio обеспечивают эффективность работы и надежность. <br />Применения: Промышленность и бытовая сфера: электрораспределительное оборудование в простых машинах, приводы и контроль процессов.</p> | выставлен |  |  |  |  | Общий каталог/Системы автоматизации/Реле | кг | RUR | Включая НДС: 20.00 % |  | 2.4e-005 кг | http://catalog.raec.su/media/images/30f/30fb4e6df45d8847606caa3151571cdd.jpeg |  |  | SE RXM4AB1P7 |  |  | 828.17 |  |  | 0 |  |  | Schneider Electric | Промежуточное реле | Кол-во в упаковке 10. Малая (10 шт) | Высота: 27мм. Ширина: 21мм. Глубина: 55мм.
62351 | SE Merten SM M-Plan Беж глянец Рамка 2-ая |  |  | SE Merten SM M-Plan Беж глянец Рамка 2-ая | Рамка M-PLAN 2-местная, бежевый. наименование: M-Plan - тип устройства или его аксессуаров: рамка - код цвета: RAL 1013. Преимущества: Безграничные возможности Merten System M. Основой изделий являются высококачественные механизмы скрытого монтажа. Они отличаются высокой гибкостью использования и разнообразием выполняемых функций: это электрические розетки, клавишные и кнопочные выключатели, устройства управления рольставнями и регуляторы температуры, а также телефонные, ТВ/аудио и компьютерные розетки, датчики движения и присутствия, термостаты, светорегуляторы и реле времени, компоненты радиосистемы и системы автоматизации KNX. Merten System M удовлетворяет всем требованиям и успешно решает любые задачи.... применения: Изделия Merten System M подходят для жилых и нежилых помещений. Их устанавливают в школах, офисах, больницах или отелях., Инновационные функции для классических электрических установок, Выполнение функций интеллектуального интерфейса для работы с KNX, Обеспечение комфорта, безопасности и эффе | выставлен |  |  |  |  | Общий каталог/Электроустановочные изделия/Рамки, суппорты, адаптеры и декоративные элементы для ЭУИ | кг | RUR | Включая НДС: 20.00 % |  | 0.001317 кг | http://catalog.raec.su/media/images/d9a/d9a4a81e903daa4448acc5a44a5de808.jpeg |  |  | SE MTN515244 |  |  | 1337.7 |  |  | 27 |  |  | Schneider Electric | Рамка для электроустановочных устройств | Кол-во в упаковке 10. Малая (10 шт) | Высота: 154,6мм. Ширина: 85,8мм. Глубина: 10,1мм. Не содержит (без) галогенов: да. Цвет по RAL: 1013.
62377 | SE XB4 Переключатель 1-0-2 с возвратом в 0 черный 2НО |  |  | SE XB4 Переключатель 1-0-2 с возвратом в 0 черный 2НО | <p>Этот селекторный переключатель представляет собой универсальный интерфейс для управления машинным оборудованием. Устройство легко монтируется в стандартные отверстия диаметром 22 мм и подключается к цепям управления с помощью обычных винтовых зажимов. Устройство обеспечивает эффективное управление машиной в различных режимах работы. Корпус со степенью защиты IP66/IP67/IP69/IP69K защищает данное устройство от ударных нагрузок, а также от пыли, воды и вибрации, поэтому оно идеально подходит для работы в неблагоприятных условиях окружающей среды.Металлическое основание. <br />Преимущества: Изделия промышленного назначения этой линейки сочетают простоту установки, гибкость и надежность конструкции. Совершенная система фиксации состоит из головки и корпуса с зажимом, закрепляемые одним винтом, что обеспечивает простую, и в то же время надежную установку. <br />Применения: производители оборудования (для автомобилестроительной, текстильной и лесозаготовительной отраслей), производители электрораспределительных щ | выставлен |  |  |  |  | Общий каталог/Низковольтное оборудование/Светосигнальная арматура в сборе | кг | RUR | Включая НДС: 20.00 % |  | 0.000162 кг | http://catalog.raec.su/media/images/dfa/dfaf136872cca683b00cb9044f976e27.jpeg |  |  | SE XB4BD53 |  |  | 2249.52 |  |  | 6 |  |  | Schneider Electric | Селекторный переключатель в сборе | Кол-во в упаковке 1. Малая (1 шт)
62483 | SE Acti 9 iC60N Автоматический выключатель 2P 63A (C) |  |  | SE Acti 9 iC60N Автоматический выключатель 2P 63A (C) | АВТОМАТИЧЕСКИЙ ВЫКЛЮЧАТЕЛЬ iC60N 2П 63A C. Аппараты iC60N отвечают требованиям как бытового (ГОСТ Р 50345), так и промышленного (ГОСТ 50030.2) стандартов. Сочетают в функции защиты цепей от токов короткого замыкания и перегрузки. Обеспечивают возможность секционирования в промышленных электроустановках. Сигнализируют об аварийном отключении посредством индикатора состояния - функция Visi Trip. Обеспечивают видимый разрыв, благодаря зеленой полосе над тумблером включения - функция Visi Safe. | выставлен |  |  |  |  | Общий каталог/Низковольтное оборудование/Автоматические выключатели модульные | кг | RUR | Включая НДС: 20.00 % |  | 0.00028 кг | http://catalog.raec.su/media/images/8e8/8e8cd925ff834a208e1d23dc87992e80.jpeg |  |  | SE A9F79263 |  |  | 4153.968 |  |  | 131 |  |  | Schneider Electric | Модульный автоматический выключатель (автомат) | Кол-во в упаковке 6. Малая (6 шт) | Частота: 50Гц. Глубина установочная (встраив.): 44,5.
62635 | SE Zelio Logic Кабель для соединения с ПК через порт USB |  |  | SE Zelio Logic Кабель для соединения с ПК через порт USB | <p>Соединительный Кабель серии Zelio Logic Schneider Electric<br /> - предназначен для подключения компьютера (USB разъем) к интеллектуальному реле Zelio Logic<br /> - длина кабеля - 3 м.<br />Преимущества: Аппараты семейства Zelio просты в установке, благодаря заранее выполненным соединениям с вводами и выводами. Благодаря защите выводов от инверсии полярности, короткого замыкания и перенапряжения, а также за счет автоматического обнаружения разрывов замкнутых цепей, решения Zelio обеспечивают эффективность работы и надежность. <br />Применения: Промышленность и бытовая сфера: электрораспределительное оборудование в простых машинах, приводы и контроль процессов.</p> | выставлен |  |  |  |  | Общий каталог/Системы автоматизации/Программируемые логические контроллеры (ПЛК) | кг | RUR | Включая НДС: 20.00 % |  | 0.000566 кг | http://catalog.raec.su/media/images/039/039a1626779936251d0d59c7751e419a.jpeg |  |  | SE SR2USB01 |  |  | 8604.96 |  |  | 10 |  |  | Schneider Electric | Соединительный кабель ПЛК | Кол-во в упаковке 1. Малая (1 шт)
62822 | ABB Выключатель автоматический XT1B 160 TMD 50-500 3p F F |  |  | ABB Выключатель автоматический XT1B 160 TMD 50-500 3p F F | Автоматические выключатели предназначены для замыкания, размыкания и защиты от сверхтоков согласно стандарту ГОСТ Р 50030.2 | выставлен |  |  |  |  | Общий каталог/Низковольтное оборудование/Автоматические выключатели стационарные | кг | RUR | Включая НДС: 20.00 % |  | 0.0025 кг | http://catalog.raec.su/media/images/63a/63a56cdd09c9d2ed35d52cc619ccf8f7.jpg |  |  | 1SDA066804R1 |  |  | 22247.974 |  |  | 6 |  |  | ABB | Силовой автоматический выключатель | Кол-во в упаковке 1. Малая (1 шт)
62831 | SE Acti 9 iC60H Автоматический выключатель 1P 6A (C) |  |  | SE Acti 9 iC60H Автоматический выключатель 1P 6A (C) | АВТОМАТИЧЕСКИЙ ВЫКЛЮЧАТЕЛЬ iC60H 1П 6A C. Аппараты iC60H отвечают требованиям как бытового (ГОСТ Р 50345), так и промышленного (ГОСТ 50030.2) стандартов. Сочетают в функции защиты цепей от токов короткого замыкания и перегрузки. Обеспечивают возможность секционирования в промышленных электроустановках. Сигнализируют об аварийном отключении посредством индикатора состояния - функция Visi Trip. Обеспечивают видимый разрыв, благодаря зеленой полосе над тумблером включения - функция Visi Safe. | выставлен |  |  |  |  | Общий каталог/Низковольтное оборудование/Автоматические выключатели модульные | кг | RUR | Включая НДС: 20.00 % |  | 0.000128 кг | http://catalog.raec.su/media/images/0ac/0ac4aca2963dbb9606707ee4d55815ba.jpeg |  |  | SE A9F89106 |  |  | 4285.008 |  |  | 0 |  |  | Schneider Electric | Модульный автоматический выключатель (автомат) | Кол-во в упаковке 1. Малая (1 шт) | Частота: 50Гц. Глубина установочная (встраив.): 44,5.
63250 | SE Merten SM Бел Актив Розетка 2К+З с крышкой |  |  | SE Merten SM Бел Актив Розетка 2К+З с крышкой | Механизм розетки с крышкой З/К, С/Ш IP 44. наименование: M-Smart, System M, M-Elegance, M-Plan glass, M-Arc, M-Plan, M-Star - тип устройства или его аксессуаров: розетка - стандарт розетки: немецкий. Преимущества: Безграничные возможности Merten System M. Основой изделий являются высококачественные механизмы скрытого монтажа. Они отличаются высокой гибкостью использования и разнообразием выполняемых функций: это электрические розетки, клавишные и кнопочные выключатели, устройства управления рольставнями и регуляторы температуры, а также телефонные, ТВ/аудио и компьютерные розетки, датчики движения и присутствия, термостаты, светорегуляторы и реле времени, компоненты радиосистемы и системы автоматизации KNX. Merten System M удовлетворяет всем требованиям и успешно решает любые задачи.... применения: Изделия Merten System M подходят для жилых и нежилых помещений. Их устанавливают в школах, офисах, больницах или отелях., Инновационные функции для классических электрических установок, Выполнение функций интеллект | выставлен |  |  |  |  | Общий каталог/Электроустановочные изделия/Розетки силовые | кг | RUR | Включая НДС: 20.00 % |  | 0.000306 кг | http://catalog.raec.su/media/images/c2b/c2b31bc1351ecb436381ce7bb39f9ebb.jpeg |  |  | SE MTN2314-0325 |  |  | 2751.84 |  |  | 3 |  |  | Schneider Electric | Розетка силовая (штепсельная) | Кол-во в упаковке 1. Малая (1 шт) | Не содержит (без) галогенов: да. Цвет по RAL: 9016. Номин. напряжение: 250В. Частота: 50Гц.
63346 | SE Acti 9 iMX+OF Расцепитель 100-415В АС |  |  | SE Acti 9 iMX+OF Расцепитель 100-415В АС | iMX+OF РАСЦЕПИТЕЛЬИТЕЛЬ 100-415В АС (АКТИ 9). Вспомогательный контакт iMX+OF. Работает совместно с контактом сигнализации положения and laquo;включено and ndash; отключено and raquo;. Снабжён контактом OF для сигнализации положения and laquo;включено and raquo; или and laquo;отключено and raquo; соответствующего аппарата. Возможно аварийное отключение кнопкой с замыкающим контактом. Присутсивует дистанционная сигнализация положения соответствующего аппарата. Устанавливается слева на автоматы iC60, АДВТ iDPN Vigi и УЗО iID. | выставлен |  |  |  |  | Общий каталог/Низковольтное оборудование/Аксессуары для аппаратов защиты | кг | RUR | Включая НДС: 20.00 % |  | 0.000228 кг | http://catalog.raec.su/media/images/d33/d338c21ddf328d100c4e4bdd287ddf18.jpeg |  |  | SE A9A26946 |  |  | 8517.6 |  |  | 0 |  |  | Schneider Electric | Дополнительное оборудование для модульной аппаратуры распределительного щита | Кол-во в упаковке 1. Малая (1 шт)
63661 | SE Merten SM M-Elegance Орех Рамка 5-ая |  |  | SE Merten SM M-Elegance Орех Рамка 5-ая | Рамка деревянная 5-МЕСТНАЯ ОРЕХ. тип устройства или его аксессуаров: рамка. Преимущества: Безграничные возможности Merten System M. Основой изделий являются высококачественные механизмы скрытого монтажа. Они отличаются высокой гибкостью использования и разнообразием выполняемых функций: это электрические розетки, клавишные и кнопочные выключатели, устройства управления рольставнями и регуляторы температуры, а также телефонные, ТВ/аудио и компьютерные розетки, датчики движения и присутствия, термостаты, светорегуляторы и реле времени, компоненты радиосистемы и системы автоматизации KNX. Merten System M удовлетворяет всем требованиям и успешно решает любые задачи.... применения: Изделия Merten System M подходят для жилых и нежилых помещений. Их устанавливают в школах, офисах, больницах или отелях., Инновационные функции для классических электрических установок, Выполнение функций интеллектуального интерфейса для работы с KNX, Обеспечение комфорта, безопасности и эффективности использования электроэнергии, Возмо | выставлен |  |  |  |  | Общий каталог/Электроустановочные изделия/Рамки, суппорты, адаптеры и декоративные элементы для ЭУИ | кг | RUR | Включая НДС: 20.00 % |  | 0.000907 кг | http://catalog.raec.su/media/images/504/504317a6566886db1ddb47ea6337034c.jpeg |  |  | SE MTN4055-3473 |  |  | 12448.8 |  |  | 0 |  |  | Schneider Electric | Рамка для электроустановочных устройств | Кол-во в упаковке 1. Малая (1 шт) | Высота: 374,8мм. Ширина: 90мм. Глубина: 10,1мм. Не содержит (без) галогенов: да.
63724 | SE Merten SD Antik Золото (Блестящая латунь) Рамка 2-ая |  |  | SE Merten SD Antik Золото (Блестящая латунь) Рамка 2-ая | Рамка Shneider Electric Merten SD Antique (латунь) двойная.- Изготовлено из натурального материала - латунь.- Устанавливается в вертикальном и горизонтальном положении.- Позволяет гармонично вписать электроустановочное изделие в интерьер помещения и создать свой неповторимый дизайн. | выставлен |  |  |  |  | Общий каталог/Электроустановочные изделия/Рамки, суппорты, адаптеры и декоративные элементы для ЭУИ | кг | RUR | Включая НДС: 20.00 % |  | 0.000321 кг | http://catalog.raec.su/media/images/47a/47a6735d6d175b82b0f6d182cf6447e3.jpeg |  |  | SE MTN483221 |  |  | 10046.4 |  |  | 31 |  |  | Schneider Electric | Рамка для электроустановочных устройств | Кол-во в упаковке 2. Малая (2 шт) | Высота: 161,2мм. Ширина: 90мм. Глубина: 11,5мм. Не содержит (без) галогенов: да.
63891 | SE Kaedra Бокс 1 ряд 12 модулей IP65 |  |  | SE Kaedra Бокс 1 ряд 12 модулей IP65 | Kaedra 1x12 модулей пылевлагозащищенный щит. тип устройства или его аксессуаров: защитный корпус - тип шкафа: шкаф для модульных устройств - принадлежности в комплекте со шкафом: 1 клеммный блок 4-конт., 1 держатель клеммного блока, 1 кабельная стяжка, 1 клеммный блок 8-конт., 1 комплект маркировки. Преимущества: В три раза практичнее. Kaedra, это лучшее решение для создания завершенных систем с высокими требованиями, которые сочетают три важнейших функции: распределение, подача электроэнергии и управление электрической установкой. Эти шкафы обеспечивают естественную совместимость и целостность: модельный ряд Kaedra значительно сокращает затраты времени и позволят создать очень гибкое решение.... применения: Распределение электроэнергии НН вне помещения или в жестких условиях окружающей среды (пыль, высокая влажность, высокая температура, общественные места и т. д.).. | выставлен |  |  |  |  | Общий каталог/Щиты и шкафы, шинопровод/Корпуса шкафов готовые | кг | RUR | Включая НДС: 20.00 % |  | 0.018054 кг | http://catalog.raec.su/media/images/89a/89a8a36f5018cc32c98ddb826bbd77e5.jpeg |  |  | SE 13981 |  |  | 5591.04 |  |  | 0 |  |  | Schneider Electric | Малый распределительный щит/бокс | Кол-во в упаковке 1. Малая (1 шт) | Высота: 280мм. Ширина: 340мм. Глубина: 160мм.
63967 | SE Merten SM Беж глянец Розетка с/з с защитными шторками с крышкой безвинт. зажим |  |  | SE Merten SM Беж глянец Розетка с/з с защитными шторками с крышкой безвинт. зажим | Механизм розетки с крышкой З/К, С/Ш IP 44. наименование: M-Plan glass, M-Arc, M-Elegance, M-Star, M-Plan, M-Smart, System M - тип устройства или его аксессуаров: розетка - стандарт розетки: немецкий - дополнительная информация о розетке: С защитными шторками, с откидной крышкой. Преимущества: Безграничные возможности Merten System M. Основой изделий являются высококачественные механизмы скрытого монтажа. Они отличаются высокой гибкостью использования и разнообразием выполняемых функций: это электрические розетки, клавишные и кнопочные выключатели, устройства управления рольставнями и регуляторы температуры, а также телефонные, ТВ/аудио и компьютерные розетки, датчики движения и присутствия, термостаты, светорегуляторы и реле времени, компоненты радиосистемы и системы автоматизации KNX. Merten System M удовлетворяет всем требованиям и успешно решает любые задачи.... применения: Изделия Merten System M подходят для жилых и нежилых помещений. Их устанавливают в школах, офисах, больницах или отелях., Инновационны | выставлен |  |  |  |  | Общий каталог/Электроустановочные изделия/Розетки силовые | кг | RUR | Включая НДС: 20.00 % |  | 0.003061 кг | http://catalog.raec.su/media/images/3c1/3c1141ada83f88a78d20cb21df8f1190.jpeg |  |  | SE MTN2310-0344 |  |  | 2495.22 |  |  | 2 |  |  | Schneider Electric | Розетка силовая (штепсельная) | Кол-во в упаковке 5. Малая (5 шт) | Не содержит (без) галогенов: да. Цвет по RAL: 1013. Номин. напряжение: 250В. Частота: 50Гц. Мин. глубина встраивания монтажной коробки: 40.
64100 | SE Merten SM M-Elegance Титан Рамка 2-ая |  |  | SE Merten SM M-Elegance Титан Рамка 2-ая | Рамка металлическая 2-МЕСТНАЯ ТИТАН. наименование: M-Elegance, металл - тип устройства или его аксессуаров: рамка. Преимущества: Безграничные возможности Merten System M. Основой изделий являются высококачественные механизмы скрытого монтажа. Они отличаются высокой гибкостью использования и разнообразием выполняемых функций: это электрические розетки, клавишные и кнопочные выключатели, устройства управления рольставнями и регуляторы температуры, а также телефонные, ТВ/аудио и компьютерные розетки, датчики движения и присутствия, термостаты, светорегуляторы и реле времени, компоненты радиосистемы и системы автоматизации KNX. Merten System M удовлетворяет всем требованиям и успешно решает любые задачи.... применения: Изделия Merten System M подходят для жилых и нежилых помещений. Их устанавливают в школах, офисах, больницах или отелях., Инновационные функции для классических электрических установок, Выполнение функций интеллектуального интерфейса для работы с KNX, Обеспечение комфорта, безопасности и эффективно | выставлен |  |  |  |  | Общий каталог/Электроустановочные изделия/Рамки, суппорты, адаптеры и декоративные элементы для ЭУИ | кг | RUR | Включая НДС: 20.00 % |  | 0.000401 кг | http://catalog.raec.su/media/images/c4d/c4dc1b3c4954c72a072c91f6dc94a472.jpeg |  |  | SE MTN403205 |  |  | 7807.8 |  |  | 62 |  |  | Schneider Electric | Рамка для электроустановочных устройств | Кол-во в упаковке 1. Малая (1 шт) | Высота: 161,2мм. Ширина: 90мм. Глубина: 10,1мм. Не содержит (без) галогенов: да.
64266 | SE Merten SM M-Elegance Серый родий Рамка 1-ая |  |  | SE Merten SM M-Elegance Серый родий Рамка 1-ая | Рамка металлическая 1-местная, серый родий. наименование: M-Elegance, металл - тип устройства или его аксессуаров: рамка. Преимущества: Безграничные возможности Merten System M. Основой изделий являются высококачественные механизмы скрытого монтажа. Они отличаются высокой гибкостью использования и разнообразием выполняемых функций: это электрические розетки, клавишные и кнопочные выключатели, устройства управления рольставнями и регуляторы температуры, а также телефонные, ТВ/аудио и компьютерные розетки, датчики движения и присутствия, термостаты, светорегуляторы и реле времени, компоненты радиосистемы и системы автоматизации KNX. Merten System M удовлетворяет всем требованиям и успешно решает любые задачи.... применения: Изделия Merten System M подходят для жилых и нежилых помещений. Их устанавливают в школах, офисах, больницах или отелях., Инновационные функции для классических электрических установок, Выполнение функций интеллектуального интерфейса для работы с KNX, Обеспечение комфорта, безопасности и эфф | выставлен |  |  |  |  | Общий каталог/Электроустановочные изделия/Рамки, суппорты, адаптеры и декоративные элементы для ЭУИ | кг | RUR | Включая НДС: 20.00 % |  | 0.00023 кг | http://catalog.raec.su/media/images/1a6/1a6a5fdccbef62a1e3b1bf9118d2353e.jpeg |  |  | SE MTN403114 |  |  | 4946.76 |  |  | 24 |  |  | Schneider Electric | Рамка для электроустановочных устройств | Кол-во в упаковке 1. Малая (1 шт) | Высота: 90мм. Ширина: 90мм. Глубина: 10,1мм. Не содержит (без) галогенов: да.
64375 | ABB Tmax Фиксированная часть выкатного выключателя T5 W 630 FP EF 3P |  |  | ABB Tmax Фиксированная часть выкатного выключателя T5 W 630 FP EF 3P | Аксессуары предназначены для управления, контроля и работы с автоматическими выключателями | выставлен |  |  |  |  | Общий каталог/Низковольтное оборудование/Аксессуары для аппаратов защиты | кг | RUR | Включая НДС: 20.00 % |  | 0.016 кг | http://catalog.raec.su/media/images/3bf/3bf8dc37e4a786158dac88eb68df83c8.jpg |  |  | 1SDA054768R1 |  |  | 44887.948 |  |  | 2 |  |  | ABB | Шасси (корзина) для силового выключателя | Кол-во в упаковке 1. Малая (1 шт)
64472 | SE Merten SM Бел глянец Розетка с/з с защитными шторками с крышкой,с упл.кольц, IP44,безвинт. зажим |  |  | SE Merten SM Бел глянец Розетка с/з с защитными шторками с крышкой,с упл.кольц, IP44,безвинт. зажим | Механизм розетки с крышкой З/К, С/Ш IP 44. наименование: M-Smart, System M, M-Arc, M-Plan, M-Star, M-Elegance, M-Plan glass - тип устройства или его аксессуаров: розетка - стандарт розетки: немецкий. Преимущества: Безграничные возможности Merten System M. Основой изделий являются высококачественные механизмы скрытого монтажа. Они отличаются высокой гибкостью использования и разнообразием выполняемых функций: это электрические розетки, клавишные и кнопочные выключатели, устройства управления рольставнями и регуляторы температуры, а также телефонные, ТВ/аудио и компьютерные розетки, датчики движения и присутствия, термостаты, светорегуляторы и реле времени, компоненты радиосистемы и системы автоматизации KNX. Merten System M удовлетворяет всем требованиям и успешно решает любые задачи.... применения: Изделия Merten System M подходят для жилых и нежилых помещений. Их устанавливают в школах, офисах, больницах или отелях., Инновационные функции для классических электрических установок, Выполнение функций интеллект | выставлен |  |  |  |  | Общий каталог/Электроустановочные изделия/Розетки силовые | кг | RUR | Включая НДС: 20.00 % |  | 0.000306 кг | http://catalog.raec.su/media/images/5ce/5ce79ae3683b4bab285e0251ba669143.jpeg |  |  | SE MTN2314-0319 |  |  | 2260.44 |  |  | 20 |  |  | Schneider Electric | Розетка силовая (штепсельная) | Кол-во в упаковке 1. Малая (1 шт) | Не содержит (без) галогенов: да. Цвет по RAL: 9010. Номин. напряжение: 250В. Частота: 50Гц. Мин. глубина встраивания монтажной коробки: 40.
64554 | SE Merten Механизм QuickFlex Выключателя 2-клавишного сх.1+1, 16AX |  |  | SE Merten Механизм QuickFlex Выключателя 2-клавишного сх.1+1, 16AX | Механизм Schneider Electric Merten серии QuickFlex D-Life однополюсного двухклавишного выключателя с безвинтовыми зажимами предназначен для сетей до 250В, на ток до 16А. Клавиша заказывается отдельно. | выставлен |  |  |  |  | Общий каталог/Электроустановочные изделия/Выключатели, переключатели и диммеры | кг | RUR | Включая НДС: 20.00 % |  | 0.001865 кг | http://catalog.raec.su/media/images/430/430f0f7fb1e8f498cead2be1c236b2ea.jpeg |  |  | SE MTN3615-0000 |  |  | 1343.16 |  |  | 39 |  |  | Schneider Electric | Выключатель / Переключатель | Кол-во в упаковке 5. Малая (5 шт) | Не содержит (без) галогенов: да. Номин. напряжение: 250В. Глубина установочная (встраив.): 28.
64559 | SE Merten SM Бел глянец Накладка аудиорозетки 2-ой (мех М46701х) |  |  | SE Merten SM Бел глянец Накладка аудиорозетки 2-ой (мех М46701х) | НАКЛАДКА для АУДИОРОЗЕТКИ, БЕЛ. наименование: M-Elegance, M-Plan, System M, M-Arc, M-Plan glass, M-Smart, M-Star - код цвета: RAL 9010. Преимущества: KNX от Schneider Electric предлагает единую комплексную систему, отвечающую международным стандартам, и множество решений, охватывающих различные технические сферы, при этом обеспечивая гибкость, комфортабельность, безопасность и рентабельность, особенно в новых зданиях. Идея системы KNX проста и оригинальна одновременно. KNX совмещает все основные функции здания, такие как освещение, отопление, кондиционирование воздуха или затенение в одну интеллектуальную систему, что помогает снизить эксплуатационные расходы благодаря значительной экономии электроэнергии, сократить время на установку, а также увеличить гибкость и адаптируемость к будущим доработкам.... применения: Решения KNX от Schneider Electric предназначены для, Офисных зданий, Общественных зданий, Отелей, Школ, Больниц, Магазинов, Элитных жилых помещений. Система интеллектуального управления зданием KNX | выставлен |  |  |  |  | Общий каталог/Электроустановочные изделия/Розетки антенные, информационные, коммуникационные | кг | RUR | Включая НДС: 20.00 % |  | 0.000538 кг | http://catalog.raec.su/media/images/40a/40acb53a84a4670f3d3df28cfca77cf4.jpg |  |  | SE MTN296019 |  |  | 735.462 |  |  | 17 |  |  | Schneider Electric | Накладка/вставка/механизм для коммуникационных устройств | Кол-во в упаковке 5. Малая (5 шт) | Не содержит (без) галогенов: да. Цвет по RAL: 9010.
64599 | SE Merten SM M-Plan Беж глянец Рамка 5-ая |  |  | SE Merten SM M-Plan Беж глянец Рамка 5-ая | Рамка M-PLAN 5-местная, бежевый. наименование: M-Plan - тип устройства или его аксессуаров: рамка - код цвета: RAL 1013. Преимущества: Безграничные возможности Merten System M. Основой изделий являются высококачественные механизмы скрытого монтажа. Они отличаются высокой гибкостью использования и разнообразием выполняемых функций: это электрические розетки, клавишные и кнопочные выключатели, устройства управления рольставнями и регуляторы температуры, а также телефонные, ТВ/аудио и компьютерные розетки, датчики движения и присутствия, термостаты, светорегуляторы и реле времени, компоненты радиосистемы и системы автоматизации KNX. Merten System M удовлетворяет всем требованиям и успешно решает любые задачи.... применения: Изделия Merten System M подходят для жилых и нежилых помещений. Их устанавливают в школах, офисах, больницах или отелях., Инновационные функции для классических электрических установок, Выполнение функций интеллектуального интерфейса для работы с KNX, Обеспечение комфорта, безопасности и эффе | выставлен |  |  |  |  | Общий каталог/Электроустановочные изделия/Рамки, суппорты, адаптеры и декоративные элементы для ЭУИ | кг | RUR | Включая НДС: 20.00 % |  | 0.00045 кг | http://catalog.raec.su/media/images/711/71127708e7c9e37cc790f7b3de361b0b.jpeg |  |  | SE MTN515544 |  |  | 6606.6 |  |  | 2 |  |  | Schneider Electric | Рамка для электроустановочных устройств | Кол-во в упаковке 1. Малая (1 шт) | Высота: 368,2мм. Ширина: 85,8мм. Глубина: 10,11мм. Не содержит (без) галогенов: да. Цвет по RAL: 1013.
64698 | SE Merten SM M-Elegance Венге Рамка 2-ая |  |  | SE Merten SM M-Elegance Венге Рамка 2-ая | Рамка деревянная 2-местная ВЕНГЕ Преимущества: Безграничные возможности Merten System M. Основой изделий являются высококачественные механизмы скрытого монтажа. Они отличаются высокой гибкостью использования и разнообразием выполняемых функций: это электрические розетки, клавишные и кнопочные выключатели, устройства управления рольставнями и регуляторы температуры, а также телефонные, ТВ/аудио и компьютерные розетки, датчики движения и присутствия, термостаты, светорегуляторы и реле времени, компоненты радиосистемы и системы автоматизации KNX. Merten System M удовлетворяет всем требованиям и успешно решает любые задачи.... применения: Изделия Merten System M подходят для жилых и нежилых помещений. Их устанавливают в школах, офисах, больницах или отелях., Инновационные функции для классических электрических установок, Выполнение функций интеллектуального интерфейса для работы с KNX, Обеспечение комфорта, безопасности и эффективности использования электроэнергии, Возможность простой и гибкой модернизации с Syst | выставлен |  |  |  |  | Общий каталог/Электроустановочные изделия/Рамки, суппорты, адаптеры и декоративные элементы для ЭУИ | кг | RUR | Включая НДС: 20.00 % |  | 0.000401 кг | http://catalog.raec.su/media/images/b6e/b6ec4f0ab2d7e48610b568f78396fb27.jpeg |  |  | SE MTN4052-3471 |  |  | 5372.64 |  |  | 6 |  |  | Schneider Electric | Рамка для электроустановочных устройств | Кол-во в упаковке 1. Малая (1 шт) | Высота: 161,2мм. Ширина: 90мм. Глубина: 10,1мм. Не содержит (без) галогенов: да.
64791 | SE Клеммник винтовой проходной, сечением провода 2,5мм2, 2 точки подключения |  |  | SE Клеммник винтовой проходной, сечением провода 2,5мм2, 2 точки подключения | <p>Проходная винтовая клеммная колодка Linergy TR Schneider Electric, для подключения кабелей сечением до 2,5 мм, 1 полюс - 1 x 1, цвет - серый.<br />Преимущества: Фиксация клемм особенно актуальна в конструкциях, подверженных повышенным ударным и вибрационным нагрузкам.<br />Применение: фиксирование клемм после их монтажа на монтажную рейку, для предотвращения перемещения их.</p> | выставлен |  |  |  |  | Общий каталог/Низковольтное оборудование/Клеммные колодки | кг | RUR | Включая НДС: 20.00 % |  | 0.000854 кг | http://catalog.raec.su/media/images/03d/03d3acfb2ba5c66e62410b0d91d39f2c.jpeg |  |  | SE NSYTRV22 (SE AB1VV235U) |  |  | 114.002 |  |  | 37 |  |  | Schneider Electric | Зажим клеммный проходной | Кол-во в упаковке 50. Малая (50 шт)
64935 | SE Acti 9 iCT25A Контактор модульный 4НО 220/240В АС 50Гц |  |  | SE Acti 9 iCT25A Контактор модульный 4НО 220/240В АС 50Гц | Модульный контактор iCT25A 4НО 220/240В АС 50ГЦ. диапазон: Acti 9 - тип устройства или его аксессуаров: контактор - краткое название устройства: iCT - описание полюсов: 4P - [Icw] номинальный кратковременно допустимый ток: 25 А AC-7A, 8.5 А AC-7B - тип сети: переменный ток - способ управления: дистанционное управление. Преимущества: Эффективность, достойная Вас!, Широкое предложение, простой выбор, 1-4 полюса, соответствие стандарту DIN, Полнофункциональная модульная система для решения любых задач, Гибкие возможности комбинирования вспомогательных устройств с простой системой крепления на защелках, Совместимость по внешнему виду со всеми компонентами системы Acti 9.. применения: - Управление и контроль электрических цепей во всех промышленных, коммерческих и жилых зданиях., Контроль и управление одно- или трехфазными нагрузками до 100 А., интерфейс между устройствами управления и силовыми цепями нагрузок, таких как осветительные приборы, обогреватели, рольставни, системы полива, электропечи, электродвигатели | выставлен |  |  |  |  | Общий каталог/Низковольтное оборудование/Контакторы | кг | RUR | Включая НДС: 20.00 % |  | 0.000528 кг | http://catalog.raec.su/media/images/f53/f5394def294532baabad0d87e0ffbc21.jpeg |  |  | SE A9C20834 |  |  | 7381.92 |  |  | 7 |  |  | Schneider Electric | Модульный контактор для распределительного щита | Кол-во в упаковке 1. Малая (1 шт) | Глубина установочная (встраив.): 43,5.
65269 | SE Acti 9 iC60N Автоматический выключатель 1P 63A (C) |  |  | SE Acti 9 iC60N Автоматический выключатель 1P 63A (C) | АВТОМАТИЧЕСКИЙ ВЫКЛЮЧАТЕЛЬ iC60N 1П 63A C. Аппараты iC60N отвечают требованиям как бытового (ГОСТ Р 50345), так и промышленного (ГОСТ 50030.2) стандартов. Сочетают в функции защиты цепей от токов короткого замыкания и перегрузки. Обеспечивают возможность секционирования в промышленных электроустановках. Сигнализируют об аварийном отключении посредством индикатора состояния - функция Visi Trip. Обеспечивают видимый разрыв, благодаря зеленой полосе над тумблером включения - функция Visi Safe. | выставлен |  |  |  |  | Общий каталог/Низковольтное оборудование/Автоматические выключатели модульные | кг | RUR | Включая НДС: 20.00 % |  | 0.001523 кг | http://catalog.raec.su/media/images/d0c/d0cc63734f47ccab847ab18d39a797e1.jpeg |  |  | SE A9F79163 |  |  | 1738.464 |  |  | 155 |  |  | Schneider Electric | Модульный автоматический выключатель (автомат) | Кол-во в упаковке 12. Малая (12 шт) | Частота: 50Гц. Глубина установочная (встраив.): 44,5.
65280 | SE Kaedra Бокс 2 ряда 36 модулей IP65 |  |  | SE Kaedra Бокс 2 ряда 36 модулей IP65 | Kaedra 2x18 модули, пылевлагозащищенный щит. тип устройства или его аксессуаров: защитный корпус - тип шкафа: шкаф для модульных устройств - принадлежности в комплекте со шкафом: 1 клеммный блок 4-конт., 2 кабельные стяжки, 1 клеммный блок 32-конт., 2 комплекта маркировки, 1 держатель клеммного блока. Преимущества: В три раза практичнее. Kaedra, это лучшее решение для создания завершенных систем с высокими требованиями, которые сочетают три важнейших функции: распределение, подача электроэнергии и управление электрической установкой. Эти шкафы обеспечивают естественную совместимость и целостность: модельный ряд Kaedra значительно сокращает затраты времени и позволят создать очень гибкое решение.... применения: Распределение электроэнергии НН вне помещения или в жестких условиях окружающей среды (пыль, высокая влажность, высокая температура, общественные места и т. д.).. | выставлен |  |  |  |  | Общий каталог/Щиты и шкафы, шинопровод/Корпуса шкафов готовые | кг | RUR | Включая НДС: 20.00 % |  | 0.037393 кг | http://catalog.raec.su/media/images/fa3/fa36e9f3e5e50ab215ce1898364916db.jpeg |  |  | SE 13984 |  |  | 10483.2 |  |  | 0 |  |  | Schneider Electric | Малый распределительный щит/бокс | Кол-во в упаковке 1. Малая (1 шт) | Высота: 460мм. Ширина: 448мм. Глубина: 160мм.
65317 | SE Реле интерфейсное,8А,2ПК,220В AC |  |  | SE Реле интерфейсное,8А,2ПК,220В AC | <p> Интерфейсное штепсельное реле <br />Преимущества: Аппараты семейства Zelio просты в установке, благодаря заранее выполненным соединениям с вводами и выводами. Благодаря защите выводов от инверсии полярности, короткого замыкания и перенапряжения, а также за счет автоматического обнаружения разрывов замкнутых цепей, решения Zelio обеспечивают эффективность работы и надежность. <br />Применения: Промышленность и бытовая сфера: электрораспределительное оборудование в простых машинах, приводы и контроль процессов.</p> | выставлен |  |  |  |  | Общий каталог/Системы автоматизации/Реле | кг | RUR | Включая НДС: 20.00 % |  | 0.001705 кг | http://catalog.raec.su/media/images/6f5/6f51f58207324e8441813ca9f7221484.jpeg |  |  | SE RSB2A080M7 |  |  | 728.14 |  |  | 207 |  |  | Schneider Electric | Промежуточное реле | Кол-во в упаковке 10. Малая (10 шт) | Высота: 29мм. Ширина: 12,5мм. Глубина: 19,6мм.
65345 | SE Merten SM Беж глянец Розетка с/з безвинт.зажим |  |  | SE Merten SM Беж глянец Розетка с/з безвинт.зажим | Механизм розетки ЕТКИ SHUKO бежевый. наименование: M-Plan, M-Plan glass, M-Elegance, M-Smart, M-Star, M-Arc, System M - тип устройства или его аксессуаров: розетка - стандарт розетки: немецкий. Преимущества: Безграничные возможности Merten System M. Основой изделий являются высококачественные механизмы скрытого монтажа. Они отличаются высокой гибкостью использования и разнообразием выполняемых функций: это электрические розетки, клавишные и кнопочные выключатели, устройства управления рольставнями и регуляторы температуры, а также телефонные, ТВ/аудио и компьютерные розетки, датчики движения и присутствия, термостаты, светорегуляторы и реле времени, компоненты радиосистемы и системы автоматизации KNX. Merten System M удовлетворяет всем требованиям и успешно решает любые задачи.... применения: Изделия Merten System M подходят для жилых и нежилых помещений. Их устанавливают в школах, офисах, больницах или отелях., Инновационные функции для классических электрических установок, Выполнение функций интеллектуально | выставлен |  |  |  |  | Общий каталог/Электроустановочные изделия/Розетки силовые | кг | RUR | Включая НДС: 20.00 % |  | 0.002016 кг | http://catalog.raec.su/media/images/078/07817179433638decb476ffeeb917236.jpeg |  |  | SE MTN2301-0344 |  |  | 1048.866 |  |  | 93 |  |  | Schneider Electric | Розетка силовая (штепсельная) | Кол-во в упаковке 10. Малая (10 шт) | Не содержит (без) галогенов: да. Цвет по RAL: 1013. Номин. напряжение: 250В. Частота: 50Гц.
65350 | SE Acti 9 iC60N Автоматический выключатель 2P 50A (D) |  |  | SE Acti 9 iC60N Автоматический выключатель 2P 50A (D) | АВТОМАТИЧЕСКИЙ ВЫКЛЮЧАТЕЛЬ iC60N 2П 50A D. Аппараты iC60N отвечают требованиям как бытового (ГОСТ Р 50345), так и промышленного (ГОСТ 50030.2) стандартов. Сочетают в функции защиты цепей от токов короткого замыкания и перегрузки. Обеспечивают возможность секционирования в промышленных электроустановках. Сигнализируют об аварийном отключении посредством индикатора состояния - функция Visi Trip. Обеспечивают видимый разрыв, благодаря зеленой полосе над тумблером включения - функция Visi Safe. | выставлен |  |  |  |  | Общий каталог/Низковольтное оборудование/Автоматические выключатели модульные | кг | RUR | Включая НДС: 20.00 % |  | 0.000256 кг | http://catalog.raec.su/media/images/8e8/8e8cd925ff834a208e1d23dc87992e80.jpeg |  |  | SE A9F75250 |  |  | 13671.84 |  |  | 2 |  |  | Schneider Electric | Модульный автоматический выключатель (автомат) | Кол-во в упаковке 1. Малая (1 шт) | Частота: 50Гц. Глубина установочная (встраив.): 44,5.
65400 | SE XB5 Блок контактный 1НО 3А 240В для кнопок и переключателей XB4, ХВ5 |  |  | SE XB5 Блок контактный 1НО 3А 240В для кнопок и переключателей XB4, ХВ5 | <p>Этот блок контактов обеспечивает быструю, простую замену и настройку кнопок и селекторных переключателей. Это устройство можно легко монтировать, менять в сборных кнопочных блоках и селекторных переключателях серии XB5 посредством зажимной сборки и подключать к цепям управления с помощью простых винтовых зажимов. Корпус со степенью защиты IP20 защищает операторов от неожиданного контакта с токоведущими цепями.Благодаря простой модульной конструкции даже неспециалисты могут выполнять обслуживание, модификацию и адаптацию машинного оборудования после монтажа этого компонента. 1 миллион циклов и высокая прочность под нагрузкой 6 А: сокращение расходов на техническое обслуживание и снижение риска повреждения установок.<br />Преимущества: Изделия промышленного назначения этой линейки сочетают простоту установки, гибкость и надежность конструкции. Совершенная система фиксации состоит из головки и корпуса с зажимом, закрепляемые одним винтом, что обеспечивает простую, и в то же время надежную установку. <br />При | выставлен |  |  |  |  | Общий каталог/Низковольтное оборудование/Аксессуары для аппаратов защиты | кг | RUR | Включая НДС: 20.00 % |  | 2.2e-005 кг | http://catalog.raec.su/media/images/347/347d295dd9f983ad992369fee48e658b.jpeg |  |  | SE ZBE101 |  |  | 367.78 |  |  | 556 |  |  | Schneider Electric | Блок вспомогательных контактов | Кол-во в упаковке 5. Малая (5 шт)
65506 | SE Merten SM M-Elegance Стекло Зеленое кальцит Рамка 1-ая |  |  | SE Merten SM M-Elegance Стекло Зеленое кальцит Рамка 1-ая | Рамка стеклянная 1-МЕСТНАЯ ИЗУМРУД. наименование: M-Elegance, стекло - тип устройства или его аксессуаров: рамка. Преимущества: Безграничные возможности Merten System M. Основой изделий являются высококачественные механизмы скрытого монтажа. Они отличаются высокой гибкостью использования и разнообразием выполняемых функций: это электрические розетки, клавишные и кнопочные выключатели, устройства управления рольставнями и регуляторы температуры, а также телефонные, ТВ/аудио и компьютерные розетки, датчики движения и присутствия, термостаты, светорегуляторы и реле времени, компоненты радиосистемы и системы автоматизации KNX. Merten System M удовлетворяет всем требованиям и успешно решает любые задачи.... применения: Изделия Merten System M подходят для жилых и нежилых помещений. Их устанавливают в школах, офисах, больницах или отелях., Инновационные функции для классических электрических установок, Выполнение функций интеллектуального интерфейса для работы с KNX, Обеспечение комфорта, безопасности и эффективнос | выставлен |  |  |  |  | Общий каталог/Электроустановочные изделия/Рамки, суппорты, адаптеры и декоративные элементы для ЭУИ | кг | RUR | Включая НДС: 20.00 % |  | 0.00023 кг | http://catalog.raec.su/media/images/70b/70b6e853502462ea31f1c1926f4b8f58.jpeg |  |  | SE MTN404104 |  |  | 3947.58 |  |  | 2 |  |  | Schneider Electric | Рамка для электроустановочных устройств | Кол-во в упаковке 1. Малая (1 шт) | Прозрачный: да. Высота: 90мм. Ширина: 90мм. Глубина: 10,1мм. Не содержит (без) галогенов: да.
65956 | SE Колодка простая, 4 перекидных комбинировыанных контакта, 27мм |  |  | SE Колодка простая, 4 перекидных комбинировыанных контакта, 27мм | <p>Колодка для штепсельного реле <br />Преимущества: Аппараты семейства Zelio просты в установке, благодаря заранее выполненным соединениям с вводами и выводами. Благодаря защите выводов от инверсии полярности, короткого замыкания и перенапряжения, а также за счет автоматического обнаружения разрывов замкнутых цепей, решения Zelio обеспечивают эффективность работы и надежность. <br />Применения: Промышленность и бытовая сфера: электрораспределительное оборудование в простых машинах, приводы и контроль процессов.</p> | выставлен |  |  |  |  | Общий каталог/Системы автоматизации/Реле | кг | RUR | Включая НДС: 20.00 % |  | 8.7e-005 кг | http://catalog.raec.su/media/images/ad4/ad44ef8dc695ee576662c7fa61cff4f4.jpeg |  |  | SE RXZE2M114M |  |  | 469.994 |  |  | 517 |  |  | Schneider Electric | Релейный разъем (розетка/цоколь для реле) | Кол-во в упаковке 10. Малая (10 шт) | Высота: 80мм. Ширина: 27мм. Глубина: 74мм.
66003 | SE Merten Механизм Светорегулятора поворотного универсальный 20-420ВТ |  |  | SE Merten Механизм Светорегулятора поворотного универсальный 20-420ВТ | МЕХАНИЗМ УНИВ. ПОВ. СВЕТОРЕГ. 420ВА. серия продукта: вставки Merten - тип устройства или его аксессуаров: диммер. Преимущества: Merten Artec:, Изделия серии Artec внесут нотку элегантности и неповторимого стиля в помещение, Простые и чистые формы изделий полностью соответствуют современному образу жизни, Металлические выключатели серии Artec цвета алюминия или нержавеющей стали – идеальное решение для стильных интерьеров, Комбинируя центральные элементы и рамки различных цветов, можно добиться впечатляющих результатов при отделке помещения. Merten Antique:, Элегантный и роскошный дизайн отвечает высочайшим эстетическим требованиям и превосходно вписывается в изысканный классический интерьер, Впечатляет не только уникальный дизайн этой серии, привносящий в интерьер нотки аристократизма и утонченности. Технические возможности серии Antique позволяют воплотить любые желания и сделать дом по-настоящему комфортным и безопасным.. применения: - Серия Merten Antique применяется в жилых зданиях любого типа, Серия Mert | выставлен |  |  |  |  | Общий каталог/Электроустановочные изделия/Выключатели, переключатели и диммеры | кг | RUR | Включая НДС: 20.00 % |  | 0.000383 кг | http://catalog.raec.su/media/images/89d/89da2ab986eec531f2759a69f74bc5ec.jpeg |  |  | SE MTN5138-0000 |  |  | 13540.8 |  |  | 29 |  |  | Schneider Electric | Диммер (светорегулятор) | Кол-во в упаковке 1. Малая (1 шт) | Не содержит (без) галогенов: да. Номин. напряжение: 230В. Частота: 50Гц.
66118 | SE Sarel Выпускная решетка 291х291 цвет RAL7035 |  |  | SE Sarel Выпускная решетка 291х291 цвет RAL7035 | <p>Выпускная решетка 291X291 внеш.диам 336х316 IP54. <br /> - совместимость серий продукта: Prisma G, Prisma P<br /> - тип устройства или его аксессуаров: выпуская решетка<br /> - аксессуар/отдельная деталь: комплектующие для управления тепловыми параметрами<br /> - назначение аксессуара/отдельной детали: система вентиляции ClimaSys<br /> - монтаж: винтами, закреплены<br /> - состав устройства: 1x опорная рама, 1x синтетический стандартный фильтр G2 M1, 1x внешняя часть. <br />Преимущества: Шкафы Spacial, Thalassa и система Prisma Plus объединены в единое целое для использования в промышленных целях: Высокая стойкость к воздействиям неблагоприятной окружающей среды и большим нагрузкам, Шкафы имеют степень защиты IP55 и обладают высокой стойкостью внешнему механическому воздействию IK10, сделаны из стали толщиной 1,8 мм.<br />Применение: Различные сферы промышленности, энергетика и инфраструктуры.</p> | выставлен |  |  |  |  | Общий каталог/Щиты и шкафы, шинопровод/Микроклимат щитов и шкафов | кг | RUR | Включая НДС: 20.00 % |  | 0.005606 кг | http://catalog.raec.su/media/images/fe6/fe6656525ac6e41eaa2afecd75ec2c38.jpeg |  |  | SE NSYCAG291LPF |  |  | 13860 |  |  | 2 |  |  | Schneider Electric | Вентиляционная панель распределительного шкафа | Кол-во в упаковке 1. Малая (1 шт) | Высота: 291мм. Ширина: 291мм.
66333 | SE Merten SD Antik Бел Рамка 1-ая (термопласт) |  |  | SE Merten SD Antik Бел Рамка 1-ая (термопласт) | Рамка Shneider Electric Merten SD Antique (бежевый) одинарная.- Позволяет гармонично вписать электроустановочное изделие в классический интерьер помещения и создать свой неповторимый дизайн. | выставлен |  |  |  |  | Общий каталог/Электроустановочные изделия/Рамки, суппорты, адаптеры и декоративные элементы для ЭУИ | кг | RUR | Включая НДС: 20.00 % |  | 0.000173 кг | http://catalog.raec.su/media/images/78a/78a3d5758bb1444d752af8dbd4328743.jpeg |  |  | SE MTN483119 |  |  | 1332.24 |  |  | 140 |  |  | Schneider Electric | Рамка для электроустановочных устройств | Кол-во в упаковке 2. Малая (2 шт) | Высота: 90мм. Ширина: 90мм. Глубина: 11,5мм. Не содержит (без) галогенов: да. Цвет по RAL: 9010.
66348 | SE Merten SD Белый Розетка 16А с з/к б/шт |  |  | SE Merten SD Белый Розетка 16А с з/к б/шт | Розетка Shneider Electric Merten SD (бежевый) с з/k без шторок подходит для сетей 250 В и тока 16 А.- Система монтажа QuickFlex позволяет осуществлять быструю установку, контроль работоспособности с внешней стороны, добавлять модули новых функций без демонтажа.- Монтажные лапки втянуты внутрь возвратными пружинами и распираются с помощью винтов.- Прочный суппорт гарантирует легкое выравнивание многопостовых комбинаций.- Зажимы рассчитаны на удобную подводку проводов c большим сечением. | выставлен |  |  |  |  | Общий каталог/Электроустановочные изделия/Розетки силовые | кг | RUR | Включая НДС: 20.00 % |  | 0.0075 кг | http://catalog.raec.su/media/images/31f/31f52f27b6053e10c577e9d1157183e6.jpeg |  |  | SE MTN2301-4019 |  |  | 872.508 |  |  | 321 |  |  | Schneider Electric | Розетка силовая (штепсельная) | Кол-во в упаковке 10. Малая (10 шт) | Не содержит (без) галогенов: да. Цвет по RAL: 9010. Номин. напряжение: 250В. Частота: 50Гц.
66469 | SE Merten SM Антрацит Накладка розетки TV-FM/TV-FM-SAT |  |  | SE Merten SM Антрацит Накладка розетки TV-FM/TV-FM-SAT | Центральная плата TV/FM Х2 Х3, антрацит. серия продукта: Merten System M - наименование: M-Smart, M-Arc, M-Plan, M-Star, System M, M-Elegance, M-Plan glass - назначение изделия: розетка спутникового/наземного ТВ - код цвета: RAL 7024. Преимущества: Безграничные возможности Merten System M. Основой изделий являются высококачественные механизмы скрытого монтажа. Они отличаются высокой гибкостью использования и разнообразием выполняемых функций: это электрические розетки, клавишные и кнопочные выключатели, устройства управления рольставнями и регуляторы температуры, а также телефонные, ТВ/аудио и компьютерные розетки, датчики движения и присутствия, термостаты, светорегуляторы и реле времени, компоненты радиосистемы и системы автоматизации KNX. Merten System M удовлетворяет всем требованиям и успешно решает любые задачи.... применения: Изделия Merten System M подходят для жилых и нежилых помещений. Их устанавливают в школах, офисах, больницах или отелях., Инновационные функции для классических электрических уста | выставлен |  |  |  |  | Общий каталог/Электроустановочные изделия/Розетки антенные, информационные, коммуникационные | кг | RUR | Включая НДС: 20.00 % |  | 0.000158 кг | http://catalog.raec.su/media/images/04f/04f2b346c340c3f8e68f081c6980265b.jpeg |  |  | SE MTN297514 |  |  | 1233.96 |  |  | 16 |  |  | Schneider Electric | Накладка/вставка/механизм для коммуникационных устройств | Кол-во в упаковке 5. Малая (5 шт) | Не содержит (без) галогенов: да. Цвет по RAL: 7024.
66671 | SE GV2 Автоматический выключатель с комбинированным расцепителем (4-6,3А) |  |  | SE GV2 Автоматический выключатель с комбинированным расцепителем (4-6,3А) | <p>Автоматический выключатель GV2 серии TeSys Schneider Electric с комбинированным расцепителем<br /> - 3-полюсный<br /> - номинальный ток 4-6,3 А<br /> - уставка защиты от КЗ Ii = 78 А( 20%)<br /> - монтаж на рейку или монтажную плату<br /> - способ управления - кнопка<br /> - крепление - винтовые зажимы<br /> - ВхШхГ - 101х44,5х82 мм.<br />Преимущества: Компактные и простые в эксплуатации, автоматические выключатели электродвигателей TeSys GV2 имеют ширину 45 мм и классифицируются в зависимости от отключающей способности и типа управления. <br />Применение: Промышленность, инфраструктура, строительство и т. д. Управление и защита электродвигателей в соответствии со стандартами МЭК 947-2 и МЭК 947-4-1. Легко конфигурируются при помощи винтов или фиксацией на монтажные направляющие.<br /></p> | выставлен |  |  |  |  | Общий каталог/Низковольтное оборудование/Автоматы защиты двигателя | кг | RUR | Включая НДС: 20.00 % |  | 0.000379 кг | http://catalog.raec.su/media/images/960/960a505b85d089d8c686e180f7b490ed.jpeg |  |  | SE GV2ME10 |  |  | 12405.12 |  |  | 0 |  |  | Schneider Electric | Автоматический выключатель (автомат) защиты двигателя | Кол-во в упаковке 1. Малая (1 шт) | Высота: 89мм. Ширина: 45мм. Глубина: 78,2мм.
66926 | SE Spacial CRN Шкаф с платой 400x400x200 |  |  | SE Spacial CRN Шкаф с платой 400x400x200 | <p>Универсальный шкаф Spacial CRN Schneider Electric<br /> - ВхШхГ 400х400х200 мм<br /> - степень защиты IP66/IK10<br /> - с монтажной платой<br /> - сплошная одинарная дверь<br /> - материал сталь<br /> - цвет - серый RAL 7035.<br />Преимущества: Шкаф Spacial и система Prisma Plus объединены в единое целое для использования в промышленных целях: Высокая стойкость к воздействиям неблагоприятной окружающей среды и большим нагрузкам, Шкафы Spacial имеют степень защиты IP55 и обладают высокой стойкостью внешнему механическому воздействию IK10, сделаны из стали толщиной 1,8 мм.<br />Применения: Различные сферы промышленности, энергетика и инфраструктуры.</p> | выставлен |  |  |  |  | Общий каталог/Щиты и шкафы, шинопровод/Корпуса шкафов готовые | кг | RUR | Включая НДС: 20.00 % |  | 0.038808 кг | http://catalog.raec.su/media/images/d82/d827f146af3178a394b71c76c77c2d89.jpeg |  |  | SE NSYCRN44200P |  |  | 14731.92 |  |  | 0 |  |  | Schneider Electric | Распределительный шкаф (пустой) | Кол-во в упаковке 1. Малая (1 шт) | Высота: 400мм. Ширина: 400мм. Глубина: 200мм.
67112 | SE Merten SD Antik Бел Рамка 3-ая (термопласт) |  |  | SE Merten SD Antik Бел Рамка 3-ая (термопласт) | Рамка Schneider Electric Merten SD Antique (бежевый) трёхместная. - Устанавливается в вертикальном и горизонтальном положении. - Позволяет гармонично вписать электроустановочное изделие в классический интерьер помещения и создать свой неповторимый дизайн. | выставлен |  |  |  |  | Общий каталог/Электроустановочные изделия/Рамки, суппорты, адаптеры и декоративные элементы для ЭУИ | кг | RUR | Включая НДС: 20.00 % |  | 0.000448 кг | http://catalog.raec.su/media/images/286/2865ed580a7432394646f7ab8a8fab97.jpeg |  |  | SE MTN483319 |  |  | 5569.2 |  |  | 52 |  |  | Schneider Electric | Рамка для электроустановочных устройств | Кол-во в упаковке 1. Малая (1 шт) | Высота: 232,4мм. Ширина: 90мм. Глубина: 11,5мм. Не содержит (без) галогенов: да. Цвет по RAL: 9010.
67122 | SE Merten SM Беж глянец Клавиша 1-ая |  |  | SE Merten SM Беж глянец Клавиша 1-ая | Клавиша Х1, бежевый. торговая марка изделия: Schneider Electric - серия продукта: Merten System M - наименование: M-Arc, M-Elegance, M-Smart, M-Star, M-Plan, System M, M-Plan glass - код цвета: RAL 1013. Преимущества: Безграничные возможности Merten System M. Основой изделий являются высококачественные механизмы скрытого монтажа. Они отличаются высокой гибкостью использования и разнообразием выполняемых функций: это электрические розетки, клавишные и кнопочные выключатели, устройства управления рольставнями и регуляторы температуры, а также телефонные, ТВ/аудио и компьютерные розетки, датчики движения и присутствия, термостаты, светорегуляторы и реле времени, компоненты радиосистемы и системы автоматизации KNX. Merten System M удовлетворяет всем требованиям и успешно решает любые задачи.... применения: Изделия Merten System M подходят для жилых и нежилых помещений. Их устанавливают в школах, офисах, больницах или отелях., Инновационные функции для классических электрических установок, Выполнение функций интел | выставлен |  |  |  |  | Общий каталог/Электроустановочные изделия/Выключатели, переключатели и диммеры | кг | RUR | Включая НДС: 20.00 % |  | 0.000724 кг | http://catalog.raec.su/media/images/d65/d6500ec5ffd4e26bf6d541b02a85c5ec.jpeg |  |  | SE MTN432144 |  |  | 704.886 |  |  | 30 |  |  | Schneider Electric | Накладка для выключателей/ диммеров/ жалюзийных переключателей/ таймеров | Кол-во в упаковке 10. Малая (10 шт) | Не содержит (без) галогенов: да. Цвет по RAL: 1013.
67142 | SE GV2 Блок контактный НО+НЗ |  |  | SE GV2 Блок контактный НО+НЗ | <p>Дополнительный блок GV2 TeSys Schneider Electric<br /> - 1НО+1НЗ<br />Преимущества: Компактные и простые в эксплуатации, автоматические выключатели электродвигателей TeSys GV2 имеют ширину 45 мм и классифицируются в зависимости от отключающей способности и типа управления. <br />Применения: Промышленность, инфраструктура, строительство и т. д. Управление и защита электродвигателей в соответствии со стандартами МЭК 947-2 и МЭК 947-4-1. Легко конфигурируются при помощи винтов или фиксацией на монтажные направляющие.</p> | выставлен |  |  |  |  | Общий каталог/Низковольтное оборудование/Аксессуары для аппаратов защиты | кг | RUR | Включая НДС: 20.00 % |  | 5.4e-005 кг | http://catalog.raec.su/media/images/8f6/8f65c9740a60151f673df64e7820c9d0.jpeg |  |  | SE GVAE11 |  |  | 2690.688 |  |  | 67 |  |  | Schneider Electric | Блок вспомогательных контактов | Кол-во в упаковке 10. Малая (10 шт)
67653 | SE Merten SM M-Elegance Стекло Серебро Рамка 2-ая |  |  | SE Merten SM M-Elegance Стекло Серебро Рамка 2-ая | Рамка стеклянная 2-местная, бриллиантовое серебро. наименование: M-Elegance, стекло - тип устройства или его аксессуаров: рамка. Преимущества: Безграничные возможности Merten System M. Основой изделий являются высококачественные механизмы скрытого монтажа. Они отличаются высокой гибкостью использования и разнообразием выполняемых функций: это электрические розетки, клавишные и кнопочные выключатели, устройства управления рольставнями и регуляторы температуры, а также телефонные, ТВ/аудио и компьютерные розетки, датчики движения и присутствия, термостаты, светорегуляторы и реле времени, компоненты радиосистемы и системы автоматизации KNX. Merten System M удовлетворяет всем требованиям и успешно решает любые задачи.... применения: Изделия Merten System M подходят для жилых и нежилых помещений. Их устанавливают в школах, офисах, больницах или отелях., Инновационные функции для классических электрических установок, Выполнение функций интеллектуального интерфейса для работы с KNX, Обеспечение комфорта, безопасност | выставлен |  |  |  |  | Общий каталог/Электроустановочные изделия/Рамки, суппорты, адаптеры и декоративные элементы для ЭУИ | кг | RUR | Включая НДС: 20.00 % |  | 0.000401 кг | http://catalog.raec.su/media/images/2d4/2d4074375c31334412f5c613b9650a38.jpeg |  |  | SE MTN4020-3260 |  |  | 6934.2 |  |  | 41 |  |  | Schneider Electric | Рамка для электроустановочных устройств | Кол-во в упаковке 1. Малая (1 шт) | Высота: 90мм. Ширина: 161,2мм. Глубина: 12мм. Не содержит (без) галогенов: да.
67674 | SE Merten SM M-Elegance Титан Рамка 3-ая |  |  | SE Merten SM M-Elegance Титан Рамка 3-ая | Рамка металлическая 3-МЕСТНАЯ ТИТАН. наименование: M-Elegance, металл - тип устройства или его аксессуаров: рамка. Преимущества: Безграничные возможности Merten System M. Основой изделий являются высококачественные механизмы скрытого монтажа. Они отличаются высокой гибкостью использования и разнообразием выполняемых функций: это электрические розетки, клавишные и кнопочные выключатели, устройства управления рольставнями и регуляторы температуры, а также телефонные, ТВ/аудио и компьютерные розетки, датчики движения и присутствия, термостаты, светорегуляторы и реле времени, компоненты радиосистемы и системы автоматизации KNX. Merten System M удовлетворяет всем требованиям и успешно решает любые задачи.... применения: Изделия Merten System M подходят для жилых и нежилых помещений. Их устанавливают в школах, офисах, больницах или отелях., Инновационные функции для классических электрических установок, Выполнение функций интеллектуального интерфейса для работы с KNX, Обеспечение комфорта, безопасности и эффективно | выставлен |  |  |  |  | Общий каталог/Электроустановочные изделия/Рамки, суппорты, адаптеры и декоративные элементы для ЭУИ | кг | RUR | Включая НДС: 20.00 % |  | 0.00057 кг | http://catalog.raec.su/media/images/fb8/fb8e092e5d0689be485e4ebdbd9d2b0e.jpeg |  |  | SE MTN403305 |  |  | 10483.2 |  |  | 25 |  |  | Schneider Electric | Рамка для электроустановочных устройств | Кол-во в упаковке 1. Малая (1 шт) | Высота: 232,4мм. Ширина: 90мм. Глубина: 10,1мм. Не содержит (без) галогенов: да.
67795 | SE Merten SM Алюминий Накладка розетки TV-FM/TV-FM-SAT |  |  | SE Merten SM Алюминий Накладка розетки TV-FM/TV-FM-SAT | Центральная плата TV/FM Х2 Х3, алюминий. серия продукта: Merten System M - наименование: M-Arc, M-Elegance, M-Plan, System M, M-Plan glass, M-Smart, M-Star - назначение изделия: розетка спутникового/наземного ТВ. Преимущества: Безграничные возможности Merten System M. Основой изделий являются высококачественные механизмы скрытого монтажа. Они отличаются высокой гибкостью использования и разнообразием выполняемых функций: это электрические розетки, клавишные и кнопочные выключатели, устройства управления рольставнями и регуляторы температуры, а также телефонные, ТВ/аудио и компьютерные розетки, датчики движения и присутствия, термостаты, светорегуляторы и реле времени, компоненты радиосистемы и системы автоматизации KNX. Merten System M удовлетворяет всем требованиям и успешно решает любые задачи.... применения: Изделия Merten System M подходят для жилых и нежилых помещений. Их устанавливают в школах, офисах, больницах или отелях., Инновационные функции для классических электрических установок, Выполнение функ | выставлен |  |  |  |  | Общий каталог/Электроустановочные изделия/Розетки антенные, информационные, коммуникационные | кг | RUR | Включая НДС: 20.00 % |  | 0.000158 кг | http://catalog.raec.su/media/images/c25/c25f94481e4953c22e2957ef1ff544f1.jpeg |  |  | SE MTN297560 |  |  | 1272.18 |  |  | 12 |  |  | Schneider Electric | Накладка/вставка/механизм для коммуникационных устройств | Кол-во в упаковке 5. Малая (5 шт) | Не содержит (без) галогенов: да.
67854 | SE Merten SM Бел Актив Розетка с/з безвинт. зажим |  |  | SE Merten SM Бел Актив Розетка с/з безвинт. зажим | Механизм розеткиЕТКИ SHUKO белый,АКТ. наименование: M-Arc, M-Elegance, M-Plan, System M, M-Smart, M-Plan glass, M-Star - тип устройства или его аксессуаров: розетка - стандарт розетки: немецкий. Преимущества: Безграничные возможности Merten System M. Основой изделий являются высококачественные механизмы скрытого монтажа. Они отличаются высокой гибкостью использования и разнообразием выполняемых функций: это электрические розетки, клавишные и кнопочные выключатели, устройства управления рольставнями и регуляторы температуры, а также телефонные, ТВ/аудио и компьютерные розетки, датчики движения и присутствия, термостаты, светорегуляторы и реле времени, компоненты радиосистемы и системы автоматизации KNX. Merten System M удовлетворяет всем требованиям и успешно решает любые задачи.... применения: Изделия Merten System M подходят для жилых и нежилых помещений. Их устанавливают в школах, офисах, больницах или отелях., Инновационные функции для классических электрических установок, Выполнение функций интеллектуальн | выставлен |  |  |  |  | Общий каталог/Электроустановочные изделия/Розетки силовые | кг | RUR | Включая НДС: 20.00 % |  | 0.002016 кг | http://catalog.raec.su/media/images/ca8/ca8ceae791420c071f1352b653d4c89a.jpeg |  |  | SE MTN2301-0325 |  |  | 805.35 |  |  | 167 |  |  | Schneider Electric | Розетка силовая (штепсельная) | Кол-во в упаковке 10. Малая (10 шт) | Не содержит (без) галогенов: да. Цвет по RAL: 7024. Номин. напряжение: 250В. Частота: 50Гц.
68254 | SE XB4 Кнопка с возвратом зеленая 1НО |  |  | SE XB4 Кнопка с возвратом зеленая 1НО | <p>Эта кнопка представляет собой эргономичный интерфейс для управления машинным оборудованием. Устройство легко монтируется внутрь панели управления в стандартные отверстия диаметром 22 мм и подключается к цепям управления с помощью стандартных винтовых зажимов. Элементы конструкции визуально различимы благодаря яркому цвету и маркировке, поэтому ошибки при первоначальном подключении и последующих операциях обслуживания сводятся к минимуму. Корпус со степенью защиты IP66/IP67/IP69/IP69K защищает данное устройство от ударных нагрузок, а также от пыли, воды и вибрации, поэтому оно идеально подходит для работы в неблагоприятных условиях окружающей среды.Металлическое основание. <br />Преимущества: Изделия промышленного назначения этой линейки сочетают простоту установки, гибкость и надежность конструкции. Совершенная система фиксации состоит из головки и корпуса с зажимом, закрепляемые одним винтом, что обеспечивает простую, и в то же время надежную установку. <br />Применения: производители оборудования (для ав | выставлен |  |  |  |  | Общий каталог/Низковольтное оборудование/Светосигнальная арматура в сборе | кг | RUR | Включая НДС: 20.00 % |  | 0.000162 кг | http://catalog.raec.su/media/images/359/3593d74063bc6e7612d8ad74608b6e0d.jpeg |  |  | SE XB4BA31 |  |  | 1179.36 |  |  | 85 |  |  | Schneider Electric | Нажимная кнопка (кнопочный выключатель/переключатель) в сборе | Кол-во в упаковке 1. Малая (1 шт)
68275 | SE Acti 9 iC60N Автоматический выключатель 1P 25A (B) |  |  | SE Acti 9 iC60N Автоматический выключатель 1P 25A (B) | АВТОМАТИЧЕСКИЙ ВЫКЛЮЧАТЕЛЬ iC60N 1П 25A B. Аппараты iC60N отвечают требованиям как бытового (ГОСТ Р 50345), так и промышленного (ГОСТ 50030.2) стандартов. Сочетают в функции защиты цепей от токов короткого замыкания и перегрузки. Обеспечивают возможность секционирования в промышленных электроустановках. Сигнализируют об аварийном отключении посредством индикатора состояния - функция Visi Trip. Обеспечивают видимый разрыв, благодаря зеленой полосе над тумблером включения - функция Visi Safe. | выставлен |  |  |  |  | Общий каталог/Низковольтное оборудование/Автоматические выключатели модульные | кг | RUR | Включая НДС: 20.00 % |  | 0.000128 кг | http://catalog.raec.su/media/images/d0c/d0cc63734f47ccab847ab18d39a797e1.jpeg |  |  | SE A9F78125 |  |  | 882.336 |  |  | 0 |  |  | Schneider Electric | Модульный автоматический выключатель (автомат) | Кол-во в упаковке 1. Малая (1 шт) | Частота: 50Гц. Глубина установочная (встраив.): 44,5.
68492 | SE Compact NSX Расширители полюсов 3P (NSX250) |  |  | SE Compact NSX Расширители полюсов 3P (NSX250) | <p>Расширители полюсов с шагом 35-45 мм Schneider Electric для 3-полюсных аппаратов Compact и VigiCompact NSX400/630, поставляется с 2 разделителями полюсов.<br />Преимущества: Прямой доступ к экономии затрат, безопасность и защита, контроль и измерение параметров электроэнергии, надежность энергоснабжения, простота и удобство. <br />Применения: Применение в системах электроснабжения объектов любого масштаба – от крупнейших промышленных предприятий до офисных зданий для защиты распределительных сетей, генераторов, кабелей большой протяженности, электродвигателей.<br /></p> | выставлен |  |  |  |  | Общий каталог/Низковольтное оборудование/Аксессуары для аппаратов защиты | кг | RUR | Включая НДС: 20.00 % |  | 0.000302 кг | http://catalog.raec.su/media/images/d9f/d9f09d37f986ff0e0a366b3808959c62.jpeg |  |  | SE LV431563 |  |  | 5066.88 |  |  | 5 |  |  | Schneider Electric | Полюсный расширитель / клеммный удлинитель / распределитель фаз | Кол-во в упаковке 1. Малая (1 шт)
68511 | SE XB7 Кнопка 22мм красная с возвратом НО + НЗ |  |  | SE XB7 Кнопка 22мм красная с возвратом НО + НЗ | <p>Устройство плавного пуска и плавного останова предназначено для плавного запуска и плавного прекращения работы простых и сложных машин <br />Преимущества: Элементы конструкции визуально различимы с большого расстояния благодаря яркому цвету и маркировке, поэтому ошибки при первоначальном подключении и последующих операциях обслуживания сводятся к минимуму. Корпус со степенью защиты IP66 защищает данное устройство от ударных нагрузок, а также от пыли, воды и вибрации, поэтому оно идеально подходит для работы в неблагоприятных условиях окружающей среды.<br />Применения: в средах, где необходима хорошая устойчивость к химическим веществам и/или двойная электрическая изоляция. </p> | выставлен |  |  |  |  | Общий каталог/Низковольтное оборудование/Светосигнальная арматура в сборе | кг | RUR | Включая НДС: 20.00 % |  | 0.00045 кг | http://catalog.raec.su/media/images/c0c/c0c33807f83ef094c5189e745952aeea.jpeg |  |  | SE XB7NA45 |  |  | 546 |  |  | 0 |  |  | Schneider Electric | Нажимная кнопка (кнопочный выключатель/переключатель) в сборе | Кол-во в упаковке 10. Малая (10 шт)
68676 | SE Merten SD Беж Клавиша 2-ая (термопласт) |  |  | SE Merten SD Беж Клавиша 2-ая (термопласт) | Рамка Shneider Electric Merten SD Antique (белый) одинарная.- Позволяет гармонично вписать электроустановочное изделие в классический интерьер помещения и создать свой неповторимый дизайн. | выставлен |  |  |  |  | Общий каталог/Электроустановочные изделия/Выключатели, переключатели и диммеры | кг | RUR | Включая НДС: 20.00 % |  | 0.001176 кг | http://catalog.raec.su/media/images/672/6725c7f4c9a24d26106cf85bfe4e2ac6.jpeg |  |  | SE MTN412544 |  |  | 867.048 |  |  | 143 |  |  | Schneider Electric | Накладка для выключателей/ диммеров/ жалюзийных переключателей/ таймеров | Кол-во в упаковке 10. Малая (10 шт) | Не содержит (без) галогенов: да. Цвет по RAL: 1013.
68707 | SE Contactors D Telemecanique Контактор 3Р 380В, 18A, 3НО сил.конт. 1НО+1НЗ доп.конт. катушка 220В АС |  |  | SE Contactors D Telemecanique Контактор 3Р 380В, 18A, 3НО сил.конт. 1НО+1НЗ доп.конт. катушка 220В АС | <p>Контактор серии TeSys LC1D Schneider Electric<br />Контакторы серии TeSys D имеют высокую надежность, длительную механическую и электрическую износостойкость, а также самый широкий спектр аксессуаров для всех типов <br /> - 3P (3НО)<br /> - номинальный ток 18 А (AC-3)<br /> - напряжение управления 220 В пер. тока 50/60 Гц<br /> - доп.контакты<br /> - 1НЗ+1НО<br /> - монтаж<br /> - на панель или DIN-рейку<br /> - присоединения<br /> - винтовые зажимы.<br />Контакторы серии TeSys D имеют высокую надежность, длительную механическую и электрическую износостойкость, а также самый широкий спектр аксессуаров для всех типов <br /><br />Применения.<br /></p> | выставлен |  |  |  |  | Общий каталог/Низковольтное оборудование/Контакторы | кг | RUR | Включая НДС: 20.00 % |  | 0.000429 кг | http://catalog.raec.su/media/images/41b/41b8c525c7b43e235c6a7b0290b198ac.jpeg |  |  | SE LC1D18M7 |  |  | 11618.88 |  |  | 3 |  |  | Schneider Electric | Магнитный пускатель/контактор перемен. тока (AC) | Кол-во в упаковке 1. Малая (1 шт)
68856 | SE Merten SD Бежевый Розетка 16А с з/к с/ шт |  |  | SE Merten SD Бежевый Розетка 16А с з/к с/ шт | Клавиша Shneider Electric Merten SD (белый) одинарная для выключателя. | выставлен |  |  |  |  | Общий каталог/Электроустановочные изделия/Розетки силовые | кг | RUR | Включая НДС: 20.00 % |  | 0.002016 кг | http://catalog.raec.su/media/images/492/492cb81f2e2c9c7518c893cc28a690e9.jpeg |  |  | SE MTN2300-4044 |  |  | 1179.36 |  |  | 154 |  |  | Schneider Electric | Розетка силовая (штепсельная) | Кол-во в упаковке 10. Малая (10 шт) | Не содержит (без) галогенов: да. Цвет по RAL: 1013. Номин. напряжение: 250В. Частота: 50Гц.
68863 | SE Sarel Вентилятор 526 м3/час, 230В, RAL7035 |  |  | SE Sarel Вентилятор 526 м3/час, 230В, RAL7035 | <p>Вентилятор с фильтром системы ClimaSys Schneider Electric<br /> - входное расход воздуха до 560 куб.м/ч <br /> - напряжение 230 В 50/60 Гц<br /> - размеры - 336x316х161 мм<br /> - вырез - 291x291 мм<br /> - материал решетки - отливаемый термопластик (ASA PC)<br /> - цвет - серый (RAL 7035)<br /> - комплект поставки: 1 осевой двигатель, 2 защитные решетки, 1 фильтр, 1 выпуская решетка, 1 шнур питания. <br />Преимущества: Шкафы Spacial, Thalassa и система Prisma Plus объединены в единое целое для использования в промышленных целях: Высокая стойкость к воздействиям неблагоприятной окружающей среды и большим нагрузкам, Шкафы имеют степень защиты IP55 и обладают высокой стойкостью внешнему механическому воздействию IK10, сделаны из стали толщиной 1,8 мм.<br />Применение: Различные сферы промышленности, энергетика и инфраструктуры.</p> | выставлен |  |  |  |  | Общий каталог/Щиты и шкафы, шинопровод/Микроклимат щитов и шкафов | кг | RUR | Включая НДС: 20.00 % |  | 0.025789 кг | http://catalog.raec.su/media/images/905/9056645a4c932ece268cd3f3285df90b.jpg |  |  | SE NSYCVF560M230PF |  |  | 74508 |  |  | 8 |  |  | Schneider Electric | Вентилятор распределительного шкафа | Кол-во в упаковке 1. Малая (1 шт) | Высота: 336мм. Ширина: 316мм. Глубина: 161мм.
68868 | SE Acti 9 iMX Расцепитель 12-24В АС |  |  | SE Acti 9 iMX Расцепитель 12-24В АС | iMX РАСЦЕПИТЕЛЬИТЕЛЬ 12-24В АС (АКТИ 9). Независимый расцепитель iMX при запитывании вызывает отключение соответствующего аппарата. Аварийное отключение возможно кнопкой с замыкающим контактом. | выставлен |  |  |  |  | Общий каталог/Низковольтное оборудование/Аксессуары для аппаратов защиты | кг | RUR | Включая НДС: 20.00 % |  | 0.000208 кг | http://catalog.raec.su/media/images/755/7558fe0b3a534e8634262ec4c76cd29e.jpeg |  |  | SE A9A26478 |  |  | 7906.08 |  |  | 0 |  |  | Schneider Electric | Дополнительное оборудование для модульной аппаратуры распределительного щита | Кол-во в упаковке 1. Малая (1 шт)
68942 | SE Merten SM M-Plan Антрацит Рамка 5-ая |  |  | SE Merten SM M-Plan Антрацит Рамка 5-ая | Рамка Х5, антрацит. наименование: M-Plan - тип устройства или его аксессуаров: рамка - код цвета: RAL 7024. Преимущества: .. применения: .. Преимущества: Безграничные возможности Merten System M. Основой изделий являются высококачественные механизмы скрытого монтажа. Они отличаются высокой гибкостью использования и разнообразием выполняемых функций: это электрические розетки, клавишные и кнопочные выключатели, устройства управления рольставнями и регуляторы температуры, а также телефонные, ТВ/аудио и компьютерные розетки, датчики движения и присутствия, термостаты, светорегуляторы и реле времени, компоненты радиосистемы и системы автоматизации KNX. Merten System M удовлетворяет всем требованиям и успешно решает любые задачи.... применения: Изделия Merten System M подходят для жилых и нежилых помещений. Их устанавливают в школах, офисах, больницах или отелях., Инновационные функции для классических электрических установок, Выполнение функций интеллектуального интерфейса для работы с KNX, Обеспечение комфорта, | выставлен |  |  |  |  | Общий каталог/Электроустановочные изделия/Рамки, суппорты, адаптеры и декоративные элементы для ЭУИ | кг | RUR | Включая НДС: 20.00 % |  | 0.00045 кг | http://catalog.raec.su/media/images/178/1784d175f420a1995ec78d759f21f95d.jpeg |  |  | SE MTN486514 |  |  | 6169.8 |  |  | 4 |  |  | Schneider Electric | Рамка для электроустановочных устройств | Кол-во в упаковке 1. Малая (1 шт) | Высота: 368,2мм. Ширина: 85,8мм. Глубина: 10,11мм. Не содержит (без) галогенов: да. Цвет по RAL: 7024.
69345 | SE Acti 9 iSW Выключатель нагрузки 2P 32A |  |  | SE Acti 9 iSW Выключатель нагрузки 2P 32A | Выключатель нагрузки iSW 2p 32A. диапазон: Acti 9 - краткое название устройства: iSW - область применения: управление. Преимущества: Эффективность, достойная Вас!., Широкое предложение, простой выбор, соответствие модульному стандарту, Полнофункциональная модульная система для решения любых задач, Совместимость со всеми компонентами системы Acti 9, Включение и отключение цепей под нагрузкой.. применения: - Управление и контроль электрических цепей во всех промышленных и общественных зданиях.... | выставлен |  |  |  |  | Общий каталог/Низковольтное оборудование/Выключатели нагрузки (рубильники) | кг | RUR | Включая НДС: 20.00 % |  | 9.8e-005 кг | http://catalog.raec.su/media/images/a80/a80012d5d28d1017a010ae80230d8454.jpeg |  |  | SE A9S60232 |  |  | 2087.904 |  |  | 0 |  |  | Schneider Electric | Главный выключатель распределительного щита | Кол-во в упаковке 1. Малая (1 шт) | Глубина установочная (встраив.): 75,5.
69486 | SE Pragma Клеммы 6х4мм.кв. (1 компл. = 10 шт.) |  |  | SE Pragma Клеммы 6х4мм.кв. (1 компл. = 10 шт.) | КОМЛЕКТ КЛЕММ PRAGMA 6Х4ММ2 10ШТ. Для преобразования клеммников PRA90045/PRA90046/PRA90047 в вводные распределительные блоки 125 А для кабелей сечением 50 мм2. Допустимый ток: ввод через PRA90046 (1 x 25 мм2 - 1 блок): 80 A; ввод через PRA90045 (1 x 50 мм2 - 2 блока): 125 A; Ui: 400 В и Uimp: 6 кВ. | выставлен |  |  |  |  | Общий каталог/Щиты и шкафы, шинопровод/Системы сборных шин | кг | RUR | Включая НДС: 20.00 % |  | 0.001352 кг | http://catalog.raec.su/media/images/b65/b65f307f96f104fa756679c6f0423e5e.jpeg |  |  | SE PRA90047 |  |  | 6202.56 |  |  | 0 |  |  | Schneider Electric | Клеммник силовой / клеммный блок | Кол-во в упаковке 1. Малая (1 компл)
69499 | SE Merten SD Antik Беж Рамка 3-ая (термопласт) |  |  | SE Merten SD Antik Беж Рамка 3-ая (термопласт) | Рамка Shneider Electric Merten SD Antique (белый) четырёхместная.- Устанавливается в вертикальном и горизонтальном положении.- Позволяет гармонично вписать электроустановочное изделие в классический интерьер помещения и создать свой неповторимый дизайн. | выставлен |  |  |  |  | Общий каталог/Электроустановочные изделия/Рамки, суппорты, адаптеры и декоративные элементы для ЭУИ | кг | RUR | Включая НДС: 20.00 % |  | 0.000448 кг | http://catalog.raec.su/media/images/794/79487106feeab97c0957dc9e622d729e.jpg |  |  | SE MTN483344 |  |  | 5361.72 |  |  | 47 |  |  | Schneider Electric | Рамка для электроустановочных устройств | Кол-во в упаковке 1. Малая (1 шт) | Высота: 232,4мм. Ширина: 90мм. Глубина: 11,5мм. Не содержит (без) галогенов: да. Цвет по RAL: 1013.
69710 | SE Acti 9 Переходники изолированные A9X (компл.=4шт.) |  |  | SE Acti 9 Переходники изолированные A9X (компл.=4шт.) | 4 СОЕДИНИТЕЛЯ ДЛЯ КАБЕЛЕЙ. Подключение модульных устройств iDPN, iDPN Vigi и DPN N Vigi возможно с помощью гребенчатых шинок шириной 9 мм и специальных коннекторов, которые позволяют как "раздать", так и поключить необходумую группу или аппарат обеспечивая коммутацию, например, НШВИ в одну и ту же клемму с гребенчатой шинкой. | выставлен |  |  |  |  | Общий каталог/Низковольтное оборудование/Низковольтные устройства различного назначения и аксессуары | кг | RUR | Включая НДС: 20.00 % |  | 6e-005 кг | http://catalog.raec.su/media/images/dc3/dc3990adcd3ecbfdeb4bd0f42093bb80.jpeg |  |  | SE A9XPCM04 |  |  | 1410.864 |  |  | 0 |  |  | Schneider Electric | Аксессуары для низковольтного оборудования | Кол-во в упаковке 1. Малая (1 компл)
69813 | SE Acti 9 iCT25A Контактор модульный 2НО 2НЗ 220/240В АС 50Гц |  |  | SE Acti 9 iCT25A Контактор модульный 2НО 2НЗ 220/240В АС 50Гц | Модульный контактор iCT25A 2НО+2НЗ 220/240В АС 50ГЦ. диапазон: Acti 9 - тип устройства или его аксессуаров: контактор - краткое название устройства: iCT - описание полюсов: 4P - [Icw] номинальный кратковременно допустимый ток: 25 А AC-7A, 8.5 А AC-7B - конфигурация главных контактов: 2 Н.О. + 2 Н.З. - тип сети: переменный ток - способ управления: дистанционное управление. Преимущества: Эффективность, достойная Вас!, Широкое предложение, простой выбор, 1-4 полюса, соответствие стандарту DIN, Полнофункциональная модульная система для решения любых задач, Гибкие возможности комбинирования вспомогательных устройств с простой системой крепления на защелках, Совместимость по внешнему виду со всеми компонентами системы Acti 9.. применения: - Управление и контроль электрических цепей во всех промышленных, коммерческих и жилых зданиях., Контроль и управление одно- или трехфазными нагрузками до 100 А., интерфейс между устройствами управления и силовыми цепями нагрузок, таких как осветительные приборы, обогреватели, рол | выставлен |  |  |  |  | Общий каталог/Низковольтное оборудование/Контакторы | кг | RUR | Включая НДС: 20.00 % |  | 0.000528 кг | http://catalog.raec.su/media/images/c52/c52f6e9b9bc7b697cf121b337c5f13f9.jpeg |  |  | SE A9C20838 |  |  | 5634.72 |  |  | 0 |  |  | Schneider Electric | Модульный контактор для распределительного щита | Кол-во в упаковке 1. Малая (1 шт) | Глубина установочная (встраив.): 43,5.
69847 | SE XB5 Колпачок защитный прозрачный для круглых кнопок |  |  | SE XB5 Колпачок защитный прозрачный для круглых кнопок | <p>Этот силиконовый колпачок является безупречным дополнением к блокам управления и представляет собой простое решение для соблюдения гигиенических требований в промышленных отраслях. Этот прозрачный компонент идеально сочетается с кнопками Harmony: сквозь него виден цвет и маркировка кнопки. Компонент устойчив к воздействию агрессивных химических веществ, поэтому он подходит для сред, в которых регулярно проводится химическая очистка растворителями.Силиконовый защитный колпачок предотвращает рост бактерий в соединениях и зазорах: идеально подходит для отраслей с высокими гигиеническими требованиями, например для производства продуктов питания и напитков.<br />Преимущества: Изделия промышленного назначения этой линейки сочетают простоту установки, гибкость и надежность конструкции. Совершенная система фиксации состоит из головки и корпуса с зажимом, закрепляемые одним винтом, что обеспечивает простую, и в то же время надежную установку. <br />Применения: Промышленность: производители оборудования, химическая | выставлен |  |  |  |  | Общий каталог/Низковольтное оборудование/Компоненты светосигнальной арматуры | кг | RUR | Включая НДС: 20.00 % |  | 0.000441 кг | http://catalog.raec.su/media/images/864/864285d5e0f38c7dfb5932dc5c115778.jpeg |  |  | SE ZBP0 |  |  | 110.516 |  |  | 8 |  |  | Schneider Electric | Защитный колпачок/крышка для устройств управления и сигнализации | Кол-во в упаковке 10. Малая (10 шт)
70013 | SE Merten SM Антрацит Розетка с/з с защитными шторками безвинт. зажим |  |  | SE Merten SM Антрацит Розетка с/з с защитными шторками безвинт. зажим | Механизм розетки С/З С/Ш, антрацит. наименование: M-Plan glass, M-Elegance, M-Smart, M-Arc, M-Plan, M-Star, System M - тип устройства или его аксессуаров: розетка - стандарт розетки: немецкий. Преимущества: Безграничные возможности Merten System M. Основой изделий являются высококачественные механизмы скрытого монтажа. Они отличаются высокой гибкостью использования и разнообразием выполняемых функций: это электрические розетки, клавишные и кнопочные выключатели, устройства управления рольставнями и регуляторы температуры, а также телефонные, ТВ/аудио и компьютерные розетки, датчики движения и присутствия, термостаты, светорегуляторы и реле времени, компоненты радиосистемы и системы автоматизации KNX. Merten System M удовлетворяет всем требованиям и успешно решает любые задачи.... применения: Изделия Merten System M подходят для жилых и нежилых помещений. Их устанавливают в школах, офисах, больницах или отелях., Инновационные функции для классических электрических установок, Выполнение функций интеллектуальног | выставлен |  |  |  |  | Общий каталог/Электроустановочные изделия/Розетки силовые | кг | RUR | Включая НДС: 20.00 % |  | 0.002016 кг | http://catalog.raec.su/media/images/ca7/ca74dd7eed4c422e4aab06e98e65210f.jpeg |  |  | SE MTN2300-0414 |  |  | 1304.94 |  |  | 286 |  |  | Schneider Electric | Розетка силовая (штепсельная) | Кол-во в упаковке 10. Малая (10 шт) | Не содержит (без) галогенов: да. Цвет по RAL: 7024. Номин. напряжение: 250В. Частота: 50Гц.
70051 | SE Acti 9 iTL Реле импульсное 16A 4НО 230В АС 50-60Гц 110В DC |  |  | SE Acti 9 iTL Реле импульсное 16A 4НО 230В АС 50-60Гц 110В DC | Импульсное реле iTL16A 4НО 230В АС 50-60ГЦ 110В DC. диапазон: Acti 9 - краткое название устройства: iTL - область применения: Стандарт - описание полюсов: 4P - конфигурация главных контактов: 4 Н.О. - тип сети: переменный ток - напряжение цепи управления: 230...240 V пер. ток 50/60 Hz, 110 V пост. ток. Преимущества: Эффективность, достойная Вас!. Широкое предложение, простой выбор, соответствие модульному стандарту, Полнофункциональная модульная система для решения любых задач, Гибкие комбинации вспомогательных устройств с фиксацией на защелках, Совместимость со всеми компонентами системы Acti 9, Совместимость с любыми типами осветительных нагрузок.. применения: - Управление и контроль электрических цепей во всех промышленных, коммерческих и жилых зданиях., Управление освещением с помощью нескольких кнопок.. | выставлен |  |  |  |  | Общий каталог/Системы автоматизации/Реле | кг | RUR | Включая НДС: 20.00 % |  | 0.000239 кг | http://catalog.raec.su/media/images/a51/a51a3d24395f3cc88806526108d32ee7.jpeg |  |  | SE A9C30814 |  |  | 9522.24 |  |  | 0 |  |  | Schneider Electric | Импульсное реле | Кол-во в упаковке 1. Малая (1 шт) | Глубина установочная (встраив.): 43,5.
70105 | SE Acti 9 iC60N Автоматический выключатель 1P 6A (C) |  |  | SE Acti 9 iC60N Автоматический выключатель 1P 6A (C) | АВТОМАТИЧЕСКИЙ ВЫКЛЮЧАТЕЛЬ iC60N 1П 6A C. Аппараты iC60N отвечают требованиям как бытового (ГОСТ Р 50345), так и промышленного (ГОСТ 50030.2) стандартов. Сочетают в функции защиты цепей от токов короткого замыкания и перегрузки. Обеспечивают возможность секционирования в промышленных электроустановках. Сигнализируют об аварийном отключении посредством индикатора состояния - функция Visi Trip. Обеспечивают видимый разрыв, благодаря зеленой полосе над тумблером включения - функция Visi Safe. | выставлен |  |  |  |  | Общий каталог/Низковольтное оборудование/Автоматические выключатели модульные | кг | RUR | Включая НДС: 20.00 % |  | 0.000135 кг | http://catalog.raec.su/media/images/d0c/d0cc63734f47ccab847ab18d39a797e1.jpeg |  |  | SE A9F79106 |  |  | 969.696 |  |  | 1682 |  |  | Schneider Electric | Модульный автоматический выключатель (автомат) | Кол-во в упаковке 12. Малая (12 шт) | Частота: 50Гц. Глубина установочная (встраив.): 44,5.
70106 | SE XB5 Кнопка двойная с возвратом |  |  | SE XB5 Кнопка двойная с возвратом | <p>Конструкция кнопки с двумя головками <br />Преимущества: Элементы конструкции визуально различимы с большого расстояния благодаря яркому цвету и маркировке, поэтому ошибки при первоначальном подключении и последующих операциях обслуживания сводятся к минимуму. Корпус со степенью защиты IP66 защищает данное устройство от ударных нагрузок, а также от пыли, воды и вибрации, поэтому оно идеально подходит для работы в неблагоприятных условиях окружающей среды.<br />Применения: в средах, где необходима хорошая устойчивость к химическим веществам и/или двойная электрическая изоляция. </p> | выставлен |  |  |  |  | Общий каталог/Низковольтное оборудование/Светосигнальная арматура в сборе | кг | RUR | Включая НДС: 20.00 % |  | 0.00015 кг | http://catalog.raec.su/media/images/d03/d03f81b4ac88ba9dd7564f2e4e72da79.jpeg |  |  | SE XB5AL73415 |  |  | 2079.168 |  |  | 1 |  |  | Schneider Electric | Нажимная кнопка (кнопочный выключатель/переключатель) в сборе | Кол-во в упаковке 1. Малая (1 шт)
70219 | SE XB7 Кнопка 22мм черная с возвратом НО + НЗ |  |  | SE XB7 Кнопка 22мм черная с возвратом НО + НЗ | <p>Кнопка 22 мм черная с возвратом NO+NC. серия продукта: Harmony XB7<br /> - тип устройства или его аксессуаров: кнопка<br /> - краткое название устройства: XB7<br /> - монтажный диаметр: 22 мм<br /> - степень защиты IP: IP20 (задняя панель) в соответствии с IEC 60529, IP65 (лицевая панель) в соответствии с IEC 60529<br /> - тип контактов: 1 Н.З. + 1 Н.О.<br /> - присоединения: винтовой зажим : 1 x 0,.34.2 x 2,5 мм² без наконечника в соответствии с EN/IEC 60947-1, винтовой зажим : и lt;= 2 x 1,5 мм² с Кабельным наконечником в соответствии с EN/IEC 60947-1. <br />Преимущества: Элементы конструкции визуально различимы с большого расстояния благодаря яркому цвету и маркировке, поэтому ошибки при первоначальном подключении и последующих операциях обслуживания сводятся к минимуму. Корпус со степенью защиты IP66 защищает данное устройство от ударных нагрузок, а также от пыли, воды и вибрации, поэтому оно идеально подходит для работы в неблагоприятных условиях окружающей среды.<br />Применения: в средах, где необхо | выставлен |  |  |  |  | Общий каталог/Низковольтное оборудование/Светосигнальная арматура в сборе | кг | RUR | Включая НДС: 20.00 % |  | 0.00054 кг | http://catalog.raec.su/media/images/473/4734cf28ffdd06c95a4251ec786e6ffb.jpeg |  |  | SE XB7NA25 |  |  | 546 |  |  | 1 |  |  | Schneider Electric | Нажимная кнопка (кнопочный выключатель/переключатель) в сборе | Кол-во в упаковке 10. Малая (10 шт)
70333 | SE XB7 Кнопка 22мм зеленая с фиксацией 1НО |  |  | SE XB7 Кнопка 22мм зеленая с фиксацией 1НО | <p>Кнопка 22 мм зеленая с фиксатором 1NO. серия продукта: Harmony XB7<br /> - тип устройства или его аксессуаров: кнопка<br /> - краткое название устройства: XB7<br /> - монтажный диаметр: 22 мм<br /> - степень защиты IP: IP20 (задняя панель) в соответствии с IEC 60529, IP65 (лицевая панель) в соответствии с IEC 60529<br /> - присоединения: винтовой зажим : 1 x 0,.34.2 x 2,5 мм² без наконечника в соответствии с EN/IEC 60947-1, винтовой зажим : и lt;= 2 x 1,5 мм² с Кабельным наконечником в соответствии с EN/IEC 60947-1. <br />Преимущества: Элементы конструкции визуально различимы с большого расстояния благодаря яркому цвету и маркировке, поэтому ошибки при первоначальном подключении и последующих операциях обслуживания сводятся к минимуму. Корпус со степенью защиты IP66 защищает данное устройство от ударных нагрузок, а также от пыли, воды и вибрации, поэтому оно идеально подходит для работы в неблагоприятных условиях окружающей среды.<br />Применения: в средах, где необходима хорошая устойчивость к химическим | выставлен |  |  |  |  | Общий каталог/Низковольтное оборудование/Светосигнальная арматура в сборе | кг | RUR | Включая НДС: 20.00 % |  | 0.00045 кг | http://catalog.raec.su/media/images/5d2/5d29a32f628d085b3c8502aeb962a3c4.jpeg |  |  | SE XB7NH31 |  |  | 461.692 |  |  | 0 |  |  | Schneider Electric | Нажимная кнопка (кнопочный выключатель/переключатель) в сборе | Кол-во в упаковке 10. Малая (10 шт)
70500 | SE Acti 9 iC60N Автоматический выключатель 1P 2A (B) |  |  | SE Acti 9 iC60N Автоматический выключатель 1P 2A (B) | АВТОМАТИЧЕСКИЙ ВЫКЛЮЧАТЕЛЬ iC60N 1П 2A B. Аппараты iC60N отвечают требованиям как бытового (ГОСТ Р 50345), так и промышленного (ГОСТ 50030.2) стандартов. Сочетают в функции защиты цепей от токов короткого замыкания и перегрузки. Обеспечивают возможность секционирования в промышленных электроустановках. Сигнализируют об аварийном отключении посредством индикатора состояния - функция Visi Trip. Обеспечивают видимый разрыв, благодаря зеленой полосе над тумблером включения - функция Visi Safe. | выставлен |  |  |  |  | Общий каталог/Низковольтное оборудование/Автоматические выключатели модульные | кг | RUR | Включая НДС: 20.00 % |  | 0.000128 кг | http://catalog.raec.su/media/images/d0c/d0cc63734f47ccab847ab18d39a797e1.jpeg |  |  | SE A9F73102 |  |  | 4363.632 |  |  | 6 |  |  | Schneider Electric | Модульный автоматический выключатель (автомат) | Кол-во в упаковке 1. Малая (1 шт) | Частота: 50Гц. Глубина установочная (встраив.): 44,5.
70529 | SE Колодка простая, 2 перекидных разделительных контакта |  |  | SE Колодка простая, 2 перекидных разделительных контакта | <p>Колодка для штепсельного реле <br />Преимущества: Аппараты семейства Zelio просты в установке, благодаря заранее выполненным соединениям с вводами и выводами. Благодаря защите выводов от инверсии полярности, короткого замыкания и перенапряжения, а также за счет автоматического обнаружения разрывов замкнутых цепей, решения Zelio обеспечивают эффективность работы и надежность. <br />Применения: Промышленность и бытовая сфера: электрораспределительное оборудование в простых машинах, приводы и контроль процессов.</p> | выставлен |  |  |  |  | Общий каталог/Системы автоматизации/Реле | кг | RUR | Включая НДС: 20.00 % |  | 0.000124 кг | http://catalog.raec.su/media/images/e9a/e9a8045a9bec263b96ef8199c15a7284.jpeg |  |  | SE RXZE2S108M |  |  | 424.13 |  |  | 249 |  |  | Schneider Electric | Релейный разъем (розетка/цоколь для реле) | Кол-во в упаковке 1. Малая (1 шт) | Высота: 79мм. Ширина: 27мм. Глубина: 61мм.
70542 | SE XB4 Кнопка с возвратом красная с подсветкой 24В 1НО+1НЗ |  |  | SE XB4 Кнопка с возвратом красная с подсветкой 24В 1НО+1НЗ | <p>Эта кнопка с подсветкой хорошо видна с большого расстояния и обеспечивает эргономичный интерфейс для управления машинным оборудованием. Устройство легко монтируется внутрь панели управления в стандартные отверстия диаметром 22 мм и подключается к цепям управления с помощью стандартных винтовых зажимов. Данная конструкция хорошо видна на расстоянии благодаря яркому, долговечному светодиоду. Корпус со степенью защиты IP66/IP67/IP69/IP69K защищает данное устройство от ударных нагрузок, а также от пыли, воды и вибрации, поэтому оно идеально подходит для работы в неблагоприятных условиях окружающей среды.Металлическое основание. <br />Преимущества: Изделия промышленного назначения этой линейки сочетают простоту установки, гибкость и надежность конструкции. Совершенная система фиксации состоит из головки и корпуса с зажимом, закрепляемые одним винтом, что обеспечивает простую, и в то же время надежную установку. <br />Применения: производители оборудования (для автомобилестроительной, текстильной и лесозаготовит | выставлен |  |  |  |  | Общий каталог/Низковольтное оборудование/Светосигнальная арматура в сборе | кг | RUR | Включая НДС: 20.00 % |  | 0.000162 кг | http://catalog.raec.su/media/images/77f/77f869f2c09085f412a739295a257235.jpeg |  |  | SE XB4BW34B5 |  |  | 2769.312 |  |  | 13 |  |  | Schneider Electric | Нажимная кнопка (кнопочный выключатель/переключатель) в сборе | Кол-во в упаковке 1. Малая (1 шт)
70549 | SE XB7 Лампа сигнальная синяя светодиодная 230В |  |  | SE XB7 Лампа сигнальная синяя светодиодная 230В | <p>Сигнальная лампа с одним компонентом <br />Преимущества: Элементы конструкции визуально различимы с большого расстояния благодаря яркому цвету и маркировке, поэтому ошибки при первоначальном подключении и последующих операциях обслуживания сводятся к минимуму. Корпус со степенью защиты IP66 защищает данное устройство от ударных нагрузок, а также от пыли, воды и вибрации, поэтому оно идеально подходит для работы в неблагоприятных условиях окружающей среды.<br />Применения: в средах, где необходима хорошая устойчивость к химическим веществам и/или двойная электрическая изоляция. </p> | выставлен |  |  |  |  | Общий каталог/Низковольтное оборудование/Светосигнальная арматура в сборе | кг | RUR | Включая НДС: 20.00 % |  | 3.4e-005 кг | http://catalog.raec.su/media/images/e23/e2393776d6c79544a9a48587a56704e1.jpeg |  |  | SE XB7EV06MP |  |  | 601.034 |  |  | 102 |  |  | Schneider Electric | Лампа индикаторная в сборе | Кол-во в упаковке 10. Малая (10 шт)
70559 | SE Merten SM Антрацит Розетка с/з с крышкой безвинт. зажим |  |  | SE Merten SM Антрацит Розетка с/з с крышкой безвинт. зажим | Механизм розеткиЕТКИ SHUKO с крышкой антрацит. наименование: M-Plan glass, M-Arc, M-Elegance, M-Smart, System M, M-Plan, M-Star - тип устройства или его аксессуаров: розетка - стандарт розетки: немецкий - дополнительная информация о розетке: С защитными шторками, с откидной крышкой. Преимущества: Безграничные возможности Merten System M. Основой изделий являются высококачественные механизмы скрытого монтажа. Они отличаются высокой гибкостью использования и разнообразием выполняемых функций: это электрические розетки, клавишные и кнопочные выключатели, устройства управления рольставнями и регуляторы температуры, а также телефонные, ТВ/аудио и компьютерные розетки, датчики движения и присутствия, термостаты, светорегуляторы и реле времени, компоненты радиосистемы и системы автоматизации KNX. Merten System M удовлетворяет всем требованиям и успешно решает любые задачи.... применения: Изделия Merten System M подходят для жилых и нежилых помещений. Их устанавливают в школах, офисах, больницах или отелях., Инноваци | выставлен |  |  |  |  | Общий каталог/Электроустановочные изделия/Розетки силовые | кг | RUR | Включая НДС: 20.00 % |  | 7.5e-005 кг | http://catalog.raec.su/media/images/8bc/8bc5b799d6fa3817a21e7e4ac3c8feb2.jpeg |  |  | SE MTN2311-0414 |  |  | 2134.86 |  |  | 45 |  |  | Schneider Electric | Розетка силовая (штепсельная) | Кол-во в упаковке 5. Малая (5 шт) | Не содержит (без) галогенов: да. Цвет по RAL: 7024. Номин. напряжение: 250В. Частота: 50Гц.
70952 | SE Acti 9 iC60N Автоматический выключатель 1P 40A (D) |  |  | SE Acti 9 iC60N Автоматический выключатель 1P 40A (D) | АВТОМАТИЧЕСКИЙ ВЫКЛЮЧАТЕЛЬ iC60N 1П 40A D. Аппараты iC60N отвечают требованиям как бытового (ГОСТ Р 50345), так и промышленного (ГОСТ 50030.2) стандартов. Сочетают в функции защиты цепей от токов короткого замыкания и перегрузки. Обеспечивают возможность секционирования в промышленных электроустановках. Сигнализируют об аварийном отключении посредством индикатора состояния - функция Visi Trip. Обеспечивают видимый разрыв, благодаря зеленой полосе над тумблером включения - функция Visi Safe. | выставлен |  |  |  |  | Общий каталог/Низковольтное оборудование/Автоматические выключатели модульные | кг | RUR | Включая НДС: 20.00 % |  | 0.000121 кг | http://catalog.raec.su/media/images/d0c/d0cc63734f47ccab847ab18d39a797e1.jpeg |  |  | SE A9F75140 |  |  | 4848.48 |  |  | 1 |  |  | Schneider Electric | Модульный автоматический выключатель (автомат) | Кол-во в упаковке 1. Малая (1 шт) | Частота: 50Гц. Глубина установочная (встраив.): 44,5.
71165 | SE Prisma Plus G Панель передняя непрозрачная 5 модулей |  |  | SE Prisma Plus G Панель передняя непрозрачная 5 модулей | Непрозрачная передняя панель, 5 модулей. диапазон: Prisma - совместимость серий продукта: Prisma G, Pack 160, Prisma P - тип устройства или его аксессуаров: передняя панель - категория - аксессуар/отдельная деталь: аксессуар для установки - тип передней панели: сплошной - смонтированное устройство: Altistart : ATS01N, TeSys : стационарный TeSys U - горизонтальная ориентация установка. Преимущества: Шкаф Spacial SFP и система Prisma Plus объединены в единое целое для использования в промышленных целях: Высокая стойкость к воздействиям неблагоприятной окружающей среды и большим нагрузкам:, Шкафы Spacial SF имеют степень защиты IP55 и обладают высокой стойкостью внешнему механическому воздействию IK10, сделаны из стали толщиной 1,8 мм. Покрытие – текстурированная эпоксидно-полиэфирная краска, цвет RAL 7035. Соответствие стандартам:, Система Prisma Plus в шкафу Spacial SF обеспечивает установку распределительных щитов, прошедших типовые испытания, в соответствии со стандартом МЭК 61 439-2, Системы смешивания пита | выставлен |  |  |  |  | Общий каталог/Щиты и шкафы, шинопровод/Аксессуары и вспомогательное оборудование для щитов и шкафов | кг | RUR | Включая НДС: 20.00 % |  | 0.003978 кг | http://catalog.raec.su/media/images/69c/69cdd86c14250de528607936e0cc09bb.jpeg |  |  | SE 03805 |  |  | 4673.76 |  |  | 3 |  |  | Schneider Electric | Передняя панель распределительного шкафа | Кол-во в упаковке 1. Малая (1 шт) | Высота: 250мм. Ширина: 500мм.
71169 | SE Zelio Logic Интелектуальное реле 26 I/O 240V (AC) |  |  | SE Zelio Logic Интелектуальное реле 26 I/O 240V (AC) | <p>Zelio logic реле модульное 26вход/выход ~240В. серия продукта: Zelio Logic<br /> - тип устройства или его аксессуаров: модульное интеллектуальное реле. <br />Преимущества: Аппараты семейства Zelio просты в установке, благодаря заранее выполненным соединениям с вводами и выводами. Благодаря защите выводов от инверсии полярности, короткого замыкания и перенапряжения, а также за счет автоматического обнаружения разрывов замкнутых цепей, решения Zelio обеспечивают эффективность работы и надежность. <br />Применения: Промышленность и бытовая сфера: электрораспределительное оборудование в простых машинах, приводы и контроль процессов.<br /></p> | выставлен |  |  |  |  | Общий каталог/Системы автоматизации/Программируемые логические контроллеры (ПЛК) | кг | RUR | Включая НДС: 20.00 % |  | 0.000918 кг | http://catalog.raec.su/media/images/4d4/4d4b8313be8c9105c0736dfc0b2369cf.jpeg |  |  | SE SR3B261FU |  |  | 32978.4 |  |  | 0 |  |  | Schneider Electric | Логический модуль | Кол-во в упаковке 1. Малая (1 шт) | Высота: 90мм. Ширина: 124,6мм. Глубина: 59,5мм.
71272 | SE Merten SM Антрацит Клавиша 2-ая с подсветкой |  |  | SE Merten SM Антрацит Клавиша 2-ая с подсветкой | Две клавиши с окошком для светоиндикатора, антрацит. торговая марка изделия: Schneider Electric - серия продукта: Merten System M - наименование: M-Smart, M-Arc, M-Star, System M, M-Plan, M-Elegance, M-Plan glass - тип устройства или его аксессуаров: клавиша с индикатором - код цвета: RAL 7024. Преимущества: Безграничные возможности Merten System M. Основой изделий являются высококачественные механизмы скрытого монтажа. Они отличаются высокой гибкостью использования и разнообразием выполняемых функций: это электрические розетки, клавишные и кнопочные выключатели, устройства управления рольставнями и регуляторы температуры, а также телефонные, ТВ/аудио и компьютерные розетки, датчики движения и присутствия, термостаты, светорегуляторы и реле времени, компоненты радиосистемы и системы автоматизации KNX. Merten System M удовлетворяет всем требованиям и успешно решает любые задачи.... применения: Изделия Merten System M подходят для жилых и нежилых помещений. Их устанавливают в школах, офисах, больницах или отеля | выставлен |  |  |  |  | Общий каталог/Электроустановочные изделия/Выключатели, переключатели и диммеры | кг | RUR | Включая НДС: 20.00 % |  | 0.000785 кг | http://catalog.raec.su/media/images/d17/d17a6a36f7c2d9fcd64de3878a838695.jpeg |  |  | SE MTN3420-0414 |  |  | 2544.36 |  |  | 23 |  |  | Schneider Electric | Накладка для выключателей/ диммеров/ жалюзийных переключателей/ таймеров | Кол-во в упаковке 5. Малая (5 шт) | Не содержит (без) галогенов: да. Цвет по RAL: 7024.
71370 | SE Acti 9 iC60N Автоматический выключатель 2P 50A (C) |  |  | SE Acti 9 iC60N Автоматический выключатель 2P 50A (C) | АВТОМАТИЧЕСКИЙ ВЫКЛЮЧАТЕЛЬ iC60N 2П 50A C. Аппараты iC60N отвечают требованиям как бытового (ГОСТ Р 50345), так и промышленного (ГОСТ 50030.2) стандартов. Сочетают в функции защиты цепей от токов короткого замыкания и перегрузки. Обеспечивают возможность секционирования в промышленных электроустановках. Сигнализируют об аварийном отключении посредством индикатора состояния - функция Visi Trip. Обеспечивают видимый разрыв, благодаря зеленой полосе над тумблером включения - функция Visi Safe. | выставлен |  |  |  |  | Общий каталог/Низковольтное оборудование/Автоматические выключатели модульные | кг | RUR | Включая НДС: 20.00 % |  | 0.00028 кг | http://catalog.raec.su/media/images/8e8/8e8cd925ff834a208e1d23dc87992e80.jpeg |  |  | SE A9F79250 |  |  | 4153.968 |  |  | 102 |  |  | Schneider Electric | Модульный автоматический выключатель (автомат) | Кол-во в упаковке 6. Малая (6 шт) | Частота: 50Гц. Глубина установочная (встраив.): 44,5.
71500 | SE Merten SD Antik Беж Рамка 2-ая (термопласт) |  |  | SE Merten SD Antik Беж Рамка 2-ая (термопласт) | Рамка Shneider Electric Merten SD Antique (белый) трёхместная.- Устанавливается в вертикальном и горизонтальном положении.- Позволяет гармонично вписать электроустановочное изделие в классический интерьер помещения и создать свой неповторимый дизайн. | выставлен |  |  |  |  | Общий каталог/Электроустановочные изделия/Рамки, суппорты, адаптеры и декоративные элементы для ЭУИ | кг | RUR | Включая НДС: 20.00 % |  | 0.00031 кг | http://catalog.raec.su/media/images/8f8/8f84843b1b0d9b429efc29bd5f2154bb.jpeg |  |  | SE MTN483244 |  |  | 2986.62 |  |  | 99 |  |  | Schneider Electric | Рамка для электроустановочных устройств | Кол-во в упаковке 2. Малая (2 шт) | Высота: 161,2мм. Ширина: 90мм. Глубина: 11,5мм. Не содержит (без) галогенов: да. Цвет по RAL: 1013.
71578 | SE Sarel Жалюзи вентиляционные 70мм 120х120 |  |  | SE Sarel Жалюзи вентиляционные 70мм 120х120 | <p>Вентиляционные жалюзи 104х80 внешний, диаметр 120х120 IP23. <br /> - тип устройства или его аксессуаров: металлические пластины жалюзи<br /> - аксессуар/отдельная деталь: комплектующие для управления тепловыми параметрами<br /> - назначение аксессуара/отдельной детали: система вентиляции ClimaSys<br /> - место монтажа: стороны шкафа<br /> - монтаж: винтами. <br />Преимущества: Шкафы Spacial, Thalassa и система Prisma Plus объединены в единое целое для использования в промышленных целях: Высокая стойкость к воздействиям неблагоприятной окружающей среды и большим нагрузкам, Шкафы имеют степень защиты IP55 и обладают высокой стойкостью внешнему механическому воздействию IK10, сделаны из стали толщиной 1,8 мм.<br />Применение: Различные сферы промышленности, энергетика и инфраструктуры.</p> | выставлен |  |  |  |  | Общий каталог/Щиты и шкафы, шинопровод/Микроклимат щитов и шкафов | кг | RUR | Включая НДС: 20.00 % |  | 0.000296 кг | http://catalog.raec.su/media/images/3db/3db2a30a14440d7ce782167db1f7d85b.jpeg |  |  | SE NSYCAG104X95LM |  |  | 3729.6 |  |  | 0 |  |  | Schneider Electric | Вентиляционная панель распределительного шкафа | Кол-во в упаковке 1. Малая (1 шт) | Высота: 120мм. Ширина: 120мм.
71765 | SE Zelio Logic Интеллектуальное реле компактное 20 I/O 240V (AC) |  |  | SE Zelio Logic Интеллектуальное реле компактное 20 I/O 240V (AC) | <p>Zelio logic реле компакт 20вход/выход 100-240В, часы. серия продукта: Zelio Logic<br /> - тип устройства или его аксессуаров: компактное интеллектуальное реле. <br />Преимущества: Аппараты семейства Zelio просты в установке, благодаря заранее выполненным соединениям с вводами и выводами. Благодаря защите выводов от инверсии полярности, короткого замыкания и перенапряжения, а также за счет автоматического обнаружения разрывов замкнутых цепей, решения Zelio обеспечивают эффективность работы и надежность. <br />Применения: Промышленность и бытовая сфера: электрораспределительное оборудование в простых машинах, приводы и контроль процессов.</p> | выставлен |  |  |  |  | Общий каталог/Системы автоматизации/Программируемые логические контроллеры (ПЛК) | кг | RUR | Включая НДС: 20.00 % |  | 0.000918 кг | http://catalog.raec.su/media/images/c66/c666e29e434d7b5d3eeab5bb454f4d57.jpeg |  |  | SE SR2B201FU |  |  | 29527.68 |  |  | 0 |  |  | Schneider Electric | Логический модуль | Кол-во в упаковке 1. Малая (1 шт) | Высота: 90мм. Ширина: 124,6мм. Глубина: 59,5мм.
71785 | SE Merten SM Бел Актив Накладка светорегулятора поворотного |  |  | SE Merten SM Бел Актив Накладка светорегулятора поворотного | Центральная плата с поворотной рукояткой, активно-белый SM. серия продукта: Merten System M - наименование: M-Arc, M-Elegance, M-Smart, M-Plan, M-Star, System M, M-Plan glass - код цвета: RAL 9016. Преимущества: Безграничные возможности Merten System M. Основой изделий являются высококачественные механизмы скрытого монтажа. Они отличаются высокой гибкостью использования и разнообразием выполняемых функций: это электрические розетки, клавишные и кнопочные выключатели, устройства управления рольставнями и регуляторы температуры, а также телефонные, ТВ/аудио и компьютерные розетки, датчики движения и присутствия, термостаты, светорегуляторы и реле времени, компоненты радиосистемы и системы автоматизации KNX. Merten System M удовлетворяет всем требованиям и успешно решает любые задачи.... применения: Изделия Merten System M подходят для жилых и нежилых помещений. Их устанавливают в школах, офисах, больницах или отелях., Инновационные функции для классических электрических установок, Выполнение функций интеллектуа | выставлен |  |  |  |  | Общий каталог/Электроустановочные изделия/Выключатели, переключатели и диммеры | кг | RUR | Включая НДС: 20.00 % |  | 5.2e-005 кг | http://catalog.raec.su/media/images/4b7/4b720b01a0d318bd3e0787716dcb2028.jpeg |  |  | SE MTN5250-0325 |  |  | 1517.88 |  |  | 0 |  |  | Schneider Electric | Накладка для выключателей/ диммеров/ жалюзийных переключателей/ таймеров | Кол-во в упаковке 1. Малая (1 шт) | Не содержит (без) галогенов: да. Цвет по RAL: 9016.
71913 | SE Merten SD Беж Накладка розетки ТЛФ/комп 1-ой наклонной (термопласт) |  |  | SE Merten SD Беж Накладка розетки ТЛФ/комп 1-ой наклонной (термопласт) | Центральная плата для механизмов RJ45 X1, бежевый. наименование: Antique, Artec - код цвета: RAL 1013. Преимущества: Merten Artec:, Изделия серии Artec внесут нотку элегантности и неповторимого стиля в помещение, Простые и чистые формы изделий полностью соответствуют современному образу жизни, Металлические выключатели серии Artec цвета алюминия или нержавеющей стали – идеальное решение для стильных интерьеров, Комбинируя центральные элементы и рамки различных цветов, можно добиться впечатляющих результатов при отделке помещения. Merten Antique:, Элегантный и роскошный дизайн отвечает высочайшим эстетическим требованиям и превосходно вписывается в изысканный классический интерьер, Впечатляет не только уникальный дизайн этой серии, привносящий в интерьер нотки аристократизма и утонченности. Технические возможности серии Antique позволяют воплотить любые желания и сделать дом по-настоящему комфортным и безопасным.. применения: - Серия Merten Antique применяется в жилых зданиях любого типа, Серия Merten Artec ра | выставлен |  |  |  |  | Общий каталог/Электроустановочные изделия/Розетки антенные, информационные, коммуникационные | кг | RUR | Включая НДС: 20.00 % |  | 0.000348 кг | http://catalog.raec.su/media/images/3a4/3a44379c3f93d26404a62f3d9bf18c3b.jpeg |  |  | SE MTN291844 |  |  | 795.522 |  |  | 25 |  |  | Schneider Electric | Накладка/вставка/механизм для коммуникационных устройств | Кол-во в упаковке 1. Малая (1 шт) | Не содержит (без) галогенов: да. Цвет по RAL: 1013.
72193 | SE Merten Механизм Светорегулятора поворотного 60-1000ВА для л/н и обм тр-ров |  |  | SE Merten Механизм Светорегулятора поворотного 60-1000ВА для л/н и обм тр-ров | Механизм поворотного светорегулятора с индикатором нагрузки 1000ВА. серия продукта: вставки Merten - тип устройства или его аксессуаров: диммер. Преимущества: Merten Artec:, Изделия серии Artec внесут нотку элегантности и неповторимого стиля в помещение, Простые и чистые формы изделий полностью соответствуют современному образу жизни, Металлические выключатели серии Artec цвета алюминия или нержавеющей стали – идеальное решение для стильных интерьеров, Комбинируя центральные элементы и рамки различных цветов, можно добиться впечатляющих результатов при отделке помещения. Merten Antique:, Элегантный и роскошный дизайн отвечает высочайшим эстетическим требованиям и превосходно вписывается в изысканный классический интерьер, Впечатляет не только уникальный дизайн этой серии, привносящий в интерьер нотки аристократизма и утонченности. Технические возможности серии Antique позволяют воплотить любые желания и сделать дом по-настоящему комфортным и безопасным.. применения: - Серия Merten Antique применяется в жилых | выставлен |  |  |  |  | Общий каталог/Электроустановочные изделия/Выключатели, переключатели и диммеры | кг | RUR | Включая НДС: 20.00 % |  | 0.000424 кг | http://catalog.raec.su/media/images/13e/13e7f4439c0f75182da83c327e6df239.jpeg |  |  | SE MTN5135-0000 |  |  | 28337.4 |  |  | 0 |  |  | Schneider Electric | Диммер (светорегулятор) | Кол-во в упаковке 1. Малая (1 шт) | Не содержит (без) галогенов: да. Частота: 50Гц.
72213 | SE OptiLine 45 Крышка для суппорта ISM50809 (2х45) |  |  | SE OptiLine 45 Крышка для суппорта ISM50809 (2х45) | Крышка для СУППОРТА ISM50809 (2Х45). диапазон: OptiLine - система монтажа кабелей: встроенная в пол коробка - тип устройства или его аксессуаров: коробка базового блока - тип пола: фальшпол, заподлицо с полом - форма встроенной в пол коробки: квадратный, прямоугольный - количество в одном комплекте: 10 штук. Преимущества: Система прямого монтажа розеток (без суппорта). Электромонтажная система для организации рабочих мест и подвода к ним силовых, телефонных и информационных сетей. Электромонтажная система для организации рабочих мест и подвода к ним силовых, телефонных и информационных сетей., Широкий выбор: система предлагает широкий выбор типоразмеров кабель-каналов, лючков, мини-колонн, сервисных стоек, а также электроустановочных изделий Аltira стандарта 45мм., Удобный и быстрый монтаж: прямое защёлкивание (без суппорта) розеток Altira в элементы системы OptiLine 45, установка аксессуаров защёлкиванием делают монтаж удобным и быстрым. Не требуется подгонка аксессуаров перед установкой., Готовые решения: O | выставлен |  |  |  |  | Общий каталог/Кабеленесущие системы (системы для прокладки кабеля)/Системы прокладки кабеля под полом | кг | RUR | Включая НДС: 20.00 % |  | 0.001855 кг | http://catalog.raec.su/media/images/566/5662506fad3079a459735bde96c22213.jpeg |  |  | SE ISM50800 |  |  | 712.852 |  |  | 12 |  |  | Schneider Electric | Аксессуары для систем подпольных кабель-каналов | Кол-во в упаковке 10. Малая (10 шт)
72301 | SE Acti 9 iCT16A Контактор модульный 1НО 230/240В АС 50Гц |  |  | SE Acti 9 iCT16A Контактор модульный 1НО 230/240В АС 50Гц | Модульный контактор iCT16A 1НО 230/240В АС 50ГЦ. диапазон: Acti 9 - тип устройства или его аксессуаров: контактор - краткое название устройства: iCT - описание полюсов: 1P - [Icw] номинальный кратковременно допустимый ток: 16 А AC-7A, 6 А AC-7B - тип сети: переменный ток - способ управления: дистанционное управление. Преимущества: Эффективность, достойная Вас!, Широкое предложение, простой выбор, 1-4 полюса, соответствие стандарту DIN, Полнофункциональная модульная система для решения любых задач, Гибкие возможности комбинирования вспомогательных устройств с простой системой крепления на защелках, Совместимость по внешнему виду со всеми компонентами системы Acti 9.. применения: - Управление и контроль электрических цепей во всех промышленных, коммерческих и жилых зданиях., Контроль и управление одно- или трехфазными нагрузками до 100 А., интерфейс между устройствами управления и силовыми цепями нагрузок, таких как осветительные приборы, обогреватели, рольставни, системы полива, электропечи, электродвигатели а | выставлен |  |  |  |  | Общий каталог/Низковольтное оборудование/Контакторы | кг | RUR | Включая НДС: 20.00 % |  | 0.000112 кг | http://catalog.raec.su/media/images/631/6316735134fbf841f832427a803cd1fc.jpeg |  |  | SE A9C22711 |  |  | 3926.832 |  |  | 0 |  |  | Schneider Electric | Модульный контактор для распределительного щита | Кол-во в упаковке 1. Малая (1 шт) | Глубина установочная (встраив.): 43,5.
72324 | SE XB5 Звонок 85 дБ 230В IP40 |  |  | SE XB5 Звонок 85 дБ 230В IP40 | <p>Сигнальный звонок<br />Преимущества: Элементы конструкции визуально различимы с большого расстояния благодаря яркому цвету и маркировке, поэтому ошибки при первоначальном подключении и последующих операциях обслуживания сводятся к минимуму. Корпус со степенью защиты IP66 защищает данное устройство от ударных нагрузок, а также от пыли, воды и вибрации, поэтому оно идеально подходит для работы в неблагоприятных условиях окружающей среды.<br />Применения: в средах, где необходима хорошая устойчивость к химическим веществам и/или двойная электрическая изоляция. </p> | выставлен |  |  |  |  | Общий каталог/Низковольтное оборудование/Устройства оптической (световой) и акустической (звуковой) сигнализации | кг | RUR | Включая НДС: 20.00 % |  | 0.000158 кг | http://catalog.raec.su/media/images/b5c/b5c0394bdebc45b0585165db406fb2fc.jpeg |  |  | SE XB5KSM |  |  | 7250.88 |  |  | 0 |  |  | Schneider Electric | Акустический извещатель/зуммер | Кол-во в упаковке 1. Малая (1 шт)
72627 | SE Merten SM Бел глянец Клавиша 3-ая |  |  | SE Merten SM Бел глянец Клавиша 3-ая | Клавиша Schneider Electric Merten серии System M (белый глянцевый) тройная для выключателя. | выставлен |  |  |  |  | Общий каталог/Электроустановочные изделия/Выключатели, переключатели и диммеры | кг | RUR | Включая НДС: 20.00 % |  | 0.000408 кг | http://catalog.raec.su/media/images/10e/10e09114e565c67713f1829060dfd8f8.jpeg |  |  | SE MTN312619 |  |  | 1905.54 |  |  | 5 |  |  | Schneider Electric | Накладка для выключателей/ диммеров/ жалюзийных переключателей/ таймеров | Кол-во в упаковке 1. Малая (1 шт) | Не содержит (без) галогенов: да. Цвет по RAL: 9010.
73047 | SE GV3 Автоматический выключатель с регулир. тепловой защитой (3040А) |  |  | SE GV3 Автоматический выключатель с регулир. тепловой защитой (3040А) | <p>Автоматический выключатель GV3 серии TeSys Schneider Electric с комбинированным расцепителем<br /> - 3-полюсный<br /> - номинальный ток 30-40 А<br /> - уставка защиты от КЗ Ii = 560 А( - 20%)<br /> - монтаж - на рейку или монтажную плату<br /> - способ управления - поворотная рукоятка<br /> - крепление - винтовые зажимы<br /> - ВхШхГ - 132х55х136 мм.<br />Преимущества: Надежное и безопасное подключение на долгое время, Гибкость <br />Применения: Промышленные предприятия, инфраструктура, здания: Автоматические выключатели TeSys GV3 используются для управления и защиты электродвигателей в соответствии со стандартами IEC 947-2 и IEC 947-4-1. </p> | выставлен |  |  |  |  | Общий каталог/Низковольтное оборудование/Автоматы защиты двигателя | кг | RUR | Включая НДС: 20.00 % |  | 0.001518 кг | http://catalog.raec.su/media/images/b58/b58db6fbf17a2c267d6245cca9c66a67.jpeg |  |  | SE GV3P40 |  |  | 41845.44 |  |  | 0 |  |  | Schneider Electric | Автоматический выключатель (автомат) защиты двигателя | Кол-во в упаковке 1. Малая (1 шт) | Высота: 132мм. Ширина: 55мм. Глубина: 136мм.
73049 | SE Merten SM M-Elegance Бук Рамка 1-ая |  |  | SE Merten SM M-Elegance Бук Рамка 1-ая | Рамка деревянная 1-местная БУК. тип устройства или его аксессуаров: рамка. Преимущества: Безграничные возможности Merten System M. Основой изделий являются высококачественные механизмы скрытого монтажа. Они отличаются высокой гибкостью использования и разнообразием выполняемых функций: это электрические розетки, клавишные и кнопочные выключатели, устройства управления рольставнями и регуляторы температуры, а также телефонные, ТВ/аудио и компьютерные розетки, датчики движения и присутствия, термостаты, светорегуляторы и реле времени, компоненты радиосистемы и системы автоматизации KNX. Merten System M удовлетворяет всем требованиям и успешно решает любые задачи.... применения: Изделия Merten System M подходят для жилых и нежилых помещений. Их устанавливают в школах, офисах, больницах или отелях., Инновационные функции для классических электрических установок, Выполнение функций интеллектуального интерфейса для работы с KNX, Обеспечение комфорта, безопасности и эффективности использования электроэнергии, Возмож | выставлен |  |  |  |  | Общий каталог/Электроустановочные изделия/Рамки, суппорты, адаптеры и декоративные элементы для ЭУИ | кг | RUR | Включая НДС: 20.00 % |  | 0.00023 кг | http://catalog.raec.su/media/images/fbc/fbcd689667fc18054a2c00808d07d82e.jpeg |  |  | SE MTN4051-3470 |  |  | 3854.76 |  |  | 13 |  |  | Schneider Electric | Рамка для электроустановочных устройств | Кол-во в упаковке 1. Малая (1 шт) | Высота: 90мм. Ширина: 90мм. Глубина: 10,1мм. Не содержит (без) галогенов: да.
73249 | SE Kaedra Бокс 3 рядa 54 модуля IP65 |  |  | SE Kaedra Бокс 3 рядa 54 модуля IP65 | Kaedra 3x18 модули, пылевлагозащищенный щит. тип устройства или его аксессуаров: защитный корпус - тип шкафа: шкаф для модульных устройств - принадлежности в комплекте со шкафом: 1 клеммный блок 4-конт., 2 клеммных блока 22-конт., 3 кабельные стяжки, 3 комплекта маркировки, 2 держателя клеммного блока. Преимущества: В три раза практичнее. Kaedra, это лучшее решение для создания завершенных систем с высокими требованиями, которые сочетают три важнейших функции: распределение, подача электроэнергии и управление электрической установкой. Эти шкафы обеспечивают естественную совместимость и целостность: модельный ряд Kaedra значительно сокращает затраты времени и позволят создать очень гибкое решение.... применения: Распределение электроэнергии НН вне помещения или в жестких условиях окружающей среды (пыль, высокая влажность, высокая температура, общественные места и т. д.).. | выставлен |  |  |  |  | Общий каталог/Щиты и шкафы, шинопровод/Корпуса шкафов готовые | кг | RUR | Включая НДС: 20.00 % |  | 0.049011 кг | http://catalog.raec.su/media/images/ffa/ffa74a9d79b68b67929041407f61a9b0.jpeg |  |  | SE 13986 |  |  | 13191.36 |  |  | 0 |  |  | Schneider Electric | Малый распределительный щит/бокс | Кол-во в упаковке 1. Малая (1 шт) | Высота: 610мм. Ширина: 448мм. Глубина: 160мм.
73265 | SE Merten SM M-Elegance Платина серебро Рамка 2-ая |  |  | SE Merten SM M-Elegance Платина серебро Рамка 2-ая | Рамка металлическая 2-местная плата серебрянная. наименование: M-Elegance, металл - тип устройства или его аксессуаров: рамка. Преимущества: Безграничные возможности Merten System M. Основой изделий являются высококачественные механизмы скрытого монтажа. Они отличаются высокой гибкостью использования и разнообразием выполняемых функций: это электрические розетки, клавишные и кнопочные выключатели, устройства управления рольставнями и регуляторы температуры, а также телефонные, ТВ/аудио и компьютерные розетки, датчики движения и присутствия, термостаты, светорегуляторы и реле времени, компоненты радиосистемы и системы автоматизации KNX. Merten System M удовлетворяет всем требованиям и успешно решает любые задачи.... применения: Изделия Merten System M подходят для жилых и нежилых помещений. Их устанавливают в школах, офисах, больницах или отелях., Инновационные функции для классических электрических установок, Выполнение функций интеллектуального интерфейса для работы с KNX, Обеспечение комфорта, безопасности | выставлен |  |  |  |  | Общий каталог/Электроустановочные изделия/Рамки, суппорты, адаптеры и декоративные элементы для ЭУИ | кг | RUR | Включая НДС: 20.00 % |  | 0.000401 кг | http://catalog.raec.su/media/images/abf/abfb0ecd7f2efec5746bcd48db188a49.jpeg |  |  | SE MTN403260 |  |  | 8026.2 |  |  | 7 |  |  | Schneider Electric | Рамка для электроустановочных устройств | Кол-во в упаковке 1. Малая (1 шт) | Высота: 161,2мм. Ширина: 90мм. Глубина: 10,1мм. Не содержит (без) галогенов: да.
73271 | SE Merten SM M-Smart Бел глянец Рамка 1-ая |  |  | SE Merten SM M-Smart Бел глянец Рамка 1-ая | Рамка Х1, белый. наименование: M-Smart - тип устройства или его аксессуаров: рамка - код цвета: RAL 9010. Преимущества: Безграничные возможности Merten System M. Основой изделий являются высококачественные механизмы скрытого монтажа. Они отличаются высокой гибкостью использования и разнообразием выполняемых функций: это электрические розетки, клавишные и кнопочные выключатели, устройства управления рольставнями и регуляторы температуры, а также телефонные, ТВ/аудио и компьютерные розетки, датчики движения и присутствия, термостаты, светорегуляторы и реле времени, компоненты радиосистемы и системы автоматизации KNX. Merten System M удовлетворяет всем требованиям и успешно решает любые задачи.... применения: Изделия Merten System M подходят для жилых и нежилых помещений. Их устанавливают в школах, офисах, больницах или отелях., Инновационные функции для классических электрических установок, Выполнение функций интеллектуального интерфейса для работы с KNX, Обеспечение комфорта, безопасности и эффективности испол | выставлен |  |  |  |  | Общий каталог/Электроустановочные изделия/Рамки, суппорты, адаптеры и декоративные элементы для ЭУИ | кг | RUR | Включая НДС: 20.00 % |  | 0.000656 кг | http://catalog.raec.su/media/images/1a1/1a19d12e27cc6ee15d8bea20b757b547.jpeg |  |  | SE MTN478119 |  |  | 699.972 |  |  | 39 |  |  | Schneider Electric | Рамка для электроустановочных устройств | Кол-во в упаковке 10. Малая (10 шт) | Высота: 80,5мм. Ширина: 80,5мм. Глубина: 10,1мм. Не содержит (без) галогенов: да. Цвет по RAL: 9010.
73282 | SE Merten SD Antik Золото (Блестящая латунь) Рамка 3-ая |  |  | SE Merten SD Antik Золото (Блестящая латунь) Рамка 3-ая | Рамка Shneider Electric Merten SD Antique (латунь) трёхместная.- Изготовлено из натурального материала - латунь.- Устанавливается в вертикальном и горизонтальном положении.- Позволяет гармонично вписать электроустановочное изделие в интерьер помещения и создать свой неповторимый дизайн. | выставлен |  |  |  |  | Общий каталог/Электроустановочные изделия/Рамки, суппорты, адаптеры и декоративные элементы для ЭУИ | кг | RUR | Включая НДС: 20.00 % |  | 0.000463 кг | http://catalog.raec.su/media/images/1b2/1b2886ffbb7a262d5da2dcf2297871e8.jpeg |  |  | SE MTN483321 |  |  | 15561 |  |  | 21 |  |  | Schneider Electric | Рамка для электроустановочных устройств | Кол-во в упаковке 1. Малая (1 шт) | Высота: 232,4мм. Ширина: 90мм. Глубина: 11,5мм. Не содержит (без) галогенов: да.
73653 | SE XB7 Лампа сигнальная красная светодиодная 24В АС/DC |  |  | SE XB7 Лампа сигнальная красная светодиодная 24В АС/DC | <p>Сигнальная лампа с одним компонентом <br />Преимущества: Элементы конструкции визуально различимы с большого расстояния благодаря яркому цвету и маркировке, поэтому ошибки при первоначальном подключении и последующих операциях обслуживания сводятся к минимуму. Корпус со степенью защиты IP66 защищает данное устройство от ударных нагрузок, а также от пыли, воды и вибрации, поэтому оно идеально подходит для работы в неблагоприятных условиях окружающей среды.<br />Применения: в средах, где необходима хорошая устойчивость к химическим веществам и/или двойная электрическая изоляция. </p> | выставлен |  |  |  |  | Общий каталог/Низковольтное оборудование/Светосигнальная арматура в сборе | кг | RUR | Включая НДС: 20.00 % |  | 0.001216 кг | http://catalog.raec.su/media/images/a2e/a2e0874c73adf6b7d790a9563fbb10f6.jpeg |  |  | SE XB7EV04BP |  |  | 345.506 |  |  | 2 |  |  | Schneider Electric | Лампа индикаторная в сборе | Кол-во в упаковке 10. Малая (10 шт)
73727 | SE Compact NSX Комплект цоколя 3P для NSX100/250 |  |  | SE Compact NSX Комплект цоколя 3P для NSX100/250 | <p>Комплект цоколя Schneider Electric для 3-полюсных аппаратов Compact NSX100/160/250.<br />В комплект входит: цоколь, 3 контактных штыря, 2 короткие клеммные заглушки, устройство ударного действия (боёк).<br />Преимущества: Прямой доступ к экономии затрат, безопасность и защита, контроль и измерение параметров электроэнергии, надежность энергоснабжения, простота и удобство. <br />Применения: Применение в системах электроснабжения объектов любого масштаба – от крупнейших промышленных предприятий до офисных зданий для защиты распределительных сетей, генераторов, кабелей большой протяженности, электродвигателей.</p> | выставлен |  |  |  |  | Общий каталог/Низковольтное оборудование/Аксессуары для аппаратов защиты | кг | RUR | Включая НДС: 20.00 % |  | 0.00528 кг | http://catalog.raec.su/media/images/7b9/7b96d67635d2626e9a1371f93f6669be.jpeg |  |  | SE LV429289 |  |  | 35249.76 |  |  | 0 |  |  | Schneider Electric | Комплект для модифицирования силовых выключателей | Кол-во в упаковке 1. Малая (1 компл)
73783 | SE Acti 9 iCT16A Контактор модульный 2НО 220/240В АС |  |  | SE Acti 9 iCT16A Контактор модульный 2НО 220/240В АС | Модульный контактор iCT16A 2НО 230/240В АС 50ГЦ. диапазон: Acti 9 - тип устройства или его аксессуаров: контактор - краткое название устройства: iCT - описание полюсов: 2P - [Icw] номинальный кратковременно допустимый ток: 16 А AC-7A, 6 А AC-7B - тип сети: переменный ток - способ управления: дистанционное управление. Преимущества: Эффективность, достойная Вас!, Широкое предложение, простой выбор, 1-4 полюса, соответствие стандарту DIN, Полнофункциональная модульная система для решения любых задач, Гибкие возможности комбинирования вспомогательных устройств с простой системой крепления на защелках, Совместимость по внешнему виду со всеми компонентами системы Acti 9.. применения: - Управление и контроль электрических цепей во всех промышленных, коммерческих и жилых зданиях., Контроль и управление одно- или трехфазными нагрузками до 100 А., интерфейс между устройствами управления и силовыми цепями нагрузок, таких как осветительные приборы, обогреватели, рольставни, системы полива, электропечи, электродвигатели а | выставлен |  |  |  |  | Общий каталог/Низковольтное оборудование/Контакторы | кг | RUR | Включая НДС: 20.00 % |  | 0.000105 кг | http://catalog.raec.su/media/images/1ef/1ef78a5ca438f8b0b59ce1bd8dbba3ef.jpeg |  |  | SE A9C22712 |  |  | 4935.84 |  |  | 44 |  |  | Schneider Electric | Модульный контактор для распределительного щита | Кол-во в упаковке 1. Малая (1 шт) | Глубина установочная (встраив.): 43,5.
73911 | SE Merten Механизм Терморегулятора-выключателя 10A 230В |  |  | SE Merten Механизм Терморегулятора-выключателя 10A 230В | МЕХАНИЗМ ТЕРМОРЕГУЛЯТОРА с выключателем230В. тип устройства или его аксессуаров: термостат - назначение изделия: помещение - комплектация изделия: вставка. Преимущества: Merten Artec:, Изделия серии Artec внесут нотку элегантности и неповторимого стиля в помещение, Простые и чистые формы изделий полностью соответствуют современному образу жизни, Металлические выключатели серии Artec цвета алюминия или нержавеющей стали – идеальное решение для стильных интерьеров, Комбинируя центральные элементы и рамки различных цветов, можно добиться впечатляющих результатов при отделке помещения. Merten Antique:, Элегантный и роскошный дизайн отвечает высочайшим эстетическим требованиям и превосходно вписывается в изысканный классический интерьер, Впечатляет не только уникальный дизайн этой серии, привносящий в интерьер нотки аристократизма и утонченности. Технические возможности серии Antique позволяют воплотить любые желания и сделать дом по-настоящему комфортным и безопасным.. применения: - Серия Merten Antique применяет | выставлен |  |  |  |  | Общий каталог/Электроустановочные изделия/Устройства управления жалюзи, звуком, сигнализацией, климатом | кг | RUR | Включая НДС: 20.00 % |  | 0.000306 кг | http://catalog.raec.su/media/images/dd9/dd9c98c648a69f39d6f31032f99529aa.jpeg |  |  | SE MTN536302 |  |  | 16489.2 |  |  | 1 |  |  | Schneider Electric | Комнатный терморегулятор / термостат | Кол-во в упаковке 1. Малая (1 шт) | Высота: 73мм. Ширина: 73мм. Глубина: 37мм.
73990 | SE GV2 Автоматический выключатель с комбинированным расцепителем (17-23А) |  |  | SE GV2 Автоматический выключатель с комбинированным расцепителем (17-23А) | <p>Автоматический выключатель GV2 серии TeSys Schneider Electric с комбинированным расцепителем<br /> - 3-полюсный<br /> - номинальный ток 17-23 А<br /> - уставка защиты от КЗ Ii = 327 А( - 20%)<br /> - монтаж - на рейку или монтажную плату<br /> - способ управления - кнопка<br /> - крепление - винтовые зажимы<br /> - ВхШхГ - 101х44,5х82 мм.<br />Преимущества: Компактные и простые в эксплуатации, автоматические выключатели электродвигателей TeSys GV2 имеют ширину 45 мм и классифицируются в зависимости от отключающей способности и типа управления. <br />Применение: Промышленность, инфраструктура, строительство и т. д. Управление и защита электродвигателей в соответствии со стандартами МЭК 947-2 и МЭК 947-4-1. Легко конфигурируются при помощи винтов или фиксацией на монтажные направляющие.<br /></p> | выставлен |  |  |  |  | Общий каталог/Низковольтное оборудование/Автоматы защиты двигателя | кг | RUR | Включая НДС: 20.00 % |  | 0.000379 кг | http://catalog.raec.su/media/images/960/960a505b85d089d8c686e180f7b490ed.jpeg |  |  | SE GV2ME21 |  |  | 16205.28 |  |  | 0 |  |  | Schneider Electric | Автоматический выключатель (автомат) защиты двигателя | Кол-во в упаковке 1. Малая (1 шт) | Высота: 89мм. Ширина: 45мм. Глубина: 78,2мм.
74028 | ABB OT250E03 Выключатель-разъединитель 3Р 250A,без ручки и переходника |  |  | ABB OT250E03 Выключатель-разъединитель 3Р 250A,без ручки и переходника | Выключатель нагрузки серии ОТ с фронтальным управлением и видимым разрывом на каждом полюсе, номинальный ток коммутируемой нагрузки 250 А, 3 полюса, крепление на монтажной плате, рукоятка и переходник заказываются отдельно, комплект болтов для присоединения проводников поставляется в комплекте. Выключатель предназначен для частых коммутации активных, смешанных и высокоиндуктивных нагрузок. Подробные технические характеристики представлены в каталоге. Одним из главных преимуществ данной серии выключателей является их высокая надежность и значительная компактность в сравнении с аналогичными устройстваи других производителей. Производство - Финляндия. | выставлен |  |  |  |  | Общий каталог/Низковольтное оборудование/Выключатели нагрузки (рубильники) | кг | RUR | Включая НДС: 20.00 % |  | 0.001871 кг | http://catalog.raec.su/media/images/327/327f9a5b4acea88b2944df912d339653.jpg |  |  | 1SCA022709R8610 |  |  | 16974.608 |  |  | 5 |  |  | ABB | Выключатель-разъединитель нагрузки | Кол-во в упаковке 1. Малая (1 шт) | Ширина: 146мм. Глубина: 70мм.
74033 | ABB OT400E03 Выключатель-разъединитель 3Р 400A,без ручки и переходника |  |  | ABB OT400E03 Выключатель-разъединитель 3Р 400A,без ручки и переходника | Выключатель нагрузки серии ОТ с фронтальным управлением и видимым разрывом на каждом полюсе, номинальный ток коммутируемой нагрузки 400 А, 3 полюса, крепление на монтажной плате, рукоятка и переходник заказываются отдельно, комплект болтов для присоединения проводников поставляется в комплекте. Выключатель предназначен для частых коммутации активных, смешанных и высокоиндуктивных нагрузок. Подробные технические характеристики представлены в каталоге. Одним из главных преимуществ данной серии выключателей является их высокая надежность и значительная компактность в сравнении с аналогичными устройстваи других производителей. Производство - Финляндия. | выставлен |  |  |  |  | Общий каталог/Низковольтное оборудование/Выключатели нагрузки (рубильники) | кг | RUR | Включая НДС: 20.00 % |  | 0.003534 кг | http://catalog.raec.su/media/images/327/327f9a5b4acea88b2944df912d339653.jpg |  |  | 1SCA022727R7960 |  |  | 28165.816 |  |  | 11 |  |  | ABB | Выключатель-разъединитель нагрузки | Кол-во в упаковке 1. Малая (1 шт) | Ширина: 191мм. Глубина: 85мм.
74038 | ABB OT315E03 Выключатель-разъединитель 3Р 315A,без ручки и переходника |  |  | ABB OT315E03 Выключатель-разъединитель 3Р 315A,без ручки и переходника | Выключатель нагрузки серии ОТ с фронтальным управлением и видимым разрывом на каждом полюсе, номинальный ток коммутируемой нагрузки 315 А, 3 полюса, крепление на монтажной плате, рукоятка и переходник заказываются отдельно, комплект болтов для присоединения проводников поставляется в комплекте. Выключатель предназначен для частых коммутации активных, смешанных и высокоиндуктивных нагрузок. Подробные технические характеристики представлены в каталоге. Одним из главных преимуществ данной серии выключателей является их высокая надежность и значительная компактность в сравнении с аналогичными устройстваи других производителей. Производство - Финляндия. | выставлен |  |  |  |  | Общий каталог/Низковольтное оборудование/Выключатели нагрузки (рубильники) | кг | RUR | Включая НДС: 20.00 % |  | 0.003534 кг | http://catalog.raec.su/media/images/85e/85ee4037ba00b8df0f439d2f8183c0da.jpg |  |  | 1SCA022727R5910 |  |  | 22204.07 |  |  | 4 |  |  | ABB | Выключатель-разъединитель нагрузки | Кол-во в упаковке 1. Малая (1 шт) | Ширина: 191мм. Глубина: 85мм.
74266 | SE Acti 9 iC60N Автоматический выключатель 2P 40A (C) |  |  | SE Acti 9 iC60N Автоматический выключатель 2P 40A (C) | АВТОМАТИЧЕСКИЙ ВЫКЛЮЧАТЕЛЬ iC60N 2П 40A C. Аппараты iC60N отвечают требованиям как бытового (ГОСТ Р 50345), так и промышленного (ГОСТ 50030.2) стандартов. Сочетают в функции защиты цепей от токов короткого замыкания и перегрузки. Обеспечивают возможность секционирования в промышленных электроустановках. Сигнализируют об аварийном отключении посредством индикатора состояния - функция Visi Trip. Обеспечивают видимый разрыв, благодаря зеленой полосе над тумблером включения - функция Visi Safe. | выставлен |  |  |  |  | Общий каталог/Низковольтное оборудование/Автоматические выключатели модульные | кг | RUR | Включая НДС: 20.00 % |  | 0.00028 кг | http://catalog.raec.su/media/images/8e8/8e8cd925ff834a208e1d23dc87992e80.jpeg |  |  | SE A9F79240 |  |  | 3009.552 |  |  | 32 |  |  | Schneider Electric | Модульный автоматический выключатель (автомат) | Кол-во в упаковке 6. Малая (6 шт) | Частота: 50Гц. Глубина установочная (встраив.): 44,5.
74396 | SE Acti 9 iC60N Автоматический выключатель 4P 25A (C) |  |  | SE Acti 9 iC60N Автоматический выключатель 4P 25A (C) | АВТОМАТИЧЕСКИЙ ВЫКЛЮЧАТЕЛЬ iC60N 4П 25A C. Аппараты iC60N отвечают требованиям как бытового (ГОСТ Р 50345), так и промышленного (ГОСТ 50030.2) стандартов. Сочетают в функции защиты цепей от токов короткого замыкания и перегрузки. Обеспечивают возможность секционирования в промышленных электроустановках. Сигнализируют об аварийном отключении посредством индикатора состояния - функция Visi Trip. Обеспечивают видимый разрыв, благодаря зеленой полосе над тумблером включения - функция Visi Safe. | выставлен |  |  |  |  | Общий каталог/Низковольтное оборудование/Автоматические выключатели модульные | кг | RUR | Включая НДС: 20.00 % |  | 0.000392 кг | http://catalog.raec.su/media/images/d74/d744b91c887154f8fd7dc261ddcb743e.jpeg |  |  | SE A9F79425 |  |  | 5241.6 |  |  | 0 |  |  | Schneider Electric | Модульный автоматический выключатель (автомат) | Кол-во в упаковке 1. Малая (1 шт) | Частота: 50Гц. Глубина установочная (встраив.): 44,5.
74606 | SE GV2 Автоматический выключатель с комбинированным расцепителем (0,63-1А) |  |  | SE GV2 Автоматический выключатель с комбинированным расцепителем (0,63-1А) | <p>Автоматический выключатель GV2 серии TeSys Schneider Electric с комбинированным расцепителем<br /> - 3-полюсный<br /> - номинальный ток 0,63-1 А<br /> - уставка защиты от КЗ Ii = 13 А(20%)<br /> - монтаж - на рейку или монтажную плату<br /> - способ управления - кнопка<br /> - крепление - винтовые зажимы<br /> - ВхШхГ - 101х44,5х82 мм.<br />Автоматические выключатели GV2 применяются в сетях до 690 В и обеспечивают защиту электродвигателей от коротких замыканий и перегрузок.<br /></p> | выставлен |  |  |  |  | Общий каталог/Низковольтное оборудование/Автоматы защиты двигателя | кг | RUR | Включая НДС: 20.00 % |  | 0.000364 кг | http://catalog.raec.su/media/images/960/960a505b85d089d8c686e180f7b490ed.jpeg |  |  | SE GV2ME05 |  |  | 12405.12 |  |  | 0 |  |  | Schneider Electric | Автоматический выключатель (автомат) защиты двигателя | Кол-во в упаковке 1. Малая (1 шт) | Высота: 89мм. Ширина: 44,5мм. Глубина: 78,2мм.
74751 | SE Kaedra Бокс 2 ряда 24 модуля IP65 |  |  | SE Kaedra Бокс 2 ряда 24 модуля IP65 | Kaedra 2x12 модулей, пылевлагозащищенный щит. тип устройства или его аксессуаров: защитный корпус - тип шкафа: шкаф для модульных устройств - принадлежности в комплекте со шкафом: 1 клеммный блок 4-конт., 1 клеммный блок 22-конт., 1 держатель клеммного блока, 2 кабельные стяжки, 2 комплекта маркировки. Преимущества: В три раза практичнее. Kaedra, это лучшее решение для создания завершенных систем с высокими требованиями, которые сочетают три важнейших функции: распределение, подача электроэнергии и управление электрической установкой. Эти шкафы обеспечивают естественную совместимость и целостность: модельный ряд Kaedra значительно сокращает затраты времени и позволят создать очень гибкое решение.... применения: Распределение электроэнергии НН вне помещения или в жестких условиях окружающей среды (пыль, высокая влажность, высокая температура, общественные места и т. д.).. | выставлен |  |  |  |  | Общий каталог/Щиты и шкафы, шинопровод/Корпуса шкафов готовые | кг | RUR | Включая НДС: 20.00 % |  | 0.02907 кг | http://catalog.raec.su/media/images/474/474e48371c9b77c820343d1c7c0a6653.jpeg |  |  | SE 13983 |  |  | 9478.56 |  |  | 0 |  |  | Schneider Electric | Малый распределительный щит/бокс | Кол-во в упаковке 1. Малая (1 шт) | Высота: 460мм. Ширина: 340мм. Глубина: 160мм.
75080 | SE Merten SM Антрацит Клавиша 2-ая жалюзийная |  |  | SE Merten SM Антрацит Клавиша 2-ая жалюзийная | Клавиша X2 для жалюзи, антрацит. серия продукта: Merten System M - наименование: M-Smart, M-Elegance, M-Plan glass, M-Star, M-Plan, System M, M-Arc - код цвета: RAL 7024. Преимущества: Безграничные возможности Merten System M. Основой изделий являются высококачественные механизмы скрытого монтажа. Они отличаются высокой гибкостью использования и разнообразием выполняемых функций: это электрические розетки, клавишные и кнопочные выключатели, устройства управления рольставнями и регуляторы температуры, а также телефонные, ТВ/аудио и компьютерные розетки, датчики движения и присутствия, термостаты, светорегуляторы и реле времени, компоненты радиосистемы и системы автоматизации KNX. Merten System M удовлетворяет всем требованиям и успешно решает любые задачи.... применения: Изделия Merten System M подходят для жилых и нежилых помещений. Их устанавливают в школах, офисах, больницах или отелях., Инновационные функции для классических электрических установок, Выполнение функций интеллектуального интерфейса для работ | выставлен |  |  |  |  | Общий каталог/Электроустановочные изделия/Выключатели, переключатели и диммеры | кг | RUR | Включая НДС: 20.00 % |  | 0.000392 кг | http://catalog.raec.su/media/images/d88/d88cc5013af4c8b053edc109d82b4d4d.jpeg |  |  | SE MTN435514 |  |  | 1741.74 |  |  | 26 |  |  | Schneider Electric | Накладка для выключателей/ диммеров/ жалюзийных переключателей/ таймеров | Кол-во в упаковке 5. Малая (5 шт) | Не содержит (без) галогенов: да. Цвет по RAL: 7024.
75141 | SE Merten Механизм QuickFlex Выключателя 2-клавишного кнопочного, 2НО контакта |  |  | SE Merten Механизм QuickFlex Выключателя 2-клавишного кнопочного, 2НО контакта | Механизм Schneider Electric Merten серии QuickFlex D-Life однополюсного двухкнопочного выключателя c безвинтовыми зажимами и замыкающим контактом предназначен для сетей до 250В, на ток до 10А. Клавиша заказывается отдельно. | выставлен |  |  |  |  | Общий каталог/Электроустановочные изделия/Выключатели, переключатели и диммеры | кг | RUR | Включая НДС: 20.00 % |  | 0.001865 кг | http://catalog.raec.su/media/images/0bc/0bc4c734c067e673dcfd715e769baab2.jpeg |  |  | SE MTN3155-0000 |  |  | 3543.54 |  |  | 29 |  |  | Schneider Electric | Кнопка / Кнопочный выключатель | Кол-во в упаковке 1. Малая (1 шт) | Не содержит (без) галогенов: да. Номин. напряжение: 250В.
75186 | SE Compact NSX Мотор-редуктор для T250 на 220/240V 50/60Гц (NSX250) |  |  | SE Compact NSX Мотор-редуктор для T250 на 220/240V 50/60Гц (NSX250) | <p>Мотор-редуктор с адаптером SDE MT250 Schneider Electric для переменного тока, напряжение 20-240 В (50/60 Гц).<br />Преимущества: Прямой доступ к экономии затрат, безопасность и защита, контроль и измерение параметров электроэнергии, надежность энергоснабжения, простота и удобство. <br />Применения: Применение в системах электроснабжения объектов любого масштаба – от крупнейших промышленных предприятий до офисных зданий для защиты распределительных сетей, генераторов, кабелей большой протяженности, электродвигателей.</p> | выставлен |  |  |  |  | Общий каталог/Низковольтное оборудование/Аксессуары для аппаратов защиты | кг | RUR | Включая НДС: 20.00 % |  | 0.002244 кг | http://catalog.raec.su/media/images/1fe/1fe078490e5d2869cfef02f92649b361.jpeg |  |  | SE LV431541 |  |  | 77532 |  |  | 0 |  |  | Schneider Electric | Сервомотор для автоматического выключателя (мотор-редуктор) | Кол-во в упаковке 1. Малая (1 шт)
75203 | SE GV2 Автоматический выключатель с комбинированным расцепителем (24-32А) |  |  | SE GV2 Автоматический выключатель с комбинированным расцепителем (24-32А) | <p>Автоматический выключатель GV2 серии TeSys Schneider Electric с комбинированным расцепителем<br /> - 3-полюсный<br /> - номинальный ток 24-32 А<br /> - уставка защиты от КЗ Ii = 416 А(20%)<br /> - монтаж - на рейку или монтажную плату<br /> - способ управления - кнопка<br /> - крепление - винтовые зажимы<br /> - ВхШхГ - 101х44,5х82 мм.<br />Преимущества: Компактные и простые в эксплуатации, автоматические выключатели электродвигателей TeSys GV2 имеют ширину 45 мм и классифицируются в зависимости от отключающей способности и типа управления. <br />Применение: Промышленность, инфраструктура, строительство и т. д. Управление и защита электродвигателей в соответствии со стандартами МЭК 947-2 и МЭК 947-4-1. Легко конфигурируются при помощи винтов или фиксацией на монтажные направляющие.<br /></p> | выставлен |  |  |  |  | Общий каталог/Низковольтное оборудование/Автоматы защиты двигателя | кг | RUR | Включая НДС: 20.00 % |  | 0.000379 кг | http://catalog.raec.su/media/images/960/960a505b85d089d8c686e180f7b490ed.jpeg |  |  | SE GV2ME32 |  |  | 32585.28 |  |  | 5 |  |  | Schneider Electric | Автоматический выключатель (автомат) защиты двигателя | Кол-во в упаковке 1. Малая (1 шт) | Высота: 89мм. Ширина: 45мм. Глубина: 78,2мм.
75234 | SE Merten SM Бел глянец Клавиша 1-ая |  |  | SE Merten SM Бел глянец Клавиша 1-ая | Клавиша Х1, белый. торговая марка изделия: Schneider Electric - серия продукта: Merten System M - наименование: M-Arc, M-Elegance, M-Plan, M-Smart, M-Star, System M, M-Plan glass - код цвета: RAL 9010. Преимущества: Безграничные возможности Merten System M. Основой изделий являются высококачественные механизмы скрытого монтажа. Они отличаются высокой гибкостью использования и разнообразием выполняемых функций: это электрические розетки, клавишные и кнопочные выключатели, устройства управления рольставнями и регуляторы температуры, а также телефонные, ТВ/аудио и компьютерные розетки, датчики движения и присутствия, термостаты, светорегуляторы и реле времени, компоненты радиосистемы и системы автоматизации KNX. Merten System M удовлетворяет всем требованиям и успешно решает любые задачи.... применения: Изделия Merten System M подходят для жилых и нежилых помещений. Их устанавливают в школах, офисах, больницах или отелях., Инновационные функции для классических электрических установок, Выполнение функций интелле | выставлен |  |  |  |  | Общий каталог/Электроустановочные изделия/Выключатели, переключатели и диммеры | кг | RUR | Включая НДС: 20.00 % |  | 0.000724 кг | http://catalog.raec.su/media/images/594/594018f573d058fd51c885d740e72551.jpeg |  |  | SE MTN432119 |  |  | 451.542 |  |  | 220 |  |  | Schneider Electric | Накладка для выключателей/ диммеров/ жалюзийных переключателей/ таймеров | Кол-во в упаковке 10. Малая (10 шт) | Не содержит (без) галогенов: да. Цвет по RAL: 9010.
75238 | SE Acti 9 iC60N Автоматический выключатель 2P 20A (C) |  |  | SE Acti 9 iC60N Автоматический выключатель 2P 20A (C) | АВТОМАТИЧЕСКИЙ ВЫКЛЮЧАТЕЛЬ iC60N 2П 20A C. Аппараты iC60N отвечают требованиям как бытового (ГОСТ Р 50345), так и промышленного (ГОСТ 50030.2) стандартов. Сочетают в функции защиты цепей от токов короткого замыкания и перегрузки. Обеспечивают возможность секционирования в промышленных электроустановках. Сигнализируют об аварийном отключении посредством индикатора состояния - функция Visi Trip. Обеспечивают видимый разрыв, благодаря зеленой полосе над тумблером включения - функция Visi Safe. | выставлен |  |  |  |  | Общий каталог/Низковольтное оборудование/Автоматические выключатели модульные | кг | RUR | Включая НДС: 20.00 % |  | 0.00028 кг | http://catalog.raec.su/media/images/8e8/8e8cd925ff834a208e1d23dc87992e80.jpeg |  |  | SE A9F79220 |  |  | 2751.84 |  |  | 124 |  |  | Schneider Electric | Модульный автоматический выключатель (автомат) | Кол-во в упаковке 6. Малая (6 шт) | Частота: 50Гц. Глубина установочная (встраив.): 44,5.
75331 | SE Acti 9 iCT16A Контактор модульный 1НО 1НЗ 230/240В АС |  |  | SE Acti 9 iCT16A Контактор модульный 1НО 1НЗ 230/240В АС | Модульный контактор iCT16A 1НО+1НЗ 230/240В АС 50ГЦ. диапазон: Acti 9 - тип устройства или его аксессуаров: контактор - краткое название устройства: iCT - описание полюсов: 2P - [Icw] номинальный кратковременно допустимый ток: 16 А AC-7A, 6 А AC-7B - конфигурация главных контактов: 1 Н.О. + 1 Н.З. - тип сети: переменный ток - способ управления: дистанционное управление. Преимущества: Эффективность, достойная Вас!, Широкое предложение, простой выбор, 1-4 полюса, соответствие стандарту DIN, Полнофункциональная модульная система для решения любых задач, Гибкие возможности комбинирования вспомогательных устройств с простой системой крепления на защелках, Совместимость по внешнему виду со всеми компонентами системы Acti 9.. применения: - Управление и контроль электрических цепей во всех промышленных, коммерческих и жилых зданиях., Контроль и управление одно- или трехфазными нагрузками до 100 А., интерфейс между устройствами управления и силовыми цепями нагрузок, таких как осветительные приборы, обогреватели, рольс | выставлен |  |  |  |  | Общий каталог/Низковольтное оборудование/Контакторы | кг | RUR | Включая НДС: 20.00 % |  | 9.8e-005 кг | http://catalog.raec.su/media/images/e88/e8852958c5fff07e886b7735f1785df4.jpeg |  |  | SE A9C22715 |  |  | 5547.36 |  |  | 8 |  |  | Schneider Electric | Модульный контактор для распределительного щита | Кол-во в упаковке 1. Малая (1 шт) | Глубина установочная (встраив.): 43,5.
75488 | SE Zelio Logic Интеллектуальное реле 26 I/O 24V (DC) |  |  | SE Zelio Logic Интеллектуальное реле 26 I/O 24V (DC) | <p>Zelio logic реле модульное 26 входов/выходов =24В. серия продукта: Zelio Logic<br /> - тип устройства или его аксессуаров: модульное интеллектуальное реле. <br />Преимущества: Аппараты семейства Zelio просты в установке, благодаря заранее выполненным соединениям с вводами и выводами. Благодаря защите выводов от инверсии полярности, короткого замыкания и перенапряжения, а также за счет автоматического обнаружения разрывов замкнутых цепей, решения Zelio обеспечивают эффективность работы и надежность. <br />Применения: Промышленность и бытовая сфера: электрораспределительное оборудование в простых машинах, приводы и контроль процессов.<br /></p> | выставлен |  |  |  |  | Общий каталог/Системы автоматизации/Программируемые логические контроллеры (ПЛК) | кг | RUR | Включая НДС: 20.00 % |  | 0.000918 кг | http://catalog.raec.su/media/images/2f8/2f8dc95c856491e19f5f7bd2bf31e28d.jpeg |  |  | SE SR3B261BD |  |  | 30095.52 |  |  | 0 |  |  | Schneider Electric | Логический модуль | Кол-во в упаковке 1. Малая (1 шт) | Высота: 90мм. Ширина: 124,6мм. Глубина: 59,5мм.
75527 | SE Выключатель концевой пластиковый НО+НЗ ввод iso16 (XCKP2145P16) |  |  | SE Выключатель концевой пластиковый НО+НЗ ввод iso16 (XCKP2145P16) | <p>Концевой выключатель имеет термопластичный корпус с двойной изоляцией, модульную конструкцию, облегчающую техническое обслуживание, а также компактную форму(в соответствии с CENELEC EN 50047). Степени защиты IP66 и IK04 обеспечивают ударопрочность, что делает его идеальным для интенсивного использования в тяжелых условиях. Выключатель крепится на оборудование своим корпусом и имеет электрическую изностойкость 5 миллионов циклов в категории DC-13, он соответствует стандартам CCC, EN/IEC 60947.-5-1, CSA C22.2 No.14, EN/IEC 60204-1, UL 508 Механизм быстрого действия призван упростить контроль допусков и размеры вашего оборудования. Совместим с распространенным ассортиментом обычных головок типа XCK, что помогает провести быструю замену в случае повреждения. Высокая доступность запасных частей благодаря лучшей сети дистрибьюторов мирового лидера по концевым выключателям. Конструкция, в которой возможна коррекция комплектующих, позволяет вносить поздние измненения в выключатель, например, менять тип соединения | выставлен |  |  |  |  | Общий каталог/Системы автоматизации/Датчики (сенсоры) | кг | RUR | Включая НДС: 20.00 % |  | 0.000221 кг | http://catalog.raec.su/media/images/c12/c127f211f0e301e8c50886dfbf41f758.jpeg |  |  | SE XCKP2145P16 |  |  | 3018.288 |  |  | 0 |  |  | Schneider Electric | Концевой выключатель/переключатель | Кол-во в упаковке 1. Малая (1 шт)
75634 | SE Merten Механизм QuickFlex Выключателя жалюзийного кнопочного |  |  | SE Merten Механизм QuickFlex Выключателя жалюзийного кнопочного | Механизм Schneider Electric Merten серии QuickFlex D-Life кнопочного выключателя рольставней однополюсный с безвинтовыми зажимами предназначен для сетей до 250В, на ток до 10А. Клавиша заказывается отдельно. | выставлен |  |  |  |  | Общий каталог/Электроустановочные изделия/Выключатели, переключатели и диммеры | кг | RUR | Включая НДС: 20.00 % |  | 0.001865 кг | http://catalog.raec.su/media/images/992/99241269fbe9da88785e8e3fc176b9dd.jpeg |  |  | SE MTN3755-0000 |  |  | 3106.74 |  |  | 0 |  |  | Schneider Electric | Жалюзийный выключатель/ переключатель/ кнопка | Кол-во в упаковке 5. Малая (5 шт) | Не содержит (без) галогенов: да. Номин. напряжение: 250В.
75802 | SE Merten SM Алюминий Клавиша 1-ая с подсветкой |  |  | SE Merten SM Алюминий Клавиша 1-ая с подсветкой | Клавиша с окошком для светоиндикатора, алюминий. торговая марка изделия: Schneider Electric - серия продукта: Merten System M - наименование: M-Plan glass, M-Arc, M-Plan, M-Star, System M, M-Smart, M-Elegance - тип устройства или его аксессуаров: клавиша с индикатором - дополнительная информация об электроустановочном изделии: с освещением витрины. Преимущества: Безграничные возможности Merten System M. Основой изделий являются высококачественные механизмы скрытого монтажа. Они отличаются высокой гибкостью использования и разнообразием выполняемых функций: это электрические розетки, клавишные и кнопочные выключатели, устройства управления рольставнями и регуляторы температуры, а также телефонные, ТВ/аудио и компьютерные розетки, датчики движения и присутствия, термостаты, светорегуляторы и реле времени, компоненты радиосистемы и системы автоматизации KNX. Merten System M удовлетворяет всем требованиям и успешно решает любые задачи.... применения: Изделия Merten System M подходят для жилых и нежилых помещений. | выставлен |  |  |  |  | Общий каталог/Электроустановочные изделия/Выключатели, переключатели и диммеры | кг | RUR | Включая НДС: 20.00 % |  | 0.000362 кг | http://catalog.raec.su/media/images/f95/f958e913b288a0c796d1a14107a1775a.jpeg |  |  | SE MTN431060 |  |  | 1834.56 |  |  | 13 |  |  | Schneider Electric | Накладка для выключателей/ диммеров/ жалюзийных переключателей/ таймеров | Кол-во в упаковке 5. Малая (5 шт) | Не содержит (без) галогенов: да.
75824 | SE Merten SM M-Elegance Бук Рамка 3-ая |  |  | SE Merten SM M-Elegance Бук Рамка 3-ая | Рамка деревянная 3-местная БУК. тип устройства или его аксессуаров: рамка. Преимущества: Безграничные возможности Merten System M. Основой изделий являются высококачественные механизмы скрытого монтажа. Они отличаются высокой гибкостью использования и разнообразием выполняемых функций: это электрические розетки, клавишные и кнопочные выключатели, устройства управления рольставнями и регуляторы температуры, а также телефонные, ТВ/аудио и компьютерные розетки, датчики движения и присутствия, термостаты, светорегуляторы и реле времени, компоненты радиосистемы и системы автоматизации KNX. Merten System M удовлетворяет всем требованиям и успешно решает любые задачи.... применения: Изделия Merten System M подходят для жилых и нежилых помещений. Их устанавливают в школах, офисах, больницах или отелях., Инновационные функции для классических электрических установок, Выполнение функций интеллектуального интерфейса для работы с KNX, Обеспечение комфорта, безопасности и эффективности использования электроэнергии, Возмож | выставлен |  |  |  |  | Общий каталог/Электроустановочные изделия/Рамки, суппорты, адаптеры и декоративные элементы для ЭУИ | кг | RUR | Включая НДС: 20.00 % |  | 0.00057 кг | http://catalog.raec.su/media/images/c2e/c2ee43751d85758b80cabbb21a482fbc.jpeg |  |  | SE MTN4053-3470 |  |  | 7534.8 |  |  | 3 |  |  | Schneider Electric | Рамка для электроустановочных устройств | Кол-во в упаковке 1. Малая (1 шт) | Высота: 232,4мм. Ширина: 90мм. Глубина: 10,1мм. Не содержит (без) галогенов: да.
75858 | SE Merten SD Antik Золото (Блестящая латунь) Рамка 4-ая |  |  | SE Merten SD Antik Золото (Блестящая латунь) Рамка 4-ая | Рамка Shneider Electric Merten SD Antique (латунь) четырёхместная.- Изготовлено из натурального материала - латунь.- Устанавливается в вертикальном и горизонтальном положении.- Позволяет гармонично вписать электроустановочное изделие в интерьер помещения и создать свой неповторимый дизайн. | выставлен |  |  |  |  | Общий каталог/Электроустановочные изделия/Рамки, суппорты, адаптеры и декоративные элементы для ЭУИ | кг | RUR | Включая НДС: 20.00 % |  | 0.0006 кг | http://catalog.raec.su/media/images/e57/e572c9c7aae19ece0d23e659eb0f26ff.jpeg |  |  | SE MTN483421 |  |  | 26754 |  |  | 10 |  |  | Schneider Electric | Рамка для электроустановочных устройств | Кол-во в упаковке 1. Малая (1 шт) | Высота: 303,6мм. Ширина: 90мм. Глубина: 11,5мм. Не содержит (без) галогенов: да.
75881 | SE Merten SM M-Plan Бел глянец Рамка 4-ая |  |  | SE Merten SM M-Plan Бел глянец Рамка 4-ая | Рамка M-PLAN 4-МЕСТНАЯ БЕЛ. наименование: M-Plan - тип устройства или его аксессуаров: рамка - код цвета: RAL 9010. Преимущества: Безграничные возможности Merten System M. Основой изделий являются высококачественные механизмы скрытого монтажа. Они отличаются высокой гибкостью использования и разнообразием выполняемых функций: это электрические розетки, клавишные и кнопочные выключатели, устройства управления рольставнями и регуляторы температуры, а также телефонные, ТВ/аудио и компьютерные розетки, датчики движения и присутствия, термостаты, светорегуляторы и реле времени, компоненты радиосистемы и системы автоматизации KNX. Merten System M удовлетворяет всем требованиям и успешно решает любые задачи.... применения: Изделия Merten System M подходят для жилых и нежилых помещений. Их устанавливают в школах, офисах, больницах или отелях., Инновационные функции для классических электрических установок, Выполнение функций интеллектуального интерфейса для работы с KNX, Обеспечение комфорта, безопасности и эффективн | выставлен |  |  |  |  | Общий каталог/Электроустановочные изделия/Рамки, суппорты, адаптеры и декоративные элементы для ЭУИ | кг | RUR | Включая НДС: 20.00 % |  | 0.000609 кг | http://catalog.raec.su/media/images/875/87540518aec0306df12ef91acef9bfdb.jpeg |  |  | SE MTN515419 |  |  | 2325.96 |  |  | 12 |  |  | Schneider Electric | Рамка для электроустановочных устройств | Кол-во в упаковке 1. Малая (1 шт) | Высота: 297мм. Ширина: 85,8мм. Глубина: 10,1мм. Не содержит (без) галогенов: да. Цвет по RAL: 9010.
75984 | SE Merten Механизм Светорегулятора поворотного 40-600Вт/ВА для л/н и обм тр-ров |  |  | SE Merten Механизм Светорегулятора поворотного 40-600Вт/ВА для л/н и обм тр-ров | Механизм поворотного светорегулятора с индикатором нагрузки 600ВА. серия продукта: вставки Merten - тип устройства или его аксессуаров: диммер. Преимущества: Merten Artec:, Изделия серии Artec внесут нотку элегантности и неповторимого стиля в помещение, Простые и чистые формы изделий полностью соответствуют современному образу жизни, Металлические выключатели серии Artec цвета алюминия или нержавеющей стали – идеальное решение для стильных интерьеров, Комбинируя центральные элементы и рамки различных цветов, можно добиться впечатляющих результатов при отделке помещения. Merten Antique:, Элегантный и роскошный дизайн отвечает высочайшим эстетическим требованиям и превосходно вписывается в изысканный классический интерьер, Впечатляет не только уникальный дизайн этой серии, привносящий в интерьер нотки аристократизма и утонченности. Технические возможности серии Antique позволяют воплотить любые желания и сделать дом по-настоящему комфортным и безопасным.. применения: - Серия Merten Antique применяется в жилых з | выставлен |  |  |  |  | Общий каталог/Электроустановочные изделия/Выключатели, переключатели и диммеры | кг | RUR | Включая НДС: 20.00 % |  | 0.000383 кг | http://catalog.raec.su/media/images/106/10693244df6acf53704be49b9042a317.jpeg |  |  | SE MTN5133-0000 |  |  | 17417.4 |  |  | 5 |  |  | Schneider Electric | Диммер (светорегулятор) | Кол-во в упаковке 1. Малая (1 шт) | Не содержит (без) галогенов: да. Частота: 50Гц.
76033 | SE Merten SD Бежевый Розетка 16А с з/к c шт. c крышкой |  |  | SE Merten SD Бежевый Розетка 16А с з/к c шт. c крышкой | Розетка Shneider Electric Merten SD SCHUKO (алюминий) с з/k со шторками с крышкой подходит для сетей 250 В и тока 16 А.- Система монтажа QuickFlex позволяет осуществлять быструю установку, контроль работоспособности с внешней стороны, добавлять модули новых функций без демонтажа.- Монтажные лапки втянуты внутрь возвратными пружинами и распираются с помощью винтов.- Прочный суппорт гарантирует легкое выравнивание многопостовых комбинаций.- Зажимы рассчитаны на удобную подводку проводов c большим сечением. | выставлен |  |  |  |  | Общий каталог/Электроустановочные изделия/Розетки силовые | кг | RUR | Включая НДС: 20.00 % |  | 0.003061 кг | http://catalog.raec.su/media/images/942/94237cf4f12260cf7e4c985f4f15d7c8.jpeg |  |  | SE MTN2310-4044 |  |  | 2986.62 |  |  | 20 |  |  | Schneider Electric | Розетка силовая (штепсельная) | Кол-во в упаковке 5. Малая (5 шт) | Не содержит (без) галогенов: да. Цвет по RAL: 1013. Номин. напряжение: 250В. Частота: 50Гц. Количество модулей (для модульных серий): 1.
76161 | SE XB4 Переключатель с фиксацией 1-2 чёрный 1НО IP66 |  |  | SE XB4 Переключатель с фиксацией 1-2 чёрный 1НО IP66 | <p>Этот селекторный переключатель представляет собой универсальный интерфейс для управления машинным оборудованием. Устройство легко монтируется в стандартные отверстия диаметром 22 мм и подключается к цепям управления с помощью обычных винтовых зажимов. Устройство обеспечивает эффективное управление машиной в различных режимах работы. Корпус со степенью защиты IP66/IP67/IP69/IP69K защищает данное устройство от ударных нагрузок, а также от пыли, воды и вибрации, поэтому оно идеально подходит для работы в неблагоприятных условиях окружающей среды.Металлическое основание. <br />Преимущества: Изделия промышленного назначения этой линейки сочетают простоту установки, гибкость и надежность конструкции. Совершенная система фиксации состоит из головки и корпуса с зажимом, закрепляемые одним винтом, что обеспечивает простую, и в то же время надежную установку. <br />Применения: производители оборудования (для автомобилестроительной, текстильной и лесозаготовительной отраслей), производители электрораспределительных щ | выставлен |  |  |  |  | Общий каталог/Низковольтное оборудование/Светосигнальная арматура в сборе | кг | RUR | Включая НДС: 20.00 % |  | 0.000272 кг | http://catalog.raec.su/media/images/8a0/8a01c8b64406b14e59c4f13dfcedaf0c.jpeg |  |  | SE XB4BD21 |  |  | 1734.096 |  |  | 4 |  |  | Schneider Electric | Селекторный переключатель в сборе | Кол-во в упаковке 5. Малая (5 шт)
76592 | ABB Выключатель автоматический 2-полюсной S202M C4UC |  |  | ABB Выключатель автоматический 2-полюсной S202M C4UC | Автомат.выкл-ль 2-полюсной S202M C4UC | выставлен |  |  |  |  | Общий каталог/Низковольтное оборудование/Автоматические выключатели модульные | кг | RUR | Включая НДС: 20.00 % |  | 0.000213 кг | http://catalog.raec.su/media/images/9e0/9e03242fa9a6ae98f751a748d441f4fa.jpg |  |  | 2CDS272061R0044 |  |  | 10206.518 |  |  | 0 |  |  | ABB | Модульный автоматический выключатель (автомат) | Кол-во в упаковке 1. Малая (1 шт) | Частота: 50Гц. Глубина установочная (встраив.): 69.
76960 | SE Merten SM M-Plan Бел Актив Рамка 5-ая |  |  | SE Merten SM M-Plan Бел Актив Рамка 5-ая | Рамка M-PLAN 5-МЕСТНАЯ активно-белый. наименование: M-Plan - тип устройства или его аксессуаров: рамка - код цвета: RAL 9016. Преимущества: Безграничные возможности Merten System M. Основой изделий являются высококачественные механизмы скрытого монтажа. Они отличаются высокой гибкостью использования и разнообразием выполняемых функций: это электрические розетки, клавишные и кнопочные выключатели, устройства управления рольставнями и регуляторы температуры, а также телефонные, ТВ/аудио и компьютерные розетки, датчики движения и присутствия, термостаты, светорегуляторы и реле времени, компоненты радиосистемы и системы автоматизации KNX. Merten System M удовлетворяет всем требованиям и успешно решает любые задачи.... применения: Изделия Merten System M подходят для жилых и нежилых помещений. Их устанавливают в школах, офисах, больницах или отелях., Инновационные функции для классических электрических установок, Выполнение функций интеллектуального интерфейса для работы с KNX, Обеспечение комфорта, безопасности и | выставлен |  |  |  |  | Общий каталог/Электроустановочные изделия/Рамки, суппорты, адаптеры и декоративные элементы для ЭУИ | кг | RUR | Включая НДС: 20.00 % |  | 0.00045 кг | http://catalog.raec.su/media/images/ab6/ab643e2d0553395717a06141dd4345cd.jpeg |  |  | SE MTN515525 |  |  | 5951.4 |  |  | 2 |  |  | Schneider Electric | Рамка для электроустановочных устройств | Кол-во в упаковке 1. Малая (1 шт) | Высота: 368,2мм. Ширина: 85,8мм. Глубина: 10,11мм. Не содержит (без) галогенов: да. Цвет по RAL: 9016.
77271 | SE Acti 9 iIL Индикатор световой зеленый 230В |  |  | SE Acti 9 iIL Индикатор световой зеленый 230В | Световой индикатор iIL зеленый 230В. диапазон: Acti 9 - тип устройства или его аксессуаров: модульный сигнал управления - краткое название устройства: iIL - [Us] номинальное напряжение сети: 110...230 V пер. ток 50/60 Hz. Преимущества: Эффективность, достойная Вас!, Широкое предложение, простой выбор, соответствие модульному стандарту, Полнофункциональная модульная система для решения любых задач, Совместимость со всеми компонентами системы Acti 9, Индикация наличия напряжения.. применения: - Контроль электрических цепей в промышленных и общественных зданиях.... | выставлен |  |  |  |  | Общий каталог/Низковольтное оборудование/Светосигнальная арматура на дин-рейку | кг | RUR | Включая НДС: 20.00 % |  | 0.000136 кг | http://catalog.raec.su/media/images/206/206c389bd9ab8fe0c0303b9ada25994c.jpeg |  |  | SE A9E18321 |  |  | 1895.712 |  |  | 2 |  |  | Schneider Electric | Световой индикатор (лампа сигнальная) для распределительного щита | Кол-во в упаковке 1. Малая (1 шт) | Глубина установочная (встраив.): 69,5.
77369 | SE Kaedra Замок для бокса |  |  | SE Kaedra Замок для бокса | Замок для щитов Kaedra. серия продукта: Kaedra. Преимущества: В три раза практичнее. Kaedra, это лучшее решение для создания завершенных систем с высокими требованиями, которые сочетают три важнейших функции: распределение, подача электроэнергии и управление электрической установкой. Эти шкафы обеспечивают естественную совместимость и целостность: модельный ряд Kaedra значительно сокращает затраты времени и позволят создать очень гибкое решение.... применения: Распределение электроэнергии НН вне помещения или в жестких условиях окружающей среды (пыль, высокая влажность, высокая температура, общественные места и т. д.).. | выставлен |  |  |  |  | Общий каталог/Щиты и шкафы, шинопровод/Аксессуары и вспомогательное оборудование для щитов и шкафов | кг | RUR | Включая НДС: 20.00 % |  | 0.0002 кг | http://catalog.raec.su/media/images/4cf/4cf891a9ddb85393a9818769d4c6de43.jpeg |  |  | SE 13948 |  |  | 3800.16 |  |  | 3 |  |  | Schneider Electric | Замок (система закрывания) для распределительного шкафа | Кол-во в упаковке 1. Малая (1 шт)
77689 | SE Merten SM M-Elegance Стекло Черное кальцит Рамка 4-ая |  |  | SE Merten SM M-Elegance Стекло Черное кальцит Рамка 4-ая | Рамка стеклянная 4-местная, черный оникс. наименование: M-Elegance, стекло - тип устройства или его аксессуаров: рамка. Преимущества: Безграничные возможности Merten System M. Основой изделий являются высококачественные механизмы скрытого монтажа. Они отличаются высокой гибкостью использования и разнообразием выполняемых функций: это электрические розетки, клавишные и кнопочные выключатели, устройства управления рольставнями и регуляторы температуры, а также телефонные, ТВ/аудио и компьютерные розетки, датчики движения и присутствия, термостаты, светорегуляторы и реле времени, компоненты радиосистемы и системы автоматизации KNX. Merten System M удовлетворяет всем требованиям и успешно решает любые задачи.... применения: Изделия Merten System M подходят для жилых и нежилых помещений. Их устанавливают в школах, офисах, больницах или отелях., Инновационные функции для классических электрических установок, Выполнение функций интеллектуального интерфейса для работы с KNX, Обеспечение комфорта, безопасности и эффек | выставлен |  |  |  |  | Общий каталог/Электроустановочные изделия/Рамки, суппорты, адаптеры и декоративные элементы для ЭУИ | кг | RUR | Включая НДС: 20.00 % |  | 0.000739 кг | http://catalog.raec.su/media/images/8ce/8ce8e14510f89acf4fd74ff9ed5bdbaa.jpeg |  |  | SE MTN404403 |  |  | 16052.4 |  |  | 1 |  |  | Schneider Electric | Рамка для электроустановочных устройств | Кол-во в упаковке 1. Малая (1 шт) | Прозрачный: да. Высота: 303,6мм. Ширина: 90мм. Глубина: 10,1мм. Не содержит (без) галогенов: да.
77703 | SE Acti 9 iC60N Автоматический выключатель 2P 4A (C) |  |  | SE Acti 9 iC60N Автоматический выключатель 2P 4A (C) | АВТОМАТИЧЕСКИЙ ВЫКЛЮЧАТЕЛЬ iC60N 2П 4A C. Аппараты iC60N отвечают требованиям как бытового (ГОСТ Р 50345), так и промышленного (ГОСТ 50030.2) стандартов. Сочетают в функции защиты цепей от токов короткого замыкания и перегрузки. Обеспечивают возможность секционирования в промышленных электроустановках. Сигнализируют об аварийном отключении посредством индикатора состояния - функция Visi Trip. Обеспечивают видимый разрыв, благодаря зеленой полосе над тумблером включения - функция Visi Safe. | выставлен |  |  |  |  | Общий каталог/Низковольтное оборудование/Автоматические выключатели модульные | кг | RUR | Включая НДС: 20.00 % |  | 0.000244 кг | http://catalog.raec.su/media/images/8e8/8e8cd925ff834a208e1d23dc87992e80.jpeg |  |  | SE A9F74204 |  |  | 7207.2 |  |  | 25 |  |  | Schneider Electric | Модульный автоматический выключатель (автомат) | Кол-во в упаковке 1. Малая (1 шт) | Частота: 50Гц. Глубина установочная (встраив.): 44,5.
77743 | SE Merten Механизм Терморегулятора с переключающим контактом, 10А 230В |  |  | SE Merten Механизм Терморегулятора с переключающим контактом, 10А 230В | Механизм терморегулятора одного отопления с переключающим контактором. тип устройства или его аксессуаров: термостат - назначение изделия: помещение - комплектация изделия: вставка. Преимущества: Merten Artec:, Изделия серии Artec внесут нотку элегантности и неповторимого стиля в помещение, Простые и чистые формы изделий полностью соответствуют современному образу жизни, Металлические выключатели серии Artec цвета алюминия или нержавеющей стали – идеальное решение для стильных интерьеров, Комбинируя центральные элементы и рамки различных цветов, можно добиться впечатляющих результатов при отделке помещения. Merten Antique:, Элегантный и роскошный дизайн отвечает высочайшим эстетическим требованиям и превосходно вписывается в изысканный классический интерьер, Впечатляет не только уникальный дизайн этой серии, привносящий в интерьер нотки аристократизма и утонченности. Технические возможности серии Antique позволяют воплотить любые желания и сделать дом по-настоящему комфортным и безопасным.. применения: - Сери | выставлен |  |  |  |  | Общий каталог/Электроустановочные изделия/Устройства управления жалюзи, звуком, сигнализацией, климатом | кг | RUR | Включая НДС: 20.00 % |  | 0.000306 кг | http://catalog.raec.su/media/images/924/924f03e6495ae4c6587073e5361a156d.jpeg |  |  | SE MTN536400 |  |  | 18127.2 |  |  | 1 |  |  | Schneider Electric | Комнатный терморегулятор / термостат | Кол-во в упаковке 1. Малая (1 шт) | Высота: 73мм. Ширина: 73мм. Глубина: 37мм.
77757 | SE Merten SM M-Elegance Венге Рамка 4-ая |  |  | SE Merten SM M-Elegance Венге Рамка 4-ая | Рамка деревянная 4-местная ВЕНГЕ. тип устройства или его аксессуаров: рамка. Преимущества: Безграничные возможности Merten System M. Основой изделий являются высококачественные механизмы скрытого монтажа. Они отличаются высокой гибкостью использования и разнообразием выполняемых функций: это электрические розетки, клавишные и кнопочные выключатели, устройства управления рольставнями и регуляторы температуры, а также телефонные, ТВ/аудио и компьютерные розетки, датчики движения и присутствия, термостаты, светорегуляторы и реле времени, компоненты радиосистемы и системы автоматизации KNX. Merten System M удовлетворяет всем требованиям и успешно решает любые задачи.... применения: Изделия Merten System M подходят для жилых и нежилых помещений. Их устанавливают в школах, офисах, больницах или отелях., Инновационные функции для классических электрических установок, Выполнение функций интеллектуального интерфейса для работы с KNX, Обеспечение комфорта, безопасности и эффективности использования электроэнергии, Возм | выставлен |  |  |  |  | Общий каталог/Электроустановочные изделия/Рамки, суппорты, адаптеры и декоративные элементы для ЭУИ | кг | RUR | Включая НДС: 20.00 % |  | 0.000739 кг | http://catalog.raec.su/media/images/cc0/cc000b9673b70862642571da7b2035ef.jpeg |  |  | SE MTN4054-3471 |  |  | 10046.4 |  |  | 3 |  |  | Schneider Electric | Рамка для электроустановочных устройств | Кол-во в упаковке 1. Малая (1 шт) | Высота: 303,6мм. Ширина: 90мм. Глубина: 10,1мм. Не содержит (без) галогенов: да.
78030 | SE Acti 9 iC60N Автоматический выключатель 2P 10A (D) |  |  | SE Acti 9 iC60N Автоматический выключатель 2P 10A (D) | АВТОМАТИЧЕСКИЙ ВЫКЛЮЧАТЕЛЬ iC60N 2П 10A D. Аппараты iC60N отвечают требованиям как бытового (ГОСТ Р 50345), так и промышленного (ГОСТ 50030.2) стандартов. Сочетают в функции защиты цепей от токов короткого замыкания и перегрузки. Обеспечивают возможность секционирования в промышленных электроустановках. Сигнализируют об аварийном отключении посредством индикатора состояния - функция Visi Trip. Обеспечивают видимый разрыв, благодаря зеленой полосе над тумблером включения - функция Visi Safe. | выставлен |  |  |  |  | Общий каталог/Низковольтное оборудование/Автоматические выключатели модульные | кг | RUR | Включая НДС: 20.00 % |  | 0.000249 кг | http://catalog.raec.su/media/images/8e8/8e8cd925ff834a208e1d23dc87992e80.jpeg |  |  | SE A9F75210 |  |  | 7381.92 |  |  | 3 |  |  | Schneider Electric | Модульный автоматический выключатель (автомат) | Кол-во в упаковке 1. Малая (1 шт) | Частота: 50Гц. Глубина установочная (встраив.): 44,5.
78065 | SE Merten SD Беж Клавиша 2-ая жалюзийная (термопласт) |  |  | SE Merten SD Беж Клавиша 2-ая жалюзийная (термопласт) | Клавиша Х2 для жалюзи и кнопки, бежевый. серия продукта: Merten Artec, Merten Antique: - наименование: Antique, Artec - код цвета: RAL 1013. Преимущества: Merten Artec:, Изделия серии Artec внесут нотку элегантности и неповторимого стиля в помещение, Простые и чистые формы изделий полностью соответствуют современному образу жизни, Металлические выключатели серии Artec цвета алюминия или нержавеющей стали – идеальное решение для стильных интерьеров, Комбинируя центральные элементы и рамки различных цветов, можно добиться впечатляющих результатов при отделке помещения. Merten Antique:, Элегантный и роскошный дизайн отвечает высочайшим эстетическим требованиям и превосходно вписывается в изысканный классический интерьер, Впечатляет не только уникальный дизайн этой серии, привносящий в интерьер нотки аристократизма и утонченности. Технические возможности серии Antique позволяют воплотить любые желания и сделать дом по-настоящему комфортным и безопасным.. применения: - Серия Merten Antique применяется в жилых здан | выставлен |  |  |  |  | Общий каталог/Электроустановочные изделия/Выключатели, переключатели и диммеры | кг | RUR | Включая НДС: 20.00 % |  | 0.000606 кг | http://catalog.raec.su/media/images/8f4/8f4baca974283dbfcd3c49aca063121f.jpeg |  |  | SE MTN411544 |  |  | 1785.42 |  |  | 14 |  |  | Schneider Electric | Накладка для выключателей/ диммеров/ жалюзийных переключателей/ таймеров | Кол-во в упаковке 5. Малая (5 шт) | Не содержит (без) галогенов: да. Цвет по RAL: 1013.
78078 | SE Merten SM Алюминий Розетка с/з с крышкой безвинт. зажим |  |  | SE Merten SM Алюминий Розетка с/з с крышкой безвинт. зажим | Механизм розетки SHUKO с крышкой, алюминий. наименование: M-Plan glass, M-Star, System M, M-Arc, M-Elegance, M-Plan, M-Smart - тип устройства или его аксессуаров: розетка - стандарт розетки: немецкий - дополнительная информация о розетке: с откидной крышкой, С защитными шторками. Преимущества: Безграничные возможности Merten System M. Основой изделий являются высококачественные механизмы скрытого монтажа. Они отличаются высокой гибкостью использования и разнообразием выполняемых функций: это электрические розетки, клавишные и кнопочные выключатели, устройства управления рольставнями и регуляторы температуры, а также телефонные, ТВ/аудио и компьютерные розетки, датчики движения и присутствия, термостаты, светорегуляторы и реле времени, компоненты радиосистемы и системы автоматизации KNX. Merten System M удовлетворяет всем требованиям и успешно решает любые задачи.... применения: Изделия Merten System M подходят для жилых и нежилых помещений. Их устанавливают в школах, офисах, больницах или отелях., Инновационн | выставлен |  |  |  |  | Общий каталог/Электроустановочные изделия/Розетки силовые | кг | RUR | Включая НДС: 20.00 % |  | 0.002369 кг | http://catalog.raec.su/media/images/ff2/ff2e1a6deee6ada61df5d73c4d681dff.jpeg |  |  | SE MTN2311-0460 |  |  | 2134.86 |  |  | 20 |  |  | Schneider Electric | Розетка силовая (штепсельная) | Кол-во в упаковке 5. Малая (5 шт) | Не содержит (без) галогенов: да. Цвет по RAL: 1013. Номин. напряжение: 250В. Частота: 50Гц.
78225 | SE Compact NSX Комплект разделителей полюсов (NSX100/250) (компл.=6шт.) |  |  | SE Compact NSX Комплект разделителей полюсов (NSX100/250) (компл.=6шт.) | <p>Разделители полюсов Schneider Electric для аппаратов Compact и VigiCompact NSX100/160/250, комплект - 6 шт.<br />Преимущества: Прямой доступ к экономии затрат, безопасность и защита, контроль и измерение параметров электроэнергии, надежность энергоснабжения, простота и удобство. <br />Применения: Применение в системах электроснабжения объектов любого масштаба – от крупнейших промышленных предприятий до офисных зданий для защиты распределительных сетей, генераторов, кабелей большой протяженности, электродвигателей.</p> | выставлен |  |  |  |  | Общий каталог/Низковольтное оборудование/Аксессуары для аппаратов защиты | кг | RUR | Включая НДС: 20.00 % |  | 0.000264 кг | http://catalog.raec.su/media/images/5f1/5f1fd95a1b1b5227082bef1a0d0bee89.jpeg |  |  | SE LV429329 |  |  | 2965.872 |  |  | 6 |  |  | Schneider Electric | Плата фазового разделителя для автоматических выключателей | Кол-во в упаковке 1. Малая (1 компл)
78334 | SE Merten SM M-Plan Антрацит Рамка 3-ая |  |  | SE Merten SM M-Plan Антрацит Рамка 3-ая | Рамка Х3, антрацит. наименование: M-Plan - тип устройства или его аксессуаров: рамка - код цвета: RAL 7024. Преимущества: Безграничные возможности Merten System M. Основой изделий являются высококачественные механизмы скрытого монтажа. Они отличаются высокой гибкостью использования и разнообразием выполняемых функций: это электрические розетки, клавишные и кнопочные выключатели, устройства управления рольставнями и регуляторы температуры, а также телефонные, ТВ/аудио и компьютерные розетки, датчики движения и присутствия, термостаты, светорегуляторы и реле времени, компоненты радиосистемы и системы автоматизации KNX. Merten System M удовлетворяет всем требованиям и успешно решает любые задачи.... применения: Изделия Merten System M подходят для жилых и нежилых помещений. Их устанавливают в школах, офисах, больницах или отелях., Инновационные функции для классических электрических установок, Выполнение функций интеллектуального интерфейса для работы с KNX, Обеспечение комфорта, безопасности и эффективности исп | выставлен |  |  |  |  | Общий каталог/Электроустановочные изделия/Рамки, суппорты, адаптеры и декоративные элементы для ЭУИ | кг | RUR | Включая НДС: 20.00 % |  | 0.000477 кг | http://catalog.raec.su/media/images/06c/06cd60576920c1b3c01da5031fd8674c.jpeg |  |  | SE MTN486314 |  |  | 2462.46 |  |  | 22 |  |  | Schneider Electric | Рамка для электроустановочных устройств | Кол-во в упаковке 2. Малая (2 шт) | Высота: 225,8мм. Ширина: 85,8мм. Глубина: 10,1мм. Не содержит (без) галогенов: да. Цвет по RAL: 7024.
78401 | SE Contactors D Telemecanique Контакт дополнительный фронтальный 2НО+2НЗ для контакторов cерии D |  |  | SE Contactors D Telemecanique Контакт дополнительный фронтальный 2НО+2НЗ для контакторов cерии D | <p>Дополнительный контактный блок мгновенного действия TeSys D Shneider Electric (2НО+2НЗ)<br /> - монтируется спереди, тип крепления<br /> - винтовые зажимы.<br />Преимущества: широкий диапазон управляющего напряжения,безвинтовое крепление на 35-мм рейку или крепление на винтах.<br />Применения:пассажирские лифты, подъемники и лифты для товаров, системы обогрева, системы вентиляции и охлаждления, освещение, гаражные ворота, автоматические двери, автомобильные мойки, насосные станции, бассейны, погрузчики, конвейеры, и многое другое</p> | выставлен |  |  |  |  | Общий каталог/Низковольтное оборудование/Аксессуары для аппаратов защиты | кг | RUR | Включая НДС: 20.00 % |  | 9.4e-005 кг | http://catalog.raec.su/media/images/889/889bc74d0ec8955659d1ed63c5505626.jpeg |  |  | SE LADN22 |  |  | 4542.72 |  |  | 20 |  |  | Schneider Electric | Блок вспомогательных контактов | Кол-во в упаковке 10. Малая (10 шт)
78407 | SE GV2 Автоматический выключатель с комбинированным расцепителем (20-25А) |  |  | SE GV2 Автоматический выключатель с комбинированным расцепителем (20-25А) | <p>Автоматический выключатель GV2 серии TeSys Schneider Electric с комбинированным расцепителем<br /> - 3-полюсный<br /> - номинальный ток 20-25 А<br /> - уставка защиты от КЗ Ii = 327 А( - 20%)<br /> - монтаж - на рейку или монтажную плату<br /> - способ управления - кнопка<br /> - крепление - винтовые зажимы<br /> - ВхШхГ - 101х44,5х82 мм.<br />Преимущества: Компактные и простые в эксплуатации, автоматические выключатели электродвигателей TeSys GV2 имеют ширину 45 мм и классифицируются в зависимости от отключающей способности и типа управления. <br />Применение: Промышленность, инфраструктура, строительство и т. д. Управление и защита электродвигателей в соответствии со стандартами МЭК 947-2 и МЭК 947-4-1. Легко конфигурируются при помощи винтов или фиксацией на монтажные направляющие.</p> | выставлен |  |  |  |  | Общий каталог/Низковольтное оборудование/Автоматы защиты двигателя | кг | RUR | Включая НДС: 20.00 % |  | 0.000368 кг | http://catalog.raec.su/media/images/960/960a505b85d089d8c686e180f7b490ed.jpeg |  |  | SE GV2ME22 |  |  | 16205.28 |  |  | 0 |  |  | Schneider Electric | Автоматический выключатель (автомат) защиты двигателя | Кол-во в упаковке 1. Малая (1 шт) | Высота: 89мм. Ширина: 45мм. Глубина: 78,2мм.
78470 | SE Merten SM Беж глянец Клавиша 2-ая с подсветкой |  |  | SE Merten SM Беж глянец Клавиша 2-ая с подсветкой | Две клавиши с окошком для светоиндикатора бежевый. торговая марка изделия: Schneider Electric - серия продукта: Merten System M - наименование: M-Elegance, M-Plan, System M, M-Plan glass, M-Smart, M-Star, M-Arc - тип устройства или его аксессуаров: клавиша с индикатором - код цвета: RAL 1013. Преимущества: Безграничные возможности Merten System M. Основой изделий являются высококачественные механизмы скрытого монтажа. Они отличаются высокой гибкостью использования и разнообразием выполняемых функций: это электрические розетки, клавишные и кнопочные выключатели, устройства управления рольставнями и регуляторы температуры, а также телефонные, ТВ/аудио и компьютерные розетки, датчики движения и присутствия, термостаты, светорегуляторы и реле времени, компоненты радиосистемы и системы автоматизации KNX. Merten System M удовлетворяет всем требованиям и успешно решает любые задачи.... применения: Изделия Merten System M подходят для жилых и нежилых помещений. Их устанавливают в школах, офисах, больницах или отелях. | выставлен |  |  |  |  | Общий каталог/Электроустановочные изделия/Выключатели, переключатели и диммеры | кг | RUR | Включая НДС: 20.00 % |  | 0.000785 кг | http://catalog.raec.su/media/images/660/660bd010a21b6a2300619ccde8e94362.jpeg |  |  | SE MTN3420-0344 |  |  | 2031.12 |  |  | 5 |  |  | Schneider Electric | Накладка для выключателей/ диммеров/ жалюзийных переключателей/ таймеров | Кол-во в упаковке 5. Малая (5 шт) | Не содержит (без) галогенов: да. Цвет по RAL: 1013.
78813 | SE XB7 Лампа сигнальная прозрачная 22мм 230В |  |  | SE XB7 Лампа сигнальная прозрачная 22мм 230В | <p>Сигнальная лампа с одним компонентом <br />Преимущества: Элементы конструкции визуально различимы с большого расстояния благодаря яркому цвету и маркировке, поэтому ошибки при первоначальном подключении и последующих операциях обслуживания сводятся к минимуму. Корпус со степенью защиты IP66 защищает данное устройство от ударных нагрузок, а также от пыли, воды и вибрации, поэтому оно идеально подходит для работы в неблагоприятных условиях окружающей среды.<br />Применения: в средах, где необходима хорошая устойчивость к химическим веществам и/или двойная электрическая изоляция. </p> | выставлен |  |  |  |  | Общий каталог/Низковольтное оборудование/Светосигнальная арматура в сборе | кг | RUR | Включая НДС: 20.00 % |  | 0.007975 кг | http://catalog.raec.su/media/images/6da/6da387be1cf988444e83c6cb7a2dbe70.jpeg |  |  | SE XB7EV07MP |  |  | 477.428 |  |  | 74 |  |  | Schneider Electric | Лампа индикаторная в сборе | Кол-во в упаковке 10. Малая (10 шт)
78821 | SE Merten SD Antik Бел Рамка 5-ая (термопласт) |  |  | SE Merten SD Antik Бел Рамка 5-ая (термопласт) | Рамка Shneider Electric Merten SD Antique (блестящая латунь) пятиместная.- Изготовлено из натурального материала -блестящая латунь 24 карата.- Устанавливается в вертикальном и горизонтальном положении.- Позволяет гармонично вписать электроустановочное изделие в классический интерьер помещения и создать свой неповторимый дизайн. | выставлен |  |  |  |  | Общий каталог/Электроустановочные изделия/Рамки, суппорты, адаптеры и декоративные элементы для ЭУИ | кг | RUR | Включая НДС: 20.00 % |  | 0.000974 кг | http://catalog.raec.su/media/images/5a1/5a12f4bf7f5976f344f23a9501265b5c.jpeg |  |  | SE MTN483519 |  |  | 12339.6 |  |  | 32 |  |  | Schneider Electric | Рамка для электроустановочных устройств | Кол-во в упаковке 1. Малая (1 шт) | Высота: 374,8мм. Ширина: 90мм. Глубина: 11,5мм. Не содержит (без) галогенов: да. Цвет по RAL: 9010.
79080 | SE Acti 9 iSW Выключатель нагрузки 1P 20A |  |  | SE Acti 9 iSW Выключатель нагрузки 1P 20A | Выключатель нагрузки iSW 1p 20A. диапазон: Acti 9 - краткое название устройства: iSW - область применения: управление. Преимущества: Эффективность, достойная Вас!., Широкое предложение, простой выбор, соответствие модульному стандарту, Полнофункциональная модульная система для решения любых задач, Совместимость со всеми компонентами системы Acti 9, Включение и отключение цепей под нагрузкой.. применения: - Управление и контроль электрических цепей во всех промышленных и общественных зданиях.... | выставлен |  |  |  |  | Общий каталог/Низковольтное оборудование/Выключатели нагрузки (рубильники) | кг | RUR | Включая НДС: 20.00 % |  | 9.8e-005 кг | http://catalog.raec.su/media/images/914/9149b0e9faea21fdb8a24fa6c1a7e446.jpeg |  |  | SE A9S60120 |  |  | 1218.672 |  |  | 26 |  |  | Schneider Electric | Главный выключатель распределительного щита | Кол-во в упаковке 1. Малая (1 шт) | Глубина установочная (встраив.): 75,5.
79127 | SE Merten SM M-Elegance Титан Рамка 4-ая |  |  | SE Merten SM M-Elegance Титан Рамка 4-ая | Рамка металлическая 4-местная, титан. наименование: M-Elegance, металл - тип устройства или его аксессуаров: рамка. Преимущества: Безграничные возможности Merten System M. Основой изделий являются высококачественные механизмы скрытого монтажа. Они отличаются высокой гибкостью использования и разнообразием выполняемых функций: это электрические розетки, клавишные и кнопочные выключатели, устройства управления рольставнями и регуляторы температуры, а также телефонные, ТВ/аудио и компьютерные розетки, датчики движения и присутствия, термостаты, светорегуляторы и реле времени, компоненты радиосистемы и системы автоматизации KNX. Merten System M удовлетворяет всем требованиям и успешно решает любые задачи.... применения: Изделия Merten System M подходят для жилых и нежилых помещений. Их устанавливают в школах, офисах, больницах или отелях., Инновационные функции для классических электрических установок, Выполнение функций интеллектуального интерфейса для работы с KNX, Обеспечение комфорта, безопасности и эффективн | выставлен |  |  |  |  | Общий каталог/Электроустановочные изделия/Рамки, суппорты, адаптеры и декоративные элементы для ЭУИ | кг | RUR | Включая НДС: 20.00 % |  | 0.000739 кг | http://catalog.raec.su/media/images/384/38484237cccc135b79e39cf4fc2cf3d6.jpeg |  |  | SE MTN403405 |  |  | 12776.4 |  |  | 18 |  |  | Schneider Electric | Рамка для электроустановочных устройств | Кол-во в упаковке 1. Малая (1 шт) | Высота: 303,6мм. Ширина: 90мм. Глубина: 10,1мм. Не содержит (без) галогенов: да.
79178 | SE Acti 9 iSW Выключатель нагрузки 4P 32A |  |  | SE Acti 9 iSW Выключатель нагрузки 4P 32A | Выключатель нагрузки iSW 4p 32A. диапазон: Acti 9 - краткое название устройства: iSW - область применения: управление. Преимущества: Эффективность, достойная Вас!., Широкое предложение, простой выбор, соответствие модульному стандарту, Полнофункциональная модульная система для решения любых задач, Совместимость со всеми компонентами системы Acti 9, Включение и отключение цепей под нагрузкой.. применения: - Управление и контроль электрических цепей во всех промышленных и общественных зданиях.... | выставлен |  |  |  |  | Общий каталог/Низковольтное оборудование/Выключатели нагрузки (рубильники) | кг | RUR | Включая НДС: 20.00 % |  | 0.000196 кг | http://catalog.raec.su/media/images/a04/a049aaa3279e27ef09c93b1eb878c629.jpeg |  |  | SE A9S60432 |  |  | 4499.04 |  |  | 0 |  |  | Schneider Electric | Главный выключатель распределительного щита | Кол-во в упаковке 1. Малая (1 шт) | Глубина установочная (встраив.): 75,5.
79338 | SE Acti 9 iCT25A Контактор модульный 2НО 230/240В АС 50Гц |  |  | SE Acti 9 iCT25A Контактор модульный 2НО 230/240В АС 50Гц | Модульный контактор iCT25A 2НО 230/240В АС 50ГЦ. диапазон: Acti 9 - тип устройства или его аксессуаров: контактор - краткое название устройства: iCT - описание полюсов: 2P - [Icw] номинальный кратковременно допустимый ток: 25 А AC-7A, 8.5 А AC-7B - тип сети: переменный ток - способ управления: дистанционное управление. Преимущества: Эффективность, достойная Вас!, Широкое предложение, простой выбор, 1-4 полюса, соответствие стандарту DIN, Полнофункциональная модульная система для решения любых задач, Гибкие возможности комбинирования вспомогательных устройств с простой системой крепления на защелках, Совместимость по внешнему виду со всеми компонентами системы Acti 9.. применения: - Управление и контроль электрических цепей во всех промышленных, коммерческих и жилых зданиях., Контроль и управление одно- или трехфазными нагрузками до 100 А., интерфейс между устройствами управления и силовыми цепями нагрузок, таких как осветительные приборы, обогреватели, рольставни, системы полива, электропечи, электродвигатели | выставлен |  |  |  |  | Общий каталог/Низковольтное оборудование/Контакторы | кг | RUR | Включая НДС: 20.00 % |  | 9.5e-005 кг | http://catalog.raec.su/media/images/417/4172606e40c9bcc53a2b4ad2b8fb6399.jpeg |  |  | SE A9C20732 |  |  | 5066.88 |  |  | 15 |  |  | Schneider Electric | Модульный контактор для распределительного щита | Кол-во в упаковке 1. Малая (1 шт) | Глубина установочная (встраив.): 43,5.
79371 | SE Acti 9 iC60H Автоматический выключатель 3P 16A (C) |  |  | SE Acti 9 iC60H Автоматический выключатель 3P 16A (C) | АВТОМАТИЧЕСКИЙ ВЫКЛЮЧАТЕЛЬ iC60H 3П 16A C. Аппараты iC60H отвечают требованиям как бытового (ГОСТ Р 50345), так и промышленного (ГОСТ 50030.2) стандартов. Сочетают в функции защиты цепей от токов короткого замыкания и перегрузки. Обеспечивают возможность секционирования в промышленных электроустановках. Сигнализируют об аварийном отключении посредством индикатора состояния - функция Visi Trip. Обеспечивают видимый разрыв, благодаря зеленой полосе над тумблером включения - функция Visi Safe. | выставлен |  |  |  |  | Общий каталог/Низковольтное оборудование/Автоматические выключатели модульные | кг | RUR | Включая НДС: 20.00 % |  | 0.000392 кг | http://catalog.raec.su/media/images/4a5/4a5dfdb0ffac22d5b01894c4f4fac145.jpeg |  |  | SE A9F89316 |  |  | 12361.44 |  |  | 0 |  |  | Schneider Electric | Модульный автоматический выключатель (автомат) | Кол-во в упаковке 1. Малая (1 шт) | Частота: 50Гц. Глубина установочная (встраив.): 44,5.
79620 | SE Acti 9 iC60N Автоматический выключатель 3P 25A (C) |  |  | SE Acti 9 iC60N Автоматический выключатель 3P 25A (C) | АВТОМАТИЧЕСКИЙ ВЫКЛЮЧАТЕЛЬ iC60N 3П 25A C. Аппараты iC60N отвечают требованиям как бытового (ГОСТ Р 50345), так и промышленного (ГОСТ 50030.2) стандартов. Сочетают в функции защиты цепей от токов короткого замыкания и перегрузки. Обеспечивают возможность секционирования в промышленных электроустановках. Сигнализируют об аварийном отключении посредством индикатора состояния - функция Visi Trip. Обеспечивают видимый разрыв, благодаря зеленой полосе над тумблером включения - функция Visi Safe. | выставлен |  |  |  |  | Общий каталог/Низковольтное оборудование/Автоматические выключатели модульные | кг | RUR | Включая НДС: 20.00 % |  | 0.000405 кг | http://catalog.raec.su/media/images/a3f/a3fe24fbe21465b9a7f71e71858e8511.jpeg |  |  | SE A9F79325 |  |  | 3232.32 |  |  | 425 |  |  | Schneider Electric | Модульный автоматический выключатель (автомат) | Кол-во в упаковке 4. Малая (4 шт) | Частота: 50Гц. Глубина установочная (встраив.): 44,5.
79832 | SE Sarel Нагреватель 150ВТ 110-230В |  |  | SE Sarel Нагреватель 150ВТ 110-230В | <p>Резистивный нагреватель 150Вт, 110-250В, изоляционный. <br /> - тип устройства или его аксессуаров: резистивный нагреватель<br /> - диапазон мощности: 150 Вт. <br />Преимущества: Шкафы Spacial, Thalassa и система Prisma Plus объединены в единое целое для использования в промышленных целях: Высокая стойкость к воздействиям неблагоприятной окружающей среды и большим нагрузкам, Шкафы имеют степень защиты IP55 и обладают высокой стойкостью внешнему механическому воздействию IK10, сделаны из стали толщиной 1,8 мм.<br />Применение: Различные сферы промышленности, энергетика и инфраструктуры.</p> | выставлен |  |  |  |  | Общий каталог/Щиты и шкафы, шинопровод/Микроклимат щитов и шкафов | кг | RUR | Включая НДС: 20.00 % |  | 0.00119 кг | http://catalog.raec.su/media/images/db7/db7c82e1c701e54f313fb9c82a45d2a7.jpeg |  |  | SE NSYCR150WU2C |  |  | 49560 |  |  | 3 |  |  | Schneider Electric | Подогрев распределительного шкафа | Кол-во в упаковке 1. Малая (1 шт) | Высота: 150мм. Ширина: 60мм. Глубина: 90мм.
80030 | SE XB4 Лампа сигнальная красная светодиодная 230В |  |  | SE XB4 Лампа сигнальная красная светодиодная 230В | <p>Эта сигнальная лампа, работающая длительное время без какого-либо технического обслуживания, является ярким индикатором работы машины или процесса<br /> - она легко монтируется в стандартные отверстия диаметром 22 мм и подключается с помощью обычных винтовых зажимов. Данная конструкция хорошо видна на расстоянии благодаря яркому, долговечному светодиоду. Корпус со степенью защиты IP66/IP67/IP69/IP69K защищает данное устройство от ударных нагрузок, а также от пыли, воды и вибрации, поэтому оно идеально подходит для работы в неблагоприятных условиях окружающей среды.Металлическое основание. <br />Преимущества: Изделия промышленного назначения этой линейки сочетают простоту установки, гибкость и надежность конструкции. Совершенная система фиксации состоит из головки и корпуса с зажимом, закрепляемые одним винтом, что обеспечивает простую, и в то же время надежную установку. <br />Применения: производители оборудования (для автомобилестроительной, текстильной и лесозаготовительной отраслей), производители элек | выставлен |  |  |  |  | Общий каталог/Низковольтное оборудование/Светосигнальная арматура в сборе | кг | RUR | Включая НДС: 20.00 % |  | 0.000236 кг | http://catalog.raec.su/media/images/c21/c216ac8ff9334ba4c866de61c6a7e940.jpeg |  |  | SE XB4BVM4 |  |  | 2249.52 |  |  | 13 |  |  | Schneider Electric | Лампа индикаторная в сборе | Кол-во в упаковке 5. Малая (5 шт)
80569 | SE Merten SD Бел Клавиша 2-ая (термопласт) |  |  | SE Merten SD Бел Клавиша 2-ая (термопласт) | Клавиша Shneider Electric Merten SD (бежевый) двойная для выключателя. | выставлен |  |  |  |  | Общий каталог/Электроустановочные изделия/Выключатели, переключатели и диммеры | кг | RUR | Включая НДС: 20.00 % |  | 0.001176 кг | http://catalog.raec.su/media/images/d89/d89f60b31fd307b07c7b6449d32d8d8c.jpeg |  |  | SE MTN412519 |  |  | 687.96 |  |  | 78 |  |  | Schneider Electric | Накладка для выключателей/ диммеров/ жалюзийных переключателей/ таймеров | Кол-во в упаковке 10. Малая (10 шт) | Не содержит (без) галогенов: да. Цвет по RAL: 9010.
80701 | SE Merten SM M-Elegance Орех Рамка 3-ая |  |  | SE Merten SM M-Elegance Орех Рамка 3-ая | Рамка деревянная 3-местная, орех. тип устройства или его аксессуаров: рамка. Преимущества: Безграничные возможности Merten System M. Основой изделий являются высококачественные механизмы скрытого монтажа. Они отличаются высокой гибкостью использования и разнообразием выполняемых функций: это электрические розетки, клавишные и кнопочные выключатели, устройства управления рольставнями и регуляторы температуры, а также телефонные, ТВ/аудио и компьютерные розетки, датчики движения и присутствия, термостаты, светорегуляторы и реле времени, компоненты радиосистемы и системы автоматизации KNX. Merten System M удовлетворяет всем требованиям и успешно решает любые задачи.... применения: Изделия Merten System M подходят для жилых и нежилых помещений. Их устанавливают в школах, офисах, больницах или отелях., Инновационные функции для классических электрических установок, Выполнение функций интеллектуального интерфейса для работы с KNX, Обеспечение комфорта, безопасности и эффективности использования электроэнергии, Возм | выставлен |  |  |  |  | Общий каталог/Электроустановочные изделия/Рамки, суппорты, адаптеры и декоративные элементы для ЭУИ | кг | RUR | Включая НДС: 20.00 % |  | 0.00057 кг | http://catalog.raec.su/media/images/b85/b85d2d5ede4b1e90eb1be5c5d566e1ea.jpeg |  |  | SE MTN4053-3473 |  |  | 6879.6 |  |  | 20 |  |  | Schneider Electric | Рамка для электроустановочных устройств | Кол-во в упаковке 1. Малая (1 шт) | Высота: 232,4мм. Ширина: 90мм. Глубина: 10,1мм. Не содержит (без) галогенов: да.
80739 | SE Contactors D Telemecanique Контактор 3Р 380В, 18A, 3НО сил.конт. 1НО+1НЗ доп.конт. катушка 230В АС |  |  | SE Contactors D Telemecanique Контактор 3Р 380В, 18A, 3НО сил.конт. 1НО+1НЗ доп.конт. катушка 230В АС | <p>Контактор серии TeSys LC1D Schneider Electric<br /> - 3P (3НО)<br /> - номинальный ток 18 А (AC-3)<br /> - напряжение управления 230 В пер. тока 50/60 Гц<br /> - доп.контакты - 1НЗ+1НО<br /> - монтаж - на панель или DIN-рейку<br /> - присоединения - винтовые зажимы.<br />Контакторы серии TeSys D имеют высокую надежность, длительную механическую и электрическую износостойкость, а также самый широкий спектр аксессуаров для всех типов </p> | выставлен |  |  |  |  | Общий каталог/Низковольтное оборудование/Контакторы | кг | RUR | Включая НДС: 20.00 % |  | 0.000558 кг | http://catalog.raec.su/media/images/41b/41b8c525c7b43e235c6a7b0290b198ac.jpeg |  |  | SE LC1D18P7 |  |  | 13715.52 |  |  | 0 |  |  | Schneider Electric | Магнитный пускатель/контактор перемен. тока (AC) | Кол-во в упаковке 1. Малая (1 шт)
80750 | SE Prisma Plus G Интерф. сальн. панель с вырезом под FL21 для шкафа |  |  | SE Prisma Plus G Интерф. сальн. панель с вырезом под FL21 для шкафа | ИНТЕРФЕЙСНАЯ Сальник. ПАНЕЛЬ С ВЫРЕЗОМ ПОД FL21 для ШКАФА. диапазон: Prisma - степень защиты IP: IP43 - тип устройства или его аксессуаров: опора, панель муфт кабельного ввода - категория - аксессуар/отдельная деталь: комплектующие для шкафа - совместимость изделий: корпус IP31 , корпус IP43 , корпус IP30. Преимущества: решений проверена и обеспечена производителем.... применения: Низковольтные комплектные устройства Prisma предназначены для установки на промышленных и непроизводственных объектах в качестве распределительных щитов на токи до 3200 А.... | выставлен |  |  |  |  | Общий каталог/Щиты и шкафы, шинопровод/Корпуса шкафов сборной конструкции | кг | RUR | Включая НДС: 20.00 % |  | 0.001029 кг | http://catalog.raec.su/media/images/7e4/7e455eeb5968718ae1872b9bc9ee91e9.jpeg |  |  | SE 08871 |  |  | 7512.96 |  |  | 1 |  |  | Schneider Electric | Фланцевая панель кабельного ввода для распределительных щитов/шкафов | Кол-во в упаковке 1. Малая (1 шт) | Ширина: 600мм. Глубина: 180мм.
81100 | SE Merten SD Бежевый Розетка 16А с з/к б/шт |  |  | SE Merten SD Бежевый Розетка 16А с з/к б/шт | Розетка Shneider Electric Merten SD (алюминий) с з/k без шторок подходит для сетей 250 В и тока 16 А.- Система монтажа QuickFlex позволяет осуществлять быструю установку, контроль работоспособности с внешней стороны, добавлять модули новых функций без демонтажа.- Монтажные лапки втянуты внутрь возвратными пружинами и распираются с помощью винтов.- Прочный суппорт гарантирует легкое выравнивание многопостовых комбинаций.- Зажимы рассчитаны на удобную подводку проводов c большим сечением. | выставлен |  |  |  |  | Общий каталог/Электроустановочные изделия/Розетки силовые | кг | RUR | Включая НДС: 20.00 % |  | 0.002016 кг | http://catalog.raec.su/media/images/9fb/9fbf5ea7f099091629ae99145b009075.jpeg |  |  | SE MTN2301-4044 |  |  | 996.996 |  |  | 173 |  |  | Schneider Electric | Розетка силовая (штепсельная) | Кол-во в упаковке 10. Малая (10 шт) | Не содержит (без) галогенов: да. Цвет по RAL: 1013. Номин. напряжение: 250В. Частота: 50Гц. Количество модулей (для модульных серий): 1.
81216 | SE Промежуточное реле Мини 2ПК,светодиод, 230V AC |  |  | SE Промежуточное реле Мини 2ПК,светодиод, 230V AC | <p>Миниатюрное штепсельное реле <br />Преимущества: Аппараты семейства Zelio просты в установке, благодаря заранее выполненным соединениям с вводами и выводами. Благодаря защите выводов от инверсии полярности, короткого замыкания и перенапряжения, а также за счет автоматического обнаружения разрывов замкнутых цепей, решения Zelio обеспечивают эффективность работы и надежность. <br />Применения: Промышленность и бытовая сфера: электрораспределительное оборудование в простых машинах, приводы и контроль процессов.</p> | выставлен |  |  |  |  | Общий каталог/Системы автоматизации/Реле | кг | RUR | Включая НДС: 20.00 % |  | 2.4e-005 кг | http://catalog.raec.su/media/images/0d0/0d024af129e96804cbc2e23c984453c4.jpeg |  |  | SE RXM2AB2P7 |  |  | 926.016 |  |  | 0 |  |  | Schneider Electric | Промежуточное реле | Кол-во в упаковке 1. Малая (1 шт) | Высота: 27мм. Ширина: 21мм. Глубина: 55мм.
81446 | SE Merten Механизм розетки компьютерной 2-ая наклонной RJ45 кат.6 |  |  | SE Merten Механизм розетки компьютерной 2-ая наклонной RJ45 кат.6 | МЕХАНИЗМ RJ45 X2 8/8 КАТЕГОРИЯ 6. тип устройства или его аксессуаров: компьютерная розетка - комплектация изделия: механизм - дополнительная информация о розетке: подходящий для двух разъемов, полезный при разработке - код цвета: RAL 1013 - сегмент рынка: рынок жилья, малые коммерческие предприятия. Преимущества: Merten Artec:, Изделия серии Artec внесут нотку элегантности и неповторимого стиля в помещение, Простые и чистые формы изделий полностью соответствуют современному образу жизни, Металлические выключатели серии Artec цвета алюминия или нержавеющей стали – идеальное решение для стильных интерьеров, Комбинируя центральные элементы и рамки различных цветов, можно добиться впечатляющих результатов при отделке помещения. Merten Antique:, Элегантный и роскошный дизайн отвечает высочайшим эстетическим требованиям и превосходно вписывается в изысканный классический интерьер, Впечатляет не только уникальный дизайн этой серии, привносящий в интерьер нотки аристократизма и утонченности. Технические возможности с | выставлен |  |  |  |  | Общий каталог/Электроустановочные изделия/Розетки антенные, информационные, коммуникационные | кг | RUR | Включая НДС: 20.00 % |  | 0.000306 кг | http://catalog.raec.su/media/images/14e/14ef36bf480f717d75c1d0b51d9c1b98.jpeg |  |  | SE MTN465706 |  |  | 3783.78 |  |  | 53 |  |  | Schneider Electric | Розетка/коробка коммуникационная (для передачи данных медной витой парой) | Кол-во в упаковке 1. Малая (1 шт)
81622 | SE Compact NSX Контакт сигнализации (OF) |  |  | SE Compact NSX Контакт сигнализации (OF) | <p>Вспомогательный контакт OF или SD, или SDE, или SDV Schneider Electric.</p> | выставлен |  |  |  |  | Общий каталог/Низковольтное оборудование/Аксессуары для аппаратов защиты | кг | RUR | Включая НДС: 20.00 % |  | 0.000166 кг | http://catalog.raec.su/media/images/ce7/ce7463464787e2453bee0ac5a7fe07ea.jpeg |  |  | SE 29450 |  |  | 6420.96 |  |  | 49 |  |  | Schneider Electric | Блок вспомогательных контактов | Кол-во в упаковке 10. Малая (10 шт)
81623 | SE Разъединитель-предохранитель 32A.1P.10Х38 |  |  | SE Разъединитель-предохранитель 32A.1P.10Х38 | Разъединитель-предохранитель TeSyS, 1p, 25A, предохранитель 10x38 мм. диапазон: TeSys - наименование изделия: TeSys DF - тип устройства или его аксессуаров: предохранитель-разъединитель - краткое название устройства: DF10 - описание полюсов: 1P. Преимущества: Простая и эффективная защита!. Плавкие предохранители – надежное и эффективное решение для защиты слаботочного оборудования от короткого замыкания, которое может причинить серьезный ущерб установкам и представлять угрозу безопасности персонала и оборудования, а также важной продукции. Плавкие предохранители – и решение для защиты слаботочного оборудования от короткого замыкания, которое может причинить серьезный ущерб установкам и представлять угрозу безопасности персонала и оборудования, а также важной продукции.... применения: Промышленность, инфраструктура, здания и т.д.: Изделие специально предназначено для использования в электрических установках для распределения, управления или пускателей двигателей.... | выставлен |  |  |  |  | Общий каталог/Низковольтное оборудование/Предохранители | кг | RUR | Включая НДС: 20.00 % |  | 0.0001 кг | http://catalog.raec.su/media/images/f12/f12d6de0e91dc31599ef32ac912be50b.jpeg |  |  | SE DF101 |  |  | 1555.008 |  |  | 29 |  |  | Schneider Electric | Держатель для цилиндрических предохранителей | Кол-во в упаковке 12. Малая (12 шт)
81714 | SE Acti 9 iC60N Автоматический выключатель 3P 10A (D) |  |  | SE Acti 9 iC60N Автоматический выключатель 3P 10A (D) | АВТОМАТИЧЕСКИЙ ВЫКЛЮЧАТЕЛЬ iC60N 3П 10A D. Аппараты iC60N отвечают требованиям как бытового (ГОСТ Р 50345), так и промышленного (ГОСТ 50030.2) стандартов. Сочетают в функции защиты цепей от токов короткого замыкания и перегрузки. Обеспечивают возможность секционирования в промышленных электроустановках. Сигнализируют об аварийном отключении посредством индикатора состояния - функция Visi Trip. Обеспечивают видимый разрыв, благодаря зеленой полосе над тумблером включения - функция Visi Safe. | выставлен |  |  |  |  | Общий каталог/Низковольтное оборудование/Автоматические выключатели модульные | кг | RUR | Включая НДС: 20.00 % |  | 0.000392 кг | http://catalog.raec.su/media/images/a3f/a3fe24fbe21465b9a7f71e71858e8511.jpeg |  |  | SE A9F75310 |  |  | 11444.16 |  |  | 14 |  |  | Schneider Electric | Модульный автоматический выключатель (автомат) | Кол-во в упаковке 1. Малая (1 шт) | Частота: 50Гц. Глубина установочная (встраив.): 44,5.
81738 | SE Contactors D Telemecanique Контактор 3Р 380В, 32A, 3НО сил.конт. 1НО+1НЗ доп.конт. катушка 220В АС |  |  | SE Contactors D Telemecanique Контактор 3Р 380В, 32A, 3НО сил.конт. 1НО+1НЗ доп.конт. катушка 220В АС | <p>Контактор серии TeSys LC1D Schneider Electric<br /> - 3P (3НО)<br /> - номинальный ток 32 А (AC-3)<br /> - напряжение управления 220 В пер. тока 50/60 Гц<br /> - доп.контакты - 1НЗ+1НО<br /> - монтаж - на панель или DIN-рейку<br /> - присоединения - винтовые зажимы.<br />Контакторы серии TeSys D имеют высокую надежность, длительную механическую и электрическую износостойкость, а также самый широкий спектр аксессуаров для всех типов</p> | выставлен |  |  |  |  | Общий каталог/Низковольтное оборудование/Контакторы | кг | RUR | Включая НДС: 20.00 % |  | 0.00052 кг | http://catalog.raec.su/media/images/dbc/dbc0f7a6a36659e337728638b6a8f4a6.jpeg |  |  | SE LC1D32M7 |  |  | 23412.48 |  |  | 0 |  |  | Schneider Electric | Магнитный пускатель/контактор перемен. тока (AC) | Кол-во в упаковке 1. Малая (1 шт)
81758 | SE Merten SD Белый Розетка 16А с з/к c шт. c крышкой |  |  | SE Merten SD Белый Розетка 16А с з/к c шт. c крышкой | Розетка Shneider Electric Merten SD SCHUKO (бежевый) с з/k со шторками с крышкой подходит для сетей 250 В и тока 16 А.- Система монтажа QuickFlex позволяет осуществлять быструю установку, контроль работоспособности с внешней стороны, добавлять модули новых функций без демонтажа.- Монтажные лапки втянуты внутрь возвратными пружинами и распираются с помощью винтов.- Прочный суппорт гарантирует легкое выравнивание многопостовых комбинаций.- Зажимы рассчитаны на удобную подводку проводов c большим сечением. | выставлен |  |  |  |  | Общий каталог/Электроустановочные изделия/Розетки силовые | кг | RUR | Включая НДС: 20.00 % |  | 0.002268 кг | http://catalog.raec.su/media/images/d28/d283ba89e947874bac1b6efb819549db.jpeg |  |  | SE MTN2310-4019 |  |  | 2577.12 |  |  | 11 |  |  | Schneider Electric | Розетка силовая (штепсельная) | Кол-во в упаковке 5. Малая (5 шт) | Не содержит (без) галогенов: да. Цвет по RAL: 9010. Номин. напряжение: 250В. Частота: 50Гц.
81835 | SE Merten SM M-Plan Бел глянец Рамка 1-ая |  |  | SE Merten SM M-Plan Бел глянец Рамка 1-ая | Рамка M-PLAN 1-МЕСТНАЯ БЕЛ. наименование: M-Plan - тип устройства или его аксессуаров: рамка - код цвета: RAL 9010. Преимущества: Безграничные возможности Merten System M. Основой изделий являются высококачественные механизмы скрытого монтажа. Они отличаются высокой гибкостью использования и разнообразием выполняемых функций: это электрические розетки, клавишные и кнопочные выключатели, устройства управления рольставнями и регуляторы температуры, а также телефонные, ТВ/аудио и компьютерные розетки, датчики движения и присутствия, термостаты, светорегуляторы и реле времени, компоненты радиосистемы и системы автоматизации KNX. Merten System M удовлетворяет всем требованиям и успешно решает любые задачи.... применения: Изделия Merten System M подходят для жилых и нежилых помещений. Их устанавливают в школах, офисах, больницах или отелях., Инновационные функции для классических электрических установок, Выполнение функций интеллектуального интерфейса для работы с KNX, Обеспечение комфорта, безопасности и эффективн | выставлен |  |  |  |  | Общий каталог/Электроустановочные изделия/Рамки, суппорты, адаптеры и декоративные элементы для ЭУИ | кг | RUR | Включая НДС: 20.00 % |  | 0.00071 кг | http://catalog.raec.su/media/images/1ad/1adffb4b115e8ba54572a3895200b5c3.jpeg |  |  | SE MTN515119 |  |  | 568.386 |  |  | 17 |  |  | Schneider Electric | Рамка для электроустановочных устройств | Кол-во в упаковке 10. Малая (10 шт) | Высота: 83,4мм. Ширина: 85,8мм. Глубина: 10,1мм. Не содержит (без) галогенов: да. Цвет по RAL: 9010.
81923 | SE GV2 Автоматический выключатель с комбинированным расцепителем (9-14А) |  |  | SE GV2 Автоматический выключатель с комбинированным расцепителем (9-14А) | <p>Автоматический выключатель GV2 серии TeSys Schneider Electric с комбинированным расцепителем<br /> - 3-полюсный<br /> - номинальный ток 9-14 А<br /> - уставка защиты от КЗ Ii = 170 А( - 20%)<br /> - монтаж - на рейку или монтажную плату<br /> - способ управления - кнопка<br /> - крепление - винтовые зажимы<br /> - ВхШхГ - 101х44,5х82 мм.<br />Преимущества: Компактные и простые в эксплуатации, автоматические выключатели электродвигателей TeSys GV2 имеют ширину 45 мм и классифицируются в зависимости от отключающей способности и типа управления. <br />Применение: Промышленность, инфраструктура, строительство и т. д. Управление и защита электродвигателей в соответствии со стандартами МЭК 947-2 и МЭК 947-4-1. Легко конфигурируются при помощи винтов или фиксацией на монтажные направляющие.<br /></p> | выставлен |  |  |  |  | Общий каталог/Низковольтное оборудование/Автоматы защиты двигателя | кг | RUR | Включая НДС: 20.00 % |  | 0.00036 кг | http://catalog.raec.su/media/images/960/960a505b85d089d8c686e180f7b490ed.jpeg |  |  | SE GV2ME16 |  |  | 14720.16 |  |  | 2 |  |  | Schneider Electric | Автоматический выключатель (автомат) защиты двигателя | Кол-во в упаковке 1. Малая (1 шт) | Высота: 89мм. Ширина: 45мм. Глубина: 78,2мм.
82025 | SE Acti 9 iC60N Автоматический выключатель 1P 25A (C) |  |  | SE Acti 9 iC60N Автоматический выключатель 1P 25A (C) | АВТОМАТИЧЕСКИЙ ВЫКЛЮЧАТЕЛЬ iC60N 1П 25A C. Аппараты iC60N отвечают требованиям как бытового (ГОСТ Р 50345), так и промышленного (ГОСТ 50030.2) стандартов. Сочетают в функции защиты цепей от токов короткого замыкания и перегрузки. Обеспечивают возможность секционирования в промышленных электроустановках. Сигнализируют об аварийном отключении посредством индикатора состояния - функция Visi Trip. Обеспечивают видимый разрыв, благодаря зеленой полосе над тумблером включения - функция Visi Safe. | выставлен |  |  |  |  | Общий каталог/Низковольтное оборудование/Автоматические выключатели модульные | кг | RUR | Включая НДС: 20.00 % |  | 0.000135 кг | http://catalog.raec.su/media/images/d0c/d0cc63734f47ccab847ab18d39a797e1.jpeg |  |  | SE A9F79125 |  |  | 852.194 |  |  | 111 |  |  | Schneider Electric | Модульный автоматический выключатель (автомат) | Кол-во в упаковке 12. Малая (12 шт) | Частота: 50Гц. Глубина установочная (встраив.): 44,5.
82077 | SE Kaedra Соединительный комплект для щитов |  |  | SE Kaedra Соединительный комплект для щитов | СОЕДИНИТЕЛЬНЫЙ КОМПЛЕКТ ДЛЯ ЩИТОВ KAEDRA | выставлен |  |  |  |  | Общий каталог/Арматура кабельная, крепеж и аксессуары для кабеля/Кабельные вводы | кг | RUR | Включая НДС: 20.00 % |  | 0.002612 кг | http://catalog.raec.su/media/images/d6a/d6a3e6361be5ecdd42974dc7075ecc10.jpeg |  |  | SE 13934 |  |  | 2301.936 |  |  | 13 |  |  | Schneider Electric | Резьбовой уплотнительный кабельный ввод (сальник/гермоввод) | Кол-во в упаковке 10. Малая (10 шт) | Не содержит (без) галогенов: да.
82139 | SE Merten SM Антрацит Розетка с/з безвинт.зажим |  |  | SE Merten SM Антрацит Розетка с/з безвинт.зажим | Механизм розетки С/З Б/Ш антрацит. наименование: M-Arc, M-Smart, System M, M-Plan, M-Star, M-Plan glass, M-Elegance - тип устройства или его аксессуаров: розетка - стандарт розетки: немецкий. Преимущества: Безграничные возможности Merten System M. Основой изделий являются высококачественные механизмы скрытого монтажа. Они отличаются высокой гибкостью использования и разнообразием выполняемых функций: это электрические розетки, клавишные и кнопочные выключатели, устройства управления рольставнями и регуляторы температуры, а также телефонные, ТВ/аудио и компьютерные розетки, датчики движения и присутствия, термостаты, светорегуляторы и реле времени, компоненты радиосистемы и системы автоматизации KNX. Merten System M удовлетворяет всем требованиям и успешно решает любые задачи.... применения: Изделия Merten System M подходят для жилых и нежилых помещений. Их устанавливают в школах, офисах, больницах или отелях., Инновационные функции для классических электрических установок, Выполнение функций интеллектуального | выставлен |  |  |  |  | Общий каталог/Электроустановочные изделия/Розетки силовые | кг | RUR | Включая НДС: 20.00 % |  | 7.5e-005 кг | http://catalog.raec.su/media/images/60e/60ed02ee95b814c8d788c169ba87efe4.jpeg |  |  | SE MTN2301-0414 |  |  | 930.93 |  |  | 474 |  |  | Schneider Electric | Розетка силовая (штепсельная) | Кол-во в упаковке 10. Малая (10 шт) | Не содержит (без) галогенов: да. Цвет по RAL: 7024. Номин. напряжение: 250В. Частота: 50Гц. Количество модулей (для модульных серий): 1.
82235 | SE Клеммник винтовой проходной, сечением провода 4мм2, 2 точки подключения, C |  |  | SE Клеммник винтовой проходной, сечением провода 4мм2, 2 точки подключения, C | <p>Проходная винтовая клеммная колодка Linergy TR Schneider Electric, разъединительная (ножевого типа), для подключения кабелей сечением до 4 мм, 1 полюс - 1 x 1, цвет - серый.<br />Преимущества: Фиксация клемм особенно актуальна в конструкциях, подверженных повышенным ударным и вибрационным нагрузкам.<br />Применение: фиксирование клемм после их монтажа на монтажную рейку, для предотвращения перемещения их.</p> | выставлен |  |  |  |  | Общий каталог/Низковольтное оборудование/Клеммные колодки |  | RUR | Включая НДС: 20.00 % |  |  | http://catalog.raec.su/media/images/158/158b6af16775a2b4562fb5d1bdb7973d.jpeg |  |  | SE NSYTRV42 |  |  | 134.092 |  |  | 165 |  |  | Schneider Electric | Зажим клеммный проходной | Кол-во в упаковке 50. Малая (50 шт)
82268 | SE Kaedra Мини бокс 1 ряд 6 модулей IP65 без клемм |  |  | SE Kaedra Мини бокс 1 ряд 6 модулей IP65 без клемм | Пылевлагозащищенный корпус щита Kaedra 6 модулей. тип устройства или его аксессуаров: защитный корпус - тип шкафа: миникорпус для модульного устройства - принадлежности в комплекте со шкафом: 1 комплект маркировки. Преимущества: В три раза практичнее. Kaedra, это лучшее решение для создания завершенных систем с высокими требованиями, которые сочетают три важнейших функции: распределение, подача электроэнергии и управление электрической установкой. Эти шкафы обеспечивают естественную совместимость и целостность: модельный ряд Kaedra значительно сокращает затраты времени и позволят создать очень гибкое решение.... применения: Распределение электроэнергии НН вне помещения или в жестких условиях окружающей среды (пыль, высокая влажность, высокая температура, общественные места и т. д.).. | выставлен |  |  |  |  | Общий каталог/Щиты и шкафы, шинопровод/Корпуса шкафов готовые | кг | RUR | Включая НДС: 20.00 % |  | 0.00352 кг | http://catalog.raec.su/media/images/851/85183058aa740f7e3a92b3eafdfe7122.jpeg |  |  | SE 13977 |  |  | 2917.824 |  |  | 5 |  |  | Schneider Electric | Малый распределительный щит/бокс | Кол-во в упаковке 7. Малая (7 шт) | Высота: 200мм. Ширина: 159мм. Глубина: 112мм.
82467 | SE XB7 Кнопка 22мм зеленая с возвратом НО + НЗ |  |  | SE XB7 Кнопка 22мм зеленая с возвратом НО + НЗ | <p>Кнопка 22 мм зеленая с возвратом NO+NC. серия продукта: Harmony XB7<br /> - тип устройства или его аксессуаров: кнопка<br /> - краткое название устройства: XB7<br /> - монтажный диаметр: 22 мм<br /> - степень защиты IP: IP20 (задняя панель) в соответствии с IEC 60529, IP65 (лицевая панель) в соответствии с IEC 60529<br /> - тип контактов: 1 Н.З. + 1 Н.О.<br /> - присоединения: винтовой зажим : и lt;= 2 x 1,5 мм² с Кабельным наконечником в соответствии с EN/IEC 60947-1, винтовой зажим : 1 x 0,.34.2 x 2,5 мм² без наконечника в соответствии с EN/IEC 60947-1. <br />Преимущества: Элементы конструкции визуально различимы с большого расстояния благодаря яркому цвету и маркировке, поэтому ошибки при первоначальном подключении и последующих операциях обслуживания сводятся к минимуму. Корпус со степенью защиты IP66 защищает данное устройство от ударных нагрузок, а также от пыли, воды и вибрации, поэтому оно идеально подходит для работы в неблагоприятных условиях окружающей среды.<br />Применения: в средах, где необх | выставлен |  |  |  |  | Общий каталог/Низковольтное оборудование/Светосигнальная арматура в сборе | кг | RUR | Включая НДС: 20.00 % |  | 0.00054 кг | http://catalog.raec.su/media/images/5d2/5d29a32f628d085b3c8502aeb962a3c4.jpeg |  |  | SE XB7NA35 |  |  | 546 |  |  | 0 |  |  | Schneider Electric | Нажимная кнопка (кнопочный выключатель/переключатель) в сборе | Кол-во в упаковке 10. Малая (10 шт)
82521 | SE Acti 9 iC60N Автоматический выключатель 4P 32A (C) |  |  | SE Acti 9 iC60N Автоматический выключатель 4P 32A (C) | АВТОМАТИЧЕСКИЙ ВЫКЛЮЧАТЕЛЬ iC60N 4П 32A C. Аппараты iC60N отвечают требованиям как бытового (ГОСТ Р 50345), так и промышленного (ГОСТ 50030.2) стандартов. Сочетают в функции защиты цепей от токов короткого замыкания и перегрузки. Обеспечивают возможность секционирования в промышленных электроустановках. Сигнализируют об аварийном отключении посредством индикатора состояния - функция Visi Trip. Обеспечивают видимый разрыв, благодаря зеленой полосе над тумблером включения - функция Visi Safe. | выставлен |  |  |  |  | Общий каталог/Низковольтное оборудование/Автоматические выключатели модульные | кг | RUR | Включая НДС: 20.00 % |  | 0.000392 кг | http://catalog.raec.su/media/images/d74/d744b91c887154f8fd7dc261ddcb743e.jpeg |  |  | SE A9F79432 |  |  | 5547.36 |  |  | 172 |  |  | Schneider Electric | Модульный автоматический выключатель (автомат) | Кол-во в упаковке 1. Малая (1 шт) | Частота: 50Гц. Глубина установочная (встраив.): 44,5.
82562 | SE Acti 9 iC60N Автоматический выключатель 3P 50A (C) |  |  | SE Acti 9 iC60N Автоматический выключатель 3P 50A (C) | АВТОМАТИЧЕСКИЙ ВЫКЛЮЧАТЕЛЬ iC60N 3П 50A C. Аппараты iC60N отвечают требованиям как бытового (ГОСТ Р 50345), так и промышленного (ГОСТ 50030.2) стандартов. Сочетают в функции защиты цепей от токов короткого замыкания и перегрузки. Обеспечивают возможность секционирования в промышленных электроустановках. Сигнализируют об аварийном отключении посредством индикатора состояния - функция Visi Trip. Обеспечивают видимый разрыв, благодаря зеленой полосе над тумблером включения - функция Visi Safe. | выставлен |  |  |  |  | Общий каталог/Низковольтное оборудование/Автоматические выключатели модульные | кг | RUR | Включая НДС: 20.00 % |  | 0.00021 кг | http://catalog.raec.su/media/images/a3f/a3fe24fbe21465b9a7f71e71858e8511.jpeg |  |  | SE A9F79350 |  |  | 4979.52 |  |  | 6 |  |  | Schneider Electric | Модульный автоматический выключатель (автомат) | Кол-во в упаковке 4. Малая (4 шт) | Частота: 50Гц. Глубина установочная (встраив.): 44,5.
82734 | SE Merten Механизм QuickFlex Переключателя перекрёстного безвинт.зажим |  |  | SE Merten Механизм QuickFlex Переключателя перекрёстного безвинт.зажим | Механизм Schneider Electric Merten серии QuickFlex D-Life однополюсного перекрестного переключателя с безвинтовыми зажимами предназначен для сетей до 250В, на ток до 10А. Клавиша заказывается отдельно. | выставлен |  |  |  |  | Общий каталог/Электроустановочные изделия/Выключатели, переключатели и диммеры | кг | RUR | Включая НДС: 20.00 % |  | 0.001865 кг | http://catalog.raec.su/media/images/e23/e23023a4f67ccaca7633ad3538800c63.jpeg |  |  | SE MTN3117-0000 |  |  | 1752.66 |  |  | 282 |  |  | Schneider Electric | Выключатель / Переключатель | Кол-во в упаковке 1. Малая (1 шт) | Не содержит (без) галогенов: да. Номин. напряжение: 250В. Глубина установочная (встраив.): 28.
82742 | SE Колодка простая, 4 перекидных комбинировыанных контакта, 30мм |  |  | SE Колодка простая, 4 перекидных комбинировыанных контакта, 30мм | <p>Колодка для штепсельного реле <br />Преимущества: Аппараты семейства Zelio просты в установке, благодаря заранее выполненным соединениям с вводами и выводами. Благодаря защите выводов от инверсии полярности, короткого замыкания и перенапряжения, а также за счет автоматического обнаружения разрывов замкнутых цепей, решения Zelio обеспечивают эффективность работы и надежность. <br />Применения: Промышленность и бытовая сфера: электрораспределительное оборудование в простых машинах, приводы и контроль процессов.</p> | выставлен |  |  |  |  | Общий каталог/Системы автоматизации/Реле | кг | RUR | Включая НДС: 20.00 % |  | 5.6e-005 кг | http://catalog.raec.su/media/images/dbe/dbe331ee792b38190697652158b30c7a.jpeg |  |  | SE RXZE2M114 |  |  | 402.29 |  |  | 71 |  |  | Schneider Electric | Релейный разъем (розетка/цоколь для реле) | Кол-во в упаковке 1. Малая (1 шт) | Высота: 82,5мм. Ширина: 30мм. Глубина: 76мм.
82773 | SE Kaedra Мини бокс 1 ряд 4 модуля IP65 без клемм |  |  | SE Kaedra Мини бокс 1 ряд 4 модуля IP65 без клемм | Пылевлагозащищенный корпус щита Kaedra, 4 модулей. тип устройства или его аксессуаров: защитный корпус - тип шкафа: миникорпус для модульного устройства - принадлежности в комплекте со шкафом: 1 комплект маркировки. Преимущества: В три раза практичнее. Kaedra, это лучшее решение для создания завершенных систем с высокими требованиями, которые сочетают три важнейших функции: распределение, подача электроэнергии и управление электрической установкой. Эти шкафы обеспечивают естественную совместимость и целостность: модельный ряд Kaedra значительно сокращает затраты времени и позволят создать очень гибкое решение.... применения: Распределение электроэнергии НН вне помещения или в жестких условиях окружающей среды (пыль, высокая влажность, высокая температура, общественные места и т. д.).. | выставлен |  |  |  |  | Общий каталог/Щиты и шкафы, шинопровод/Корпуса шкафов готовые | кг | RUR | Включая НДС: 20.00 % |  | 0.002733 кг | http://catalog.raec.su/media/images/5b3/5b3543545d719dd73499bb2e52dd7c86.jpeg |  |  | SE 13976 |  |  | 2861.04 |  |  | 34 |  |  | Schneider Electric | Малый распределительный щит/бокс | Кол-во в упаковке 1. Малая (1 шт) | Высота: 200мм. Ширина: 123мм. Глубина: 112мм.
83257 | SE Merten SM M-Elegance Стекло Махагон Рамка 2-ая |  |  | SE Merten SM M-Elegance Стекло Махагон Рамка 2-ая | Рамка стеклянная 2-местная, махагон. наименование: M-Elegance, стекло - тип устройства или его аксессуаров: рамка. Преимущества: Безграничные возможности Merten System M. Основой изделий являются высококачественные механизмы скрытого монтажа. Они отличаются высокой гибкостью использования и разнообразием выполняемых функций: это электрические розетки, клавишные и кнопочные выключатели, устройства управления рольставнями и регуляторы температуры, а также телефонные, ТВ/аудио и компьютерные розетки, датчики движения и присутствия, термостаты, светорегуляторы и реле времени, компоненты радиосистемы и системы автоматизации KNX. Merten System M удовлетворяет всем требованиям и успешно решает любые задачи.... применения: Изделия Merten System M подходят для жилых и нежилых помещений. Их устанавливают в школах, офисах, больницах или отелях., Инновационные функции для классических электрических установок, Выполнение функций интеллектуального интерфейса для работы с KNX, Обеспечение комфорта, безопасности и эффективно | выставлен |  |  |  |  | Общий каталог/Электроустановочные изделия/Рамки, суппорты, адаптеры и декоративные элементы для ЭУИ | кг | RUR | Включая НДС: 20.00 % |  | 0.000401 кг | http://catalog.raec.su/media/images/0a0/0a01c9c9cf5c0b99252d32127c3d2ee2.jpeg |  |  | SE MTN4020-3215 |  |  | 7753.2 |  |  | 2 |  |  | Schneider Electric | Рамка для электроустановочных устройств | Кол-во в упаковке 1. Малая (1 шт) | Высота: 161,2мм. Ширина: 90мм. Глубина: 10,1мм. Не содержит (без) галогенов: да.
83864 | SE Merten SD Беж Заглушка (термопласт) |  |  | SE Merten SD Беж Заглушка (термопласт) | Заглушка, БЕЖ. серия продукта: Merten Artec, Merten Antique: - наименование: Artec, Antique - код цвета: RAL 1013. Преимущества: Merten Artec:, Изделия серии Artec внесут нотку элегантности и неповторимого стиля в помещение, Простые и чистые формы изделий полностью соответствуют современному образу жизни, Металлические выключатели серии Artec цвета алюминия или нержавеющей стали – идеальное решение для стильных интерьеров, Комбинируя центральные элементы и рамки различных цветов, можно добиться впечатляющих результатов при отделке помещения. Merten Antique:, Элегантный и роскошный дизайн отвечает высочайшим эстетическим требованиям и превосходно вписывается в изысканный классический интерьер, Впечатляет не только уникальный дизайн этой серии, привносящий в интерьер нотки аристократизма и утонченности. Технические возможности серии Antique позволяют воплотить любые желания и сделать дом по-настоящему комфортным и безопасным.. применения: - Серия Merten Antique применяется в жилых зданиях любого типа, Серия Mer | выставлен |  |  |  |  | Общий каталог/Электроустановочные изделия/Розетки антенные, информационные, коммуникационные | кг | RUR | Включая НДС: 20.00 % |  | 0.000175 кг | http://catalog.raec.su/media/images/cf2/cf2ee2f5af98d13135fcbb370f056531.jpeg |  |  | SE MTN391944 |  |  | 1517.88 |  |  | 28 |  |  | Schneider Electric | Накладка/вставка/механизм для коммуникационных устройств | Кол-во в упаковке 5. Малая (5 шт) | Не содержит (без) галогенов: да. Цвет по RAL: 1013.
83875 | SE Merten SM Алюминий Накладка регулятора тёплого пола |  |  | SE Merten SM Алюминий Накладка регулятора тёплого пола | Центральная плата терморегулятора, алюминий. серия продукта: Merten System M - наименование: M-Plan, System M, M-Arc, M-Star, M-Elegance, M-Plan glass, M-Smart - тип устройства или его аксессуаров: регулятор температуры в помещении - комплектация изделия: центральная плата. Преимущества: Безграничные возможности Merten System M. Основой изделий являются высококачественные механизмы скрытого монтажа. Они отличаются высокой гибкостью использования и разнообразием выполняемых функций: это электрические розетки, клавишные и кнопочные выключатели, устройства управления рольставнями и регуляторы температуры, а также телефонные, ТВ/аудио и компьютерные розетки, датчики движения и присутствия, термостаты, светорегуляторы и реле времени, компоненты радиосистемы и системы автоматизации KNX. Merten System M удовлетворяет всем требованиям и успешно решает любые задачи.... применения: Изделия Merten System M подходят для жилых и нежилых помещений. Их устанавливают в школах, офисах, больницах или отелях., Инновационные фун | выставлен |  |  |  |  | Общий каталог/Электроустановочные изделия/Выключатели, переключатели и диммеры | кг | RUR | Включая НДС: 20.00 % |  | 0.00012 кг | http://catalog.raec.su/media/images/908/90836d52c2128e3546cd7508ee6f853d.jpeg |  |  | SE MTN535860 |  |  | 3330.6 |  |  | 22 |  |  | Schneider Electric | Накладка для выключателей/ диммеров/ жалюзийных переключателей/ таймеров | Кол-во в упаковке 1. Малая (1 шт) | Не содержит (без) галогенов: да. Цвет по RAL: 9006.
84021 | ABB OT200E03 Выключатель-разъединитель 3Р 200A,без ручки и переходника |  |  | ABB OT200E03 Выключатель-разъединитель 3Р 200A,без ручки и переходника | Выключатель нагрузки серии ОТ с фронтальным управлением и видимым разрывом на каждом полюсе, номинальный ток коммутируемой нагрузки 200 А, 3 полюса, крепление на монтажной плате, рукоятка и переходник заказываются отдельно, комплект болтов для присоединения проводников поставляется в комплекте. Выключатель предназначен для частых коммутации активных, смешанных и высокоиндуктивных нагрузок. Подробные технические характеристики представлены в каталоге. Одним из главных преимуществ данной серии выключателей является их высокая надежность и значительная компактность в сравнении с аналогичными устройстваи других производителей. Производство - Финляндия. | выставлен |  |  |  |  | Общий каталог/Низковольтное оборудование/Выключатели нагрузки (рубильники) | кг | RUR | Включая НДС: 20.00 % |  | 0.001818 кг | http://catalog.raec.su/media/images/327/327f9a5b4acea88b2944df912d339653.jpg |  |  | 1SCA022712R1010 |  |  | 14960.736 |  |  | 1 |  |  | ABB | Выключатель-разъединитель нагрузки | Кол-во в упаковке 1. Малая (1 шт) | Ширина: 146мм. Глубина: 70мм.
84057 | ABB OT630E03 Выключатель-разъединитель 3Р 630A,без ручки и переходника |  |  | ABB OT630E03 Выключатель-разъединитель 3Р 630A,без ручки и переходника | Выключатель нагрузки серии ОТ с фронтальным управлением и видимым разрывом на каждом полюсе, номинальный ток коммутируемой нагрузки 630 А, 3 полюса, крепление на монтажной плате, рукоятка и переходник заказываются отдельно, комплект болтов для присоединения проводников поставляется в комплекте. Выключатель предназначен для частых коммутации активных, смешанных и высокоиндуктивных нагрузок. Подробные технические характеристики представлены в каталоге. Одним из главных преимуществ данной серии выключателей является их высокая надежность и значительная компактность в сравнении с аналогичными устройстваи других производителей. Производство - Финляндия. | выставлен |  |  |  |  | Общий каталог/Низковольтное оборудование/Выключатели нагрузки (рубильники) | кг | RUR | Включая НДС: 20.00 % |  | 0.008645 кг | http://catalog.raec.su/media/images/42d/42d34a84eb5541d02a082b69c940d931.jpg |  |  | 1SCA022775R3670 |  |  | 44947.98 |  |  | 3 |  |  | ABB | Выключатель-разъединитель нагрузки | Кол-во в упаковке 1. Малая (1 шт) | Ширина: 266мм. Глубина: 114мм.
84258 | SE XB5 Лампа сигнальная красная светодиодная 230В |  |  | SE XB5 Лампа сигнальная красная светодиодная 230В | <p>Сигнальная лампа<br />Преимущества: Элементы конструкции визуально различимы с большого расстояния благодаря яркому цвету и маркировке, поэтому ошибки при первоначальном подключении и последующих операциях обслуживания сводятся к минимуму. Корпус со степенью защиты IP66 защищает данное устройство от ударных нагрузок, а также от пыли, воды и вибрации, поэтому оно идеально подходит для работы в неблагоприятных условиях окружающей среды.<br />Применения: в средах, где необходима хорошая устойчивость к химическим веществам и/или двойная электрическая изоляция. </p> | выставлен |  |  |  |  | Общий каталог/Низковольтное оборудование/Светосигнальная арматура в сборе | кг | RUR | Включая НДС: 20.00 % |  | 0.000128 кг | http://catalog.raec.su/media/images/917/917d025e873cab7f95ce87d3da2d7492.jpeg |  |  | SE XB5AVM4 |  |  | 1520.064 |  |  | 0 |  |  | Schneider Electric | Лампа индикаторная в сборе | Кол-во в упаковке 5. Малая (5 шт)
84456 | SE Merten SM M-Elegance Стекло Белое Рамка 5-ая |  |  | SE Merten SM M-Elegance Стекло Белое Рамка 5-ая | Рамка стеклянная 5-местная, белый бриллиант. наименование: M-Elegance, стекло - тип устройства или его аксессуаров: рамка. Преимущества: Безграничные возможности Merten System M. Основой изделий являются высококачественные механизмы скрытого монтажа. Они отличаются высокой гибкостью использования и разнообразием выполняемых функций: это электрические розетки, клавишные и кнопочные выключатели, устройства управления рольставнями и регуляторы температуры, а также телефонные, ТВ/аудио и компьютерные розетки, датчики движения и присутствия, термостаты, светорегуляторы и реле времени, компоненты радиосистемы и системы автоматизации KNX. Merten System M удовлетворяет всем требованиям и успешно решает любые задачи.... применения: Изделия Merten System M подходят для жилых и нежилых помещений. Их устанавливают в школах, офисах, больницах или отелях., Инновационные функции для классических электрических установок, Выполнение функций интеллектуального интерфейса для работы с KNX, Обеспечение комфорта, безопасности и эф | выставлен |  |  |  |  | Общий каталог/Электроустановочные изделия/Рамки, суппорты, адаптеры и декоративные элементы для ЭУИ | кг | RUR | Включая НДС: 20.00 % |  | 0.000907 кг | http://catalog.raec.su/media/images/5c5/5c5a0ff511eb31b6fe82ae05f195d07d.jpeg |  |  | SE MTN404519 |  |  | 24024 |  |  | 5 |  |  | Schneider Electric | Рамка для электроустановочных устройств | Кол-во в упаковке 1. Малая (1 шт) | Прозрачный: да. Высота: 374,8мм. Ширина: 90мм. Глубина: 10,1мм. Не содержит (без) галогенов: да.
84735 | SE XB5 Кнопка с возвратом красная 1НЗ |  |  | SE XB5 Кнопка с возвратом красная 1НЗ | <p>Кнопка <br />Преимущества: Элементы конструкции визуально различимы с большого расстояния благодаря яркому цвету и маркировке, поэтому ошибки при первоначальном подключении и последующих операциях обслуживания сводятся к минимуму. Корпус со степенью защиты IP66 защищает данное устройство от ударных нагрузок, а также от пыли, воды и вибрации, поэтому оно идеально подходит для работы в неблагоприятных условиях окружающей среды.<br />Применения: в средах, где необходима хорошая устойчивость к химическим веществам и/или двойная электрическая изоляция. </p> | выставлен |  |  |  |  | Общий каталог/Низковольтное оборудование/Светосигнальная арматура в сборе | кг | RUR | Включая НДС: 20.00 % |  | 0.000108 кг | http://catalog.raec.su/media/images/20a/20a1f69ef6055904e78adb0667ed20a6.jpeg |  |  | SE XB5AA42 |  |  | 692.328 |  |  | 0 |  |  | Schneider Electric | Нажимная кнопка (кнопочный выключатель/переключатель) в сборе | Кол-во в упаковке 5. Малая (5 шт)
85035 | SE Acti 9 iTL Реле импульсное 16A 1НО 230В АС 110В DC |  |  | SE Acti 9 iTL Реле импульсное 16A 1НО 230В АС 110В DC | Импульсное реле iTL16A 1НО 230В АС 50-60ГЦ 110В DC. диапазон: Acti 9 - краткое название устройства: iTL - область применения: Стандарт - описание полюсов: 1P - конфигурация главных контактов: 1 Н.О. - тип сети: переменный ток - напряжение цепи управления: 110 V пост. ток, 230...240 V пер. ток 50/60 Hz. Преимущества: Эффективность, достойная Вас!. Широкое предложение, простой выбор, соответствие модульному стандарту, Полнофункциональная модульная система для решения любых задач, Гибкие комбинации вспомогательных устройств с фиксацией на защелках, Совместимость со всеми компонентами системы Acti 9, Совместимость с любыми типами осветительных нагрузок.. применения: - Управление и контроль электрических цепей во всех промышленных, коммерческих и жилых зданиях., Управление освещением с помощью нескольких кнопок.. | выставлен |  |  |  |  | Общий каталог/Системы автоматизации/Реле | кг | RUR | Включая НДС: 20.00 % |  | 0.000128 кг | http://catalog.raec.su/media/images/744/74468c4d6f1b55a287e72739c9dafcf7.jpeg |  |  | SE A9C30811 |  |  | 2992.08 |  |  | 26 |  |  | Schneider Electric | Импульсное реле | Кол-во в упаковке 1. Малая (1 шт) | Глубина установочная (встраив.): 43,5.
85105 | SE Скоба-держатель пластиковая |  |  | SE Скоба-держатель пластиковая | <p>Пластиковая скоба-держатель. серия продукта: Zelio Relay<br /> - аксессуар/отдельная деталь: аксессуар для монтажа<br /> - тип аксессуара/отдельной детали: поддерживающий зажим. <br />Преимущества: Аппараты семейства Zelio просты в установке, благодаря заранее выполненным соединениям с вводами и выводами. Благодаря защите выводов от инверсии полярности, короткого замыкания и перенапряжения, а также за счет автоматического обнаружения разрывов замкнутых цепей, решения Zelio обеспечивают эффективность работы и надежность. <br />Применения: Промышленность и бытовая сфера: электрораспределительное оборудование в простых машинах, приводы и контроль процессов.</p> | выставлен |  |  |  |  | Общий каталог/Системы автоматизации/Реле | кг | RUR | Включая НДС: 20.00 % |  | 0.001575 кг | http://catalog.raec.su/media/images/740/7408735881c6de376162a46fea738ebe.jpeg |  |  | SE RSZR215 |  |  | 38.57 |  |  | 42 |  |  | Schneider Electric | Аксессуары для промежуточных реле | Кол-во в упаковке 10. Малая (10 шт)
85155 | SE Кнопка 22мм двойная с маркировкой + LED XB5AW73731M5 |  |  | SE Кнопка 22мм двойная с маркировкой + LED XB5AW73731M5 | <p>Конструкция кнопки с двумя головками <br />Преимущества: Элементы конструкции визуально различимы с большого расстояния благодаря яркому цвету и маркировке, поэтому ошибки при первоначальном подключении и последующих операциях обслуживания сводятся к минимуму. Корпус со степенью защиты IP66 защищает данное устройство от ударных нагрузок, а также от пыли, воды и вибрации, поэтому оно идеально подходит для работы в неблагоприятных условиях окружающей среды.<br />Применения: в средах, где необходима хорошая устойчивость к химическим веществам и/или двойная электрическая изоляция. <br /></p> | выставлен |  |  |  |  | Общий каталог/Низковольтное оборудование/Светосигнальная арматура в сборе | кг | RUR | Включая НДС: 20.00 % |  | 0.00015 кг | http://catalog.raec.su/media/images/9c8/9c82908c008077f2e26c0e21b2c53ed0.jpeg |  |  | SE XB5AW73731M5 |  |  | 2974.608 |  |  | 0 |  |  | Schneider Electric | Нажимная кнопка (кнопочный выключатель/переключатель) в сборе | Кол-во в упаковке 1. Малая (1 шт)
85167 | SE XB5 Блок контактный 1НЗ 3А 240В для кнопок и переключателей XB4, ХВ5 |  |  | SE XB5 Блок контактный 1НЗ 3А 240В для кнопок и переключателей XB4, ХВ5 | <p>Этот блок контактов обеспечивает быструю, простую замену и настройку кнопок и селекторных переключателей. Это устройство можно легко монтировать, менять в сборных кнопочных блоках и селекторных переключателях серии XB5 посредством зажимной сборки и подключать к цепям управления с помощью простых винтовых зажимов. Корпус со степенью защиты IP20 защищает операторов от неожиданного контакта с токоведущими цепями.Благодаря простой модульной конструкции даже неспециалисты могут выполнять обслуживание, модификацию и адаптацию машинного оборудования после монтажа этого компонента. 1 миллион циклов и высокая прочность под нагрузкой 6 А: сокращение расходов на техническое обслуживание и снижение риска повреждения установок.<br />Преимущества: Изделия промышленного назначения этой линейки сочетают простоту установки, гибкость и надежность конструкции. Совершенная система фиксации состоит из головки и корпуса с зажимом, закрепляемые одним винтом, что обеспечивает простую, и в то же время надежную установку. <br />При | выставлен |  |  |  |  | Общий каталог/Низковольтное оборудование/Аксессуары для аппаратов защиты | кг | RUR | Включая НДС: 20.00 % |  | 2.2e-005 кг | http://catalog.raec.su/media/images/6bd/6bd857c74a6bbf3043cc7b63fa04c78b.jpeg |  |  | SE ZBE102 |  |  | 367.78 |  |  | 0 |  |  | Schneider Electric | Блок вспомогательных контактов | Кол-во в упаковке 5. Малая (5 шт)
85359 | SE Acti 9 iC60N Автоматический выключатель 1P 16A (B) |  |  | SE Acti 9 iC60N Автоматический выключатель 1P 16A (B) | АВТОМАТИЧЕСКИЙ ВЫКЛЮЧАТЕЛЬ iC60N 1П 16A B. Аппараты iC60N отвечают требованиям как бытового (ГОСТ Р 50345), так и промышленного (ГОСТ 50030.2) стандартов. Сочетают в функции защиты цепей от токов короткого замыкания и перегрузки. Обеспечивают возможность секционирования в промышленных электроустановках. Сигнализируют об аварийном отключении посредством индикатора состояния - функция Visi Trip. Обеспечивают видимый разрыв, благодаря зеленой полосе над тумблером включения - функция Visi Safe. | выставлен |  |  |  |  | Общий каталог/Низковольтное оборудование/Автоматические выключатели модульные | кг | RUR | Включая НДС: 20.00 % |  | 0.001523 кг | http://catalog.raec.su/media/images/d0c/d0cc63734f47ccab847ab18d39a797e1.jpeg |  |  | SE A9F78116 |  |  | 843.892 |  |  | 181 |  |  | Schneider Electric | Модульный автоматический выключатель (автомат) | Кол-во в упаковке 12. Малая (12 шт) | Частота: 50Гц. Глубина установочная (встраив.): 44,5.
85370 | SE Merten SM M-Elegance Стекло Белое Рамка 3-ая |  |  | SE Merten SM M-Elegance Стекло Белое Рамка 3-ая | Рамка стеклянная 3-местная белый бриллиант. наименование: M-Elegance, стекло - тип устройства или его аксессуаров: рамка. Преимущества: Безграничные возможности Merten System M. Основой изделий являются высококачественные механизмы скрытого монтажа. Они отличаются высокой гибкостью использования и разнообразием выполняемых функций: это электрические розетки, клавишные и кнопочные выключатели, устройства управления рольставнями и регуляторы температуры, а также телефонные, ТВ/аудио и компьютерные розетки, датчики движения и присутствия, термостаты, светорегуляторы и реле времени, компоненты радиосистемы и системы автоматизации KNX. Merten System M удовлетворяет всем требованиям и успешно решает любые задачи.... применения: Изделия Merten System M подходят для жилых и нежилых помещений. Их устанавливают в школах, офисах, больницах или отелях., Инновационные функции для классических электрических установок, Выполнение функций интеллектуального интерфейса для работы с KNX, Обеспечение комфорта, безопасности и эфф | выставлен |  |  |  |  | Общий каталог/Электроустановочные изделия/Рамки, суппорты, адаптеры и декоративные элементы для ЭУИ | кг | RUR | Включая НДС: 20.00 % |  | 0.00057 кг | http://catalog.raec.su/media/images/c29/c29bb0879f52c8036fa18a5a2e82ae30.jpeg |  |  | SE MTN404319 |  |  | 12776.4 |  |  | 10 |  |  | Schneider Electric | Рамка для электроустановочных устройств | Кол-во в упаковке 1. Малая (1 шт) | Прозрачный: да. Высота: 232,4мм. Ширина: 90мм. Глубина: 10,1мм. Не содержит (без) галогенов: да.
85461 | SE Merten SM M-Elegance Платина серебро Рамка 4-ая |  |  | SE Merten SM M-Elegance Платина серебро Рамка 4-ая | Рамка металлическая 4-МЕСТНАЯ ПЛАтокСЕРЕБ. наименование: M-Elegance, металл - тип устройства или его аксессуаров: рамка. Преимущества: .. применения: .. Преимущества: Безграничные возможности Merten System M. Основой изделий являются высококачественные механизмы скрытого монтажа. Они отличаются высокой гибкостью использования и разнообразием выполняемых функций: это электрические розетки, клавишные и кнопочные выключатели, устройства управления рольставнями и регуляторы температуры, а также телефонные, ТВ/аудио и компьютерные розетки, датчики движения и присутствия, термостаты, светорегуляторы и реле времени, компоненты радиосистемы и системы автоматизации KNX. Merten System M удовлетворяет всем требованиям и успешно решает любые задачи.... применения: Изделия Merten System M подходят для жилых и нежилых помещений. Их устанавливают в школах, офисах, больницах или отелях., Инновационные функции для классических электрических установок, Выполнение функций интеллектуального интерфейса для работы с KNX, Обеспечен | выставлен |  |  |  |  | Общий каталог/Электроустановочные изделия/Рамки, суппорты, адаптеры и декоративные элементы для ЭУИ | кг | RUR | Включая НДС: 20.00 % |  | 0.000739 кг | http://catalog.raec.su/media/images/0e2/0e2e38fe1ff47a769ef906f6ca031995.jpeg |  |  | SE MTN403460 |  |  | 13977.6 |  |  | 3 |  |  | Schneider Electric | Рамка для электроустановочных устройств | Кол-во в упаковке 1. Малая (1 шт) | Высота: 303,6мм. Ширина: 90мм. Глубина: 10,1мм. Не содержит (без) галогенов: да.
85677 | SE Промежуточное реле Мини 4ПК,светодиод, слаботочные контакты, 230V AC |  |  | SE Промежуточное реле Мини 4ПК,светодиод, слаботочные контакты, 230V AC | <p>Миниатюрное штепсельное реле <br />Преимущества: Аппараты семейства Zelio просты в установке, благодаря заранее выполненным соединениям с вводами и выводами. Благодаря защите выводов от инверсии полярности, короткого замыкания и перенапряжения, а также за счет автоматического обнаружения разрывов замкнутых цепей, решения Zelio обеспечивают эффективность работы и надежность. <br />Применения: Промышленность и бытовая сфера: электрораспределительное оборудование в простых машинах, приводы и контроль процессов.</p> | выставлен |  |  |  |  | Общий каталог/Системы автоматизации/Реле | кг | RUR | Включая НДС: 20.00 % |  | 0.000378 кг | http://catalog.raec.su/media/images/1d2/1d28b56ceadbbb978ed71b6b43709467.jpeg |  |  | SE RXM4AB2P7 |  |  | 930.384 |  |  | 0 |  |  | Schneider Electric | Промежуточное реле | Кол-во в упаковке 10. Малая (10 шт) | Высота: 27мм. Ширина: 21мм. Глубина: 55мм.
85874 | SE Prisma Plus G Плата фигурная перфорированная 300mm |  |  | SE Prisma Plus G Плата фигурная перфорированная 300mm | Prisma Plus, Серия G, Фигурная Перфорированная монтажная плата, 6 модлей. диапазон: Prisma - тип устройства или его аксессуаров: монтажная плата - категория - аксессуар/отдельная деталь: аксессуар для установки - описание монтажной платы: частично утопленная перфорированная. Преимущества: решений проверена и обеспечена производителем.... применения: Низковольтные комплектные устройства Prisma предназначены для установки на промышленных и непроизводственных объектах в качестве распределительных щитов на токи до 3200 А.... | выставлен |  |  |  |  | Общий каталог/Щиты и шкафы, шинопровод/Корпуса шкафов сборной конструкции | кг | RUR | Включая НДС: 20.00 % |  | 0.00423 кг | http://catalog.raec.su/media/images/942/9421c2e09b39a223520ac3ab682a9ba0.jpeg |  |  | SE 03172 |  |  | 9653.28 |  |  | 3 |  |  | Schneider Electric | Монтажная плата для распределительного щита | Кол-во в упаковке 1. Малая (1 шт) | Высота: 300мм. Ширина: 600мм.
85921 | SE Таймер суммирующий электромех. |  |  | SE Таймер суммирующий электромех. | <p>Преимущества: Элементы конструкции визуально различимы с большого расстояния благодаря яркому цвету и маркировке, поэтому ошибки при первоначальном подключении и последующих операциях обслуживания сводятся к минимуму. Корпус со степенью защиты IP66 защищает данное устройство от ударных нагрузок, а также от пыли, воды и вибрации, поэтому оно идеально подходит для работы в неблагоприятных условиях окружающей среды.<br />Применения: в средах, где необходима хорошая устойчивость к химическим веществам и/или двойная электрическая изоляция. </p> | выставлен |  |  |  |  | Общий каталог/Низковольтное оборудование/Измерительные приборы для установки в щит | кг | RUR | Включая НДС: 20.00 % |  | 0.001395 кг | http://catalog.raec.su/media/images/7aa/7aab55cb00fa2dd05c2fd7ecced7bf72.jpeg |  |  | SE XBKH70000002M |  |  | 3856.944 |  |  | 0 |  |  | Schneider Electric | Счетчик времени | Кол-во в упаковке 1. Малая (1 шт) | Высота: 48мм. Ширина: 48мм. Глубина установочная (встраив.): 63.
86049 | SE Трансформатор 230-400В 1x230В 63ВA |  |  | SE Трансформатор 230-400В 1x230В 63ВA | <p>Трансформатор серии Phaseo Optimum Schneider Electric на номинальную мощность - 63 ВА<br /> - входное напряжение - 23015 В (однофазное подключение) 50/60 Гц или 40015 В (двухфазное подключение) 50/60 Гц<br /> - выходное напряжение - 230 В 50/60 Гц<br /> - одинарная вторичная обмотка<br /> - сигнализации нет<br /> - ВхШхГ - 90х78х80 мм.<br />Трансформаторы серии Phaseo предназначены для эксплуатации в промышленной и строительной отрасях.</p> | выставлен |  |  |  |  | Общий каталог/Элементы и устройства электропитания, компенсация реактивной мощности/Источники питания, трансформаторы | кг | RUR | Включая НДС: 20.00 % |  | 0.003469 кг | http://catalog.raec.su/media/images/a56/a564ea7c78e2ebdf591c1e549689c062.jpeg |  |  | SE ABL6TS06U |  |  | 8604.96 |  |  | 11 |  |  | Schneider Electric | Однофазный трансформатор для цепей управления | Кол-во в упаковке 1. Малая (1 шт) | Высота: 90мм. Ширина: 78мм. Глубина: 80мм.
86310 | SE Sarel Термостат с НО контактом |  |  | SE Sarel Термостат с НО контактом | <p>Механический термостат с НО контактом серии ClimaSys Schneider Electric<br /> - диапазон настройки температуры - 060 C<br /> - напряжение управления: 250 В пер.тока<br /> - тип контактов - НО<br /> - цвет кнопки: синяя<br /> - ВхШхГ: 68х33х44 мм<br /> - материал: поликарбонат<br /> - цвет: светло-серый<br /> - монтаж: DIN-рейка 35 мм, поперечины, монтажная плата<br /> - степень защиты - IP20.<br />Преимущества: Шкафы Spacial, Thalassa и система Prisma Plus объединены в единое целое для использования в промышленных целях: Высокая стойкость к воздействиям неблагоприятной окружающей среды и большим нагрузкам, Шкафы имеют степень защиты IP55 и обладают высокой стойкостью внешнему механическому воздействию IK10, сделаны из стали толщиной 1,8 мм.<br />Применение: Различные сферы промышленности, энергетика и инфраструктуры.</p> | выставлен |  |  |  |  | Общий каталог/Щиты и шкафы, шинопровод/Микроклимат щитов и шкафов | кг | RUR | Включая НДС: 20.00 % |  | 0.000245 кг | http://catalog.raec.su/media/images/7ac/7ac02d4399c52793ac554302d214067c.jpeg |  |  | SE NSYCCOTHO |  |  | 8568 |  |  | 0 |  |  | Schneider Electric | Термостат распределительного шкафа | Кол-во в упаковке 1. Малая (1 шт)
86324 | SE GV3 Автоматический выключатель с регулир. тепловой защитой (48-65А) |  |  | SE GV3 Автоматический выключатель с регулир. тепловой защитой (48-65А) | <p>Автоматический выключатель GV3 серии TeSys Schneider Electric с комбинированным расцепителем<br /> - 3-полюсный<br /> - номинальный ток 48-65 А<br /> - уставка защиты от КЗ Ii = 910 А( - 20%)<br /> - монтаж - на рейку или монтажную плату<br /> - способ управления - поворотная рукоятка<br /> - крепление - винтовые зажимы<br /> - ВхШхГ - 132х55х136 мм.<br />Преимущества: Надежное и безопасное подключение на долгое время, Гибкость <br />Применения: Промышленные предприятия, инфраструктура, здания: Автоматические выключатели TeSys GV3 используются для управления и защиты электродвигателей в соответствии со стандартами IEC 947-2 и IEC 947-4-1. <br /></p> | выставлен |  |  |  |  | Общий каталог/Низковольтное оборудование/Автоматы защиты двигателя | кг | RUR | Включая НДС: 20.00 % |  | 0.001518 кг | http://catalog.raec.su/media/images/ba3/ba33f3d9cf2f4b1bb8e45d4057453014.jpeg |  |  | SE GV3P65 |  |  | 49008.96 |  |  | 0 |  |  | Schneider Electric | Автоматический выключатель (автомат) защиты двигателя | Кол-во в упаковке 1. Малая (1 шт) | Высота: 132мм. Ширина: 55мм. Глубина: 136мм.
86328 | SE Merten SM M-Elegance Орех Рамка 2-ая |  |  | SE Merten SM M-Elegance Орех Рамка 2-ая | Рамка деревянная 2-местная ОРЕХ. тип устройства или его аксессуаров: рамка. Преимущества: Безграничные возможности Merten System M. Основой изделий являются высококачественные механизмы скрытого монтажа. Они отличаются высокой гибкостью использования и разнообразием выполняемых функций: это электрические розетки, клавишные и кнопочные выключатели, устройства управления рольставнями и регуляторы температуры, а также телефонные, ТВ/аудио и компьютерные розетки, датчики движения и присутствия, термостаты, светорегуляторы и реле времени, компоненты радиосистемы и системы автоматизации KNX. Merten System M удовлетворяет всем требованиям и успешно решает любые задачи.... применения: Изделия Merten System M подходят для жилых и нежилых помещений. Их устанавливают в школах, офисах, больницах или отелях., Инновационные функции для классических электрических установок, Выполнение функций интеллектуального интерфейса для работы с KNX, Обеспечение комфорта, безопасности и эффективности использования электроэнергии, Возмо | выставлен |  |  |  |  | Общий каталог/Электроустановочные изделия/Рамки, суппорты, адаптеры и декоративные элементы для ЭУИ | кг | RUR | Включая НДС: 20.00 % |  | 0.000401 кг | http://catalog.raec.su/media/images/973/973f07cfd423e9f8e8e1035df131fd21.jpeg |  |  | SE MTN4052-3473 |  |  | 5372.64 |  |  | 13 |  |  | Schneider Electric | Рамка для электроустановочных устройств | Кол-во в упаковке 1. Малая (1 шт) | Высота: 161,2мм. Ширина: 90мм. Глубина: 10,1мм. Не содержит (без) галогенов: да.
86411 | SE Merten SM Антрацит Накладка аудиорозетки 2-ой (мех М46701х) |  |  | SE Merten SM Антрацит Накладка аудиорозетки 2-ой (мех М46701х) | Центральная плата для телекоммуникационных розеток, антрацит. наименование: M-Plan glass, M-Plan, M-Star, M-Arc, M-Elegance, M-Smart, System M - код цвета: RAL 7024. Преимущества: KNX от Schneider Electric предлагает единую комплексную систему, отвечающую международным стандартам, и множество решений, охватывающих различные технические сферы, при этом обеспечивая гибкость, комфортабельность, безопасность и рентабельность, особенно в новых зданиях. Идея системы KNX проста и оригинальна одновременно. KNX совмещает все основные функции здания, такие как освещение, отопление, кондиционирование воздуха или затенение в одну интеллектуальную систему, что помогает снизить эксплуатационные расходы благодаря значительной экономии электроэнергии, сократить время на установку, а также увеличить гибкость и адаптируемость к будущим доработкам.... применения: Решения KNX от Schneider Electric предназначены для, Офисных зданий, Общественных зданий, Отелей, Школ, Больниц, Магазинов, Элитных жилых помещений. Система интеллекту | выставлен |  |  |  |  | Общий каталог/Электроустановочные изделия/Розетки антенные, информационные, коммуникационные | кг | RUR | Включая НДС: 20.00 % |  | 0.000538 кг | http://catalog.raec.su/media/images/cee/cee0b77dfbc616c7ef70f41a7fe908dc.jpeg |  |  | SE MTN297914 |  |  | 1051.05 |  |  | 24 |  |  | Schneider Electric | Накладка/вставка/механизм для коммуникационных устройств | Кол-во в упаковке 5. Малая (5 шт) | Не содержит (без) галогенов: да. Цвет по RAL: 7024.
87049 | SE Telemecanique Реле контроля чередования обрыва фаз 2CO |  |  | SE Telemecanique Реле контроля чередования обрыва фаз 2CO | <p>Реле контроля чередов обрыва фаз 183-484В. серия продукта: Zelio Control<br /> - тип устройства или его аксессуаров: модульные реле измерения и управлереле управления<br />Применения продукта: для 3-фазного питания на RM17TG<br /> - параметры, контасимметрия, порядок чередования фаз<br /> - коммутационная способность, ВА: 1250 ВА. <br />Преимущества: Аппараты семейства Zelio просты в установке, благодаря заранее выполненным соединениям с вводами и выводами. Благодаря защите выводов от инверсии полярности, короткого замыкания и перенапряжения, а также за счет автоматического обнаружения разрывов замкнутых цепей, решения Zelio обеспечивают эффективность работы и надежность. <br />Применения: Промышленность и бытовая сфера: электрораспределительное оборудование в простых машинах, приводы и контроль процессов.</p> | выставлен |  |  |  |  | Общий каталог/Системы автоматизации/Реле | кг | RUR | Включая НДС: 20.00 % |  | 0.000204 кг | http://catalog.raec.su/media/images/0bb/0bb754981434b411e0fbdf129b875258.jpeg |  |  | SE RM17TG20 |  |  | 9609.6 |  |  | 0 |  |  | Schneider Electric | Реле контроля фаз | Кол-во в упаковке 1. Малая (1 шт) | Высота: 90мм. Ширина: 17,5мм. Глубина: 72мм.
87274 | SE Prisma Pack Комплект держателей хомутов (2шт) |  |  | SE Prisma Pack Комплект держателей хомутов (2шт) | 2 ПЕРЕКЛАДИНЫ для КРЕПЛЕНИЯ КАБЕЛЕЙ В ШКАФУ. диапазон: Prisma - тип устройства или его аксессуаров: опора для кабельной стяжки. Преимущества: решений проверена и обеспечена производителем.... применения: Низковольтные комплектные устройства Prisma предназначены для установки на промышленных и непроизводственных объектах в качестве распределительных щитов на токи до 3200 А.... | выставлен |  |  |  |  | Общий каталог/Щиты и шкафы, шинопровод/Аксессуары и вспомогательное оборудование для щитов и шкафов | кг | RUR | Включая НДС: 20.00 % |  | 0.000368 кг | http://catalog.raec.su/media/images/043/043ca8150726263b9f63e2488592948a.jpeg |  |  | SE 08867 |  |  | 7600.32 |  |  | 0 |  |  | Schneider Electric | Компонент для установки в распределительном шкафу | Кол-во в упаковке 1. Малая (1 шт) | Ширина: 600мм.
87784 | SE Prisma Plus G Комплект креплений для вертик. кабелей, серия g(12шт) |  |  | SE Prisma Plus G Комплект креплений для вертик. кабелей, серия g(12шт) | 12 креплений для вертикальных кабелей. диапазон: Prisma - тип устройства или его аксессуаров: накладки кабеля - категория - аксессуар/отдельная деталь: принадлежности для укладки кабеля. Преимущества: решений проверена и обеспечена производителем.... применения: Низковольтные комплектные устройства Prisma предназначены для установки на промышленных и непроизводственных объектах в качестве распределительных щитов на токи до 3200 А.... | выставлен |  |  |  |  | Общий каталог/Щиты и шкафы, шинопровод/Аксессуары и вспомогательное оборудование для щитов и шкафов | кг | RUR | Включая НДС: 20.00 % |  | 0.00336 кг | http://catalog.raec.su/media/images/dd9/dd983b3c704b05e12c2748bbe48c3b86.jpeg |  |  | SE 04264 |  |  | 5547.36 |  |  | 98 |  |  | Schneider Electric | Компонент для установки в распределительном шкафу | Кол-во в упаковке 1. Малая (1 шт) | Высота: 25мм. Ширина: 73мм. Глубина: 30мм.
87945 | SE Merten SM Беж глянец Клавиша 1-ая, IP44 |  |  | SE Merten SM Беж глянец Клавиша 1-ая, IP44 | Клавиша Х1, IP44, бежевый. торговая марка изделия: Schneider Electric - серия продукта: Merten System M - наименование: M-Smart, M-Elegance, M-Plan glass, M-Plan, M-Arc, M-Star, System M - код цвета: RAL 1013. Преимущества: Безграничные возможности Merten System M. Основой изделий являются высококачественные механизмы скрытого монтажа. Они отличаются высокой гибкостью использования и разнообразием выполняемых функций: это электрические розетки, клавишные и кнопочные выключатели, устройства управления рольставнями и регуляторы температуры, а также телефонные, ТВ/аудио и компьютерные розетки, датчики движения и присутствия, термостаты, светорегуляторы и реле времени, компоненты радиосистемы и системы автоматизации KNX. Merten System M удовлетворяет всем требованиям и успешно решает любые задачи.... применения: Изделия Merten System M подходят для жилых и нежилых помещений. Их устанавливают в школах, офисах, больницах или отелях., Инновационные функции для классических электрических установок, Выполнение функций | выставлен |  |  |  |  | Общий каталог/Электроустановочные изделия/Выключатели, переключатели и диммеры | кг | RUR | Включая НДС: 20.00 % |  | 0.0023 кг | http://catalog.raec.su/media/images/1dd/1ddfc24a99a69183ebd2b13e79fa0b08.jpeg |  |  | SE MTN432044 |  |  | 1485.12 |  |  | 6 |  |  | Schneider Electric | Накладка для выключателей/ диммеров/ жалюзийных переключателей/ таймеров | Кол-во в упаковке 1. Малая (1 шт) | Не содержит (без) галогенов: да. Цвет по RAL: 1013.
87997 | SE Merten Механизм QuickFlex Переключатель + Переключатель кнопочный |  |  | SE Merten Механизм QuickFlex Переключатель + Переключатель кнопочный | Механизм Schneider Electric Merten серии QuickFlex D-Life однополюсного двухклавишного переключателя с безвинтовыми зажимами предназначен для сетей до 250В, на ток до 10А. Клавиша заказывается отдельно. | выставлен |  |  |  |  | Общий каталог/Электроустановочные изделия/Выключатели, переключатели и диммеры | кг | RUR | Включая НДС: 20.00 % |  | 0.001865 кг | http://catalog.raec.su/media/images/7a7/7a7ec6550422116c886ece19dd6b7162.jpeg |  |  | SE MTN3128-0000 |  |  | 3308.76 |  |  | 4 |  |  | Schneider Electric | Выключатель / Переключатель | Кол-во в упаковке 1. Малая (1 шт) | Не содержит (без) галогенов: да. Номин. напряжение: 250В. Глубина установочная (встраив.): 28.
88125 | SE Acti 9 iCT16A Контактор модульный 3НО 220/240В АС |  |  | SE Acti 9 iCT16A Контактор модульный 3НО 220/240В АС | Модульный контактор iCT16A 3НО 220/240В АС 50ГЦ. диапазон: Acti 9 - тип устройства или его аксессуаров: контактор - краткое название устройства: iCT - описание полюсов: 3P - [Icw] номинальный кратковременно допустимый ток: 6 А AC-7B, 16 А AC-7A - тип сети: переменный ток - способ управления: дистанционное управление. Преимущества: Эффективность, достойная Вас!, Широкое предложение, простой выбор, 1-4 полюса, соответствие стандарту DIN, Полнофункциональная модульная система для решения любых задач, Гибкие возможности комбинирования вспомогательных устройств с простой системой крепления на защелках, Совместимость по внешнему виду со всеми компонентами системы Acti 9.. применения: - Управление и контроль электрических цепей во всех промышленных, коммерческих и жилых зданиях., Контроль и управление одно- или трехфазными нагрузками до 100 А., интерфейс между устройствами управления и силовыми цепями нагрузок, таких как осветительные приборы, обогреватели, рольставни, системы полива, электропечи, электродвигатели а | выставлен |  |  |  |  | Общий каталог/Низковольтное оборудование/Контакторы | кг | RUR | Включая НДС: 20.00 % |  | 0.00055 кг | http://catalog.raec.su/media/images/911/91134b47437965fd954317c5d8e76cfc.jpeg |  |  | SE A9C22813 |  |  | 6027.84 |  |  | 0 |  |  | Schneider Electric | Модульный контактор для распределительного щита | Кол-во в упаковке 1. Малая (1 шт) | Глубина установочная (встраив.): 43,5.
88956 | SE Acti 9 iC60N Автоматический выключатель 3P 63A (D) |  |  | SE Acti 9 iC60N Автоматический выключатель 3P 63A (D) | АВТОМАТИЧЕСКИЙ ВЫКЛЮЧАТЕЛЬ iC60N 3П 63A D. Аппараты iC60N отвечают требованиям как бытового (ГОСТ Р 50345), так и промышленного (ГОСТ 50030.2) стандартов. Сочетают в функции защиты цепей от токов короткого замыкания и перегрузки. Обеспечивают возможность секционирования в промышленных электроустановках. Сигнализируют об аварийном отключении посредством индикатора состояния - функция Visi Trip. Обеспечивают видимый разрыв, благодаря зеленой полосе над тумблером включения - функция Visi Safe. | выставлен |  |  |  |  | Общий каталог/Низковольтное оборудование/Автоматические выключатели модульные | кг | RUR | Включая НДС: 20.00 % |  | 0.000392 кг | http://catalog.raec.su/media/images/a3f/a3fe24fbe21465b9a7f71e71858e8511.jpeg |  |  | SE A9F75363 |  |  | 20922.72 |  |  | 0 |  |  | Schneider Electric | Модульный автоматический выключатель (автомат) | Кол-во в упаковке 1. Малая (1 шт) | Частота: 50Гц. Глубина установочная (встраив.): 44,5.
89649 | SE Промежуточное реле Мини 4ПК 24V DC |  |  | SE Промежуточное реле Мини 4ПК 24V DC | <p>Миниатюрное штепсельное реле <br />Преимущества: Аппараты семейства Zelio просты в установке, благодаря заранее выполненным соединениям с вводами и выводами. Благодаря защите выводов от инверсии полярности, короткого замыкания и перенапряжения, а также за счет автоматического обнаружения разрывов замкнутых цепей, решения Zelio обеспечивают эффективность работы и надежность. <br />Применения: Промышленность и бытовая сфера: электрораспределительное оборудование в простых машинах, приводы и контроль процессов.</p> | выставлен |  |  |  |  | Общий каталог/Системы автоматизации/Реле | кг | RUR | Включая НДС: 20.00 % |  | 2.4e-005 кг | http://catalog.raec.su/media/images/b5f/b5fd38586972bf304e34c924fea06935.jpeg |  |  | SE RXM4AB1BD |  |  | 731.64 |  |  | 0 |  |  | Schneider Electric | Промежуточное реле | Кол-во в упаковке 10. Малая (10 шт) | Высота: 27мм. Ширина: 21мм. Глубина: 55мм.
89722 | SE XB5 Лампа сигнальная красная светодиодная 24В |  |  | SE XB5 Лампа сигнальная красная светодиодная 24В | <p>Сигнальная лампа<br />Преимущества: Элементы конструкции визуально различимы с большого расстояния благодаря яркому цвету и маркировке, поэтому ошибки при первоначальном подключении и последующих операциях обслуживания сводятся к минимуму. Корпус со степенью защиты IP66 защищает данное устройство от ударных нагрузок, а также от пыли, воды и вибрации, поэтому оно идеально подходит для работы в неблагоприятных условиях окружающей среды.<br />Применения: в средах, где необходима хорошая устойчивость к химическим веществам и/или двойная электрическая изоляция. </p> | выставлен |  |  |  |  | Общий каталог/Низковольтное оборудование/Светосигнальная арматура в сборе | кг | RUR | Включая НДС: 20.00 % |  | 0.000162 кг | http://catalog.raec.su/media/images/88b/88b1d54aa0ddcda35cdb44b5aa1cf51b.jpeg |  |  | SE XB5AVB4 |  |  | 1013.376 |  |  | 60 |  |  | Schneider Electric | Лампа индикаторная в сборе | Кол-во в упаковке 5. Малая (5 шт)
89792 | SE Acti 9 iSW Выключатель нагрузки 1P 32A |  |  | SE Acti 9 iSW Выключатель нагрузки 1P 32A | Выключатель нагрузки iSW 1p 32A. диапазон: Acti 9 - краткое название устройства: iSW - область применения: управление. Преимущества: Эффективность, достойная Вас!., Широкое предложение, простой выбор, соответствие модульному стандарту, Полнофункциональная модульная система для решения любых задач, Совместимость со всеми компонентами системы Acti 9, Включение и отключение цепей под нагрузкой.. применения: - Управление и контроль электрических цепей во всех промышленных и общественных зданиях.... | выставлен |  |  |  |  | Общий каталог/Низковольтное оборудование/Выключатели нагрузки (рубильники) | кг | RUR | Включая НДС: 20.00 % |  | 9.8e-005 кг | http://catalog.raec.su/media/images/914/9149b0e9faea21fdb8a24fa6c1a7e446.jpeg |  |  | SE A9S60132 |  |  | 1681.68 |  |  | 0 |  |  | Schneider Electric | Главный выключатель распределительного щита | Кол-во в упаковке 1. Малая (1 шт) | Глубина установочная (встраив.): 75,5.
89951 | SE Contactors D Telemecanique Тепловое реле 1,6-2,5А |  |  | SE Contactors D Telemecanique Тепловое реле 1,6-2,5А | <p>Тепловые реле перегрузки серии D TeSys Schneider Electric с ручным или автоматическим повторным возвратом и индикатором срабатывания<br /> - 3Р<br /> - диапазон уставок тока (1,6-2,5) A<br /> - класс срабатывания 10А<br /> - номинальное напряжение до 690 В 50/60 Гц<br /> - тип присоединения - винтовые зажимы. <br />Преимущества: Безопасность и эффективная защита. Благодаря встроенной функции ручного и автоматического сброса и простой установке при помощи клемм с винтовым контактным зажимом, пружинных контактов, кольцевого зажима и клеммного блока EverLink, тепловые реле перегрузки модели LRD очень надежны и охватывают целый спектр типоразмеров двигателя вплоть до 150A. <br />Применения: Промышленность, инфраструктура, строительство и т.д. Стандартная защита электродвигателя, Защита цепи, Защита от: перегрузки и опрокидывания электродвигателя, обрыва фазы.</p> | выставлен |  |  |  |  | Общий каталог/Низковольтное оборудование/Контакторы | кг | RUR | Включая НДС: 20.00 % |  | 0.000332 кг | http://catalog.raec.su/media/images/18d/18dda485d2e20e75c1df21a74626908e.jpeg |  |  | SE LRD07 |  |  | 11837.28 |  |  | 4 |  |  | Schneider Electric | Реле тепловой защиты | Кол-во в упаковке 1. Малая (1 шт)
90525 | SE Acti 9 Контактор модульный iCT20A 2НО 230/240В АС 50Гц |  |  | SE Acti 9 Контактор модульный iCT20A 2НО 230/240В АС 50Гц | Модульный контактор iCT20A 2НО 230/240В АС 50ГЦ. диапазон: Acti 9 - тип устройства или его аксессуаров: контактор - краткое название устройства: iCT - описание полюсов: 2P - тип сети: переменный ток - способ управления: дистанционное управление. Преимущества: Эффективность, достойная Вас!, Широкое предложение, простой выбор, 1-4 полюса, соответствие стандарту DIN, Полнофункциональная модульная система для решения любых задач, Гибкие возможности комбинирования вспомогательных устройств с простой системой крепления на защелках, Совместимость по внешнему виду со всеми компонентами системы Acti 9.. применения: - Управление и контроль электрических цепей во всех промышленных, коммерческих и жилых зданиях., Контроль и управление одно- или трехфазными нагрузками до 100 А., интерфейс между устройствами управления и силовыми цепями нагрузок, таких как осветительные приборы, обогреватели, рольставни, системы полива, электропечи, электродвигатели агрегатов ОВКВ: вентиляторов, тепловых насосов и т. д.... | выставлен |  |  |  |  | Общий каталог/Низковольтное оборудование/Контакторы | кг | RUR | Включая НДС: 20.00 % |  | 0.000112 кг | http://catalog.raec.su/media/images/a7a/a7a2faa23d94dcf0c1f04d6d22cea692.jpeg |  |  | SE A9C22722 |  |  | 5197.92 |  |  | 13 |  |  | Schneider Electric | Модульный контактор для распределительного щита | Кол-во в упаковке 1. Малая (1 шт) | Глубина установочная (встраив.): 43,5.
91030 | SE Acti 9 iC60H Автоматический выключатель 1P 16A (C) |  |  | SE Acti 9 iC60H Автоматический выключатель 1P 16A (C) | АВТОМАТИЧЕСКИЙ ВЫКЛЮЧАТЕЛЬ iC60H 1П 16A C. Аппараты iC60H отвечают требованиям как бытового (ГОСТ Р 50345), так и промышленного (ГОСТ 50030.2) стандартов. Сочетают в функции защиты цепей от токов короткого замыкания и перегрузки. Обеспечивают возможность секционирования в промышленных электроустановках. Сигнализируют об аварийном отключении посредством индикатора состояния - функция Visi Trip. Обеспечивают видимый разрыв, благодаря зеленой полосе над тумблером включения - функция Visi Safe. | выставлен |  |  |  |  | Общий каталог/Низковольтное оборудование/Автоматические выключатели модульные | кг | RUR | Включая НДС: 20.00 % |  | 0.000128 кг | http://catalog.raec.su/media/images/0ac/0ac4aca2963dbb9606707ee4d55815ba.jpeg |  |  | SE A9F89116 |  |  | 3354.624 |  |  | 0 |  |  | Schneider Electric | Модульный автоматический выключатель (автомат) | Кол-во в упаковке 1. Малая (1 шт) | Частота: 50Гц. Глубина установочная (встраив.): 44,5.
91198 | SE Merten Кольцо уплотнительное для повышения степени защиты до IP44, SM |  |  | SE Merten Кольцо уплотнительное для повышения степени защиты до IP44, SM | УПЛОТНИток КОЛЬЦО для ПОВ.ЗАЩИТЫ ДО IP44. серия продукта: вставки Merten - тип устройства или его аксессуаров: уплотняющее кольцо. Преимущества: Merten Artec:, Изделия серии Artec внесут нотку элегантности и неповторимого стиля в помещение, Простые и чистые формы изделий полностью соответствуют современному образу жизни, Металлические выключатели серии Artec цвета алюминия или нержавеющей стали – идеальное решение для стильных интерьеров, Комбинируя центральные элементы и рамки различных цветов, можно добиться впечатляющих результатов при отделке помещения. Merten Antique:, Элегантный и роскошный дизайн отвечает высочайшим эстетическим требованиям и превосходно вписывается в изысканный классический интерьер, Впечатляет не только уникальный дизайн этой серии, привносящий в интерьер нотки аристократизма и утонченности. Технические возможности серии Antique позволяют воплотить любые желания и сделать дом по-настоящему комфортным и безопасным.. применения: - Серия Merten Antique применяется в жилых зданиях любого | выставлен |  |  |  |  | Общий каталог/Электроустановочные изделия/Аксессуары и компоненты для электроустановочных изделий | кг | RUR | Включая НДС: 20.00 % |  | 0.00012 кг | http://catalog.raec.su/media/images/2c9/2c9fc5a183b2e93e703b408fa6b78a93.jpeg |  |  | SE MTN515990 |  |  | 511.056 |  |  | 0 |  |  | Schneider Electric | Запасные части для электроустановочных изделий | Кол-во в упаковке 1. Малая (1 шт)
91331 | SE XB7 Кнопка 22мм зеленая с возвратом 1НО |  |  | SE XB7 Кнопка 22мм зеленая с возвратом 1НО | <p>Кнопка с одним компонентом <br />Преимущества: Элементы конструкции визуально различимы с большого расстояния благодаря яркому цвету и маркировке, поэтому ошибки при первоначальном подключении и последующих операциях обслуживания сводятся к минимуму. Корпус со степенью защиты IP66 защищает данное устройство от ударных нагрузок, а также от пыли, воды и вибрации, поэтому оно идеально подходит для работы в неблагоприятных условиях окружающей среды.<br />Применения: в средах, где необходима хорошая устойчивость к химическим веществам и/или двойная электрическая изоляция. <br /></p> | выставлен |  |  |  |  | Общий каталог/Низковольтное оборудование/Светосигнальная арматура в сборе | кг | RUR | Включая НДС: 20.00 % |  | 0.009975 кг | http://catalog.raec.su/media/images/5d2/5d29a32f628d085b3c8502aeb962a3c4.jpeg |  |  | SE XB7NA31 |  |  | 392.686 |  |  | 0 |  |  | Schneider Electric | Нажимная кнопка (кнопочный выключатель/переключатель) в сборе | Кол-во в упаковке 10. Малая (10 шт)
91848 | SE Interpact INS/INV Выключатель-разъединитель 3P 250А рукоятка спереди |  |  | SE Interpact INS/INV Выключатель-разъединитель 3P 250А рукоятка спереди | Выключатель-разъединитель серии Compact INS Schneider Electric, 3-полюсный; номинальный ток 250 А; тип управления Черная поворотная рукоятка; исполнение - стационарный; монтаж - DIN-рейка, панель; ВхШхГ - 136x140x96 мм.Аппараты Compact INS предназначены для применения в сетях до 690 В пер. тока и 250 В пост. тока.Выключатели-разъединители не имеют защиты от сверхтоков и, должны быть защищены автоматическим выключателем или предохранителем. | выставлен |  |  |  |  | Общий каталог/Низковольтное оборудование/Выключатели нагрузки (рубильники) | кг | RUR | Включая НДС: 20.00 % |  | 0.003879 кг | http://catalog.raec.su/media/images/f67/f67241d4247f7067a8ee73866d9acfda.jpeg |  |  | SE 31106 (SE 31106AD) |  |  | 44509.92 |  |  | 0 |  |  | Schneider Electric | Выключатель-разъединитель нагрузки | Кол-во в упаковке 1. Малая (1 шт)
92123 | SE Acti 9 iC60N Автоматический выключатель 1P 16A (C) |  |  | SE Acti 9 iC60N Автоматический выключатель 1P 16A (C) | АВТОМАТИЧЕСКИЙ ВЫКЛЮЧАТЕЛЬ iC60N 1П 16A C. Аппараты iC60N отвечают требованиям как бытового (ГОСТ Р 50345), так и промышленного (ГОСТ 50030.2) стандартов. Сочетают в функции защиты цепей от токов короткого замыкания и перегрузки. Обеспечивают возможность секционирования в промышленных электроустановках. Сигнализируют об аварийном отключении посредством индикатора состояния - функция Visi Trip. Обеспечивают видимый разрыв, благодаря зеленой полосе над тумблером включения - функция Visi Safe. | выставлен |  |  |  |  | Общий каталог/Низковольтное оборудование/Автоматические выключатели модульные | кг | RUR | Включая НДС: 20.00 % |  | 0.000135 кг | http://catalog.raec.su/media/images/d0c/d0cc63734f47ccab847ab18d39a797e1.jpeg |  |  | SE A9F79116 |  |  | 681.408 |  |  | 2138 |  |  | Schneider Electric | Модульный автоматический выключатель (автомат) | Кол-во в упаковке 12. Малая (12 шт) | Частота: 50Гц. Глубина установочная (встраив.): 44,5.
92415 | SE Merten Механизм Светорегулятора поворотного 40-400Вт/ВА для л/н и обм тр-ров |  |  | SE Merten Механизм Светорегулятора поворотного 40-400Вт/ВА для л/н и обм тр-ров | Механизм поворотного светорегулятора с выключателем 400ВТ. серия продукта: вставки Merten - тип устройства или его аксессуаров: диммер. Преимущества: Merten Artec:, Изделия серии Artec внесут нотку элегантности и неповторимого стиля в помещение, Простые и чистые формы изделий полностью соответствуют современному образу жизни, Металлические выключатели серии Artec цвета алюминия или нержавеющей стали – идеальное решение для стильных интерьеров, Комбинируя центральные элементы и рамки различных цветов, можно добиться впечатляющих результатов при отделке помещения. Merten Antique:, Элегантный и роскошный дизайн отвечает высочайшим эстетическим требованиям и превосходно вписывается в изысканный классический интерьер, Впечатляет не только уникальный дизайн этой серии, привносящий в интерьер нотки аристократизма и утонченности. Технические возможности серии Antique позволяют воплотить любые желания и сделать дом по-настоящему комфортным и безопасным.. применения: - Серия Merten Antique применяется в жилых зданиях л | выставлен |  |  |  |  | Общий каталог/Электроустановочные изделия/Выключатели, переключатели и диммеры | кг | RUR | Включая НДС: 20.00 % |  | 0.000383 кг | http://catalog.raec.su/media/images/169/16932bf8eb8410137e9476addbb0dc9e.jpeg |  |  | SE MTN5131-0000 |  |  | 7425.6 |  |  | 12 |  |  | Schneider Electric | Диммер (светорегулятор) | Кол-во в упаковке 1. Малая (1 шт) | Не содержит (без) галогенов: да. Частота: 50Гц.
92572 | SE Contactors D Telemecanique Контактор 3P Everlink AC3 440В 40A катушка управления 24В AC 50/60Гц |  |  | SE Contactors D Telemecanique Контактор 3P Everlink AC3 440В 40A катушка управления 24В AC 50/60Гц | <p>3P КОНТАКТОР EVERLINK AC3 440В 40A КАТУШКА УПР. 24В AC 50/60ГЦ<br />Контакторы серии TeSys D имеют высокую надежность, длительную механическую и электрическую износостойкость, а также самый широкий спектр аксессуаров для всех типов </p> | выставлен |  |  |  |  | Общий каталог/Низковольтное оборудование/Контакторы | кг | RUR | Включая НДС: 20.00 % |  | 0.001252 кг | http://catalog.raec.su/media/images/e2d/e2d68678a857c1685b4fc5664e6e9f16.jpeg |  |  | SE LC1D40AB7 |  |  | 27300 |  |  | 0 |  |  | Schneider Electric | Магнитный пускатель/контактор перемен. тока (AC) | Кол-во в упаковке 1. Малая (1 шт)
92683 | SE Acti 9 Шинка гребенчатая 4P (NL1L2L3…) 24 мод.18мм 100А разрезаемая |  |  | SE Acti 9 Шинка гребенчатая 4P (NL1L2L3…) 24 мод.18мм 100А разрезаемая | ШИНКА ГРЕБЕНЧАТАЯ 4П (NL1L2L3...) 24 МОД.18ММ 100А РАЗРЕЗАЕМАЯ. Использование гребенчатых шинок упрощает установку оборудования. Они могут быть разрезаны за один заход. В комплект входят 2 боковые заглушки IP20. После разрезания шинки установка заглушек обязательна. На каждую сторону шинки нанесена маркировка для идентификации фаз при установке во всех позициях. Места разрезов помечены на изоляции. | выставлен |  |  |  |  | Общий каталог/Щиты и шкафы, шинопровод/Системы сборных шин | кг | RUR | Включая НДС: 20.00 % |  | 0.000295 кг | http://catalog.raec.su/media/images/2d4/2d4e3804227f44e43e71bb318fcaf4f0.jpeg |  |  | SE A9XPH424 |  |  | 6857.76 |  |  | 12 |  |  | Schneider Electric | Фазовая шина (шинная разводка) | Кол-во в упаковке 5. Малая (5 шт)
92899 | SE Промежуточное реле Мини 4ПК,светодиод, слаботочные контакты, 24V DC |  |  | SE Промежуточное реле Мини 4ПК,светодиод, слаботочные контакты, 24V DC | <p>Миниатюрное штепсельное реле <br />Преимущества: Аппараты семейства Zelio просты в установке, благодаря заранее выполненным соединениям с вводами и выводами. Благодаря защите выводов от инверсии полярности, короткого замыкания и перенапряжения, а также за счет автоматического обнаружения разрывов замкнутых цепей, решения Zelio обеспечивают эффективность работы и надежность. <br />Применения: Промышленность и бытовая сфера: электрораспределительное оборудование в простых машинах, приводы и контроль процессов.</p> | выставлен |  |  |  |  | Общий каталог/Системы автоматизации/Реле | кг | RUR | Включая НДС: 20.00 % |  | 0.000241 кг | http://catalog.raec.su/media/images/0eb/0eb94283554caa798e2c25356814c541.jpeg |  |  | SE RXM4AB2BD |  |  | 908.544 |  |  | 30 |  |  | Schneider Electric | Промежуточное реле | Кол-во в упаковке 10. Малая (10 шт) | Высота: 27мм. Ширина: 21мм. Глубина: 55мм.
92914 | SE Altistart 01 Устройство плавного пуска/торможения 22A |  |  | SE Altistart 01 Устройство плавного пуска/торможения 22A | <p>Эта защищенная светодиодная лампа серии Harmony XVB от Schneider Electric выпускается в качестве запасной детали, работает от 24 В переменного или постоянного тока и излучает проблесковое красное свечение.</p> | выставлен |  |  |  |  | Общий каталог/Низковольтное оборудование/Пускорегулирующая аппаратура | кг | RUR | Включая НДС: 20.00 % |  | 0.001463 кг | http://catalog.raec.su/media/images/028/0285077fdf63c5b7bc78808f11f4b7b6.jpeg |  |  | SE ATS01N222QN |  |  | 40236 |  |  | 0 |  |  | Schneider Electric | Софтстартер (устройство плавного пуска электродвигателя) | Кол-во в упаковке 1. Малая (1 шт)
93314 | SE Merten Механизм QuickFlex Выключателя кнопочный 1НО |  |  | SE Merten Механизм QuickFlex Выключателя кнопочный 1НО | Механизм Schneider Electric Merten серии QuickFlex D-Life однополюсного кнопочного выключателя c безвинтовыми зажимами и замыкающим контактом предназначен для сетей до 250В, на ток до 10А. Клавиша заказывается отдельно. | выставлен |  |  |  |  | Общий каталог/Электроустановочные изделия/Выключатели, переключатели и диммеры | кг | RUR | Включая НДС: 20.00 % |  | 0.001865 кг | http://catalog.raec.su/media/images/bab/bab09b55196fc0a5d269f0a64e611ca8.jpeg |  |  | SE MTN3150-0000 |  |  | 946.218 |  |  | 4 |  |  | Schneider Electric | Кнопка / Кнопочный выключатель | Кол-во в упаковке 5. Малая (5 шт) | Не содержит (без) галогенов: да. Номин. напряжение: 250В.
93344 | SE Acti 9 iC60N Автоматический выключатель 3P 3A (C) |  |  | SE Acti 9 iC60N Автоматический выключатель 3P 3A (C) | АВТОМАТИЧЕСКИЙ ВЫКЛЮЧАТЕЛЬ iC60N 3П 3A C. Аппараты iC60N отвечают требованиям как бытового (ГОСТ Р 50345), так и промышленного (ГОСТ 50030.2) стандартов. Сочетают в функции защиты цепей от токов короткого замыкания и перегрузки. Обеспечивают возможность секционирования в промышленных электроустановках. Сигнализируют об аварийном отключении посредством индикатора состояния - функция Visi Trip. Обеспечивают видимый разрыв, благодаря зеленой полосе над тумблером включения - функция Visi Safe. | выставлен |  |  |  |  | Общий каталог/Низковольтное оборудование/Автоматические выключатели модульные | кг | RUR | Включая НДС: 20.00 % |  | 0.000392 кг | http://catalog.raec.su/media/images/a3f/a3fe24fbe21465b9a7f71e71858e8511.jpeg |  |  | SE A9F74303 |  |  | 7862.4 |  |  | 0 |  |  | Schneider Electric | Модульный автоматический выключатель (автомат) | Кол-во в упаковке 1. Малая (1 шт) | Частота: 50Гц. Глубина установочная (встраив.): 44,5.
93912 | SE Merten SM Бел Актив Клавиша 3-ая |  |  | SE Merten SM Бел Актив Клавиша 3-ая | 3-Х клавишный выключатель ЦВЕТ активно-белыйый. торговая марка изделия: Schneider Electric - серия продукта: Merten System M - наименование: M-Arc, M-Elegance, M-Plan, System M, M-Star, M-Plan glass, M-Smart - код цвета: RAL 9016. Преимущества: Безграничные возможности Merten System M. Основой изделий являются высококачественные механизмы скрытого монтажа. Они отличаются высокой гибкостью использования и разнообразием выполняемых функций: это электрические розетки, клавишные и кнопочные выключатели, устройства управления рольставнями и регуляторы температуры, а также телефонные, ТВ/аудио и компьютерные розетки, датчики движения и присутствия, термостаты, светорегуляторы и реле времени, компоненты радиосистемы и системы автоматизации KNX. Merten System M удовлетворяет всем требованиям и успешно решает любые задачи.... применения: Изделия Merten System M подходят для жилых и нежилых помещений. Их устанавливают в школах, офисах, больницах или отелях., Инновационные функции для классических электрических установо | выставлен |  |  |  |  | Общий каталог/Электроустановочные изделия/Выключатели, переключатели и диммеры | кг | RUR | Включая НДС: 20.00 % |  | 8.2e-005 кг | http://catalog.raec.su/media/images/b38/b3822c29828de00b0b26d1bc70b26e98.jpeg |  |  | SE MTN312625 |  |  | 2074.8 |  |  | 0 |  |  | Schneider Electric | Накладка для выключателей/ диммеров/ жалюзийных переключателей/ таймеров | Кол-во в упаковке 1. Малая (1 шт) | Не содержит (без) галогенов: да. Цвет по RAL: 9016.
94103 | SE Merten SM M-Elegance Стекло Махагон Рамка 4-ая |  |  | SE Merten SM M-Elegance Стекло Махагон Рамка 4-ая | Рамка стеклянная 4-местная, махагон. наименование: M-Elegance, стекло - тип устройства или его аксессуаров: рамка. Преимущества: Безграничные возможности Merten System M. Основой изделий являются высококачественные механизмы скрытого монтажа. Они отличаются высокой гибкостью использования и разнообразием выполняемых функций: это электрические розетки, клавишные и кнопочные выключатели, устройства управления рольставнями и регуляторы температуры, а также телефонные, ТВ/аудио и компьютерные розетки, датчики движения и присутствия, термостаты, светорегуляторы и реле времени, компоненты радиосистемы и системы автоматизации KNX. Merten System M удовлетворяет всем требованиям и успешно решает любые задачи.... применения: Изделия Merten System M подходят для жилых и нежилых помещений. Их устанавливают в школах, офисах, больницах или отелях., Инновационные функции для классических электрических установок, Выполнение функций интеллектуального интерфейса для работы с KNX, Обеспечение комфорта, безопасности и эффективно | выставлен |  |  |  |  | Общий каталог/Электроустановочные изделия/Рамки, суппорты, адаптеры и декоративные элементы для ЭУИ | кг | RUR | Включая НДС: 20.00 % |  | 0.000739 кг | http://catalog.raec.su/media/images/234/23489db58249c984eb1e342c5dc8a0a0.jpeg |  |  | SE MTN4040-3215 |  |  | 17526.6 |  |  | 3 |  |  | Schneider Electric | Рамка для электроустановочных устройств | Кол-во в упаковке 1. Малая (1 шт) | Прозрачный: да. Высота: 303,6мм. Ширина: 90мм. Глубина: 10,1мм. Не содержит (без) галогенов: да.
94158 | SE S3D Sarel Шкаф Spacial 600x400x250 с платой IP66 RAL 7035 |  |  | SE S3D Sarel Шкаф Spacial 600x400x250 с платой IP66 RAL 7035 | <p>Универсальный настенный шкаф Spacial S3D Schneider Electric<br /> - ВхШхГ - 600х400х250 мм<br /> - степень защиты - IP66/IK10<br /> - с монтажной платой<br /> - сплошная одинарная дверь<br /> - материал - сталь<br /> - цвет - серый RAL 7035.<br />Преимущества: Шкаф Spacial и система Prisma Plus объединены в единое целое для использования в промышленных целях: Высокая стойкость к воздействиям неблагоприятной окружающей среды и большим нагрузкам, Шкафы Spacial имеют степень защиты IP55 и обладают высокой стойкостью внешнему механическому воздействию IK10, сделаны из стали толщиной 1,8 мм.<br />Применения: Различные сферы промышленности, энергетика и инфраструктуры.</p> | выставлен |  |  |  |  | Общий каталог/Щиты и шкафы, шинопровод/Корпуса шкафов готовые | кг | RUR | Включая НДС: 20.00 % |  | 0.076358 кг | http://catalog.raec.su/media/images/ebf/ebfdbd5ce4ef2a69a8fa4d7d908dd8c6.jpeg |  |  | SE NSYS3D6425P |  |  | 76776 |  |  | 4 |  |  | Schneider Electric | Распределительный шкаф (пустой) | Кол-во в упаковке 1. Малая (1 шт) | Высота: 600мм. Ширина: 400мм. Глубина: 250мм.
94227 | SE Compact NSX 160F Автоматический выключатель Micrologic 2.2 160A 3P 3T |  |  | SE Compact NSX 160F Автоматический выключатель Micrologic 2.2 160A 3P 3T | <p>Автоматический выключатель Compact NSX160F, исполнение - 3P3d<br /> - номинальный ток 160 А<br /> - Icu = 36 kA 380/415 В<br /> - Ics = 100% Icu<br /> - с электронным расцепителем Micrologic 2.2 (защита LSOI)<br /> - ШхВхГ - 105x161x86 мм<br /> - исполнение - стационарный<br /> - монтаж - на плате. <br />Преимущества: Прямой доступ к экономии затрат, безопасность и защита, контроль и измерение параметров электроэнергии, надежность энергоснабжения, простота и удобство. <br />Применения: Применение в системах электроснабжения объектов любого масштаба – от крупнейших промышленных предприятий до офисных зданий для защиты распределительных сетей, генераторов, кабелей большой протяженности, электродвигателей.<br /><br /></p> | выставлен |  |  |  |  | Общий каталог/Низковольтное оборудование/Автоматические выключатели стационарные | кг | RUR | Включая НДС: 20.00 % |  | 0.003179 кг | http://catalog.raec.su/media/images/b38/b38bf79c5dc09e1837c483ba035ebf67.jpeg |  |  | SE LV430770 |  |  | 110510.4 |  |  | 0 |  |  | Schneider Electric | Силовой автоматический выключатель | Кол-во в упаковке 1. Малая (1 шт)
95040 | SE Prisma Plus G Комплект перекладин для крепления кабелей в кабельном канале(4шт) |  |  | SE Prisma Plus G Комплект перекладин для крепления кабелей в кабельном канале(4шт) | 4 перекладины для крепления кабелей в кабель-канал. диапазон: Prisma - тип устройства или его аксессуаров: опора для кабельной стяжки. Преимущества: решений проверена и обеспечена производителем.... применения: Низковольтные комплектные устройства Prisma предназначены для установки на промышленных и непроизводственных объектах в качестве распределительных щитов на токи до 3200 А.... | выставлен |  |  |  |  | Общий каталог/Щиты и шкафы, шинопровод/Аксессуары и вспомогательное оборудование для щитов и шкафов | кг | RUR | Включая НДС: 20.00 % |  | 0.000368 кг | http://catalog.raec.su/media/images/a6e/a6ecec164b276e6d4d161f3dc3f07e17.jpeg |  |  | SE 08868 |  |  | 5678.4 |  |  | 0 |  |  | Schneider Electric | Компонент для установки в распределительном шкафу | Кол-во в упаковке 1. Малая (1 шт) | Ширина: 300мм.
95475 | SE Prisma Plus G Карман для документации |  |  | SE Prisma Plus G Карман для документации | Карман для документации для шкафов Prisma Schneider Electric, цвет- белый (RAL 9001), комплект and ndash; 1 шт.- Шкафы Prisma предназначены для реализации низковольтных комплектных устройств для промышленных и непроизводственных объектов. | выставлен |  |  |  |  | Общий каталог/Щиты и шкафы, шинопровод/Аксессуары и вспомогательное оборудование для щитов и шкафов | кг | RUR | Включая НДС: 20.00 % |  | 0.0018 кг | http://catalog.raec.su/media/images/3c4/3c445185fe53eedf06fdd423ea97b10f.jpeg |  |  | SE 08963 |  |  | 1467.648 |  |  | 0 |  |  | Schneider Electric | Держатель документа для распределительного шкафа | Кол-во в упаковке 1. Малая (1 шт) | Прозрачный: да.
95513 | SE Kaedra Бокс 1 ряд 18 модулей IP65 |  |  | SE Kaedra Бокс 1 ряд 18 модулей IP65 | Kaedra 1x18 модули, пылевлагозащищенный щит. тип устройства или его аксессуаров: защитный корпус - тип шкафа: шкаф для модульных устройств - принадлежности в комплекте со шкафом: 1 кабельная стяжка, 1 клеммный блок 16-конт., 1 клеммный блок 4-конт., 1 держатель клеммного блока, 1 комплект маркировки. Преимущества: В три раза практичнее. Kaedra, это лучшее решение для создания завершенных систем с высокими требованиями, которые сочетают три важнейших функции: распределение, подача электроэнергии и управление электрической установкой. Эти шкафы обеспечивают естественную совместимость и целостность: модельный ряд Kaedra значительно сокращает затраты времени и позволят создать очень гибкое решение.... применения: Распределение электроэнергии НН вне помещения или в жестких условиях окружающей среды (пыль, высокая влажность, высокая температура, общественные места и т. д.).. | выставлен |  |  |  |  | Общий каталог/Щиты и шкафы, шинопровод/Корпуса шкафов готовые | кг | RUR | Включая НДС: 20.00 % |  | 0.02347 кг | http://catalog.raec.su/media/images/89a/89a8a36f5018cc32c98ddb826bbd77e5.jpeg |  |  | SE 13982 |  |  | 6814.08 |  |  | 13 |  |  | Schneider Electric | Малый распределительный щит/бокс | Кол-во в упаковке 1. Малая (1 шт) | Высота: 280мм. Ширина: 448мм. Глубина: 160мм.
95668 | SE Acti 9 iC60N Автоматический выключатель 3P 16A (D) |  |  | SE Acti 9 iC60N Автоматический выключатель 3P 16A (D) | АВТОМАТИЧЕСКИЙ ВЫКЛЮЧАТЕЛЬ iC60N 3П 16A D. Аппараты iC60N отвечают требованиям как бытового (ГОСТ Р 50345), так и промышленного (ГОСТ 50030.2) стандартов. Сочетают в функции защиты цепей от токов короткого замыкания и перегрузки. Обеспечивают возможность секционирования в промышленных электроустановках. Сигнализируют об аварийном отключении посредством индикатора состояния - функция Visi Trip. Обеспечивают видимый разрыв, благодаря зеленой полосе над тумблером включения - функция Visi Safe. | выставлен |  |  |  |  | Общий каталог/Низковольтное оборудование/Автоматические выключатели модульные | кг | RUR | Включая НДС: 20.00 % |  | 0.001568 кг | http://catalog.raec.su/media/images/a3f/a3fe24fbe21465b9a7f71e71858e8511.jpeg |  |  | SE A9F75316 |  |  | 9565.92 |  |  | 12 |  |  | Schneider Electric | Модульный автоматический выключатель (автомат) | Кол-во в упаковке 4. Малая (4 шт) | Частота: 50Гц. Глубина установочная (встраив.): 44,5.
95812 | SE Acti 9 iC60N Автоматический выключатель 1P 3A (C) |  |  | SE Acti 9 iC60N Автоматический выключатель 1P 3A (C) | АВТОМАТИЧЕСКИЙ ВЫКЛЮЧАТЕЛЬ iC60N 1П 3A C. Аппараты iC60N отвечают требованиям как бытового (ГОСТ Р 50345), так и промышленного (ГОСТ 50030.2) стандартов. Сочетают в функции защиты цепей от токов короткого замыкания и перегрузки. Обеспечивают возможность секционирования в промышленных электроустановках. Сигнализируют об аварийном отключении посредством индикатора состояния - функция Visi Trip. Обеспечивают видимый разрыв, благодаря зеленой полосе над тумблером включения - функция Visi Safe. | выставлен |  |  |  |  | Общий каталог/Низковольтное оборудование/Автоматические выключатели модульные | кг | RUR | Включая НДС: 20.00 % |  | 0.000128 кг | http://catalog.raec.su/media/images/d0c/d0cc63734f47ccab847ab18d39a797e1.jpeg |  |  | SE A9F74103 |  |  | 2996.448 |  |  | 47 |  |  | Schneider Electric | Модульный автоматический выключатель (автомат) | Кол-во в упаковке 1. Малая (1 шт) | Частота: 50Гц. Глубина установочная (встраив.): 44,5.
96169 | SE Merten SM Беж глянец Розетка с/з с крышкой безвинт. зажим |  |  | SE Merten SM Беж глянец Розетка с/з с крышкой безвинт. зажим | Механизм розетки с крышкой З/К, Б/Ш IP 44. наименование: M-Arc, M-Elegance, M-Plan, System M, M-Smart, M-Plan glass, M-Star - тип устройства или его аксессуаров: розетка - стандарт розетки: немецкий - дополнительная информация о розетке: С защитными шторками, с откидной крышкой. Преимущества: Безграничные возможности Merten System M. Основой изделий являются высококачественные механизмы скрытого монтажа. Они отличаются высокой гибкостью использования и разнообразием выполняемых функций: это электрические розетки, клавишные и кнопочные выключатели, устройства управления рольставнями и регуляторы температуры, а также телефонные, ТВ/аудио и компьютерные розетки, датчики движения и присутствия, термостаты, светорегуляторы и реле времени, компоненты радиосистемы и системы автоматизации KNX. Merten System M удовлетворяет всем требованиям и успешно решает любые задачи.... применения: Изделия Merten System M подходят для жилых и нежилых помещений. Их устанавливают в школах, офисах, больницах или отелях., Инновационны | выставлен |  |  |  |  | Общий каталог/Электроустановочные изделия/Розетки силовые | кг | RUR | Включая НДС: 20.00 % |  | 0.002369 кг | http://catalog.raec.su/media/images/ca1/ca1bc78918f4e74944d769892c472ba6.jpeg |  |  | SE MTN2311-0344 |  |  | 2102.1 |  |  | 14 |  |  | Schneider Electric | Розетка силовая (штепсельная) | Кол-во в упаковке 5. Малая (5 шт) | Не содержит (без) галогенов: да. Цвет по RAL: 1013. Номин. напряжение: 250В. Частота: 50Гц. Мин. глубина встраивания монтажной коробки: 40.
96228 | SE Acti 9 iCT40A Контактор модульный 4НО 220/240В АС |  |  | SE Acti 9 iCT40A Контактор модульный 4НО 220/240В АС | Модульный контактор iCT40A 4НО 220/240В АС 50ГЦ. диапазон: Acti 9 - тип устройства или его аксессуаров: контактор - краткое название устройства: iCT - описание полюсов: 4P - [Icw] номинальный кратковременно допустимый ток: 40 А AC-7A, 15 А AC-7B - тип сети: переменный ток - способ управления: дистанционное управление. Преимущества: Эффективность, достойная Вас!, Широкое предложение, простой выбор, 1-4 полюса, соответствие стандарту DIN, Полнофункциональная модульная система для решения любых задач, Гибкие возможности комбинирования вспомогательных устройств с простой системой крепления на защелках, Совместимость по внешнему виду со всеми компонентами системы Acti 9.. применения: - Управление и контроль электрических цепей во всех промышленных, коммерческих и жилых зданиях., Контроль и управление одно- или трехфазными нагрузками до 100 А., интерфейс между устройствами управления и силовыми цепями нагрузок, таких как осветительные приборы, обогреватели, рольставни, системы полива, электропечи, электродвигатели | выставлен |  |  |  |  | Общий каталог/Низковольтное оборудование/Контакторы | кг | RUR | Включая НДС: 20.00 % |  | 0.000792 кг | http://catalog.raec.su/media/images/cf5/cf5f1f601b310e725457a3a8af8e0365.jpeg |  |  | SE A9C20844 |  |  | 12317.76 |  |  | 19 |  |  | Schneider Electric | Модульный контактор для распределительного щита | Кол-во в упаковке 1. Малая (1 шт) | Глубина установочная (встраив.): 43,5.
96276 | SE Merten SM Бел Актив Клавиша 2-ая |  |  | SE Merten SM Бел Актив Клавиша 2-ая | Клавиша для 2-клавишного выключателя,активно-белый. торговая марка изделия: Schneider Electric - серия продукта: Merten System M - наименование: M-Smart, System M, M-Elegance, M-Plan glass, M-Arc, M-Plan, M-Star - код цвета: RAL 9016. Преимущества: Безграничные возможности Merten System M. Основой изделий являются высококачественные механизмы скрытого монтажа. Они отличаются высокой гибкостью использования и разнообразием выполняемых функций: это электрические розетки, клавишные и кнопочные выключатели, устройства управления рольставнями и регуляторы температуры, а также телефонные, ТВ/аудио и компьютерные розетки, датчики движения и присутствия, термостаты, светорегуляторы и реле времени, компоненты радиосистемы и системы автоматизации KNX. Merten System M удовлетворяет всем требованиям и успешно решает любые задачи.... применения: Изделия Merten System M подходят для жилых и нежилых помещений. Их устанавливают в школах, офисах, больницах или отелях., Инновационные функции для классических электрических уста | выставлен |  |  |  |  | Общий каталог/Электроустановочные изделия/Выключатели, переключатели и диммеры | кг | RUR | Включая НДС: 20.00 % |  | 0.00044 кг | http://catalog.raec.su/media/images/839/839c6b50a9bb4e4472507d4fd4706ced.jpeg |  |  | SE MTN432525 |  |  | 1102.92 |  |  | 51 |  |  | Schneider Electric | Накладка для выключателей/ диммеров/ жалюзийных переключателей/ таймеров | Кол-во в упаковке 10. Малая (10 шт) | Не содержит (без) галогенов: да. Цвет по RAL: 9016.
96389 | SE XB5 Переключатель 1-0-2 с фиксацией чёрный 2НО |  |  | SE XB5 Переключатель 1-0-2 с фиксацией чёрный 2НО | <p>Селекторный переключатель <br />Преимущества: Элементы конструкции визуально различимы с большого расстояния благодаря яркому цвету и маркировке, поэтому ошибки при первоначальном подключении и последующих операциях обслуживания сводятся к минимуму. Корпус со степенью защиты IP66 защищает данное устройство от ударных нагрузок, а также от пыли, воды и вибрации, поэтому оно идеально подходит для работы в неблагоприятных условиях окружающей среды.<br />Применения: в средах, где необходима хорошая устойчивость к химическим веществам и/или двойная электрическая изоляция. </p> | выставлен |  |  |  |  | Общий каталог/Низковольтное оборудование/Светосигнальная арматура в сборе | кг | RUR | Включая НДС: 20.00 % |  | 0.000145 кг | http://catalog.raec.su/media/images/0f8/0f8da58ced8f24e87d8351f498e1fe3c.jpeg |  |  | SE XB5AD33 |  |  | 1498.224 |  |  | 65 |  |  | Schneider Electric | Селекторный переключатель в сборе | Кол-во в упаковке 5. Малая (5 шт)
96393 | SE Argus Standard Датчик движения наружный 360° |  |  | SE Argus Standard Датчик движения наружный 360° | <p>Наружный датчик движения 360</p> | выставлен |  |  |  |  | Общий каталог/Электроустановочные изделия/Выключатели, переключатели и диммеры | кг | RUR | Включая НДС: 20.00 % |  | 0.003895 кг | http://catalog.raec.su/media/images/697/6974c38c1d22c5ba2a8ac0cf712ad673.jpeg |  |  | SE CCT56P008 |  |  | 8648.64 |  |  | 2 |  |  | Schneider Electric | Датчик движения/присутствия в сборе | Кол-во в упаковке 1. Малая (1 шт) | Не содержит (без) галогенов: да. Номин. напряжение: 230В. Частота: 50Гц. Макс. коммутационная мощность (подключ. нагрузка): 1000. Оптимальная высота установки: 2,5. Регулировка порога срабатывания по освещённости: да. Макс. дальность действия в сторону: 12. Макс. дальность действия фронтально: 12. Диаметр зоны детектировния на уровне пола: 7,4. Мин. время задержки на включение: 5. Макс. время задержки на отключение: 20. Температура: -15. Макс. пусковой ток: 10Ма. Порог срабатывания по освещённости: 5. Задержка отключения: 1200. Регулировка наклона датчика по вертикали: -90.
96492 | SE XB5 Кнопка аварийная грибок d 40мм 1НО+1НЗ возврат поворотом |  |  | SE XB5 Кнопка аварийная грибок d 40мм 1НО+1НЗ возврат поворотом | <p>Кнопка аварийного останова/выключения<br />Преимущества: Элементы конструкции визуально различимы с большого расстояния благодаря яркому цвету и маркировке, поэтому ошибки при первоначальном подключении и последующих операциях обслуживания сводятся к минимуму. Корпус со степенью защиты IP66 защищает данное устройство от ударных нагрузок, а также от пыли, воды и вибрации, поэтому оно идеально подходит для работы в неблагоприятных условиях окружающей среды.<br />Применения: в средах, где необходима хорошая устойчивость к химическим веществам и/или двойная электрическая изоляция. </p> | выставлен |  |  |  |  | Общий каталог/Низковольтное оборудование/Светосигнальная арматура в сборе | кг | RUR | Включая НДС: 20.00 % |  | 0.000209 кг | http://catalog.raec.su/media/images/56c/56ca9c0d9703e0cfe02d246457475183.jpeg |  |  | SE XB5AS8445 |  |  | 2223.312 |  |  | 0 |  |  | Schneider Electric | Устройство аварийной остановки в сборе | Кол-во в упаковке 1. Малая (1 шт)
96635 | SE Merten SM Антрацит Клавиша 3-ая |  |  | SE Merten SM Антрацит Клавиша 3-ая | Клавиша Schneider Electric Merten серии System M (антрацит) тройная для выключателя. | выставлен |  |  |  |  | Общий каталог/Электроустановочные изделия/Выключатели, переключатели и диммеры | кг | RUR | Включая НДС: 20.00 % |  | 0.000815 кг | http://catalog.raec.su/media/images/e58/e58558f1e5a1d4a8d8e528f75833e516.jpeg |  |  | SE MTN311914 |  |  | 2675.4 |  |  | 11 |  |  | Schneider Electric | Накладка для выключателей/ диммеров/ жалюзийных переключателей/ таймеров | Кол-во в упаковке 1. Малая (1 шт) | Не содержит (без) галогенов: да. Цвет по RAL: 7024.
97165 | SE Interpact INS/INV Выключатель-разъединитель 3P 160А рукоятка спереди |  |  | SE Interpact INS/INV Выключатель-разъединитель 3P 160А рукоятка спереди | Выключатель-разъединитель серии Compact INS Schneider Electric, 3-полюсный; номинальный ток 160 А; тип управления Черная поворотная рукоятка; исполнение - стационарный; монтаж - DIN-рейка, панель; ВхШхГ - 100x135x62.5 мм.Аппараты Compact INS предназначены для применения в сетях до 690 В пер. тока и 250 В пост. тока.Выключатели-разъединители не имеют защиты от сверхтоков и, должны быть защищены автоматическим выключателем или предохранителем. | выставлен |  |  |  |  | Общий каталог/Низковольтное оборудование/Выключатели нагрузки (рубильники) | кг | RUR | Включая НДС: 20.00 % |  | 0.002511 кг | http://catalog.raec.su/media/images/b09/b096a8f09607d03521c06c0d193e4e98.jpeg |  |  | SE 28912 |  |  | 28654.08 |  |  | 0 |  |  | Schneider Electric | Выключатель-разъединитель нагрузки | Кол-во в упаковке 1. Малая (1 шт)
97257 | SE XB4 Лампа сигнальная зеленая светодиодная 24В |  |  | SE XB4 Лампа сигнальная зеленая светодиодная 24В | <p>Эта сигнальная лампа, работающая длительное время без какого-либо технического обслуживания, является ярким индикатором работы машины или процесса<br /> - она легко монтируется в стандартные отверстия диаметром 22 мм и подключается с помощью обычных винтовых зажимов. Данная конструкция хорошо видна на расстоянии благодаря яркому, долговечному светодиоду. Корпус со степенью защиты IP66/IP67/IP69/IP69K защищает данное устройство от ударных нагрузок, а также от пыли, воды и вибрации, поэтому оно идеально подходит для работы в неблагоприятных условиях окружающей среды.Металлическое основание. <br />Преимущества: Изделия промышленного назначения этой линейки сочетают простоту установки, гибкость и надежность конструкции. Совершенная система фиксации состоит из головки и корпуса с зажимом, закрепляемые одним винтом, что обеспечивает простую, и в то же время надежную установку. <br />Применения: производители оборудования (для автомобилестроительной, текстильной и лесозаготовительной отраслей), производители элек | выставлен |  |  |  |  | Общий каталог/Низковольтное оборудование/Светосигнальная арматура в сборе | кг | RUR | Включая НДС: 20.00 % |  | 0.000236 кг | http://catalog.raec.su/media/images/a92/a92f245f45801e2e006d468fc6443c3c.jpeg |  |  | SE XB4BVB3 |  |  | 1463.28 |  |  | 0 |  |  | Schneider Electric | Лампа индикаторная в сборе | Кол-во в упаковке 5. Малая (5 шт)
97666 | SE Merten SM Алюминий Накладка розетки ТЛФ/комп 2-ой наклонной |  |  | SE Merten SM Алюминий Накладка розетки ТЛФ/комп 2-ой наклонной | Центральная плата для механизмов RJ45 Х2, алюминий. наименование: M-Plan, System M, M-Arc, M-Smart, M-Star, M-Elegance, M-Plan glass. Преимущества: Безграничные возможности Merten System M. Основой изделий являются высококачественные механизмы скрытого монтажа. Они отличаются высокой гибкостью использования и разнообразием выполняемых функций: это электрические розетки, клавишные и кнопочные выключатели, устройства управления рольставнями и регуляторы температуры, а также телефонные, ТВ/аудио и компьютерные розетки, датчики движения и присутствия, термостаты, светорегуляторы и реле времени, компоненты радиосистемы и системы автоматизации KNX. Merten System M удовлетворяет всем требованиям и успешно решает любые задачи.... применения: Изделия Merten System M подходят для жилых и нежилых помещений. Их устанавливают в школах, офисах, больницах или отелях., Инновационные функции для классических электрических установок, Выполнение функций интеллектуального интерфейса для работы с KNX, Обеспечение комфорта, безопа | выставлен |  |  |  |  | Общий каталог/Электроустановочные изделия/Розетки антенные, информационные, коммуникационные | кг | RUR | Включая НДС: 20.00 % |  | 0.000508 кг | http://catalog.raec.su/media/images/3ed/3ed37d1184f03776fb61e1df54b2416e.jpeg |  |  | SE MTN298060 |  |  | 1425.06 |  |  | 13 |  |  | Schneider Electric | Накладка/вставка/механизм для коммуникационных устройств | Кол-во в упаковке 5. Малая (5 шт) | Не содержит (без) галогенов: да.
97799 | SE Merten Антрацит Механизм АудиоРозетки 2-ой, пружинные клеммы |  |  | SE Merten Антрацит Механизм АудиоРозетки 2-ой, пружинные клеммы | Механизм розетки для аудио быстраязажим,Х4,антрацит. серия продукта: вставки Merten - тип устройства или его аксессуаров: аудио розетка - назначение изделия: громкоговоритель - код цвета: RAL 7024 - материал: металл, пластик. Преимущества: Merten Artec:, Изделия серии Artec внесут нотку элегантности и неповторимого стиля в помещение, Простые и чистые формы изделий полностью соответствуют современному образу жизни, Металлические выключатели серии Artec цвета алюминия или нержавеющей стали – идеальное решение для стильных интерьеров, Комбинируя центральные элементы и рамки различных цветов, можно добиться впечатляющих результатов при отделке помещения. Merten Antique:, Элегантный и роскошный дизайн отвечает высочайшим эстетическим требованиям и превосходно вписывается в изысканный классический интерьер, Впечатляет не только уникальный дизайн этой серии, привносящий в интерьер нотки аристократизма и утонченности. Технические возможности серии Antique позволяют воплотить любые желания и сделать дом по-настоящему | выставлен |  |  |  |  | Общий каталог/Электроустановочные изделия/Розетки антенные, информационные, коммуникационные | кг | RUR | Включая НДС: 20.00 % |  | 0.002076 кг | http://catalog.raec.su/media/images/35f/35f5959ba1b15f9af495eb73a0316d3a.jpeg |  |  | SE MTN467014 |  |  | 7971.6 |  |  | 3 |  |  | Schneider Electric | Накладка/вставка/механизм для коммуникационных устройств | Кол-во в упаковке 1. Малая (1 шт) | Не содержит (без) галогенов: да. Цвет по RAL: 7024.
97888 | SE Acti 9 iIL Индикатор световой красный 230В |  |  | SE Acti 9 iIL Индикатор световой красный 230В | Световой индикатор iIL красный 230В. диапазон: Acti 9 - тип устройства или его аксессуаров: модульный сигнал управления - краткое название устройства: iIL - [Us] номинальное напряжение сети: 110...230 V пер. ток 50/60 Hz. Преимущества: Эффективность, достойная Вас!, Широкое предложение, простой выбор, соответствие модульному стандарту, Полнофункциональная модульная система для решения любых задач, Совместимость со всеми компонентами системы Acti 9, Индикация наличия напряжения.. применения: - Контроль электрических цепей в промышленных и общественных зданиях.... | выставлен |  |  |  |  | Общий каталог/Низковольтное оборудование/Светосигнальная арматура на дин-рейку | кг | RUR | Включая НДС: 20.00 % |  | 0.000126 кг | http://catalog.raec.su/media/images/206/206c389bd9ab8fe0c0303b9ada25994c.jpeg |  |  | SE A9E18320 |  |  | 1913.184 |  |  | 0 |  |  | Schneider Electric | Световой индикатор (лампа сигнальная) для распределительного щита | Кол-во в упаковке 1. Малая (1 шт) | Глубина установочная (встраив.): 69,5.
98060 | SE Merten SM M-Plan Бел Актив Рамка 4-ая |  |  | SE Merten SM M-Plan Бел Актив Рамка 4-ая | Рамка M-PLAN 4-МЕСТНАЯ активно-белый. наименование: M-Plan - тип устройства или его аксессуаров: рамка - код цвета: RAL 9016. Преимущества: Безграничные возможности Merten System M. Основой изделий являются высококачественные механизмы скрытого монтажа. Они отличаются высокой гибкостью использования и разнообразием выполняемых функций: это электрические розетки, клавишные и кнопочные выключатели, устройства управления рольставнями и регуляторы температуры, а также телефонные, ТВ/аудио и компьютерные розетки, датчики движения и присутствия, термостаты, светорегуляторы и реле времени, компоненты радиосистемы и системы автоматизации KNX. Merten System M удовлетворяет всем требованиям и успешно решает любые задачи.... применения: Изделия Merten System M подходят для жилых и нежилых помещений. Их устанавливают в школах, офисах, больницах или отелях., Инновационные функции для классических электрических установок, Выполнение функций интеллектуального интерфейса для работы с KNX, Обеспечение комфорта, безопасности и | выставлен |  |  |  |  | Общий каталог/Электроустановочные изделия/Рамки, суппорты, адаптеры и декоративные элементы для ЭУИ | кг | RUR | Включая НДС: 20.00 % |  | 0.000609 кг | http://catalog.raec.su/media/images/7b9/7b9fa04cbb6f52f5429309e85bcb9f87.jpeg |  |  | SE MTN515425 |  |  | 3969.42 |  |  | 12 |  |  | Schneider Electric | Рамка для электроустановочных устройств | Кол-во в упаковке 1. Малая (1 шт) | Высота: 297мм. Ширина: 85,8мм. Глубина: 10,1мм. Не содержит (без) галогенов: да. Цвет по RAL: 9016.
98091 | SE Merten SM M-Creativ Бел Рамка 1-ая |  |  | SE Merten SM M-Creativ Бел Рамка 1-ая | Рамка 1-постовая , M-CREATIV. наименование: M-Creativ - тип устройства или его аксессуаров: рамка. Преимущества: Безграничные возможности Merten System M. Основой изделий являются высококачественные механизмы скрытого монтажа. Они отличаются высокой гибкостью использования и разнообразием выполняемых функций: это электрические розетки, клавишные и кнопочные выключатели, устройства управления рольставнями и регуляторы температуры, а также телефонные, ТВ/аудио и компьютерные розетки, датчики движения и присутствия, термостаты, светорегуляторы и реле времени, компоненты радиосистемы и системы автоматизации KNX. Merten System M удовлетворяет всем требованиям и успешно решает любые задачи.... применения: Изделия Merten System M подходят для жилых и нежилых помещений. Их устанавливают в школах, офисах, больницах или отелях., Инновационные функции для классических электрических установок, Выполнение функций интеллектуального интерфейса для работы с KNX, Обеспечение комфорта, безопасности и эффективности использовани | выставлен |  |  |  |  | Общий каталог/Электроустановочные изделия/Рамки, суппорты, адаптеры и декоративные элементы для ЭУИ | кг | RUR | Включая НДС: 20.00 % |  | 9.1e-005 кг | http://catalog.raec.su/media/images/cbe/cbe19e655424c2359cc00200c79907b0.jpeg |  |  | SE MTN4010-3500 |  |  | 2424.24 |  |  | 1 |  |  | Schneider Electric | Рамка для электроустановочных устройств | Кол-во в упаковке 1. Малая (1 шт) | Прозрачный: да. Высота: 87мм. Ширина: 87мм. Глубина: 11,6мм. Не содержит (без) галогенов: да.
98149 | SE УЗИП СО ВСТРОЕННОЙ ЗАЩИТОЙ IQUICK IQUICK PRD 3П+Н 40кА С КАРТРИДЖАМИ |  |  | SE УЗИП СО ВСТРОЕННОЙ ЗАЩИТОЙ IQUICK IQUICK PRD 3П+Н 40кА С КАРТРИДЖАМИ | УЗИП СО ВСТРОЕННОЙ ЗАЩИТОЙ IQUICK IQUICK PRD 3П+Н 40кА С КАРТРИДЖАМИ. Данный тип УЗИП скоординирован с аппаратом защиты от КЗ и перегрузки и представляется собой моноблочное решение. iQuick PRD снабжен картриджами и позволяет быстро заменять поврежденные картриджи без демонтажа устройства. Они снабжены функцией удаленной выдачи сообщения and laquo;Картридж необходимо заменить and raquo;. УЗИП Т2 предназначен для защиты объектов с высоким уровнем риска. | выставлен |  |  |  |  | Общий каталог/Оборудование для молниезащиты и заземления/Разрядники и устройства защиты | кг | RUR | Включая НДС: 20.00 % |  | 0 кг | http://catalog.raec.su/media/images/a98/a9866d64a17edbdc5dd0f58b424ae09f.jpeg |  |  | SE A9L16294 |  |  | 19262.88 |  |  | 0 |  |  | Schneider Electric | УЗИП для систем электроснабжения | Кол-во в упаковке 1. Малая (1 шт)
98292 | SE Merten SM Антрацит Накладка регулятора тёплого пола |  |  | SE Merten SM Антрацит Накладка регулятора тёплого пола | Центральная плата терморегулятора, антрацит. серия продукта: Merten System M - наименование: M-Plan glass, M-Star, M-Smart, M-Arc, M-Elegance, M-Plan, System M - тип устройства или его аксессуаров: регулятор температуры в помещении - комплектация изделия: центральная плата. Преимущества: Безграничные возможности Merten System M. Основой изделий являются высококачественные механизмы скрытого монтажа. Они отличаются высокой гибкостью использования и разнообразием выполняемых функций: это электрические розетки, клавишные и кнопочные выключатели, устройства управления рольставнями и регуляторы температуры, а также телефонные, ТВ/аудио и компьютерные розетки, датчики движения и присутствия, термостаты, светорегуляторы и реле времени, компоненты радиосистемы и системы автоматизации KNX. Merten System M удовлетворяет всем требованиям и успешно решает любые задачи.... применения: Изделия Merten System M подходят для жилых и нежилых помещений. Их устанавливают в школах, офисах, больницах или отелях., Инновационные фун | выставлен |  |  |  |  | Общий каталог/Электроустановочные изделия/Выключатели, переключатели и диммеры | кг | RUR | Включая НДС: 20.00 % |  | 0.00012 кг | http://catalog.raec.su/media/images/4d2/4d27447ec954ac8873a643c1d1a7ff9e.jpeg |  |  | SE MTN535814 |  |  | 3417.96 |  |  | 37 |  |  | Schneider Electric | Накладка для выключателей/ диммеров/ жалюзийных переключателей/ таймеров | Кол-во в упаковке 1. Малая (1 шт) | Не содержит (без) галогенов: да. Цвет по RAL: 7024.
98405 | SE GV2 Автоматический выключатель с комбинированным расцепителем (0,63-1А) |  |  | SE GV2 Автоматический выключатель с комбинированным расцепителем (0,63-1А) | <p>Автоматический выключатель GV2 серии TeSys Schneider Electric с комбинированным расцепителем<br /> - 3-полюсный<br /> - номинальный ток 0,63-1 А<br /> - уставка защиты от КЗ Ii = 13 А( 20%)<br /> - монтаж на рейку или монтажную плату<br /> - способ управления - поворотная рукоятка<br /> - крепление - винтовые зажимы<br /> - ВхШхГ - 89х45х97 мм.<br />Преимущества: Компактные и простые в эксплуатации, автоматические выключатели электродвигателей TeSys GV2 имеют ширину 45 мм и классифицируются в зависимости от отключающей способности и типа управления. <br />Применение: Промышленность, инфраструктура, строительство и т. д. Управление и защита электродвигателей в соответствии со стандартами МЭК 947-2 и МЭК 947-4-1. Легко конфигурируются при помощи винтов или фиксацией на монтажные направляющие.</p> | выставлен |  |  |  |  | Общий каталог/Низковольтное оборудование/Автоматы защиты двигателя | кг | RUR | Включая НДС: 20.00 % |  | 0.000446 кг | http://catalog.raec.su/media/images/981/981b5cc903c6aa150426bb5b8cbce763.jpeg |  |  | SE GV2P05 |  |  | 20704.32 |  |  | 0 |  |  | Schneider Electric | Автоматический выключатель (автомат) защиты двигателя | Кол-во в упаковке 1. Малая (1 шт) | Высота: 89мм. Ширина: 45мм. Глубина: 97мм.
98686 | SE Merten SD Бел Клавиша 1-ая (термопласт) |  |  | SE Merten SD Бел Клавиша 1-ая (термопласт) | Клавиша Shneider Electric Merten SD (бежевый) одинарная для выключателя. | выставлен |  |  |  |  | Общий каталог/Электроустановочные изделия/Выключатели, переключатели и диммеры | кг | RUR | Включая НДС: 20.00 % |  | 0.001176 кг | http://catalog.raec.su/media/images/4c1/4c162044a3808099cd158e40ca1e81c9.jpeg |  |  | SE MTN412119 |  |  | 577.122 |  |  | 138 |  |  | Schneider Electric | Накладка для выключателей/ диммеров/ жалюзийных переключателей/ таймеров | Кол-во в упаковке 10. Малая (10 шт) | Не содержит (без) галогенов: да. Цвет по RAL: 9010.
98822 | SE Spacial CRN Шкаф с платой 600x400x200 |  |  | SE Spacial CRN Шкаф с платой 600x400x200 | <p>Универсальный шкаф Spacial CRN Schneider Electric<br /> - ВхШхГ 600х400х200 мм<br /> - степень защиты IP66/IK10<br /> - с монтажной платой<br /> - сплошная одинарная дверь<br /> - материал сталь<br /> - цвет - серый RAL 7035.<br />Преимущества: Шкаф Spacial и система Prisma Plus объединены в единое целое для использования в промышленных целях: Высокая стойкость к воздействиям неблагоприятной окружающей среды и большим нагрузкам, Шкафы Spacial имеют степень защиты IP55 и обладают высокой стойкостью внешнему механическому воздействию IK10, сделаны из стали толщиной 1,8 мм.<br />Применения: Различные сферы промышленности, энергетика и инфраструктуры.</p> | выставлен |  |  |  |  | Общий каталог/Щиты и шкафы, шинопровод/Корпуса шкафов готовые | кг | RUR | Включая НДС: 20.00 % |  | 0.057288 кг | http://catalog.raec.su/media/images/d82/d827f146af3178a394b71c76c77c2d89.jpeg |  |  | SE NSYCRN64200P |  |  | 18399.36 |  |  | 1 |  |  | Schneider Electric | Распределительный шкаф (пустой) | Кол-во в упаковке 1. Малая (1 шт) | Высота: 600мм. Ширина: 400мм. Глубина: 200мм.
98848 | SE Acti 9 iC60N Автоматический выключатель 2P 16A (C) |  |  | SE Acti 9 iC60N Автоматический выключатель 2P 16A (C) | АВТОМАТИЧЕСКИЙ ВЫКЛЮЧАТЕЛЬ iC60N 2П 16A C. Аппараты iC60N отвечают требованиям как бытового (ГОСТ Р 50345), так и промышленного (ГОСТ 50030.2) стандартов. Сочетают в функции защиты цепей от токов короткого замыкания и перегрузки. Обеспечивают возможность секционирования в промышленных электроустановках. Сигнализируют об аварийном отключении посредством индикатора состояния - функция Visi Trip. Обеспечивают видимый разрыв, благодаря зеленой полосе над тумблером включения - функция Visi Safe. | выставлен |  |  |  |  | Общий каталог/Низковольтное оборудование/Автоматические выключатели модульные | кг | RUR | Включая НДС: 20.00 % |  | 0.000126 кг | http://catalog.raec.su/media/images/8e8/8e8cd925ff834a208e1d23dc87992e80.jpeg |  |  | SE A9F79216 |  |  | 2118.48 |  |  | 146 |  |  | Schneider Electric | Модульный автоматический выключатель (автомат) | Кол-во в упаковке 6. Малая (6 шт) | Частота: 50Гц. Глубина установочная (встраив.): 44,5.
98874 | SE Acti 9 iSW Выключатель нагрузки 3P 20A |  |  | SE Acti 9 iSW Выключатель нагрузки 3P 20A | Выключатель нагрузки iSW 3p 20A. диапазон: Acti 9 - краткое название устройства: iSW - область применения: управление. Преимущества: Эффективность, достойная Вас!., Широкое предложение, простой выбор, соответствие модульному стандарту, Полнофункциональная модульная система для решения любых задач, Совместимость со всеми компонентами системы Acti 9, Включение и отключение цепей под нагрузкой.. применения: - Управление и контроль электрических цепей во всех промышленных и общественных зданиях.... | выставлен |  |  |  |  | Общий каталог/Низковольтное оборудование/Выключатели нагрузки (рубильники) | кг | RUR | Включая НДС: 20.00 % |  | 0.000196 кг | http://catalog.raec.su/media/images/f8d/f8d83f014e82b44d0d0635c4973e1a82.jpeg |  |  | SE A9S60320 |  |  | 2930.928 |  |  | 9 |  |  | Schneider Electric | Главный выключатель распределительного щита | Кол-во в упаковке 1. Малая (1 шт) | Глубина установочная (встраив.): 75,5.
98909 | SE Держатель ZBZ-32 для маркировки 8х27мм |  |  | SE Держатель ZBZ-32 для маркировки 8х27мм | <p>Этот держатель поставляется без таблички: разместите с его помощью любую табличку на блоке управления, наиболее подходящую для вашего машинного оборудования и рабочих функций. Этот компонент совместим со всеми стандартными блоками управления и сигнализации Harmony диаметром 22 мм.<br />Преимущества: Изделия промышленного назначения этой линейки сочетают простоту установки, гибкость и надежность конструкции. Совершенная система фиксации состоит из головки и корпуса с зажимом, закрепляемые одним винтом, что обеспечивает простую, и в то же время надежную установку. <br />Применения: Промышленность: производители оборудования, химическая промышленность, целлюлозно-бумажная промышленность, морская техника, Сфера обслуживания и инфраструктура: производители электрораспределительных щитов</p> | выставлен |  |  |  |  | Общий каталог/Низковольтное оборудование/Компоненты светосигнальной арматуры | кг | RUR | Включая НДС: 20.00 % |  | 0.00064 кг | http://catalog.raec.su/media/images/d72/d72b28ac3e7ba0f657a9b596b0032140.jpeg |  |  | SE ZBZ32 |  |  | 59.626 |  |  | 33 |  |  | Schneider Electric | Держатель таблички обозначен. (шильдика-вставки) для устр-в упр-я и сигнализации | Кол-во в упаковке 10. Малая (10 шт) | Высота: 40мм. Ширина: 30мм.
98917 | SE Prisma Plus G Дверь непрозрачная для шкафа навесного или напольного шкафа 27 мод. |  |  | SE Prisma Plus G Дверь непрозрачная для шкафа навесного или напольного шкафа 27 мод. | Непрозрачная дверь НАВЕС/НАПОЛ. ШКАФА, 27 МОД. диапазон: Prisma - наименование изделия: Prisma G - степень защиты IP: IP30 без двери, IP41 с дверью и навесом, IP43 с дверью, навесом и уплотнением IP43, IP40 с дверью - тип передней крышки: сплошной - оборудование в комплекте: дверь, замок под ключ (ключ 405), рукоятка, 0 (x3), other keylock and insert (заказывается отдельно). Преимущества: решений проверена и обеспечена производителем.... применения: Низковольтные комплектные устройства Prisma предназначены для установки на промышленных и непроизводственных объектах в качестве распределительных щитов на токи до 3200 А.... | выставлен |  |  |  |  | Общий каталог/Щиты и шкафы, шинопровод/Корпуса шкафов сборной конструкции | кг | RUR | Включая НДС: 20.00 % |  | 0.062897 кг | http://catalog.raec.su/media/images/63f/63f82a5ab2450373b288f0d7c89bf558.jpeg |  |  | SE 08222 |  |  | 32148.48 |  |  | 0 |  |  | Schneider Electric | Дверь / оперативная панель распределительного шкафа | Кол-во в упаковке 1. Малая (1 шт) | Высота: 1380мм. Ширина: 600мм. Глубина: 33мм.
98968 | SE Acti 9 C120N Автоматический выключатель 3P 80A (C) |  |  | SE Acti 9 C120N Автоматический выключатель 3P 80A (C) | АВТОМАТИЧЕСКИЙ ВЫКЛЮЧАТЕЛЬ C120N 3П 80A C. Автоматические выключатели С120N обеспечивают защиту цепей от токов короткого замыкани я и перегрузки. А также возможность секционирования в промышленных электроустановках в соответствии со стандартом ГОСТ Р 50030.2 (МЭК 60947-2). Аппараты позволяют обеспечить высочайший уровень отключающей способности а также частичной или полной селективности в щитах конечного распределения модульного исполнения. | выставлен |  |  |  |  | Общий каталог/Низковольтное оборудование/Автоматические выключатели модульные | кг | RUR | Включая НДС: 20.00 % |  | 0.000522 кг | http://catalog.raec.su/media/images/4f7/4f7b39338de9c7df5dca73fd010294b6.jpeg |  |  | SE A9N18365 |  |  | 23499.84 |  |  | 2 |  |  | Schneider Electric | Модульный автоматический выключатель (автомат) | Кол-во в упаковке 1. Малая (1 шт) | Частота: 50Гц. Глубина установочная (встраив.): 44.
99023 | SE Merten SM Бел Актив Заглушка |  |  | SE Merten SM Бел Актив Заглушка | ЗАГЛ. ДЛЯ РЕЛЕ, МНОГОКОНТ. РЕЛЕ УПР. ДЛЯ РОЛЬСТАВНЕЙ,ЗУММ., УСИЛ. МОЩН., БИНАРН.. серия продукта: Merten System M - наименование: System M, M-Plan glass, M-Star, M-Smart, M-Arc, M-Elegance, M-Plan - код цвета: RAL 9016. Преимущества: Безграничные возможности Merten System M. Основой изделий являются высококачественные механизмы скрытого монтажа. Они отличаются высокой гибкостью использования и разнообразием выполняемых функций: это электрические розетки, клавишные и кнопочные выключатели, устройства управления рольставнями и регуляторы температуры, а также телефонные, ТВ/аудио и компьютерные розетки, датчики движения и присутствия, термостаты, светорегуляторы и реле времени, компоненты радиосистемы и системы автоматизации KNX. Merten System M удовлетворяет всем требованиям и успешно решает любые задачи.... применения: Изделия Merten System M подходят для жилых и нежилых помещений. Их устанавливают в школах, офисах, больницах или отелях., Инновационные функции для классических электрических установок, Выполнен | выставлен |  |  |  |  | Общий каталог/Электроустановочные изделия/Розетки антенные, информационные, коммуникационные | кг | RUR | Включая НДС: 20.00 % |  | 0.000604 кг | http://catalog.raec.su/media/images/1af/1afe2745cdfd9db8afd63e8a51611e97.jpeg |  |  | SE MTN391625 |  |  | 1938.3 |  |  | 1 |  |  | Schneider Electric | Накладка/вставка/механизм для коммуникационных устройств | Кол-во в упаковке 5. Малая (5 шт) | Не содержит (без) галогенов: да. Цвет по RAL: 9016.
99126 | SE GV2 Автоматический выключатель с комбинированным расцепителем (6-10А) |  |  | SE GV2 Автоматический выключатель с комбинированным расцепителем (6-10А) | <p>Автоматический выключатель GV2 серии TeSys Schneider Electric с комбинированным расцепителем<br /> - 3-полюсный<br /> - номинальный ток 6-10 А <br /> - уставка защиты от КЗ Ii = 138 А( - 20%)<br /> - монтаж - на рейку или монтажную плату<br /> - способ управления - кнопка<br /> - крепление - винтовые зажимы<br /> - ВхШхГ - 101х44,5х82 мм.<br />Преимущества: Компактные и простые в эксплуатации, автоматические выключатели электродвигателей TeSys GV2 имеют ширину 45 мм и классифицируются в зависимости от отключающей способности и типа управления. <br />Применение: Промышленность, инфраструктура, строительство и т. д. Управление и защита электродвигателей в соответствии со стандартами МЭК 947-2 и МЭК 947-4-1. Легко конфигурируются при помощи винтов или фиксацией на монтажные направляющие.<br /></p> | выставлен |  |  |  |  | Общий каталог/Низковольтное оборудование/Автоматы защиты двигателя | кг | RUR | Включая НДС: 20.00 % |  | 0.000384 кг | http://catalog.raec.su/media/images/960/960a505b85d089d8c686e180f7b490ed.jpeg |  |  | SE GV2ME14 |  |  | 14414.4 |  |  | 0 |  |  | Schneider Electric | Автоматический выключатель (автомат) защиты двигателя | Кол-во в упаковке 1. Малая (1 шт) | Высота: 89мм. Ширина: 45мм. Глубина: 78,2мм.
99214 | SE Acti 9 iC60N Автоматический выключатель 1P 10A (C) |  |  | SE Acti 9 iC60N Автоматический выключатель 1P 10A (C) | АВТОМАТИЧЕСКИЙ ВЫКЛЮЧАТЕЛЬ iC60N 1П 10A C. Аппараты iC60N отвечают требованиям как бытового (ГОСТ Р 50345), так и промышленного (ГОСТ 50030.2) стандартов. Сочетают в функции защиты цепей от токов короткого замыкания и перегрузки. Обеспечивают возможность секционирования в промышленных электроустановках. Сигнализируют об аварийном отключении посредством индикатора состояния - функция Visi Trip. Обеспечивают видимый разрыв, благодаря зеленой полосе над тумблером включения - функция Visi Safe. | выставлен |  |  |  |  | Общий каталог/Низковольтное оборудование/Автоматические выключатели модульные | кг | RUR | Включая НДС: 20.00 % |  | 0.000135 кг | http://catalog.raec.su/media/images/d0c/d0cc63734f47ccab847ab18d39a797e1.jpeg |  |  | SE A9F79110 |  |  | 771.386 |  |  | 2208 |  |  | Schneider Electric | Модульный автоматический выключатель (автомат) | Кол-во в упаковке 12. Малая (12 шт) | Частота: 50Гц. Глубина установочная (встраив.): 44,5.
99284 | SE Acti 9 C120N Автоматический выключатель 3P 125A (C) |  |  | SE Acti 9 C120N Автоматический выключатель 3P 125A (C) | АВТОМАТИЧЕСКИЙ ВЫКЛЮЧАТЕЛЬ C120N 3П 125A C. Автоматические выключатели С120N обеспечивают защиту цепей от токов короткого замыкани я и перегрузки. А также возможность секционирования в промышленных электроустановках в соответствии со стандартом ГОСТ Р 50030.2 (МЭК 60947-2). Аппараты позволяют обеспечить высочайший уровень отключающей способности а также частичной или полной селективности в щитах конечного распределения модульного исполнения. | выставлен |  |  |  |  | Общий каталог/Низковольтное оборудование/Автоматические выключатели модульные | кг | RUR | Включая НДС: 20.00 % |  | 0.00048 кг | http://catalog.raec.su/media/images/4f7/4f7b39338de9c7df5dca73fd010294b6.jpeg |  |  | SE A9N18369 |  |  | 34245.12 |  |  | 18 |  |  | Schneider Electric | Модульный автоматический выключатель (автомат) | Кол-во в упаковке 1. Малая (1 шт) | Частота: 50Гц. Глубина установочная (встраив.): 44.
99463 | SE XB4 Переключатель 1-0-2 черный 2НО |  |  | SE XB4 Переключатель 1-0-2 черный 2НО | <p>Этот селекторный переключатель представляет собой универсальный интерфейс для управления машинным оборудованием. Устройство легко монтируется в стандартные отверстия диаметром 22 мм и подключается к цепям управления с помощью обычных винтовых зажимов. Устройство обеспечивает эффективное управление машиной в различных режимах работы. Корпус со степенью защиты IP66/IP67/IP69/IP69K защищает данное устройство от ударных нагрузок, а также от пыли, воды и вибрации, поэтому оно идеально подходит для работы в неблагоприятных условиях окружающей среды.Металлическое основание. <br />Преимущества: Изделия промышленного назначения этой линейки сочетают простоту установки, гибкость и надежность конструкции. Совершенная система фиксации состоит из головки и корпуса с зажимом, закрепляемые одним винтом, что обеспечивает простую, и в то же время надежную установку. <br />Применения: производители оборудования (для автомобилестроительной, текстильной и лесозаготовительной отраслей), производители электрораспределительных щ | выставлен |  |  |  |  | Общий каталог/Низковольтное оборудование/Светосигнальная арматура в сборе | кг | RUR | Включая НДС: 20.00 % |  | 0.000296 кг | http://catalog.raec.su/media/images/e9e/e9e6019b48554f331f1f8f9fd89011de.jpeg |  |  | SE XB4BD33 |  |  | 2245.152 |  |  | 17 |  |  | Schneider Electric | Селекторный переключатель в сборе | Кол-во в упаковке 5. Малая (5 шт)
99476 | SE Merten SD Бел Розетка с/з с защитными шторками с крышкой,с упл.кольцом, IP44, безвинт. зажим |  |  | SE Merten SD Бел Розетка с/з с защитными шторками с крышкой,с упл.кольцом, IP44, безвинт. зажим | Механизм розетки С/З с крышкой IP44, белый. наименование: Antique, Artec - тип устройства или его аксессуаров: розетка - стандарт розетки: немецкий. Преимущества: Merten Artec:, Изделия серии Artec внесут нотку элегантности и неповторимого стиля в помещение, Простые и чистые формы изделий полностью соответствуют современному образу жизни, Металлические выключатели серии Artec цвета алюминия или нержавеющей стали – идеальное решение для стильных интерьеров, Комбинируя центральные элементы и рамки различных цветов, можно добиться впечатляющих результатов при отделке помещения. Merten Antique:, Элегантный и роскошный дизайн отвечает высочайшим эстетическим требованиям и превосходно вписывается в изысканный классический интерьер, Впечатляет не только уникальный дизайн этой серии, привносящий в интерьер нотки аристократизма и утонченности. Технические возможности серии Antique позволяют воплотить любые желания и сделать дом по-настоящему комфортным и безопасным.. применения: - Серия Merten Antique применяется в жи | выставлен |  |  |  |  | Общий каталог/Электроустановочные изделия/Розетки силовые | кг | RUR | Включая НДС: 20.00 % |  | 0.000306 кг | http://catalog.raec.su/media/images/9d7/9d7666ae873ca214a1bd371dea862256.jpeg |  |  | SE MTN2314-4019 |  |  | 2904.72 |  |  | 9 |  |  | Schneider Electric | Розетка силовая (штепсельная) | Кол-во в упаковке 1. Малая (1 шт) | Не содержит (без) галогенов: да. Цвет по RAL: 9010. Номин. напряжение: 250В. Частота: 50Гц.
99486 | SE GV3 Автоматический выключатель с регулир. тепловой защитой (37-50А) |  |  | SE GV3 Автоматический выключатель с регулир. тепловой защитой (37-50А) | <p>Автоматический выключатель GV3 серии TeSys Schneider Electric с комбинированным расцепителем<br /> - 3-полюсный<br /> - номинальный ток 37-50 А<br /> - уставка защиты от КЗ Ii = 700 А( - 20%)<br /> - монтаж - на рейку или монтажную плату<br /> - способ управления - поворотная рукоятка<br /> - крепление - винтовые зажимы<br /> - ВхШхГ - 132х55х136 мм.<br />Преимущества: Надежное и безопасное подключение на долгое время, Гибкость <br />Применения: Промышленные предприятия, инфраструктура, здания: Автоматические выключатели TeSys GV3 используются для управления и защиты электродвигателей в соответствии со стандартами IEC 947-2 и IEC 947-4-1. </p> | выставлен |  |  |  |  | Общий каталог/Низковольтное оборудование/Автоматы защиты двигателя | кг | RUR | Включая НДС: 20.00 % |  | 0.001508 кг | http://catalog.raec.su/media/images/6ff/6ff8a6d527a3fdb19e02f250ca161dab.jpeg |  |  | SE GV3P50 |  |  | 46038.72 |  |  | 1 |  |  | Schneider Electric | Автоматический выключатель (автомат) защиты двигателя | Кол-во в упаковке 1. Малая (1 шт) | Высота: 132мм. Ширина: 55мм. Глубина: 136мм.
99502 | SE Merten Антрацит Механизм АудиоРозетки 1-ой, пружинные клеммы |  |  | SE Merten Антрацит Механизм АудиоРозетки 1-ой, пружинные клеммы | Механизм розетки для ГРОМКОГОВ.,антрацит. серия продукта: вставки Merten - тип устройства или его аксессуаров: аудио розетка - назначение изделия: громкоговоритель - код цвета: RAL 7024 - материал: металл, пластик. Преимущества: Merten Artec:, Изделия серии Artec внесут нотку элегантности и неповторимого стиля в помещение, Простые и чистые формы изделий полностью соответствуют современному образу жизни, Металлические выключатели серии Artec цвета алюминия или нержавеющей стали – идеальное решение для стильных интерьеров, Комбинируя центральные элементы и рамки различных цветов, можно добиться впечатляющих результатов при отделке помещения. Merten Antique:, Элегантный и роскошный дизайн отвечает высочайшим эстетическим требованиям и превосходно вписывается в изысканный классический интерьер, Впечатляет не только уникальный дизайн этой серии, привносящий в интерьер нотки аристократизма и утонченности. Технические возможности серии Antique позволяют воплотить любые желания и сделать дом по-настоящему комфортным | выставлен |  |  |  |  | Общий каталог/Электроустановочные изделия/Розетки антенные, информационные, коммуникационные | кг | RUR | Включая НДС: 20.00 % |  | 0.002218 кг | http://catalog.raec.su/media/images/45a/45a23da3123fd81a15343b969f5e960b.jpeg |  |  | SE MTN466914 |  |  | 4968.6 |  |  | 7 |  |  | Schneider Electric | Накладка/вставка/механизм для коммуникационных устройств | Кол-во в упаковке 5. Малая (5 шт) | Не содержит (без) галогенов: да. Цвет по RAL: 7024.
99521 | SE Merten SM M-Elegance Платина серебро Рамка 3-ая |  |  | SE Merten SM M-Elegance Платина серебро Рамка 3-ая | Рамка металлическая 3-МЕСТНАЯ ПЛАтокСЕРЕБ. наименование: M-Elegance, металл - тип устройства или его аксессуаров: рамка. Преимущества: Безграничные возможности Merten System M. Основой изделий являются высококачественные механизмы скрытого монтажа. Они отличаются высокой гибкостью использования и разнообразием выполняемых функций: это электрические розетки, клавишные и кнопочные выключатели, устройства управления рольставнями и регуляторы температуры, а также телефонные, ТВ/аудио и компьютерные розетки, датчики движения и присутствия, термостаты, светорегуляторы и реле времени, компоненты радиосистемы и системы автоматизации KNX. Merten System M удовлетворяет всем требованиям и успешно решает любые задачи.... применения: Изделия Merten System M подходят для жилых и нежилых помещений. Их устанавливают в школах, офисах, больницах или отелях., Инновационные функции для классических электрических установок, Выполнение функций интеллектуального интерфейса для работы с KNX, Обеспечение комфорта, безопасности и эффе | выставлен |  |  |  |  | Общий каталог/Электроустановочные изделия/Рамки, суппорты, адаптеры и декоративные элементы для ЭУИ | кг | RUR | Включая НДС: 20.00 % |  | 0.00057 кг | http://catalog.raec.su/media/images/c17/c170a9220b88e67630c7b3a64873362a.jpeg |  |  | SE MTN403360 |  |  | 10483.2 |  |  | 4 |  |  | Schneider Electric | Рамка для электроустановочных устройств | Кол-во в упаковке 1. Малая (1 шт) | Высота: 232,4мм. Ширина: 90мм. Глубина: 10,1мм. Не содержит (без) галогенов: да.
99670 | SE Реле переменного тока, 2CO, 230В |  |  | SE Реле переменного тока, 2CO, 230В | <p> Интерфейсное штепсельное реле <br />Преимущества: Аппараты семейства Zelio просты в установке, благодаря заранее выполненным соединениям с вводами и выводами. Благодаря защите выводов от инверсии полярности, короткого замыкания и перенапряжения, а также за счет автоматического обнаружения разрывов замкнутых цепей, решения Zelio обеспечивают эффективность работы и надежность. <br />Применения: Промышленность и бытовая сфера: электрораспределительное оборудование в простых машинах, приводы и контроль процессов.</p> | выставлен |  |  |  |  | Общий каталог/Системы автоматизации/Реле | кг | RUR | Включая НДС: 20.00 % |  | 0.001423 кг | http://catalog.raec.su/media/images/6f5/6f51f58207324e8441813ca9f7221484.jpeg |  |  | SE RSB2A080P7 |  |  | 776.636 |  |  | 4 |  |  | Schneider Electric | Промежуточное реле | Кол-во в упаковке 10. Малая (10 шт) | Высота: 29мм. Ширина: 12,5мм. Глубина: 15,7мм.
99697 | SE Compact NSX Комплект: 3клеммы 35-240мм2 + 2разделит. NSX400/630 |  |  | SE Compact NSX Комплект: 3клеммы 35-240мм2 + 2разделит. NSX400/630 | <p>Алюминиевые клеммы для 2 кабелей Schneider Electric для кабелей 35 - 240 мм2, для аппаратов Compact и VigiCompact NSX400/630, комплект - 3 шт.<br />Преимущества: Прямой доступ к экономии затрат, безопасность и защита, контроль и измерение параметров электроэнергии, надежность энергоснабжения, простота и удобство. <br />Применения: Применение в системах электроснабжения объектов любого масштаба – от крупнейших промышленных предприятий до офисных зданий для защиты распределительных сетей, генераторов, кабелей большой протяженности, электродвигателей.<br /></p> | выставлен |  |  |  |  | Общий каталог/Низковольтное оборудование/Низковольтные устройства различного назначения и аксессуары | кг | RUR | Включая НДС: 20.00 % |  | 0.000395 кг | http://catalog.raec.su/media/images/5f1/5f1fd95a1b1b5227082bef1a0d0bee89.jpeg |  |  | SE LV432481 |  |  | 24417.12 |  |  | 3 |  |  | Schneider Electric | Аксессуары для низковольтного оборудования | Кол-во в упаковке 1. Малая (1 компл)
99702 | SE Merten SM Бел глянец Клавиша 1-ая, IP44 |  |  | SE Merten SM Бел глянец Клавиша 1-ая, IP44 | Клавиша Х1, IP44, белый. торговая марка изделия: Schneider Electric - серия продукта: Merten System M - наименование: M-Smart, M-Elegance, M-Plan glass, M-Plan, M-Arc, M-Star, System M - код цвета: RAL 9010. Преимущества: Безграничные возможности Merten System M. Основой изделий являются высококачественные механизмы скрытого монтажа. Они отличаются высокой гибкостью использования и разнообразием выполняемых функций: это электрические розетки, клавишные и кнопочные выключатели, устройства управления рольставнями и регуляторы температуры, а также телефонные, ТВ/аудио и компьютерные розетки, датчики движения и присутствия, термостаты, светорегуляторы и реле времени, компоненты радиосистемы и системы автоматизации KNX. Merten System M удовлетворяет всем требованиям и успешно решает любые задачи.... применения: Изделия Merten System M подходят для жилых и нежилых помещений. Их устанавливают в школах, офисах, больницах или отелях., Инновационные функции для классических электрических установок, Выполнение функций и | выставлен |  |  |  |  | Общий каталог/Электроустановочные изделия/Выключатели, переключатели и диммеры | кг | RUR | Включая НДС: 20.00 % |  | 0.00023 кг | http://catalog.raec.su/media/images/bcb/bcb811b2f7adc8c96dcb292428b49324.jpeg |  |  | SE MTN432019 |  |  | 1485.12 |  |  | 1 |  |  | Schneider Electric | Накладка для выключателей/ диммеров/ жалюзийных переключателей/ таймеров | Кол-во в упаковке 1. Малая (1 шт) | Не содержит (без) галогенов: да. Цвет по RAL: 9010.
99710 | SE Prisma Pack Рейка монтажная задняя |  |  | SE Prisma Pack Рейка монтажная задняя | Prisma Plus, Серия G, Задняя монтажная рейка. диапазон: Prisma - совместимость серий продукта: Pack 160, Prisma G - категория - аксессуар/отдельная деталь: аксессуар для установки - тип рейки: задний, модульн. - смонтированное устройство: TeSys : стационарный TeSys U - горизонтальная ориентация установка, TeSys : стационарный контакторы D или K и lt;= 40 A - горизонтальная ориентация установка, Altistart : ATS01N103/106FT, TeSys : стационарный GV2 + контакторы D или K и lt;= 40 A - горизонтальная ориентация установка, TeSys : стационарный GV3Pxx1 + LC1D40 to D65 - горизонтальная ориентация установка - описание полюсов: 9x 3P : стационарный : GV2 + контакторы D или K и lt;= 40 A горизонтальная ориентация установка, 9x 3P : стационарный : TeSys U горизонтальная ориентация установка, 9x 4P : стационарный : контакторы D или K и lt;= 40 A горизонтальная ориентация установка, 7x 3P : стационарный : GV3Pxx1 + LC1D40 to D65 горизонтальная ориентация установка. Преимущества: решений проверена и обеспечена производител | выставлен |  |  |  |  | Общий каталог/Щиты и шкафы, шинопровод/Аксессуары и вспомогательное оборудование для щитов и шкафов | кг | RUR | Включая НДС: 20.00 % |  | 0.000247 кг | http://catalog.raec.su/media/images/3b3/3b36947952990d709dfc881fabbbbdc8.jpeg |  |  | SE 03004 |  |  | 2070.432 |  |  | 0 |  |  | Schneider Electric | Компонент для установки в распределительном шкафу | Кол-во в упаковке 1. Малая (1 шт) | Высота: 35мм. Ширина: 470мм. Глубина: 16мм.
100057 | SE Merten SD Белый Розетка 16А с з/к с/шт |  |  | SE Merten SD Белый Розетка 16А с з/к с/шт |  | выставлен |  |  |  |  | Общий каталог/Электроустановочные изделия/Розетки силовые |  | RUR | Включая НДС: 20.00 % | [5 empty] | SE MTN2300-4019 |  |  | 1277.64 |  |  | 66 |  |  | Schneider Electric | Розетка силовая (штепсельная)
100094 | SE Merten SD Беж Накладка розетки TV-FM,TV-FM-SAT (термопласт) |  |  | SE Merten SD Беж Накладка розетки TV-FM,TV-FM-SAT (термопласт) |  | выставлен |  |  |  |  | Общий каталог/Электроустановочные изделия/Розетки антенные, информационные, коммуникационные |  | RUR | Включая НДС: 20.00 % | [5 empty] | SE MTN294144 |  |  | 763.854 |  |  | 12 |  |  | Schneider Electric | Накладка/вставка/механизм для коммуникационных устройств
100213 | SE Merten SM Антрацит Заглушка |  |  | SE Merten SM Антрацит Заглушка |  | выставлен |  |  |  |  | Общий каталог/Электроустановочные изделия/Розетки антенные, информационные, коммуникационные |  | RUR | Включая НДС: 20.00 % | [5 empty] | SE MTN391814 |  |  | 1938.3 |  |  | 9 |  |  | Schneider Electric | Накладка/вставка/механизм для коммуникационных устройств
100337 | SE Contactors D Telemecanique Контактор 3Р 380В, 12A, 3НО сил.конт. 1НО+1НЗ доп.конт. катушка 220В АС |  |  | SE Contactors D Telemecanique Контактор 3Р 380В, 12A, 3НО сил.конт. 1НО+1НЗ доп.конт. катушка 220В АС |  | выставлен |  |  |  |  | Общий каталог/Низковольтное оборудование/Контакторы |  | RUR | Включая НДС: 20.00 % | [5 empty] | SE LC1D12M7 |  |  | 9260.16 |  |  | 0 |  |  | Schneider Electric | Магнитный пускатель/контактор перемен. тока (AC)
100660 | SE Acti 9 iSD Контакт состояния |  |  | SE Acti 9 iSD Контакт состояния |  | выставлен |  |  |  |  | Общий каталог/Низковольтное оборудование/Аксессуары для аппаратов защиты |  | RUR | Включая НДС: 20.00 % | [5 empty] | SE A9A26927 |  |  | 3656.016 |  |  | 0 |  |  | Schneider Electric | Дополнительное оборудование для модульной аппаратуры распределительного щита
100691 | SE Acti 9 iC60N Автоматический выключатель 1P 50A (B) |  |  | SE Acti 9 iC60N Автоматический выключатель 1P 50A (B) |  | выставлен |  |  |  |  | Общий каталог/Низковольтное оборудование/Автоматические выключатели модульные |  | RUR | Включая НДС: 20.00 % | [5 empty] | SE A9F78150 |  |  | 2638.272 |  |  | 0 |  |  | Schneider Electric | Модульный автоматический выключатель (автомат)
100821 | SE Prisma Plus G Рейка монтажная |  |  | SE Prisma Plus G Рейка монтажная |  | выставлен |  |  |  |  | Общий каталог/Щиты и шкафы, шинопровод/Аксессуары и вспомогательное оборудование для щитов и шкафов |  | RUR | Включая НДС: 20.00 % | [5 empty] | SE 03001 |  |  | 2716.896 |  |  | 0 |  |  | Schneider Electric | Компонент для установки в распределительном шкафу
100843 | SE S3D Sarel Шкаф Spacial 800x600x250 |  |  | SE S3D Sarel Шкаф Spacial 800x600x250 |  | выставлен |  |  |  |  | Общий каталог/Щиты и шкафы, шинопровод/Корпуса шкафов готовые |  | RUR | Включая НДС: 20.00 % | [5 empty] | SE NSYS3D8625P |  |  | 96768 |  |  | 9 |  |  | Schneider Electric | Распределительный шкаф (пустой)
100954 | SE Merten SD Беж Накладка светорегулятора поворотного (термопласт) |  |  | SE Merten SD Беж Накладка светорегулятора поворотного (термопласт) |  | выставлен |  |  |  |  | Общий каталог/Электроустановочные изделия/Выключатели, переключатели и диммеры |  | RUR | Включая НДС: 20.00 % | [5 empty] | SE MTN5250-4044 |  |  | 1823.64 |  |  | 16 |  |  | Schneider Electric | Накладка для выключателей/ диммеров/ жалюзийных переключателей/ таймеров
100983 | SE Acti 9 iC60N Автоматический выключатель 3P 4A (B) |  |  | SE Acti 9 iC60N Автоматический выключатель 3P 4A (B) |  | выставлен |  |  |  |  | Общий каталог/Низковольтное оборудование/Автоматические выключатели модульные |  | RUR | Включая НДС: 20.00 % | [5 empty] | SE A9F73304 |  |  | 12623.52 |  |  | 45 |  |  | Schneider Electric | Модульный автоматический выключатель (автомат)
101111 | SE Contactors D Telemecanique Контактор 3Р 380В, 9A, 3НО сил.конт. 1НО+1НЗ доп.конт. катушка 230В АС |  |  | SE Contactors D Telemecanique Контактор 3Р 380В, 9A, 3НО сил.конт. 1НО+1НЗ доп.конт. катушка 230В АС |  | выставлен |  |  |  |  | Общий каталог/Низковольтное оборудование/Контакторы |  | RUR | Включая НДС: 20.00 % | [5 empty] | SE LC1D09P7 |  |  | 7949.76 |  |  | 0 |  |  | Schneider Electric | Магнитный пускатель/контактор перемен. тока (AC)
101231 | SE Merten Механизм регулятора тёплого пола, 10A 230В |  |  | SE Merten Механизм регулятора тёплого пола, 10A 230В |  | выставлен |  |  |  |  | Общий каталог/Электроустановочные изделия/Устройства управления жалюзи, звуком, сигнализацией, климатом |  | RUR | Включая НДС: 20.00 % | [5 empty] | SE MTN537100 |  |  | 7043.4 |  |  | 1 |  |  | Schneider Electric | Комнатный терморегулятор / термостат
101247 | SE Merten SM M-Plan Бел глянец Рамка 5-ая |  |  | SE Merten SM M-Plan Бел глянец Рамка 5-ая |  | выставлен |  |  |  |  | Общий каталог/Электроустановочные изделия/Рамки, суппорты, адаптеры и декоративные элементы для ЭУИ |  | RUR | Включая НДС: 20.00 % | [5 empty] | SE MTN515519 |  |  | 3341.52 |  |  | 2 |  |  | Schneider Electric | Рамка для электроустановочных устройств
101259 | SE Acti 9 iTLc Реле импульсное с центральным управлением 16A 1НО 230В АС |  |  | SE Acti 9 iTLc Реле импульсное с центральным управлением 16A 1НО 230В АС |  | выставлен |  |  |  |  | Общий каталог/Системы автоматизации/Реле |  | RUR | Включая НДС: 20.00 % | [5 empty] | SE A9C33811 |  |  | 5853.12 |  |  | 0 |  |  | Schneider Electric | Импульсное реле
101296 | SE Merten SM M-Plan Антрацит Рамка 4-ая |  |  | SE Merten SM M-Plan Антрацит Рамка 4-ая |  | выставлен |  |  |  |  | Общий каталог/Электроустановочные изделия/Рамки, суппорты, адаптеры и декоративные элементы для ЭУИ |  | RUR | Включая НДС: 20.00 % | [5 empty] | SE MTN486414 |  |  | 3974.88 |  |  | 15 |  |  | Schneider Electric | Рамка для электроустановочных устройств
101336 | SE Merten SM M-Smart Бел глянец Рамка 4-ая |  |  | SE Merten SM M-Smart Бел глянец Рамка 4-ая |  | выставлен |  |  |  |  | Общий каталог/Электроустановочные изделия/Рамки, суппорты, адаптеры и декоративные элементы для ЭУИ |  | RUR | Включая НДС: 20.00 % | [5 empty] | SE MTN478419 |  |  | 2424.24 |  |  | 15 |  |  | Schneider Electric | Рамка для электроустановочных устройств
101417 | SE Acti 9 iC60N Автоматический выключатель 1P 20A (C) |  |  | SE Acti 9 iC60N Автоматический выключатель 1P 20A (C) |  | выставлен |  |  |  |  | Общий каталог/Низковольтное оборудование/Автоматические выключатели модульные |  | RUR | Включая НДС: 20.00 % | [5 empty] | SE A9F79120 |  |  | 877.968 |  |  | 0 |  |  | Schneider Electric | Модульный автоматический выключатель (автомат)
101579 | SE Merten SM M-Elegance Стекло Серебро Рамка 5-ая |  |  | SE Merten SM M-Elegance Стекло Серебро Рамка 5-ая |  | выставлен |  |  |  |  | Общий каталог/Электроустановочные изделия/Рамки, суппорты, адаптеры и декоративные элементы для ЭУИ |  | RUR | Включая НДС: 20.00 % | [5 empty] | SE MTN4050-3260 |  |  | 17526.6 |  |  | 3 |  |  | Schneider Electric | Рамка для электроустановочных устройств
101605 | SE Acti 9 iC60N Автоматический выключатель 2P 16A (B) |  |  | SE Acti 9 iC60N Автоматический выключатель 2P 16A (B) |  | выставлен |  |  |  |  | Общий каталог/Низковольтное оборудование/Автоматические выключатели модульные |  | RUR | Включая НДС: 20.00 % | [5 empty] | SE A9F78216 |  |  | 2192.736 |  |  | 0 |  |  | Schneider Electric | Модульный автоматический выключатель (автомат)
101796 | SE Spacial CRN Шкаф с платой 800x600x250 |  |  | SE Spacial CRN Шкаф с платой 800x600x250 |  | выставлен |  |  |  |  | Общий каталог/Щиты и шкафы, шинопровод/Корпуса шкафов готовые |  | RUR | Включая НДС: 20.00 % | [5 empty] | SE NSYCRN86250P |  |  | 32882.64 |  |  | 0 |  |  | Schneider Electric | Распределительный шкаф (пустой)
101849 | SE Merten SM M-Plan Бел Актив Рамка 3-ая |  |  | SE Merten SM M-Plan Бел Актив Рамка 3-ая |  | выставлен |  |  |  |  | Общий каталог/Электроустановочные изделия/Рамки, суппорты, адаптеры и декоративные элементы для ЭУИ |  | RUR | Включая НДС: 20.00 % | [5 empty] | SE MTN515325 |  |  | 2380.56 |  |  | 12 |  |  | Schneider Electric | Рамка для электроустановочных устройств
102137 | SE Acti 9 iC60N Автоматический выключатель 2P 6A (C) |  |  | SE Acti 9 iC60N Автоматический выключатель 2P 6A (C) |  | выставлен |  |  |  |  | Общий каталог/Низковольтное оборудование/Автоматические выключатели модульные |  | RUR | Включая НДС: 20.00 % | [5 empty] | SE A9F79206 |  |  | 2472.288 |  |  | 242 |  |  | Schneider Electric | Модульный автоматический выключатель (автомат)
102263 | SE Merten SD Бел Накладка розетки TV-FM/TV-FM-SAT (термопласт) |  |  | SE Merten SD Бел Накладка розетки TV-FM/TV-FM-SAT (термопласт) |  | выставлен |  |  |  |  | Общий каталог/Электроустановочные изделия/Розетки антенные, информационные, коммуникационные |  | RUR | Включая НДС: 20.00 % | [5 empty] | SE MTN294119 |  |  | 673.764 |  |  | 11 |  |  | Schneider Electric | Накладка/вставка/механизм для коммуникационных устройств
102308 | SE Acti 9 iC60N Автоматический выключатель 1P 50A (C) |  |  | SE Acti 9 iC60N Автоматический выключатель 1P 50A (C) |  | выставлен |  |  |  |  | Общий каталог/Низковольтное оборудование/Автоматические выключатели модульные |  | RUR | Включая НДС: 20.00 % | [5 empty] | SE A9F79150 |  |  | 1738.464 |  |  | 62 |  |  | Schneider Electric | Модульный автоматический выключатель (автомат)
102526 | SE Merten SM Алюминий Заглушка |  |  | SE Merten SM Алюминий Заглушка |  | выставлен |  |  |  |  | Общий каталог/Электроустановочные изделия/Розетки антенные, информационные, коммуникационные |  | RUR | Включая НДС: 20.00 % | [5 empty] | SE MTN391860 |  |  | 2058.42 |  |  | 13 |  |  | Schneider Electric | Накладка/вставка/механизм для коммуникационных устройств
102551 | SE Acti 9 iC60N Автоматический выключатель 4P 20A (C) |  |  | SE Acti 9 iC60N Автоматический выключатель 4P 20A (C) |  | выставлен |  |  |  |  | Общий каталог/Низковольтное оборудование/Автоматические выключатели модульные |  | RUR | Включая НДС: 20.00 % | [5 empty] | SE A9F79420 |  |  | 5066.88 |  |  | 0 |  |  | Schneider Electric | Модульный автоматический выключатель (автомат)
102711 | SE Merten SD Antik Беж Рамка 5-ая (термопласт) |  |  | SE Merten SD Antik Беж Рамка 5-ая (термопласт) |  | выставлен |  |  |  |  | Общий каталог/Электроустановочные изделия/Рамки, суппорты, адаптеры и декоративные элементы для ЭУИ |  | RUR | Включая НДС: 20.00 % | [5 empty] | SE MTN483544 |  |  | 13104 |  |  | 13 |  |  | Schneider Electric | Рамка для электроустановочных устройств
102843 | SE Acti 9 iC60N Автоматический выключатель 2P 32A (C) |  |  | SE Acti 9 iC60N Автоматический выключатель 2P 32A (C) |  | выставлен |  |  |  |  | Общий каталог/Низковольтное оборудование/Автоматические выключатели модульные |  | RUR | Включая НДС: 20.00 % | [5 empty] | SE A9F79232 |  |  | 2983.344 |  |  | 10 |  |  | Schneider Electric | Модульный автоматический выключатель (автомат)
102954 | SE Merten SM M-Elegance Стекло Серебро Рамка 1-ая |  |  | SE Merten SM M-Elegance Стекло Серебро Рамка 1-ая |  | выставлен |  |  |  |  | Общий каталог/Электроустановочные изделия/Рамки, суппорты, адаптеры и декоративные элементы для ЭУИ |  | RUR | Включая НДС: 20.00 % | [5 empty] | SE MTN4010-3260 |  |  | 3958.5 |  |  | 0 |  |  | Schneider Electric | Рамка для электроустановочных устройств
102973 | SE Merten Механизм Светорегулятора поворотного 20-600Вт универсальный |  |  | SE Merten Механизм Светорегулятора поворотного 20-600Вт универсальный |  | выставлен |  |  |  |  | Общий каталог/Электроустановочные изделия/Выключатели, переключатели и диммеры |  | RUR | Включая НДС: 20.00 % | [5 empty] | SE MTN5139-0000 |  |  | 15615.6 |  |  | 0 |  |  | Schneider Electric | Диммер (светорегулятор)
103055 | SE Merten SM Антрацит Накладка розетки TV-FM |  |  | SE Merten SM Антрацит Накладка розетки TV-FM |  | выставлен |  |  |  |  | Общий каталог/Электроустановочные изделия/Розетки антенные, информационные, коммуникационные |  | RUR | Включая НДС: 20.00 % | [5 empty] | SE MTN4122-0414 |  |  | 1779.96 |  |  | 0 |  |  | Schneider Electric | Накладка/вставка/механизм для коммуникационных устройств
103163 | SE Acti 9 iTL Реле импульсное 16A 2НО 230В АС 110В DC |  |  | SE Acti 9 iTL Реле импульсное 16A 2НО 230В АС 110В DC |  | выставлен |  |  |  |  | Общий каталог/Системы автоматизации/Реле |  | RUR | Включая НДС: 20.00 % | [5 empty] | SE A9C30812 |  |  | 4935.84 |  |  | 0 |  |  | Schneider Electric | Импульсное реле
103198 | SE Sarel Выпускная решетка 223Х223 цвет RAL7035 |  |  | SE Sarel Выпускная решетка 223Х223 цвет RAL7035 |  | выставлен |  |  |  |  | Общий каталог/Щиты и шкафы, шинопровод/Микроклимат щитов и шкафов |  | RUR | Включая НДС: 20.00 % | [5 empty] | SE NSYCAG223LPF |  |  | 10080 |  |  | 570 |  |  | Schneider Electric | Вентиляционная панель распределительного шкафа
103529 | SE XB4 Кнопка с возвратом зеленая с подсветкой 230В 1НО+1НЗ |  |  | SE XB4 Кнопка с возвратом зеленая с подсветкой 230В 1НО+1НЗ |  | выставлен |  |  |  |  | Общий каталог/Низковольтное оборудование/Светосигнальная арматура в сборе |  | RUR | Включая НДС: 20.00 % | [5 empty] | SE XB4BW33M5 |  |  | 3760.848 |  |  | 3 |  |  | Schneider Electric | Нажимная кнопка (кнопочный выключатель/переключатель) в сборе
103539 | SE Merten SM Алюминий Клавиша 2-ая |  |  | SE Merten SM Алюминий Клавиша 2-ая |  | выставлен |  |  |  |  | Общий каталог/Электроустановочные изделия/Выключатели, переключатели и диммеры |  | RUR | Включая НДС: 20.00 % | [5 empty] | SE MTN433560 |  |  | 1272.18 |  |  | 47 |  |  | Schneider Electric | Накладка для выключателей/ диммеров/ жалюзийных переключателей/ таймеров
103576 | SE Contactors K Telemecanique Контактор 380V, 6А, 3НО сил.конт. 1НО доп.конт катушка 220V АС |  |  | SE Contactors K Telemecanique Контактор 380V, 6А, 3НО сил.конт. 1НО доп.конт катушка 220V АС |  | выставлен |  |  |  |  | Общий каталог/Низковольтное оборудование/Контакторы |  | RUR | Включая НДС: 20.00 % | [5 empty] | SE LC1K0610M7 |  |  | 4761.12 |  |  | 3 |  |  | Schneider Electric | Магнитный пускатель/контактор перемен. тока (AC)
103628 | SE Spacial CRN Шкаф с платой 1000x800x300 |  |  | SE Spacial CRN Шкаф с платой 1000x800x300 |  | выставлен |  |  |  |  | Общий каталог/Щиты и шкафы, шинопровод/Корпуса шкафов готовые |  | RUR | Включая НДС: 20.00 % | [5 empty] | SE NSYCRN108300P |  |  | 48609.12 |  |  | 1 |  |  | Schneider Electric | Распределительный шкаф (пустой)
103676 | SE Telemecanique Реле контроля фаз и напряжения 380-500V, 3Ф |  |  | SE Telemecanique Реле контроля фаз и напряжения 380-500V, 3Ф |  | выставлен |  |  |  |  | Общий каталог/Системы автоматизации/Реле |  | RUR | Включая НДС: 20.00 % | [5 empty] | SE RM35TF30 |  |  | 16074.24 |  |  | 49 |  |  | Schneider Electric | Реле контроля фаз
103865 | SE Acti 9 iC60N Автоматический выключатель 3P 16A (C) |  |  | SE Acti 9 iC60N Автоматический выключатель 3P 16A (C) |  | выставлен |  |  |  |  | Общий каталог/Низковольтное оборудование/Автоматические выключатели модульные |  | RUR | Включая НДС: 20.00 % | [5 empty] | SE A9F79316 |  |  | 2681.952 |  |  | 339 |  |  | Schneider Electric | Модульный автоматический выключатель (автомат)
103886 | SE Spacial CRN Шкаф с платой 600x600x250 |  |  | SE Spacial CRN Шкаф с платой 600x600x250 |  | выставлен |  |  |  |  | Общий каталог/Щиты и шкафы, шинопровод/Корпуса шкафов готовые |  | RUR | Включая НДС: 20.00 % | [5 empty] | SE NSYCRN66250P |  |  | 26604.48 |  |  | 0 |  |  | Schneider Electric | Распределительный шкаф (пустой)
104227 | SE GV2 Дополнительный контакт мгновенного действия |  |  | SE GV2 Дополнительный контакт мгновенного действия |  | выставлен |  |  |  |  | Общий каталог/Низковольтное оборудование/Аксессуары для аппаратов защиты |  | RUR | Включая НДС: 20.00 % | [5 empty] | SE GVAN11 |  |  | 2441.712 |  |  | 11 |  |  | Schneider Electric | Блок вспомогательных контактов
104536 | SE Acti 9 iC60N Автоматический выключатель 3P 32A (C) |  |  | SE Acti 9 iC60N Автоматический выключатель 3P 32A (C) |  | выставлен |  |  |  |  | Общий каталог/Низковольтное оборудование/Автоматические выключатели модульные |  | RUR | Включая НДС: 20.00 % | [5 empty] | SE A9F79332 |  |  | 3538.08 |  |  | 13 |  |  | Schneider Electric | Модульный автоматический выключатель (автомат)
104853 | SE Merten SM M-Elegance Стекло Зеленое кальцит Рамка 2-ая |  |  | SE Merten SM M-Elegance Стекло Зеленое кальцит Рамка 2-ая |  | выставлен |  |  |  |  | Общий каталог/Электроустановочные изделия/Рамки, суппорты, адаптеры и декоративные элементы для ЭУИ |  | RUR | Включая НДС: 20.00 % | [5 empty] | SE MTN404204 |  |  | 7043.4 |  |  | 6 |  |  | Schneider Electric | Рамка для электроустановочных устройств
105134 | SE Acti 9 iCT63A Контактор модульный 2НО 220/240В АС |  |  | SE Acti 9 iCT63A Контактор модульный 2НО 220/240В АС |  | выставлен |  |  |  |  | Общий каталог/Низковольтное оборудование/Контакторы |  | RUR | Включая НДС: 20.00 % | [5 empty] | SE A9C20862 |  |  | 13628.16 |  |  | 0 |  |  | Schneider Electric | Модульный контактор для распределительного щита
105191 | SE Merten SM M-Elegance Стекло Серебро Рамка 4-ая |  |  | SE Merten SM M-Elegance Стекло Серебро Рамка 4-ая |  | выставлен |  |  |  |  | Общий каталог/Электроустановочные изделия/Рамки, суппорты, адаптеры и декоративные элементы для ЭУИ |  | RUR | Включая НДС: 20.00 % | [5 empty] | SE MTN4040-3260 |  |  | 16052.4 |  |  | 12 |  |  | Schneider Electric | Рамка для электроустановочных устройств
105201 | SE Prisma Plus G Дверь непрозрачная для шкафа навесного 24 мод. |  |  | SE Prisma Plus G Дверь непрозрачная для шкафа навесного 24 мод. |  | выставлен |  |  |  |  | Общий каталог/Щиты и шкафы, шинопровод/Корпуса шкафов сборной конструкции |  | RUR | Включая НДС: 20.00 % | [5 empty] | SE 08128 |  |  | 24417.12 |  |  | 0 |  |  | Schneider Electric | Дверь / оперативная панель распределительного шкафа
105208 | SE Merten Механизм QuickFlex Выключателя 2-клавишного сх.1+1, 10AX |  |  | SE Merten Механизм QuickFlex Выключателя 2-клавишного сх.1+1, 10AX |  | выставлен |  |  |  |  | Общий каталог/Электроустановочные изделия/Выключатели, переключатели и диммеры |  | RUR | Включая НДС: 20.00 % | [5 empty] | SE MTN3115-0000 |  |  | 1146.6 |  |  | 877 |  |  | Schneider Electric | Выключатель / Переключатель
105216 | SE Acti 9 iC60H Автоматический выключатель 3P 63A (C) |  |  | SE Acti 9 iC60H Автоматический выключатель 3P 63A (C) |  | выставлен |  |  |  |  | Общий каталог/Низковольтное оборудование/Автоматические выключатели модульные |  | RUR | Включая НДС: 20.00 % | [5 empty] | SE A9F89363 |  |  | 24242.4 |  |  | 0 |  |  | Schneider Electric | Модульный автоматический выключатель (автомат)
105410 | SE УЗИП СО ВСТРОЕННОЙ ЗАЩИТОЙ IQUICK IQUICK PRD 3П 40кА С КАРТРИДЖАМИ |  |  | SE УЗИП СО ВСТРОЕННОЙ ЗАЩИТОЙ IQUICK IQUICK PRD 3П 40кА С КАРТРИДЖАМИ |  | выставлен |  |  |  |  | Общий каталог/Оборудование для молниезащиты и заземления/Разрядники и устройства защиты |  | RUR | Включая НДС: 20.00 % | [5 empty] | SE A9L16293 |  |  | 17908.8 |  |  | 0 |  |  | Schneider Electric | УЗИП для систем электроснабжения
105485 | SE Merten SM Беж глянец Накладка розетки TV-FM/TV-FM-SAT |  |  | SE Merten SM Беж глянец Накладка розетки TV-FM/TV-FM-SAT |  | выставлен |  |  |  |  | Общий каталог/Электроустановочные изделия/Розетки антенные, информационные, коммуникационные |  | RUR | Включая НДС: 20.00 % | [5 empty] | SE MTN296744 |  |  | 881.79 |  |  | 12 |  |  | Schneider Electric | Накладка/вставка/механизм для коммуникационных устройств
105628 | SE Merten SM M-Plan Беж глянец Рамка 4-ая |  |  | SE Merten SM M-Plan Беж глянец Рамка 4-ая |  | выставлен |  |  |  |  | Общий каталог/Электроустановочные изделия/Рамки, суппорты, адаптеры и декоративные элементы для ЭУИ |  | RUR | Включая НДС: 20.00 % | [5 empty] | SE MTN515444 |  |  | 4324.32 |  |  | 13 |  |  | Schneider Electric | Рамка для электроустановочных устройств
105809 | SE Acti 9 iC60H Автоматический выключатель 3Р 32A (C) |  |  | SE Acti 9 iC60H Автоматический выключатель 3Р 32A (C) |  | выставлен |  |  |  |  | Общий каталог/Низковольтное оборудование/Автоматические выключатели модульные |  | RUR | Включая НДС: 20.00 % | [5 empty] | SE A9F89332 |  |  | 14938.56 |  |  | 29 |  |  | Schneider Electric | Модульный автоматический выключатель (автомат)
105835 | SE Acti 9 iSW Выключатель нагрузки 2P 20A |  |  | SE Acti 9 iSW Выключатель нагрузки 2P 20A |  | выставлен |  |  |  |  | Общий каталог/Низковольтное оборудование/Выключатели нагрузки (рубильники) |  | RUR | Включая НДС: 20.00 % | [5 empty] | SE A9S60220 |  |  | 1838.928 |  |  | 13 |  |  | Schneider Electric | Главный выключатель распределительного щита
105876 | SE Acti 9 iC60N Автоматический выключатель 2P 3A (C) |  |  | SE Acti 9 iC60N Автоматический выключатель 2P 3A (C) |  | выставлен |  |  |  |  | Общий каталог/Низковольтное оборудование/Автоматические выключатели модульные |  | RUR | Включая НДС: 20.00 % | [5 empty] | SE A9F74203 |  |  | 7425.6 |  |  | 0 |  |  | Schneider Electric | Модульный автоматический выключатель (автомат)
105955 | SE Merten SM Бел Актив Накладка розетки ТЛФ/комп 1-ой наклонной |  |  | SE Merten SM Бел Актив Накладка розетки ТЛФ/комп 1-ой наклонной |  | выставлен |  |  |  |  | Общий каталог/Электроустановочные изделия/Розетки антенные, информационные, коммуникационные |  | RUR | Включая НДС: 20.00 % | [5 empty] | SE MTN296225 |  |  | 791.154 |  |  | 18 |  |  | Schneider Electric | Накладка/вставка/механизм для коммуникационных устройств
106134 | SE XB4 Лампа сигнальная белая светодиодная 230В |  |  | SE XB4 Лампа сигнальная белая светодиодная 230В |  | выставлен |  |  |  |  | Общий каталог/Низковольтное оборудование/Светосигнальная арматура в сборе |  | RUR | Включая НДС: 20.00 % | [5 empty] | SE XB4BVM1 |  |  | 2249.52 |  |  | 6 |  |  | Schneider Electric | Лампа индикаторная в сборе
106165 | SE Acti 9 iC60N Автоматический выключатель 4P 63A (C) |  |  | SE Acti 9 iC60N Автоматический выключатель 4P 63A (C) |  | выставлен |  |  |  |  | Общий каталог/Низковольтное оборудование/Автоматические выключатели модульные |  | RUR | Включая НДС: 20.00 % | [5 empty] | SE A9F79463 |  |  | 9522.24 |  |  | 1 |  |  | Schneider Electric | Модульный автоматический выключатель (автомат)
106489 | SE XB4 Лампа сигнальная красная светодиодная 24В |  |  | SE XB4 Лампа сигнальная красная светодиодная 24В |  | выставлен |  |  |  |  | Общий каталог/Низковольтное оборудование/Светосигнальная арматура в сборе |  | RUR | Включая НДС: 20.00 % | [5 empty] | SE XB4BVB4 |  |  | 1463.28 |  |  | 26 |  |  | Schneider Electric | Лампа индикаторная в сборе
106571 | SE S3D Sarel Шкаф Spacial с платой 400x600x200 IP66 |  |  | SE S3D Sarel Шкаф Spacial с платой 400x600x200 IP66 |  | выставлен |  |  |  |  | Общий каталог/Щиты и шкафы, шинопровод/Корпуса шкафов готовые |  | RUR | Включая НДС: 20.00 % | [5 empty] | SE NSYS3D4620P (ENN83331) |  |  | 61236 |  |  | 3 |  |  | Schneider Electric | Распределительный шкаф (пустой)
106588 | SE Merten SD Бел Накладка розетки ТЛФ/комп 1-ой наклонной (термопласт) |  |  | SE Merten SD Бел Накладка розетки ТЛФ/комп 1-ой наклонной (термопласт) |  | выставлен |  |  |  |  | Общий каталог/Электроустановочные изделия/Розетки антенные, информационные, коммуникационные |  | RUR | Включая НДС: 20.00 % | [5 empty] | SE MTN291819 |  |  | 700.518 |  |  | 21 |  |  | Schneider Electric | Накладка/вставка/механизм для коммуникационных устройств
106652 | SE Merten SM M-Smart Бел глянец Рамка 3-ая |  |  | SE Merten SM M-Smart Бел глянец Рамка 3-ая |  | выставлен |  |  |  |  | Общий каталог/Электроустановочные изделия/Рамки, суппорты, адаптеры и декоративные элементы для ЭУИ |  | RUR | Включая НДС: 20.00 % | [5 empty] | SE MTN478319 |  |  | 1638 |  |  | 20 |  |  | Schneider Electric | Рамка для электроустановочных устройств
106794 | SE Acti 9 iC60N Автоматический выключатель 1P 32A (C) |  |  | SE Acti 9 iC60N Автоматический выключатель 1P 32A (C) |  | выставлен |  |  |  |  | Общий каталог/Низковольтное оборудование/Автоматические выключатели модульные |  | RUR | Включая НДС: 20.00 % | [5 empty] | SE A9F79132 |  |  | 982.8 |  |  | 15 |  |  | Schneider Electric | Модульный автоматический выключатель (автомат)
106870 | SE Compact NSX 250F Автоматический выключатель TM250D 3P 3T |  |  | SE Compact NSX 250F Автоматический выключатель TM250D 3P 3T |  | выставлен |  |  |  |  | Общий каталог/Низковольтное оборудование/Автоматические выключатели стационарные |  | RUR | Включая НДС: 20.00 % | [5 empty] | SE LV431630 |  |  | 144144 |  |  | 0 |  |  | Schneider Electric | Силовой автоматический выключатель
107049 | SE Merten SM Беж глянец Клавиша 1-ая с подсветкой |  |  | SE Merten SM Беж глянец Клавиша 1-ая с подсветкой |  | выставлен |  |  |  |  | Общий каталог/Электроустановочные изделия/Выключатели, переключатели и диммеры |  | RUR | Включая НДС: 20.00 % | [5 empty] | SE MTN436044 |  |  | 1266.72 |  |  | 17 |  |  | Schneider Electric | Накладка для выключателей/ диммеров/ жалюзийных переключателей/ таймеров
107155 | SE Acti 9 Переходники изолированные двойные A9X (4шт) |  |  | SE Acti 9 Переходники изолированные двойные A9X (4шт) |  | выставлен |  |  |  |  | Общий каталог/Низковольтное оборудование/Низковольтные устройства различного назначения и аксессуары |  | RUR | Включая НДС: 20.00 % | [5 empty] | SE A9XPCD04 |  |  | 1843.296 |  |  | 1 |  |  | Schneider Electric | Аксессуары для низковольтного оборудования
107211 | SE Merten SM Антрацит Клавиша 1-ая |  |  | SE Merten SM Антрацит Клавиша 1-ая |  | выставлен |  |  |  |  | Общий каталог/Электроустановочные изделия/Выключатели, переключатели и диммеры |  | RUR | Включая НДС: 20.00 % | [5 empty] | SE MTN433114 |  |  | 760.032 |  |  | 123 |  |  | Schneider Electric | Накладка для выключателей/ диммеров/ жалюзийных переключателей/ таймеров
107416 | SE Merten SM Антрацит Накладка розетки ТЛФ/комп 1-ой наклонной |  |  | SE Merten SM Антрацит Накладка розетки ТЛФ/комп 1-ой наклонной |  | выставлен |  |  |  |  | Общий каталог/Электроустановочные изделия/Розетки антенные, информационные, коммуникационные |  | RUR | Включая НДС: 20.00 % | [5 empty] | SE MTN298314 |  |  | 953.862 |  |  | 85 |  |  | Schneider Electric | Накладка/вставка/механизм для коммуникационных устройств
107622 | SE Kaedra Мини бокс 1 ряд 3 модуля IP65 без клемм |  |  | SE Kaedra Мини бокс 1 ряд 3 модуля IP65 без клемм |  | выставлен |  |  |  |  | Общий каталог/Щиты и шкафы, шинопровод/Корпуса шкафов готовые |  | RUR | Включая НДС: 20.00 % | [5 empty] | SE 13975 |  |  | 1886.976 |  |  | 16 |  |  | Schneider Electric | Малый распределительный щит/бокс
107655 | SE Merten SM Бел Актив Центральная плата терморегулятора |  |  | SE Merten SM Бел Актив Центральная плата терморегулятора |  | выставлен |  |  |  |  | Общий каталог/Электроустановочные изделия/Выключатели, переключатели и диммеры |  | RUR | Включая НДС: 20.00 % | [5 empty] | SE MTN534925 |  |  | 2511.6 |  |  | 4 |  |  | Schneider Electric | Накладка для выключателей/ диммеров/ жалюзийных переключателей/ таймеров
107751 | SE Acti 9 Шинка гребенчатая 2P (L1L2…) 12 мод.18мм 100А разрезаемая |  |  | SE Acti 9 Шинка гребенчатая 2P (L1L2…) 12 мод.18мм 100А разрезаемая |  | выставлен |  |  |  |  | Общий каталог/Щиты и шкафы, шинопровод/Системы сборных шин |  | RUR | Включая НДС: 20.00 % | [5 empty] | SE A9XPH212 |  |  | 1506.96 |  |  | 0 |  |  | Schneider Electric | Фазовая шина (шинная разводка)
107894 | SE Merten SD Беж Клавиша 1-ая с окошком для световой индикации (термопласт) |  |  | SE Merten SD Беж Клавиша 1-ая с окошком для световой индикации (термопласт) |  | выставлен |  |  |  |  | Общий каталог/Электроустановочные изделия/Выключатели, переключатели и диммеры |  | RUR | Включая НДС: 20.00 % | [5 empty] | SE MTN438044 |  |  | 1627.08 |  |  | 10 |  |  | Schneider Electric | Накладка для выключателей/ диммеров/ жалюзийных переключателей/ таймеров
108056 | SE Merten SM M-Elegance Бук Рамка 2-ая |  |  | SE Merten SM M-Elegance Бук Рамка 2-ая |  | выставлен |  |  |  |  | Общий каталог/Электроустановочные изделия/Рамки, суппорты, адаптеры и декоративные элементы для ЭУИ |  | RUR | Включая НДС: 20.00 % | [5 empty] | SE MTN4052-3470 |  |  | 5896.8 |  |  | 3 |  |  | Schneider Electric | Рамка для электроустановочных устройств
108095 | SE Acti 9 iC60N Автоматический выключатель 1P 1A (C) |  |  | SE Acti 9 iC60N Автоматический выключатель 1P 1A (C) |  | выставлен |  |  |  |  | Общий каталог/Низковольтное оборудование/Автоматические выключатели модульные |  | RUR | Включая НДС: 20.00 % | [5 empty] | SE A9F74101 |  |  | 2996.448 |  |  | 0 |  |  | Schneider Electric | Модульный автоматический выключатель (автомат)
108277 | SE Prisma Pack Провод заземления 6mm |  |  | SE Prisma Pack Провод заземления 6mm |  | выставлен |  |  |  |  | Общий каталог/Щиты и шкафы, шинопровод/Аксессуары и вспомогательное оборудование для щитов и шкафов |  | RUR | Включая НДС: 20.00 % | [5 empty] | SE 08911 |  |  | 1563.744 |  |  | 0 |  |  | Schneider Electric | Компонент для заземления / выравнивания потенциалов (распределительный шкаф)
108383 | SE Merten Механизм розетки TV-SAT проходной |  |  | SE Merten Механизм розетки TV-SAT проходной |  | выставлен |  |  |  |  | Общий каталог/Электроустановочные изделия/Розетки антенные, информационные, коммуникационные |  | RUR | Включая НДС: 20.00 % | [5 empty] | SE MTN466098 |  |  | 3685.5 |  |  | 7 |  |  | Schneider Electric | Розетка антенная (TV/ТВ/SAT/FM/R/Радио)
108507 | SE Merten SM Бел Актив Накладка розетки TV-FM/TV-FM-SAT |  |  | SE Merten SM Бел Актив Накладка розетки TV-FM/TV-FM-SAT |  | выставлен |  |  |  |  | Общий каталог/Электроустановочные изделия/Розетки антенные, информационные, коммуникационные |  | RUR | Включая НДС: 20.00 % | [5 empty] | SE MTN296725 |  |  | 859.404 |  |  | 0 |  |  | Schneider Electric | Накладка/вставка/механизм для коммуникационных устройств
108635 | SE Merten SM Беж глянец Клавиша 3-ая |  |  | SE Merten SM Беж глянец Клавиша 3-ая |  | выставлен |  |  |  |  | Общий каталог/Электроустановочные изделия/Выключатели, переключатели и диммеры |  | RUR | Включая НДС: 20.00 % | [5 empty] | SE MTN312644 |  |  | 2265.9 |  |  | 0 |  |  | Schneider Electric | Накладка для выключателей/ диммеров/ жалюзийных переключателей/ таймеров
108765 | SE Acti 9 iC60N Автоматический выключатель 3P 25A (D) |  |  | SE Acti 9 iC60N Автоматический выключатель 3P 25A (D) |  | выставлен |  |  |  |  | Общий каталог/Низковольтное оборудование/Автоматические выключатели модульные |  | RUR | Включая НДС: 20.00 % | [5 empty] | SE A9F75325 |  |  | 11706.24 |  |  | 9 |  |  | Schneider Electric | Модульный автоматический выключатель (автомат)
108920 | SE Merten SD Беж Клавиша 2-ая с окошком для световой индикации (термопласт) |  |  | SE Merten SD Беж Клавиша 2-ая с окошком для световой индикации (термопласт) |  | выставлен |  |  |  |  | Общий каталог/Электроустановочные изделия/Выключатели, переключатели и диммеры |  | RUR | Включая НДС: 20.00 % | [5 empty] | SE MTN413544 |  |  | 2276.82 |  |  | 7 |  |  | Schneider Electric | Накладка для выключателей/ диммеров/ жалюзийных переключателей/ таймеров
108925 | SE OptiLine 45 Лючок 276х199 на 6 модулей 45х45 Altira |  |  | SE OptiLine 45 Лючок 276х199 на 6 модулей 45х45 Altira |  | выставлен |  |  |  |  | Общий каталог/Кабеленесущие системы (системы для прокладки кабеля)/Системы прокладки кабеля под полом |  | RUR | Включая НДС: 20.00 % | [5 empty] | SE ISM50636 |  |  | 10221.12 |  |  | 29 |  |  | Schneider Electric | Сервисная коробка для установки под полом
108926 | SE Merten SM M-Smart Беж глянец Рамка 1-ая |  |  | SE Merten SM M-Smart Беж глянец Рамка 1-ая |  | выставлен |  |  |  |  | Общий каталог/Электроустановочные изделия/Рамки, суппорты, адаптеры и декоративные элементы для ЭУИ |  | RUR | Включая НДС: 20.00 % | [5 empty] | SE MTN478144 |  |  | 537.81 |  |  | 13 |  |  | Schneider Electric | Рамка для электроустановочных устройств
109285 | SE Compact NSX Расцепитель SHT/MX 200/240В 50/60Гц для NSX100/630 |  |  | SE Compact NSX Расцепитель SHT/MX 200/240В 50/60Гц для NSX100/630 |  | выставлен |  |  |  |  | Общий каталог/Низковольтное оборудование/Аксессуары для аппаратов защиты |  | RUR | Включая НДС: 20.00 % | [5 empty] | SE LV429387 |  |  | 13104 |  |  | 0 |  |  | Schneider Electric | Шунтовой расцепитель (для силового выключателя)
109337 | SE Реле времени модульное с выдержкой на включение =24В, ~24-240В, релейный вых. |  |  | SE Реле времени модульное с выдержкой на включение =24В, ~24-240В, релейный вых. |  | выставлен |  |  |  |  | Общий каталог/Системы автоматизации/Реле |  | RUR | Включая НДС: 20.00 % | [5 empty] | SE RE17RAMU |  |  | 4499.04 |  |  | 0 |  |  | Schneider Electric | Реле времени
109520 | SE Acti 9 iC60N Автоматический выключатель 2P 25A (C) |  |  | SE Acti 9 iC60N Автоматический выключатель 2P 25A (C) |  | выставлен |  |  |  |  | Общий каталог/Низковольтное оборудование/Автоматические выключатели модульные |  | RUR | Включая НДС: 20.00 % | [5 empty] | SE A9F79225 |  |  | 2804.256 |  |  | 13 |  |  | Schneider Electric | Модульный автоматический выключатель (автомат)
109551 | SE Acti 9 Устройство защитного отключения (УЗО) iID 2P 40A 30mA A-SI |  |  | SE Acti 9 Устройство защитного отключения (УЗО) iID 2P 40A 30mA A-SI |  | выставлен |  |  |  |  | Общий каталог/Низковольтное оборудование/Устройства защитного отключения (УЗО) |  | RUR | Включая НДС: 20.00 % | [5 empty] | SE A9R61240 |  |  | 9828 |  |  | 0 |  |  | Schneider Electric | Дифференциальный выключатель / Устройство защитного отключения (УЗО)
109552 | SE Acti 9 Устройство защитного отключения (УЗО) iID K 4P 25A 300mA AC |  |  | SE Acti 9 Устройство защитного отключения (УЗО) iID K 4P 25A 300mA AC |  | выставлен |  |  |  |  | Общий каталог/Низковольтное оборудование/Устройства защитного отключения (УЗО) |  | RUR | Включая НДС: 20.00 % | [5 empty] | SE A9R75425 |  |  | 7207.2 |  |  | 0 |  |  | Schneider Electric | Дифференциальный выключатель / Устройство защитного отключения (УЗО)
109554 | SE Sedna Алюминий Вывод кабеля |  |  | SE Sedna Алюминий Вывод кабеля |  | выставлен |  |  |  |  | Общий каталог/Электроустановочные изделия/Розетки антенные, информационные, коммуникационные |  | RUR | Включая НДС: 20.00 % | [5 empty] | SE SDN5500160 |  |  | 762.216 |  |  | 7 |  |  | Schneider Electric | Накладка/вставка/механизм для коммуникационных устройств
109571 | SE Acti 9 iCT16A Контактор модульный 1НО 220В АС 50Гц |  |  | SE Acti 9 iCT16A Контактор модульный 1НО 220В АС 50Гц |  | выставлен |  |  |  |  | Общий каталог/Низковольтное оборудование/Контакторы |  | RUR | Включая НДС: 20.00 % | [5 empty] | SE A9C22511 |  |  | 3926.832 |  |  | 26 |  |  | Schneider Electric | Модульный контактор для распределительного щита
109589 | SE Acti 9 iCT25A Контактор модульный 2НО 220В АС 50Гц |  |  | SE Acti 9 iCT25A Контактор модульный 2НО 220В АС 50Гц |  | выставлен |  |  |  |  | Общий каталог/Низковольтное оборудование/Контакторы |  | RUR | Включая НДС: 20.00 % | [5 empty] | SE A9C20532 |  |  | 5066.88 |  |  | 14 |  |  | Schneider Electric | Модульный контактор для распределительного щита
109607 | SE Acti 9 Устройство защитного отключения (УЗО) iID 2P 25A 30mA AC |  |  | SE Acti 9 Устройство защитного отключения (УЗО) iID 2P 25A 30mA AC |  | выставлен |  |  |  |  | Общий каталог/Низковольтное оборудование/Устройства защитного отключения (УЗО) |  | RUR | Включая НДС: 20.00 % | [5 empty] | SE A9R41225 |  |  | 6158.88 |  |  | 37 |  |  | Schneider Electric | Дифференциальный выключатель / Устройство защитного отключения (УЗО)
109610 | SE Acti 9 Устройство защитного отключения (УЗО) iID K 4P 25A 30mA AC |  |  | SE Acti 9 Устройство защитного отключения (УЗО) iID K 4P 25A 30mA AC |  | выставлен |  |  |  |  | Общий каталог/Низковольтное оборудование/Устройства защитного отключения (УЗО) |  | RUR | Включая НДС: 20.00 % | [5 empty] | SE A9R50425 |  |  | 7381.92 |  |  | 70 |  |  | Schneider Electric | Дифференциальный выключатель / Устройство защитного отключения (УЗО)
109639 | SE Sedna Бел Розетка компьютерная 1-ая RJ45 кат. 5e UTP |  |  | SE Sedna Бел Розетка компьютерная 1-ая RJ45 кат. 5e UTP |  | выставлен |  |  |  |  | Общий каталог/Электроустановочные изделия/Розетки антенные, информационные, коммуникационные |  | RUR | Включая НДС: 20.00 % | [5 empty] | SE SDN4300121 |  |  | 978.432 |  |  | 48 |  |  | Schneider Electric | Розетка/коробка коммуникационная (для передачи данных медной витой парой)
109640 | SE Sedna Алюминий Розетка компьютерная 1-ая RJ45 кат. 5e UTP |  |  | SE Sedna Алюминий Розетка компьютерная 1-ая RJ45 кат. 5e UTP |  | выставлен |  |  |  |  | Общий каталог/Электроустановочные изделия/Розетки антенные, информационные, коммуникационные |  | RUR | Включая НДС: 20.00 % | [5 empty] | SE SDN4300160 |  |  | 1118.208 |  |  | 8 |  |  | Schneider Electric | Розетка/коробка коммуникационная (для передачи данных медной витой парой)
109642 | SE Sedna Алюминий Розетка компьютерная 2-ая RJ45 кат. 5e UTP |  |  | SE Sedna Алюминий Розетка компьютерная 2-ая RJ45 кат. 5e UTP |  | выставлен |  |  |  |  | Общий каталог/Электроустановочные изделия/Розетки антенные, информационные, коммуникационные |  | RUR | Включая НДС: 20.00 % | [5 empty] | SE SDN4400160 |  |  | 1782.144 |  |  | 1 |  |  | Schneider Electric | Розетка/коробка коммуникационная (для передачи данных медной витой парой)
109645 | SE Sedna Бел Рамка 5-ая горизонтальная |  |  | SE Sedna Бел Рамка 5-ая горизонтальная |  | выставлен |  |  |  |  | Общий каталог/Электроустановочные изделия/Рамки, суппорты, адаптеры и декоративные элементы для ЭУИ |  | RUR | Включая НДС: 20.00 % | [5 empty] | SE SDN5800921 |  |  | 842.59 |  |  | 15 |  |  | Schneider Electric | Рамка для электроустановочных устройств
109648 | SE Unica Class Матовое стекло Рамка 1-ая |  |  | SE Unica Class Матовое стекло Рамка 1-ая |  | выставлен |  |  |  |  | Общий каталог/Электроустановочные изделия/Рамки, суппорты, адаптеры и декоративные элементы для ЭУИ |  | RUR | Включая НДС: 20.00 % | [5 empty] | SE MGU68.002.7C3 |  |  | 4180.176 |  |  | 1 |  |  | Schneider Electric | Рамка для электроустановочных устройств
109657 | SE Sedna Бел Розетка ТЛФ 1-ая RJ11 |  |  | SE Sedna Бел Розетка ТЛФ 1-ая RJ11 |  | выставлен |  |  |  |  | Общий каталог/Электроустановочные изделия/Розетки антенные, информационные, коммуникационные |  | RUR | Включая НДС: 20.00 % | [5 empty] | SE SDN4101121 |  |  | 532.028 |  |  | 187 |  |  | Schneider Electric | Накладка/вставка/механизм для коммуникационных устройств
109692 | SE Sedna Бел Розетка 1-я с/з с защитными шторками |  |  | SE Sedna Бел Розетка 1-я с/з с защитными шторками |  | выставлен |  |  |  |  | Общий каталог/Электроустановочные изделия/Розетки силовые |  | RUR | Включая НДС: 20.00 % | [5 empty] | SE SDN3000121 |  |  | 483.098 |  |  | 0 |  |  | Schneider Electric | Розетка силовая (штепсельная)
109697 | SE Sedna Бел Заглушка |  |  | SE Sedna Бел Заглушка |  | выставлен |  |  |  |  | Общий каталог/Электроустановочные изделия/Розетки антенные, информационные, коммуникационные |  | RUR | Включая НДС: 20.00 % | [5 empty] | SE SDN5600121 |  |  | 370.846 |  |  | 0 |  |  | Schneider Electric | Накладка/вставка/механизм для коммуникационных устройств
109700 | SE Sedna Бел Розетка TV оконечная 1dB |  |  | SE Sedna Бел Розетка TV оконечная 1dB |  | выставлен |  |  |  |  | Общий каталог/Электроустановочные изделия/Розетки антенные, информационные, коммуникационные |  | RUR | Включая НДС: 20.00 % | [5 empty] | SE SDN3201621 |  |  | 847.826 |  |  | 110 |  |  | Schneider Electric | Накладка/вставка/механизм для коммуникационных устройств
109703 | SE Sedna Алюминий Заглушка |  |  | SE Sedna Алюминий Заглушка |  | выставлен |  |  |  |  | Общий каталог/Электроустановочные изделия/Розетки антенные, информационные, коммуникационные |  | RUR | Включая НДС: 20.00 % | [5 empty] | SE SDN5600160 |  |  | 729.89 |  |  | 0 |  |  | Schneider Electric | Накладка/вставка/механизм для коммуникационных устройств
109712 | SE Sedna Алюминий Рамка 2-ая горизонтальная |  |  | SE Sedna Алюминий Рамка 2-ая горизонтальная |  | выставлен |  |  |  |  | Общий каталог/Электроустановочные изделия/Рамки, суппорты, адаптеры и декоративные элементы для ЭУИ |  | RUR | Включая НДС: 20.00 % | [5 empty] | SE SDN5800360 |  |  | 407.54 |  |  | 92 |  |  | Schneider Electric | Рамка для электроустановочных устройств
109713 | SE Sedna Алюминий Рамка 4-ая горизонтальная |  |  | SE Sedna Алюминий Рамка 4-ая горизонтальная |  | выставлен |  |  |  |  | Общий каталог/Электроустановочные изделия/Рамки, суппорты, адаптеры и декоративные элементы для ЭУИ |  | RUR | Включая НДС: 20.00 % | [5 empty] | SE SDN5800760 |  |  | 904.176 |  |  | 20 |  |  | Schneider Electric | Рамка для электроустановочных устройств
109714 | SE Sedna Алюминий Рамка 5-ая горизонтальная |  |  | SE Sedna Алюминий Рамка 5-ая горизонтальная |  | выставлен |  |  |  |  | Общий каталог/Электроустановочные изделия/Рамки, суппорты, адаптеры и декоративные элементы для ЭУИ |  | RUR | Включая НДС: 20.00 % | [5 empty] | SE SDN5800960 |  |  | 1052.688 |  |  | 6 |  |  | Schneider Electric | Рамка для электроустановочных устройств
109720 | SE Sedna Бел Розетка TV/SAT оконечная 1dB |  |  | SE Sedna Бел Розетка TV/SAT оконечная 1dB |  | выставлен |  |  |  |  | Общий каталог/Электроустановочные изделия/Розетки антенные, информационные, коммуникационные |  | RUR | Включая НДС: 20.00 % | [5 empty] | SE SDN3401621 |  |  | 1742.832 |  |  | 4 |  |  | Schneider Electric | Накладка/вставка/механизм для коммуникационных устройств
109728 | SE Sedna Алюминий Розетка 1-я с/з с защитными шторками с крышкой |  |  | SE Sedna Алюминий Розетка 1-я с/з с защитными шторками с крышкой |  | выставлен |  |  |  |  | Общий каталог/Электроустановочные изделия/Розетки силовые |  | RUR | Включая НДС: 20.00 % | [5 empty] | SE SDN3100160 |  |  | 825.986 |  |  | 14 |  |  | Schneider Electric | Розетка силовая (штепсельная)
110176 | SE Acti 9 Устройство защитного отключения (УЗО) iID 2P 25A 300mA AC |  |  | SE Acti 9 Устройство защитного отключения (УЗО) iID 2P 25A 300mA AC |  | выставлен |  |  |  |  | Общий каталог/Низковольтное оборудование/Устройства защитного отключения (УЗО) |  | RUR | Включая НДС: 20.00 % | [5 empty] | SE A9R44225 |  |  | 9871.68 |  |  | 0 |  |  | Schneider Electric | Дифференциальный выключатель / Устройство защитного отключения (УЗО)
110177 | SE Sedna Бел Розетка компьютерная 2-ая RJ45 кат. 5e STP |  |  | SE Sedna Бел Розетка компьютерная 2-ая RJ45 кат. 5e STP |  | выставлен |  |  |  |  | Общий каталог/Электроустановочные изделия/Розетки антенные, информационные, коммуникационные |  | RUR | Включая НДС: 20.00 % | [5 empty] | SE SDN4600121 |  |  | 2087.904 |  |  | 0 |  |  | Schneider Electric | Розетка/коробка коммуникационная (для передачи данных медной витой парой)
110180 | SE Unica Хамелеон Индиго/Бел Рамка 1-ая |  |  | SE Unica Хамелеон Индиго/Бел Рамка 1-ая |  | выставлен |  |  |  |  | Общий каталог/Электроустановочные изделия/Рамки, суппорты, адаптеры и декоративные элементы для ЭУИ |  | RUR | Включая НДС: 20.00 % | [5 empty] | SE MGU6.002.842 |  |  | 821.618 |  |  | 1 |  |  | Schneider Electric | Рамка для электроустановочных устройств
110183 | SE Unica Белый Рамка 3-ая |  |  | SE Unica Белый Рамка 3-ая |  | выставлен |  |  |  |  | Общий каталог/Электроустановочные изделия/Рамки, суппорты, адаптеры и декоративные элементы для ЭУИ |  | RUR | Включая НДС: 20.00 % | [5 empty] | SE MGU2.006.18 |  |  | 426.314 |  |  | 0 |  |  | Schneider Electric | Рамка для электроустановочных устройств
110187 | SE Unica Хамелеон Шампань/Беж Рамка 2-ая горизонтальная |  |  | SE Unica Хамелеон Шампань/Беж Рамка 2-ая горизонтальная |  | выставлен |  |  |  |  | Общий каталог/Электроустановочные изделия/Рамки, суппорты, адаптеры и декоративные элементы для ЭУИ |  | RUR | Включая НДС: 20.00 % | [5 empty] | SE MGU6.004.524 |  |  | 1358.448 |  |  | 1 |  |  | Schneider Electric | Рамка для электроустановочных устройств
110189 | SE Unica Хамелеон Коричневый/Бел Рамка 1-ая |  |  | SE Unica Хамелеон Коричневый/Бел Рамка 1-ая |  | выставлен |  |  |  |  | Общий каталог/Электроустановочные изделия/Рамки, суппорты, адаптеры и декоративные элементы для ЭУИ |  | RUR | Включая НДС: 20.00 % | [5 empty] | SE MGU6.002.874 |  |  | 638.596 |  |  | 21 |  |  | Schneider Electric | Рамка для электроустановочных устройств
110192 | SE Unica Хамелеон Морская волна/Беж Рамка 3-ая горизонтальная |  |  | SE Unica Хамелеон Морская волна/Беж Рамка 3-ая горизонтальная |  | выставлен |  |  |  |  | Общий каталог/Электроустановочные изделия/Рамки, суппорты, адаптеры и декоративные элементы для ЭУИ |  | RUR | Включая НДС: 20.00 % | [5 empty] | SE MGU6.006.570 |  |  | 1843.38 |  |  | 0 |  |  | Schneider Electric | Рамка для электроустановочных устройств
110199 | SE Unica Хамелеон Терракотовый/Бел Рамка 4-ая горизонтальная |  |  | SE Unica Хамелеон Терракотовый/Бел Рамка 4-ая горизонтальная |  | выставлен |  |  |  |  | Общий каталог/Электроустановочные изделия/Рамки, суппорты, адаптеры и декоративные элементы для ЭУИ |  | RUR | Включая НДС: 20.00 % | [5 empty] | SE MGU6.008.851 |  |  | 3893.4 |  |  | 4 |  |  | Schneider Electric | Рамка для электроустановочных устройств
110204 | SE Unica Top Оникс Графит Рамка 3-ая |  |  | SE Unica Top Оникс Графит Рамка 3-ая |  | выставлен |  |  |  |  | Общий каталог/Электроустановочные изделия/Рамки, суппорты, адаптеры и декоративные элементы для ЭУИ |  | RUR | Включая НДС: 20.00 % | [5 empty] | SE MGU66.006.296 |  |  | 5023.2 |  |  | 1 |  |  | Schneider Electric | Рамка для электроустановочных устройств
110226 | SE Acti 9 Устройство защитного отключения (УЗО) iID 2P 63A 300mA AC |  |  | SE Acti 9 Устройство защитного отключения (УЗО) iID 2P 63A 300mA AC |  | выставлен |  |  |  |  | Общий каталог/Низковольтное оборудование/Устройства защитного отключения (УЗО) |  | RUR | Включая НДС: 20.00 % | [5 empty] | SE A9R44263 |  |  | 11138.4 |  |  | 1 |  |  | Schneider Electric | Дифференциальный выключатель / Устройство защитного отключения (УЗО)
110236 | SE Unica Хамелеон Шампань/Бел Рамка 4-ая горизонтальная |  |  | SE Unica Хамелеон Шампань/Бел Рамка 4-ая горизонтальная |  | выставлен |  |  |  |  | Общий каталог/Электроустановочные изделия/Рамки, суппорты, адаптеры и декоративные элементы для ЭУИ |  | RUR | Включая НДС: 20.00 % | [5 empty] | SE MGU6.008.824 |  |  | 2079.168 |  |  | 5 |  |  | Schneider Electric | Рамка для электроустановочных устройств
110238 | SE Unica Хамелеон Голубой лед/Беж Рамка 1-ая |  |  | SE Unica Хамелеон Голубой лед/Беж Рамка 1-ая |  | выставлен |  |  |  |  | Общий каталог/Электроустановочные изделия/Рамки, суппорты, адаптеры и декоративные элементы для ЭУИ |  | RUR | Включая НДС: 20.00 % | [5 empty] | SE MGU6.002.554 |  |  | 1068.48 |  |  | 2 |  |  | Schneider Electric | Рамка для электроустановочных устройств
110239 | SE Acti 9 Устройство защитного отключения (УЗО) iID 2P 16A 10mA AC |  |  | SE Acti 9 Устройство защитного отключения (УЗО) iID 2P 16A 10mA AC |  | выставлен |  |  |  |  | Общий каталог/Низковольтное оборудование/Устройства защитного отключения (УЗО) |  | RUR | Включая НДС: 20.00 % | [5 empty] | SE A9R10216 |  |  | 8299.2 |  |  | 11 |  |  | Schneider Electric | Дифференциальный выключатель / Устройство защитного отключения (УЗО)
110243 | SE Acti 9 Устройство защитного отключения (УЗО) iID 2P 25A 30mA A |  |  | SE Acti 9 Устройство защитного отключения (УЗО) iID 2P 25A 30mA A |  | выставлен |  |  |  |  | Общий каталог/Низковольтное оборудование/Устройства защитного отключения (УЗО) |  | RUR | Включая НДС: 20.00 % | [5 empty] | SE A9R21225 |  |  | 7250.88 |  |  | 0 |  |  | Schneider Electric | Дифференциальный выключатель / Устройство защитного отключения (УЗО)
110245 | SE Unica Бежевый Рамка 2-ая |  |  | SE Unica Бежевый Рамка 2-ая |  | выставлен |  |  |  |  | Общий каталог/Электроустановочные изделия/Рамки, суппорты, адаптеры и декоративные элементы для ЭУИ |  | RUR | Включая НДС: 20.00 % | [5 empty] | SE MGU2.004.25 |  |  | 286.538 |  |  | 0 |  |  | Schneider Electric | Рамка для электроустановочных устройств
110249 | SE Unica Top Хром матовый Графит Рамка 2-ая |  |  | SE Unica Top Хром матовый Графит Рамка 2-ая |  | выставлен |  |  |  |  | Общий каталог/Электроустановочные изделия/Рамки, суппорты, адаптеры и декоративные элементы для ЭУИ |  | RUR | Включая НДС: 20.00 % | [5 empty] | SE MGU66.004.238 |  |  | 4101.552 |  |  | 1 |  |  | Schneider Electric | Рамка для электроустановочных устройств
110251 | SE Unica Бежевый Рамка 1-ая |  |  | SE Unica Бежевый Рамка 1-ая |  | выставлен |  |  |  |  | Общий каталог/Электроустановочные изделия/Рамки, суппорты, адаптеры и декоративные элементы для ЭУИ |  | RUR | Включая НДС: 20.00 % | [5 empty] | SE MGU2.002.25 |  |  | 166.418 |  |  | 20 |  |  | Schneider Electric | Рамка для электроустановочных устройств
110253 | SE Unica Top Никель Рамка 4-ая |  |  | SE Unica Top Никель Рамка 4-ая |  | выставлен |  |  |  |  | Общий каталог/Электроустановочные изделия/Рамки, суппорты, адаптеры и декоративные элементы для ЭУИ |  | RUR | Включая НДС: 20.00 % | [5 empty] | SE MGU66.008.039 |  |  | 7660.8 |  |  | 1 |  |  | Schneider Electric | Рамка для электроустановочных устройств
110254 | SE Acti 9 Устройство защитного отключения (УЗО) iID 4P 63A 30mA AC |  |  | SE Acti 9 Устройство защитного отключения (УЗО) iID 4P 63A 30mA AC |  | выставлен |  |  |  |  | Общий каталог/Низковольтное оборудование/Устройства защитного отключения (УЗО) |  | RUR | Включая НДС: 20.00 % | [5 empty] | SE A9R41463 |  |  | 12012 |  |  | 6 |  |  | Schneider Electric | Дифференциальный выключатель / Устройство защитного отключения (УЗО)
110255 | SE Unica Хамелеон Коричневый/Беж Рамка 2-ая горизонтальная |  |  | SE Unica Хамелеон Коричневый/Беж Рамка 2-ая горизонтальная |  | выставлен |  |  |  |  | Общий каталог/Электроустановочные изделия/Рамки, суппорты, адаптеры и декоративные элементы для ЭУИ |  | RUR | Включая НДС: 20.00 % | [5 empty] | SE MGU6.004.574 |  |  | 1122.576 |  |  | 4 |  |  | Schneider Electric | Рамка для электроустановочных устройств
110256 | SE Acti 9 Устройство защитного отключения (УЗО) iID 2P 25A 10mA A |  |  | SE Acti 9 Устройство защитного отключения (УЗО) iID 2P 25A 10mA A |  | выставлен |  |  |  |  | Общий каталог/Низковольтное оборудование/Устройства защитного отключения (УЗО) |  | RUR | Включая НДС: 20.00 % | [5 empty] | SE A9R20225 |  |  | 10046.4 |  |  | 0 |  |  | Schneider Electric | Дифференциальный выключатель / Устройство защитного отключения (УЗО)
110257 | SE Unica Top Берилл Рамка 2-ая |  |  | SE Unica Top Берилл Рамка 2-ая |  | выставлен |  |  |  |  | Общий каталог/Электроустановочные изделия/Рамки, суппорты, адаптеры и декоративные элементы для ЭУИ |  | RUR | Включая НДС: 20.00 % | [5 empty] | SE MGU66.004.098 |  |  | 5846.4 |  |  | 2 |  |  | Schneider Electric | Рамка для электроустановочных устройств
110258 | SE Sedna Бел Розетка компьютерная 2-ая RJ45 кат. 5e UTP |  |  | SE Sedna Бел Розетка компьютерная 2-ая RJ45 кат. 5e UTP |  | выставлен |  |  |  |  | Общий каталог/Электроустановочные изделия/Розетки антенные, информационные, коммуникационные |  | RUR | Включая НДС: 20.00 % | [5 empty] | SE SDN4400121 |  |  | 1393.392 |  |  | 4 |  |  | Schneider Electric | Розетка/коробка коммуникационная (для передачи данных медной витой парой)
110260 | SE Unica Top Опал Рамка 3-ая |  |  | SE Unica Top Опал Рамка 3-ая |  | выставлен |  |  |  |  | Общий каталог/Электроустановочные изделия/Рамки, суппорты, адаптеры и декоративные элементы для ЭУИ |  | RUR | Включая НДС: 20.00 % | [5 empty] | SE MGU66.006.095 |  |  | 6753.6 |  |  | 5 |  |  | Schneider Electric | Рамка для электроустановочных устройств
110264 | SE Unica Хамелеон Серо-Зеленый/Беж Рамка 2-ая горизонтальная |  |  | SE Unica Хамелеон Серо-Зеленый/Беж Рамка 2-ая горизонтальная |  | выставлен |  |  |  |  | Общий каталог/Электроустановочные изделия/Рамки, суппорты, адаптеры и декоративные элементы для ЭУИ |  | RUR | Включая НДС: 20.00 % | [5 empty] | SE MGU6.004.577 |  |  | 1459.08 |  |  | 7 |  |  | Schneider Electric | Рамка для электроустановочных устройств
110284 | SE Sedna Алюминий Рамка 1-ая |  |  | SE Sedna Алюминий Рамка 1-ая |  | выставлен |  |  |  |  | Общий каталог/Электроустановочные изделия/Рамки, суппорты, адаптеры и декоративные элементы для ЭУИ |  | RUR | Включая НДС: 20.00 % | [5 empty] | SE SDN5800160 |  |  | 300.958 |  |  | 285 |  |  | Schneider Electric | Рамка для электроустановочных устройств
110289 | SE Unica Top Нордик Рамка 1-ая |  |  | SE Unica Top Нордик Рамка 1-ая |  | выставлен |  |  |  |  | Общий каталог/Электроустановочные изделия/Рамки, суппорты, адаптеры и декоративные элементы для ЭУИ |  | RUR | Включая НДС: 20.00 % | [5 empty] | SE MGU66.002.092 |  |  | 2681.952 |  |  | 5 |  |  | Schneider Electric | Рамка для электроустановочных устройств
110291 | SE Unica Top Грэй Графит Рамка 3-ая |  |  | SE Unica Top Грэй Графит Рамка 3-ая |  | выставлен |  |  |  |  | Общий каталог/Электроустановочные изделия/Рамки, суппорты, адаптеры и декоративные элементы для ЭУИ |  | RUR | Включая НДС: 20.00 % | [5 empty] | SE MGU66.006.297 |  |  | 5023.2 |  |  | 5 |  |  | Schneider Electric | Рамка для электроустановочных устройств
110293 | SE Sedna Бел Вывод кабеля |  |  | SE Sedna Бел Вывод кабеля |  | выставлен |  |  |  |  | Общий каталог/Электроустановочные изделия/Розетки антенные, информационные, коммуникационные |  | RUR | Включая НДС: 20.00 % | [5 empty] | SE SDN5500121 |  |  | 623.308 |  |  | 3 |  |  | Schneider Electric | Накладка/вставка/механизм для коммуникационных устройств
110295 | SE Unica Хамелеон Лиловый/Бел Рамка 3-ая горизонтальная |  |  | SE Unica Хамелеон Лиловый/Бел Рамка 3-ая горизонтальная |  | выставлен |  |  |  |  | Общий каталог/Электроустановочные изделия/Рамки, суппорты, адаптеры и декоративные элементы для ЭУИ |  | RUR | Включая НДС: 20.00 % | [5 empty] | SE MGU6.006.876 |  |  | 1843.38 |  |  | 2 |  |  | Schneider Electric | Рамка для электроустановочных устройств
110301 | SE Unica Top Родий Графит Рамка 2-ая |  |  | SE Unica Top Родий Графит Рамка 2-ая |  | выставлен |  |  |  |  | Общий каталог/Электроустановочные изделия/Рамки, суппорты, адаптеры и декоративные элементы для ЭУИ |  | RUR | Включая НДС: 20.00 % | [5 empty] | SE MGU66.004.293 |  |  | 4333.056 |  |  | 2 |  |  | Schneider Electric | Рамка для электроустановочных устройств
110312 | SE Unica Хамелеон Синий/Бел Рамка 1-ая |  |  | SE Unica Хамелеон Синий/Бел Рамка 1-ая |  | выставлен |  |  |  |  | Общий каталог/Электроустановочные изделия/Рамки, суппорты, адаптеры и декоративные элементы для ЭУИ |  | RUR | Включая НДС: 20.00 % | [5 empty] | SE MGU6.002.873 |  |  | 689.71 |  |  | 6 |  |  | Schneider Electric | Рамка для электроустановочных устройств
110313 | SE Unica Хамелеон Шампань/Бел Рамка 2-ая горизонтальная |  |  | SE Unica Хамелеон Шампань/Бел Рамка 2-ая горизонтальная |  | выставлен |  |  |  |  | Общий каталог/Электроустановочные изделия/Рамки, суппорты, адаптеры и декоративные элементы для ЭУИ |  | RUR | Включая НДС: 20.00 % | [5 empty] | SE MGU6.004.824 |  |  | 943.488 |  |  | 7 |  |  | Schneider Electric | Рамка для электроустановочных устройств
110318 | SE Sedna Бел Рамка 3-ая горизонтальная |  |  | SE Sedna Бел Рамка 3-ая горизонтальная |  | выставлен |  |  |  |  | Общий каталог/Электроустановочные изделия/Рамки, суппорты, адаптеры и декоративные элементы для ЭУИ |  | RUR | Включая НДС: 20.00 % | [5 empty] | SE SDN5800521 |  |  | 405.356 |  |  | 219 |  |  | Schneider Electric | Рамка для электроустановочных устройств
110320 | SE Sedna Алюминий Розетка TV/SAT оконечная 1dB |  |  | SE Sedna Алюминий Розетка TV/SAT оконечная 1dB |  | выставлен |  |  |  |  | Общий каталог/Электроустановочные изделия/Розетки антенные, информационные, коммуникационные |  | RUR | Включая НДС: 20.00 % | [5 empty] | SE SDN3401660 |  |  | 2184 |  |  | 0 |  |  | Schneider Electric | Накладка/вставка/механизм для коммуникационных устройств
110322 | SE Sedna Бел Рамка 4-ая вертикальная |  |  | SE Sedna Бел Рамка 4-ая вертикальная |  | выставлен |  |  |  |  | Общий каталог/Электроустановочные изделия/Рамки, суппорты, адаптеры и декоративные элементы для ЭУИ |  | RUR | Включая НДС: 20.00 % | [5 empty] | SE SDN5802021 |  |  | 754.796 |  |  | 3 |  |  | Schneider Electric | Рамка для электроустановочных устройств
110326 | SE Sedna Красная Рамка 1-ая |  |  | SE Sedna Красная Рамка 1-ая |  | выставлен |  |  |  |  | Общий каталог/Электроустановочные изделия/Рамки, суппорты, адаптеры и декоративные элементы для ЭУИ |  | RUR | Включая НДС: 20.00 % | [5 empty] | SE SDN5800141 |  |  | 310.128 |  |  | 7 |  |  | Schneider Electric | Рамка для электроустановочных устройств
110328 | SE Unica Хамелеон Песчаный/Беж Рамка 2-ая вертикальная |  |  | SE Unica Хамелеон Песчаный/Беж Рамка 2-ая вертикальная |  | выставлен |  |  |  |  | Общий каталог/Электроустановочные изделия/Рамки, суппорты, адаптеры и декоративные элементы для ЭУИ |  | RUR | Включая НДС: 20.00 % | [5 empty] | SE MGU6.004V.567 |  |  | 863.114 |  |  | 2 |  |  | Schneider Electric | Рамка для электроустановочных устройств
110331 | SE Acti 9 Устройство защитного отключения (УЗО) iID 2P 63A 30mA A |  |  | SE Acti 9 Устройство защитного отключения (УЗО) iID 2P 63A 30mA A |  | выставлен |  |  |  |  | Общий каталог/Низковольтное оборудование/Устройства защитного отключения (УЗО) |  | RUR | Включая НДС: 20.00 % | [5 empty] | SE A9R21263 |  |  | 11531.52 |  |  | 0 |  |  | Schneider Electric | Дифференциальный выключатель / Устройство защитного отключения (УЗО)
110332 | SE Sedna Бел Рамка 4-ая горизонтальная |  |  | SE Sedna Бел Рамка 4-ая горизонтальная |  | выставлен |  |  |  |  | Общий каталог/Электроустановочные изделия/Рамки, суппорты, адаптеры и декоративные элементы для ЭУИ |  | RUR | Включая НДС: 20.00 % | [5 empty] | SE SDN5800721 |  |  | 656.068 |  |  | 69 |  |  | Schneider Electric | Рамка для электроустановочных устройств
110338 | SE Unica Хамелеон Терракотовый/Беж Рамка 1-ая |  |  | SE Unica Хамелеон Терракотовый/Беж Рамка 1-ая |  | выставлен |  |  |  |  | Общий каталог/Электроустановочные изделия/Рамки, суппорты, адаптеры и декоративные элементы для ЭУИ |  | RUR | Включая НДС: 20.00 % | [5 empty] | SE MGU6.002.551 |  |  | 821.618 |  |  | 10 |  |  | Schneider Electric | Рамка для электроустановочных устройств
110347 | SE Sedna Алюминий Аудиорозетка 2-я |  |  | SE Sedna Алюминий Аудиорозетка 2-я |  | выставлен |  |  |  |  | Общий каталог/Электроустановочные изделия/Розетки антенные, информационные, коммуникационные |  | RUR | Включая НДС: 20.00 % | [5 empty] | SE SDN5400160 |  |  | 2157.792 |  |  | 0 |  |  | Schneider Electric | Накладка/вставка/механизм для коммуникационных устройств
110353 | SE Unica Хамелеон Морская волна/Бел Рамка 1-ая |  |  | SE Unica Хамелеон Морская волна/Бел Рамка 1-ая |  | выставлен |  |  |  |  | Общий каталог/Электроустановочные изделия/Рамки, суппорты, адаптеры и декоративные элементы для ЭУИ |  | RUR | Включая НДС: 20.00 % | [5 empty] | SE MGU6.002.870 |  |  | 695.38 |  |  | 0 |  |  | Schneider Electric | Рамка для электроустановочных устройств
110361 | SE Unica Хамелеон Морская волна/Беж Рамка 2-ая горизонтальная |  |  | SE Unica Хамелеон Морская волна/Беж Рамка 2-ая горизонтальная |  | выставлен |  |  |  |  | Общий каталог/Электроустановочные изделия/Рамки, суппорты, адаптеры и декоративные элементы для ЭУИ |  | RUR | Включая НДС: 20.00 % | [5 empty] | SE MGU6.004.570 |  |  | 1072.26 |  |  | 1 |  |  | Schneider Electric | Рамка для электроустановочных устройств
110362 | SE Acti 9 Устройство защитного отключения (УЗО) iID 2P 25A 10mA AC |  |  | SE Acti 9 Устройство защитного отключения (УЗО) iID 2P 25A 10mA AC |  | выставлен |  |  |  |  | Общий каталог/Низковольтное оборудование/Устройства защитного отключения (УЗО) |  | RUR | Включая НДС: 20.00 % | [5 empty] | SE A9R10225 |  |  | 8561.28 |  |  | 0 |  |  | Schneider Electric | Дифференциальный выключатель / Устройство защитного отключения (УЗО)
110363 | SE Acti 9 Устройство защитного отключения (УЗО) iID 4P 40A 300mA AC |  |  | SE Acti 9 Устройство защитного отключения (УЗО) iID 4P 40A 300mA AC |  | выставлен |  |  |  |  | Общий каталог/Низковольтное оборудование/Устройства защитного отключения (УЗО) |  | RUR | Включая НДС: 20.00 % | [5 empty] | SE A9R44440 |  |  | 10526.88 |  |  | 0 |  |  | Schneider Electric | Дифференциальный выключатель / Устройство защитного отключения (УЗО)
110367 | SE Acti 9 Устройство защитного отключения (УЗО) iID K 2P 25A 30mA AC |  |  | SE Acti 9 Устройство защитного отключения (УЗО) iID K 2P 25A 30mA AC |  | выставлен |  |  |  |  | Общий каталог/Низковольтное оборудование/Устройства защитного отключения (УЗО) |  | RUR | Включая НДС: 20.00 % | [5 empty] | SE A9R50225 |  |  | 3974.88 |  |  | 18 |  |  | Schneider Electric | Дифференциальный выключатель / Устройство защитного отключения (УЗО)
110368 | SE Sedna Алюминий Розетка TV оконечная 1dB |  |  | SE Sedna Алюминий Розетка TV оконечная 1dB |  | выставлен |  |  |  |  | Общий каталог/Электроустановочные изделия/Розетки антенные, информационные, коммуникационные |  | RUR | Включая НДС: 20.00 % | [5 empty] | SE SDN3201660 |  |  | 1030.848 |  |  | 23 |  |  | Schneider Electric | Накладка/вставка/механизм для коммуникационных устройств
110371 | SE Sedna Алюминий Рамка 2-ая вертикальная |  |  | SE Sedna Алюминий Рамка 2-ая вертикальная |  | выставлен |  |  |  |  | Общий каталог/Электроустановочные изделия/Рамки, суппорты, адаптеры и декоративные элементы для ЭУИ |  | RUR | Включая НДС: 20.00 % | [5 empty] | SE SDN5801160 |  |  | 426.314 |  |  | 0 |  |  | Schneider Electric | Рамка для электроустановочных устройств
110377 | SE Sedna Бел Розетка 1-я с/з с защитными шторками с крышкой |  |  | SE Sedna Бел Розетка 1-я с/з с защитными шторками с крышкой |  | выставлен |  |  |  |  | Общий каталог/Электроустановочные изделия/Розетки силовые |  | RUR | Включая НДС: 20.00 % | [5 empty] | SE SDN3100121 |  |  | 591.864 |  |  | 84 |  |  | Schneider Electric | Розетка силовая (штепсельная)
110390 | SE Unica Хамелеон Шампань/Бел Рамка 1-ая |  |  | SE Unica Хамелеон Шампань/Бел Рамка 1-ая |  | выставлен |  |  |  |  | Общий каталог/Электроустановочные изделия/Рамки, суппорты, адаптеры и декоративные элементы для ЭУИ |  | RUR | Включая НДС: 20.00 % | [5 empty] | SE MGU6.002.824 |  |  | 776.188 |  |  | 0 |  |  | Schneider Electric | Рамка для электроустановочных устройств
110391 | SE Unica Хамелеон Лиловый/Бел Рамка 2-ая горизонтальная |  |  | SE Unica Хамелеон Лиловый/Бел Рамка 2-ая горизонтальная |  | выставлен |  |  |  |  | Общий каталог/Электроустановочные изделия/Рамки, суппорты, адаптеры и декоративные элементы для ЭУИ |  | RUR | Включая НДС: 20.00 % | [5 empty] | SE MGU6.004.876 |  |  | 825.118 |  |  | 10 |  |  | Schneider Electric | Рамка для электроустановочных устройств
110394 | SE Unica Хамелеон Серо-Зеленый/Беж Рамка 3-ая горизонтальная |  |  | SE Unica Хамелеон Серо-Зеленый/Беж Рамка 3-ая горизонтальная |  | выставлен |  |  |  |  | Общий каталог/Электроустановочные изделия/Рамки, суппорты, адаптеры и декоративные элементы для ЭУИ |  | RUR | Включая НДС: 20.00 % | [5 empty] | SE MGU6.006.577 |  |  | 1843.38 |  |  | 5 |  |  | Schneider Electric | Рамка для электроустановочных устройств
110396 | SE Unica Хамелеон Какао/Беж Рамка 3-ая горизонтальная |  |  | SE Unica Хамелеон Какао/Беж Рамка 3-ая горизонтальная |  | выставлен |  |  |  |  | Общий каталог/Электроустановочные изделия/Рамки, суппорты, адаптеры и декоративные элементы для ЭУИ |  | RUR | Включая НДС: 20.00 % | [5 empty] | SE MGU6.006.571 |  |  | 1930.656 |  |  | 4 |  |  | Schneider Electric | Рамка для электроустановочных устройств
110403 | SE Sedna Бел Рамка 2-ая горизонтальная |  |  | SE Sedna Бел Рамка 2-ая горизонтальная |  | выставлен |  |  |  |  | Общий каталог/Электроустановочные изделия/Рамки, суппорты, адаптеры и декоративные элементы для ЭУИ |  | RUR | Включая НДС: 20.00 % | [5 empty] | SE SDN5800321 |  |  | 237.622 |  |  | 0 |  |  | Schneider Electric | Рамка для электроустановочных устройств
110405 | SE Unica Хамелеон Серо-Зеленый/Беж Рамка 4-ая горизонтальная |  |  | SE Unica Хамелеон Серо-Зеленый/Беж Рамка 4-ая горизонтальная |  | выставлен |  |  |  |  | Общий каталог/Электроустановочные изделия/Рамки, суппорты, адаптеры и декоративные элементы для ЭУИ |  | RUR | Включая НДС: 20.00 % | [5 empty] | SE MGU6.008.577 |  |  | 2428.02 |  |  | 1 |  |  | Schneider Electric | Рамка для электроустановочных устройств
110407 | SE Unica Top Хром матовый Графит Рамка 1-ая |  |  | SE Unica Top Хром матовый Графит Рамка 1-ая |  | выставлен |  |  |  |  | Общий каталог/Электроустановочные изделия/Рамки, суппорты, адаптеры и декоративные элементы для ЭУИ |  | RUR | Включая НДС: 20.00 % | [5 empty] | SE MGU66.002.238 |  |  | 2502.864 |  |  | 3 |  |  | Schneider Electric | Рамка для электроустановочных устройств
110409 | SE Unica Хамелеон Шампань/Беж Рамка 1-ая |  |  | SE Unica Хамелеон Шампань/Беж Рамка 1-ая |  | выставлен |  |  |  |  | Общий каталог/Электроустановочные изделия/Рамки, суппорты, адаптеры и декоративные элементы для ЭУИ |  | RUR | Включая НДС: 20.00 % | [5 empty] | SE MGU6.002.524 |  |  | 821.618 |  |  | 10 |  |  | Schneider Electric | Рамка для электроустановочных устройств
110412 | SE Unica Top Венге Графит Рамка 1-ая |  |  | SE Unica Top Венге Графит Рамка 1-ая |  | выставлен |  |  |  |  | Общий каталог/Электроустановочные изделия/Рамки, суппорты, адаптеры и декоративные элементы для ЭУИ |  | RUR | Включая НДС: 20.00 % | [5 empty] | SE MGU66.002.2M3 |  |  | 2861.04 |  |  | 5 |  |  | Schneider Electric | Рамка для электроустановочных устройств
110414 | SE Unica Top Нордик Рамка 4-ая |  |  | SE Unica Top Нордик Рамка 4-ая |  | выставлен |  |  |  |  | Общий каталог/Электроустановочные изделия/Рамки, суппорты, адаптеры и декоративные элементы для ЭУИ |  | RUR | Включая НДС: 20.00 % | [5 empty] | SE MGU66.008.092 |  |  | 6901.44 |  |  | 1 |  |  | Schneider Electric | Рамка для электроустановочных устройств
110424 | SE Unica Хамелеон Шампань/Беж Рамка 3-ая горизонтальная |  |  | SE Unica Хамелеон Шампань/Беж Рамка 3-ая горизонтальная |  | выставлен |  |  |  |  | Общий каталог/Электроустановочные изделия/Рамки, суппорты, адаптеры и декоративные элементы для ЭУИ |  | RUR | Включая НДС: 20.00 % | [5 empty] | SE MGU6.006.524 |  |  | 1690.416 |  |  | 7 |  |  | Schneider Electric | Рамка для электроустановочных устройств
110427 | SE Unica Top Грэй Графит Рамка 2-ая |  |  | SE Unica Top Грэй Графит Рамка 2-ая |  | выставлен |  |  |  |  | Общий каталог/Электроустановочные изделия/Рамки, суппорты, адаптеры и декоративные элементы для ЭУИ |  | RUR | Включая НДС: 20.00 % | [5 empty] | SE MGU66.004.297 |  |  | 4333.056 |  |  | 5 |  |  | Schneider Electric | Рамка для электроустановочных устройств
110428 | SE Sedna Бел Рамка 1-ая |  |  | SE Sedna Бел Рамка 1-ая |  | выставлен |  |  |  |  | Общий каталог/Электроустановочные изделия/Рамки, суппорты, адаптеры и декоративные элементы для ЭУИ |  | RUR | Включая НДС: 20.00 % | [5 empty] | SE SDN5800121 |  |  | 74.382 |  |  | 644 |  |  | Schneider Electric | Рамка для электроустановочных устройств
110431 | SE Unica Хамелеон Шампань/Беж Рамка 4-ая горизонтальная |  |  | SE Unica Хамелеон Шампань/Беж Рамка 4-ая горизонтальная |  | выставлен |  |  |  |  | Общий каталог/Электроустановочные изделия/Рамки, суппорты, адаптеры и декоративные элементы для ЭУИ |  | RUR | Включая НДС: 20.00 % | [5 empty] | SE MGU6.008.524 |  |  | 2992.08 |  |  | 1 |  |  | Schneider Electric | Рамка для электроустановочных устройств
110436 | SE Sedna Красная Рамка 2-ая горизонтальная |  |  | SE Sedna Красная Рамка 2-ая горизонтальная |  | выставлен |  |  |  |  | Общий каталог/Электроустановочные изделия/Рамки, суппорты, адаптеры и декоративные элементы для ЭУИ |  | RUR | Включая НДС: 20.00 % | [5 empty] | SE SDN5800341 |  |  | 424.564 |  |  | 14 |  |  | Schneider Electric | Рамка для электроустановочных устройств
110437 | SE Unica Хамелеон Голубой лед/Бел Рамка 2-ая горизонтальная |  |  | SE Unica Хамелеон Голубой лед/Бел Рамка 2-ая горизонтальная |  | выставлен |  |  |  |  | Общий каталог/Электроустановочные изделия/Рамки, суппорты, адаптеры и декоративные элементы для ЭУИ |  | RUR | Включая НДС: 20.00 % | [5 empty] | SE MGU6.004.854 |  |  | 1358.448 |  |  | 1 |  |  | Schneider Electric | Рамка для электроустановочных устройств
110443 | SE Acti 9 Устройство защитного отключения (УЗО) iID 4P 40A 30mA AC |  |  | SE Acti 9 Устройство защитного отключения (УЗО) iID 4P 40A 30mA AC |  | выставлен |  |  |  |  | Общий каталог/Низковольтное оборудование/Устройства защитного отключения (УЗО) |  | RUR | Включая НДС: 20.00 % | [5 empty] | SE A9R41440 |  |  | 10483.2 |  |  | 39 |  |  | Schneider Electric | Дифференциальный выключатель / Устройство защитного отключения (УЗО)
110459 | SE Unica Top Никель Рамка 3-ая |  |  | SE Unica Top Никель Рамка 3-ая |  | выставлен |  |  |  |  | Общий каталог/Электроустановочные изделия/Рамки, суппорты, адаптеры и декоративные элементы для ЭУИ |  | RUR | Включая НДС: 20.00 % | [5 empty] | SE MGU66.006.039 |  |  | 4761.12 |  |  | 2 |  |  | Schneider Electric | Рамка для электроустановочных устройств
110467 | SE Unica Хамелеон Терракотовый/Беж Рамка 2-ая горизонтальная |  |  | SE Unica Хамелеон Терракотовый/Беж Рамка 2-ая горизонтальная |  | выставлен |  |  |  |  | Общий каталог/Электроустановочные изделия/Рамки, суппорты, адаптеры и декоративные элементы для ЭУИ |  | RUR | Включая НДС: 20.00 % | [5 empty] | SE MGU6.004.551 |  |  | 1758.96 |  |  | 4 |  |  | Schneider Electric | Рамка для электроустановочных устройств
110468 | SE Acti 9 Устройство защитного отключения (УЗО) iID 4P 40A 30mA A |  |  | SE Acti 9 Устройство защитного отключения (УЗО) iID 4P 40A 30mA A |  | выставлен |  |  |  |  | Общий каталог/Низковольтное оборудование/Устройства защитного отключения (УЗО) |  | RUR | Включая НДС: 20.00 % | [5 empty] | SE A9R21440 |  |  | 12186.72 |  |  | 4 |  |  | Schneider Electric | Дифференциальный выключатель / Устройство защитного отключения (УЗО)
110471 | SE Unica Хамелеон Фисташковый/Бел Рамка 3-ая горизонтальная |  |  | SE Unica Хамелеон Фисташковый/Бел Рамка 3-ая горизонтальная |  | выставлен |  |  |  |  | Общий каталог/Электроустановочные изделия/Рамки, суппорты, адаптеры и декоративные элементы для ЭУИ |  | RUR | Включая НДС: 20.00 % | [5 empty] | SE MGU6.006.866 |  |  | 2507.4 |  |  | 4 |  |  | Schneider Electric | Рамка для электроустановочных устройств
110474 | SE Unica Хамелеон Морская волна/Бел Рамка 4-ая горизонтальная |  |  | SE Unica Хамелеон Морская волна/Бел Рамка 4-ая горизонтальная |  | выставлен |  |  |  |  | Общий каталог/Электроустановочные изделия/Рамки, суппорты, адаптеры и декоративные элементы для ЭУИ |  | RUR | Включая НДС: 20.00 % | [5 empty] | SE MGU6.008.870 |  |  | 2399.04 |  |  | 3 |  |  | Schneider Electric | Рамка для электроустановочных устройств
110484 | SE Unica Хамелеон Золото/Бел Рамка 2-ая горизонтальная |  |  | SE Unica Хамелеон Золото/Бел Рамка 2-ая горизонтальная |  | выставлен |  |  |  |  | Общий каталог/Электроустановочные изделия/Рамки, суппорты, адаптеры и декоративные элементы для ЭУИ |  | RUR | Включая НДС: 20.00 % | [5 empty] | SE MGU66.004.804 |  |  | 2764.944 |  |  | 0 |  |  | Schneider Electric | Рамка для электроустановочных устройств
110494 | SE Acti 9 Устройство защитного отключения (УЗО) iID K 2P 40A 30mA AC |  |  | SE Acti 9 Устройство защитного отключения (УЗО) iID K 2P 40A 30mA AC |  | выставлен |  |  |  |  | Общий каталог/Низковольтное оборудование/Устройства защитного отключения (УЗО) |  | RUR | Включая НДС: 20.00 % | [5 empty] | SE A9R50240 |  |  | 4245.696 |  |  | 0 |  |  | Schneider Electric | Дифференциальный выключатель / Устройство защитного отключения (УЗО)
110495 | SE Unica Хамелеон Синий/Беж Рамка 3-ая горизонтальная |  |  | SE Unica Хамелеон Синий/Беж Рамка 3-ая горизонтальная |  | выставлен |  |  |  |  | Общий каталог/Электроустановочные изделия/Рамки, суппорты, адаптеры и декоративные элементы для ЭУИ |  | RUR | Включая НДС: 20.00 % | [5 empty] | SE MGU6.006.573 |  |  | 1843.38 |  |  | 1 |  |  | Schneider Electric | Рамка для электроустановочных устройств
110507 | SE Unica Белый Рамка 2-ая |  |  | SE Unica Белый Рамка 2-ая |  | выставлен |  |  |  |  | Общий каталог/Электроустановочные изделия/Рамки, суппорты, адаптеры и декоративные элементы для ЭУИ |  | RUR | Включая НДС: 20.00 % | [5 empty] | SE MGU2.004.18 |  |  | 271.25 |  |  | 0 |  |  | Schneider Electric | Рамка для электроустановочных устройств
110517 | SE Unica Хамелеон Коричневый/Бел Рамка 3-ая горизонтальная |  |  | SE Unica Хамелеон Коричневый/Бел Рамка 3-ая горизонтальная |  | выставлен |  |  |  |  | Общий каталог/Электроустановочные изделия/Рамки, суппорты, адаптеры и декоративные элементы для ЭУИ |  | RUR | Включая НДС: 20.00 % | [5 empty] | SE MGU6.006.874 |  |  | 1825.824 |  |  | 8 |  |  | Schneider Electric | Рамка для электроустановочных устройств
110519 | SE Sedna Бел Аудиорозетка 2-я |  |  | SE Sedna Бел Аудиорозетка 2-я |  | выставлен |  |  |  |  | Общий каталог/Электроустановочные изделия/Розетки антенные, информационные, коммуникационные |  | RUR | Включая НДС: 20.00 % | [5 empty] | SE SDN5400121 |  |  | 1812.72 |  |  | 0 |  |  | Schneider Electric | Накладка/вставка/механизм для коммуникационных устройств
110524 | SE Unica Хамелеон Морская волна/Беж Рамка 1-ая |  |  | SE Unica Хамелеон Морская волна/Беж Рамка 1-ая |  | выставлен |  |  |  |  | Общий каталог/Электроустановочные изделия/Рамки, суппорты, адаптеры и декоративные элементы для ЭУИ |  | RUR | Включая НДС: 20.00 % | [5 empty] | SE MGU6.002.570 |  |  | 689.71 |  |  | 7 |  |  | Schneider Electric | Рамка для электроустановочных устройств
110526 | SE Sedna Бел Розетка TV/SAT проходная 4dB |  |  | SE Sedna Бел Розетка TV/SAT проходная 4dB |  | выставлен |  |  |  |  | Общий каталог/Электроустановочные изделия/Розетки антенные, информационные, коммуникационные |  | RUR | Включая НДС: 20.00 % | [5 empty] | SE SDN3401921 |  |  | 1541.904 |  |  | 4 |  |  | Schneider Electric | Накладка/вставка/механизм для коммуникационных устройств
110534 | SE Unica Хамелеон Серебро/Бел Рамка 1-ая |  |  | SE Unica Хамелеон Серебро/Бел Рамка 1-ая |  | выставлен |  |  |  |  | Общий каталог/Электроустановочные изделия/Рамки, суппорты, адаптеры и декоративные элементы для ЭУИ |  | RUR | Включая НДС: 20.00 % | [5 empty] | SE MGU66.002.810 |  |  | 1319.136 |  |  | 5 |  |  | Schneider Electric | Рамка для электроустановочных устройств
110541 | SE Sedna Бел Розетка компьютерная 1-ая RJ45 кат. 6 UTP |  |  | SE Sedna Бел Розетка компьютерная 1-ая RJ45 кат. 6 UTP |  | выставлен |  |  |  |  | Общий каталог/Электроустановочные изделия/Розетки антенные, информационные, коммуникационные |  | RUR | Включая НДС: 20.00 % | [5 empty] | SE SDN4700121 |  |  | 1297.296 |  |  | 196 |  |  | Schneider Electric | Розетка/коробка коммуникационная (для передачи данных медной витой парой)
110553 | SE Unica Хамелеон Лиловый/Бел Рамка 1-ая |  |  | SE Unica Хамелеон Лиловый/Бел Рамка 1-ая |  | выставлен |  |  |  |  | Общий каталог/Электроустановочные изделия/Рамки, суппорты, адаптеры и декоративные элементы для ЭУИ |  | RUR | Включая НДС: 20.00 % | [5 empty] | SE MGU6.002.876 |  |  | 689.71 |  |  | 9 |  |  | Schneider Electric | Рамка для электроустановочных устройств
110567 | SE Unica Хамелеон Лиловый/Беж Рамка 2-ая горизонтальная |  |  | SE Unica Хамелеон Лиловый/Беж Рамка 2-ая горизонтальная |  | выставлен |  |  |  |  | Общий каталог/Электроустановочные изделия/Рамки, суппорты, адаптеры и декоративные элементы для ЭУИ |  | RUR | Включая НДС: 20.00 % | [5 empty] | SE MGU6.004.576 |  |  | 1122.576 |  |  | 2 |  |  | Schneider Electric | Рамка для электроустановочных устройств
110575 | SE Unica Хамелеон Коричневый/Бел Рамка 4-ая горизонтальная |  |  | SE Unica Хамелеон Коричневый/Бел Рамка 4-ая горизонтальная |  | выставлен |  |  |  |  | Общий каталог/Электроустановочные изделия/Рамки, суппорты, адаптеры и декоративные элементы для ЭУИ |  | RUR | Включая НДС: 20.00 % | [5 empty] | SE MGU6.008.874 |  |  | 2376.192 |  |  | 4 |  |  | Schneider Electric | Рамка для электроустановочных устройств
110585 | SE Acti 9 Устройство защитного отключения (УЗО) iID 2P 40A 30mA A |  |  | SE Acti 9 Устройство защитного отключения (УЗО) iID 2P 40A 30mA A |  | выставлен |  |  |  |  | Общий каталог/Низковольтное оборудование/Устройства защитного отключения (УЗО) |  | RUR | Включая НДС: 20.00 % | [5 empty] | SE A9R21240 |  |  | 7644 |  |  | 0 |  |  | Schneider Electric | Дифференциальный выключатель / Устройство защитного отключения (УЗО)
110592 | SE Sedna Алюминий Розетка 1-я с/з с защитными шторками |  |  | SE Sedna Алюминий Розетка 1-я с/з с защитными шторками |  | выставлен |  |  |  |  | Общий каталог/Электроустановочные изделия/Розетки силовые |  | RUR | Включая НДС: 20.00 % | [5 empty] | SE SDN3000160 |  |  | 598.416 |  |  | 0 |  |  | Schneider Electric | Розетка силовая (штепсельная)
110593 | SE Unica Хамелеон Серебро/Бел Рамка 2-ая горизонтальная |  |  | SE Unica Хамелеон Серебро/Бел Рамка 2-ая горизонтальная |  | выставлен |  |  |  |  | Общий каталог/Электроустановочные изделия/Рамки, суппорты, адаптеры и декоративные элементы для ЭУИ |  | RUR | Включая НДС: 20.00 % | [5 empty] | SE MGU66.004.810 |  |  | 1908.816 |  |  | 7 |  |  | Schneider Electric | Рамка для электроустановочных устройств
110598 | SE Acti 9 Устройство защитного отключения (УЗО) iID K 4P 40A 30mA AC |  |  | SE Acti 9 Устройство защитного отключения (УЗО) iID K 4P 40A 30mA AC |  | выставлен |  |  |  |  | Общий каталог/Низковольтное оборудование/Устройства защитного отключения (УЗО) |  | RUR | Включая НДС: 20.00 % | [5 empty] | SE A9R50440 |  |  | 7250.88 |  |  | 74 |  |  | Schneider Electric | Дифференциальный выключатель / Устройство защитного отключения (УЗО)
110613 | SE Sedna Бел Розетка компьютерная 1-ая RJ45 кат. 5e STP |  |  | SE Sedna Бел Розетка компьютерная 1-ая RJ45 кат. 5e STP |  | выставлен |  |  |  |  | Общий каталог/Электроустановочные изделия/Розетки антенные, информационные, коммуникационные |  | RUR | Включая НДС: 20.00 % | [5 empty] | SE SDN4500121 |  |  | 1550.64 |  |  | 0 |  |  | Schneider Electric | Розетка/коробка коммуникационная (для передачи данных медной витой парой)
110614 | SE Unica Хамелеон Синий/Бел Рамка 3-ая горизонтальная |  |  | SE Unica Хамелеон Синий/Бел Рамка 3-ая горизонтальная |  | выставлен |  |  |  |  | Общий каталог/Электроустановочные изделия/Рамки, суппорты, адаптеры и декоративные элементы для ЭУИ |  | RUR | Включая НДС: 20.00 % | [5 empty] | SE MGU6.006.873 |  |  | 1843.38 |  |  | 1 |  |  | Schneider Electric | Рамка для электроустановочных устройств
110627 | SE Acti 9 Устройство защитного отключения (УЗО) iID 4P 40A 300mA-S AC |  |  | SE Acti 9 Устройство защитного отключения (УЗО) iID 4P 40A 300mA-S AC |  | выставлен |  |  |  |  | Общий каталог/Низковольтное оборудование/Устройства защитного отключения (УЗО) |  | RUR | Включая НДС: 20.00 % | [5 empty] | SE A9R15440 |  |  | 16947.84 |  |  | 0 |  |  | Schneider Electric | Дифференциальный выключатель / Устройство защитного отключения (УЗО)
110628 | SE Unica Хамелеон Золото/Беж Рамка 3-ая горизонтальная |  |  | SE Unica Хамелеон Золото/Беж Рамка 3-ая горизонтальная |  | выставлен |  |  |  |  | Общий каталог/Электроустановочные изделия/Рамки, суппорты, адаптеры и декоративные элементы для ЭУИ |  | RUR | Включая НДС: 20.00 % | [5 empty] | SE MGU66.006.504 |  |  | 4107.6 |  |  | 0 |  |  | Schneider Electric | Рамка для электроустановочных устройств
110633 | SE Acti 9 Устройство защитного отключения (УЗО) iID 2P 40A 30mA AC |  |  | SE Acti 9 Устройство защитного отключения (УЗО) iID 2P 40A 30mA AC |  | выставлен |  |  |  |  | Общий каталог/Низковольтное оборудование/Устройства защитного отключения (УЗО) |  | RUR | Включая НДС: 20.00 % | [5 empty] | SE A9R41240 |  |  | 6552 |  |  | 41 |  |  | Schneider Electric | Дифференциальный выключатель / Устройство защитного отключения (УЗО)
110642 | SE Unica Top Родий Графит Рамка 1-ая |  |  | SE Unica Top Родий Графит Рамка 1-ая |  | выставлен |  |  |  |  | Общий каталог/Электроустановочные изделия/Рамки, суппорты, адаптеры и декоративные элементы для ЭУИ |  | RUR | Включая НДС: 20.00 % | [5 empty] | SE MGU66.002.293 |  |  | 2681.952 |  |  | 1 |  |  | Schneider Electric | Рамка для электроустановочных устройств
110645 | SE Unica Top Нордик Рамка 2-ая |  |  | SE Unica Top Нордик Рамка 2-ая |  | выставлен |  |  |  |  | Общий каталог/Электроустановочные изделия/Рамки, суппорты, адаптеры и декоративные элементы для ЭУИ |  | RUR | Включая НДС: 20.00 % | [5 empty] | SE MGU66.004.092 |  |  | 3184.272 |  |  | 3 |  |  | Schneider Electric | Рамка для электроустановочных устройств
110654 | SE Unica Хамелеон Синий/Беж Рамка 2-ая горизонтальная |  |  | SE Unica Хамелеон Синий/Беж Рамка 2-ая горизонтальная |  | выставлен |  |  |  |  | Общий каталог/Электроустановочные изделия/Рамки, суппорты, адаптеры и декоративные элементы для ЭУИ |  | RUR | Включая НДС: 20.00 % | [5 empty] | SE MGU6.004.573 |  |  | 1459.08 |  |  | 0 |  |  | Schneider Electric | Рамка для электроустановочных устройств
110662 | SE Unica Хамелеон Коричневый/Беж Рамка 3-ая горизонтальная |  |  | SE Unica Хамелеон Коричневый/Беж Рамка 3-ая горизонтальная |  | выставлен |  |  |  |  | Общий каталог/Электроустановочные изделия/Рамки, суппорты, адаптеры и декоративные элементы для ЭУИ |  | RUR | Включая НДС: 20.00 % | [5 empty] | SE MGU6.006.574 |  |  | 1930.656 |  |  | 7 |  |  | Schneider Electric | Рамка для электроустановочных устройств
110664 | SE Acti 9 Устройство защитного отключения (УЗО) iID 2P 40A 300mA AC |  |  | SE Acti 9 Устройство защитного отключения (УЗО) iID 2P 40A 300mA AC |  | выставлен |  |  |  |  | Общий каталог/Низковольтное оборудование/Устройства защитного отключения (УЗО) |  | RUR | Включая НДС: 20.00 % | [5 empty] | SE A9R44240 |  |  | 10002.72 |  |  | 5 |  |  | Schneider Electric | Дифференциальный выключатель / Устройство защитного отключения (УЗО)
110674 | SE Unica Хамелеон Золото/Бел Рамка 1-ая |  |  | SE Unica Хамелеон Золото/Бел Рамка 1-ая |  | выставлен |  |  |  |  | Общий каталог/Электроустановочные изделия/Рамки, суппорты, адаптеры и декоративные элементы для ЭУИ |  | RUR | Включая НДС: 20.00 % | [5 empty] | SE MGU66.002.804 |  |  | 1825.824 |  |  | 2 |  |  | Schneider Electric | Рамка для электроустановочных устройств
110676 | SE Unica Хамелеон Коричневый/Бел Рамка 2-ая горизонтальная |  |  | SE Unica Хамелеон Коричневый/Бел Рамка 2-ая горизонтальная |  | выставлен |  |  |  |  | Общий каталог/Электроустановочные изделия/Рамки, суппорты, адаптеры и декоративные элементы для ЭУИ |  | RUR | Включая НДС: 20.00 % | [5 empty] | SE MGU6.004.874 |  |  | 1039.584 |  |  | 0 |  |  | Schneider Electric | Рамка для электроустановочных устройств
110677 | SE Unica Хамелеон Какао/Беж Рамка 1-ая |  |  | SE Unica Хамелеон Какао/Беж Рамка 1-ая |  | выставлен |  |  |  |  | Общий каталог/Электроустановочные изделия/Рамки, суппорты, адаптеры и декоративные элементы для ЭУИ |  | RUR | Включая НДС: 20.00 % | [5 empty] | SE MGU6.002.571 |  |  | 689.71 |  |  | 12 |  |  | Schneider Electric | Рамка для электроустановочных устройств
110687 | SE Unica Хамелеон Серо-Зеленый/Беж Рамка 1-ая |  |  | SE Unica Хамелеон Серо-Зеленый/Беж Рамка 1-ая |  | выставлен |  |  |  |  | Общий каталог/Электроустановочные изделия/Рамки, суппорты, адаптеры и декоративные элементы для ЭУИ |  | RUR | Включая НДС: 20.00 % | [5 empty] | SE MGU6.002.577 |  |  | 897.12 |  |  | 5 |  |  | Schneider Electric | Рамка для электроустановочных устройств
110697 | SE Sedna Бел Рамка 3-ая вертикальная |  |  | SE Sedna Бел Рамка 3-ая вертикальная |  | выставлен |  |  |  |  | Общий каталог/Электроустановочные изделия/Рамки, суппорты, адаптеры и декоративные элементы для ЭУИ |  | RUR | Включая НДС: 20.00 % | [5 empty] | SE SDN5801321 |  |  | 401.856 |  |  | 1 |  |  | Schneider Electric | Рамка для электроустановочных устройств
110698 | SE Unica Top Опал Рамка 1-ая |  |  | SE Unica Top Опал Рамка 1-ая |  | выставлен |  |  |  |  | Общий каталог/Электроустановочные изделия/Рамки, суппорты, адаптеры и декоративные элементы для ЭУИ |  | RUR | Включая НДС: 20.00 % | [5 empty] | SE MGU66.002.095 |  |  | 2681.952 |  |  | 4 |  |  | Schneider Electric | Рамка для электроустановочных устройств
110699 | SE Unica Top Никель Рамка 1-ая |  |  | SE Unica Top Никель Рамка 1-ая |  | выставлен |  |  |  |  | Общий каталог/Электроустановочные изделия/Рамки, суппорты, адаптеры и декоративные элементы для ЭУИ |  | RUR | Включая НДС: 20.00 % | [5 empty] | SE MGU66.002.039 |  |  | 2502.864 |  |  | 0 |  |  | Schneider Electric | Рамка для электроустановочных устройств
110704 | SE Unica Хамелеон Серый/Бел Рамка 2-ая вертикальная |  |  | SE Unica Хамелеон Серый/Бел Рамка 2-ая вертикальная |  | выставлен |  |  |  |  | Общий каталог/Электроустановочные изделия/Рамки, суппорты, адаптеры и декоративные элементы для ЭУИ |  | RUR | Включая НДС: 20.00 % | [5 empty] | SE MGU6.004V.865 |  |  | 1035.216 |  |  | 2 |  |  | Schneider Electric | Рамка для электроустановочных устройств
110706 | SE Unica Хамелеон Какао/Беж Рамка 4-ая горизонтальная |  |  | SE Unica Хамелеон Какао/Беж Рамка 4-ая горизонтальная |  | выставлен |  |  |  |  | Общий каталог/Электроустановочные изделия/Рамки, суппорты, адаптеры и декоративные элементы для ЭУИ |  | RUR | Включая НДС: 20.00 % | [5 empty] | SE MGU6.008.571 |  |  | 2515.968 |  |  | 1 |  |  | Schneider Electric | Рамка для электроустановочных устройств
110708 | SE Unica Top Венге Графит Рамка 2-ая |  |  | SE Unica Top Венге Графит Рамка 2-ая |  | выставлен |  |  |  |  | Общий каталог/Электроустановочные изделия/Рамки, суппорты, адаптеры и декоративные элементы для ЭУИ |  | RUR | Включая НДС: 20.00 % | [5 empty] | SE MGU66.004.2M3 |  |  | 6857.76 |  |  | 3 |  |  | Schneider Electric | Рамка для электроустановочных устройств
110710 | SE Unica Хамелеон Фисташковый/Бел Рамка 4-ая горизонтальная |  |  | SE Unica Хамелеон Фисташковый/Бел Рамка 4-ая горизонтальная |  | выставлен |  |  |  |  | Общий каталог/Электроустановочные изделия/Рамки, суппорты, адаптеры и декоративные элементы для ЭУИ |  | RUR | Включая НДС: 20.00 % | [5 empty] | SE MGU6.008.866 |  |  | 2399.04 |  |  | 1 |  |  | Schneider Electric | Рамка для электроустановочных устройств
110712 | SE Acti 9 Устройство защитного отключения (УЗО) iID 4P 63A 300mA AC |  |  | SE Acti 9 Устройство защитного отключения (УЗО) iID 4P 63A 300mA AC |  | выставлен |  |  |  |  | Общий каталог/Низковольтное оборудование/Устройства защитного отключения (УЗО) |  | RUR | Включая НДС: 20.00 % | [5 empty] | SE A9R44463 |  |  | 11968.32 |  |  | 1 |  |  | Schneider Electric | Дифференциальный выключатель / Устройство защитного отключения (УЗО)
110719 | SE Acti 9 Устройство защитного отключения (УЗО) iID K 4P 63A 300mA AC |  |  | SE Acti 9 Устройство защитного отключения (УЗО) iID K 4P 63A 300mA AC |  | выставлен |  |  |  |  | Общий каталог/Низковольтное оборудование/Устройства защитного отключения (УЗО) |  | RUR | Включая НДС: 20.00 % | [5 empty] | SE A9R75463 |  |  | 7906.08 |  |  | 0 |  |  | Schneider Electric | Дифференциальный выключатель / Устройство защитного отключения (УЗО)
110728 | SE Unica Хамелеон Фисташковый/Бел Рамка 1-ая |  |  | SE Unica Хамелеон Фисташковый/Бел Рамка 1-ая |  | выставлен |  |  |  |  | Общий каталог/Электроустановочные изделия/Рамки, суппорты, адаптеры и декоративные элементы для ЭУИ |  | RUR | Включая НДС: 20.00 % | [5 empty] | SE MGU6.002.866 |  |  | 514.99 |  |  | 8 |  |  | Schneider Electric | Рамка для электроустановочных устройств
110729 | SE Unica Хамелеон Морская волна/Беж Рамка 4-ая горизонтальная |  |  | SE Unica Хамелеон Морская волна/Беж Рамка 4-ая горизонтальная |  | выставлен |  |  |  |  | Общий каталог/Электроустановочные изделия/Рамки, суппорты, адаптеры и декоративные элементы для ЭУИ |  | RUR | Включая НДС: 20.00 % | [5 empty] | SE MGU6.008.570 |  |  | 2428.02 |  |  | 0 |  |  | Schneider Electric | Рамка для электроустановочных устройств
110731 | SE Unica Хамелеон Голубой лед/Бел Рамка 1-ая |  |  | SE Unica Хамелеон Голубой лед/Бел Рамка 1-ая |  | выставлен |  |  |  |  | Общий каталог/Электроустановочные изделия/Рамки, суппорты, адаптеры и декоративные элементы для ЭУИ |  | RUR | Включая НДС: 20.00 % | [5 empty] | SE MGU6.002.854 |  |  | 821.618 |  |  | 3 |  |  | Schneider Electric | Рамка для электроустановочных устройств
110735 | SE Sedna Алюминий Рамка 3-ая горизонтальная |  |  | SE Sedna Алюминий Рамка 3-ая горизонтальная |  | выставлен |  |  |  |  | Общий каталог/Электроустановочные изделия/Рамки, суппорты, адаптеры и декоративные элементы для ЭУИ |  | RUR | Включая НДС: 20.00 % | [5 empty] | SE SDN5800560 |  |  | 660.002 |  |  | 42 |  |  | Schneider Electric | Рамка для электроустановочных устройств
110739 | SE Sedna Бел Рамка 2-ая вертикальная |  |  | SE Sedna Бел Рамка 2-ая вертикальная |  | выставлен |  |  |  |  | Общий каталог/Электроустановочные изделия/Рамки, суппорты, адаптеры и декоративные элементы для ЭУИ |  | RUR | Включая НДС: 20.00 % | [5 empty] | SE SDN5801121 |  |  | 283.486 |  |  | 29 |  |  | Schneider Electric | Рамка для электроустановочных устройств
110743 | SE Unica Хамелеон Лиловый/Беж Рамка 1-ая |  |  | SE Unica Хамелеон Лиловый/Беж Рамка 1-ая |  | выставлен |  |  |  |  | Общий каталог/Электроустановочные изделия/Рамки, суппорты, адаптеры и декоративные элементы для ЭУИ |  | RUR | Включая НДС: 20.00 % | [5 empty] | SE MGU6.002.576 |  |  | 689.71 |  |  | 0 |  |  | Schneider Electric | Рамка для электроустановочных устройств
110745 | SE Unica Top Никель Графит Рамка 1-ая |  |  | SE Unica Top Никель Графит Рамка 1-ая |  | выставлен |  |  |  |  | Общий каталог/Электроустановочные изделия/Рамки, суппорты, адаптеры и декоративные элементы для ЭУИ |  | RUR | Включая НДС: 20.00 % | [5 empty] | SE MGU66.002.239 |  |  | 1838.928 |  |  | 9 |  |  | Schneider Electric | Рамка для электроустановочных устройств
110754 | SE Unica Class Матовое стекло Рамка 2-ая |  |  | SE Unica Class Матовое стекло Рамка 2-ая |  | выставлен |  |  |  |  | Общий каталог/Электроустановочные изделия/Рамки, суппорты, адаптеры и декоративные элементы для ЭУИ |  | RUR | Включая НДС: 20.00 % | [5 empty] | SE MGU68.004.7C3 |  |  | 8473.92 |  |  | 1 |  |  | Schneider Electric | Рамка для электроустановочных устройств
110755 | SE Unica Хамелеон Лиловый/Бел Рамка 4-ая горизонтальная |  |  | SE Unica Хамелеон Лиловый/Бел Рамка 4-ая горизонтальная |  | выставлен |  |  |  |  | Общий каталог/Электроустановочные изделия/Рамки, суппорты, адаптеры и декоративные элементы для ЭУИ |  | RUR | Включая НДС: 20.00 % | [5 empty] | SE MGU6.008.876 |  |  | 2428.02 |  |  | 2 |  |  | Schneider Electric | Рамка для электроустановочных устройств
110759 | SE Acti 9 Устройство защитного отключения (УЗО) iID 4P 25A 30mA AC |  |  | SE Acti 9 Устройство защитного отключения (УЗО) iID 4P 25A 30mA AC |  | выставлен |  |  |  |  | Общий каталог/Низковольтное оборудование/Устройства защитного отключения (УЗО) |  | RUR | Включая НДС: 20.00 % | [5 empty] | SE A9R41425 |  |  | 10002.72 |  |  | 57 |  |  | Schneider Electric | Дифференциальный выключатель / Устройство защитного отключения (УЗО)
111350 | Legrand Celiane Титан Рамка 2-я (2+2 мод) |  |  | Legrand Celiane Титан Рамка 2-я (2+2 мод) |  | выставлен |  |  |  |  | Общий каталог/Электроустановочные изделия/Рамки, суппорты, адаптеры и декоративные элементы для ЭУИ |  | RUR | Включая НДС: 20.00 % | [5 empty] | 068902 |  |  | 3343.676 |  |  | 0 |  |  | Legrand | Рамка для электроустановочных устройств
111491 | Gira S-Color Белый Накладка 2-ой прямой ТЛФ/комп розетки |  |  | Gira S-Color Белый Накладка 2-ой прямой ТЛФ/комп розетки |  | выставлен |  |  |  |  | Общий каталог/Электроустановочные изделия/Розетки антенные, информационные, коммуникационные |  | RUR | Включая НДС: 20.00 % | [5 empty] | G066240 |  |  | 1106.63 |  |  | 0 |  |  | Gira | Накладка/вставка/механизм для коммуникационных устройств
111509 | Legrand Предохранитель бытовой 1А 5х20 |  |  | Legrand Предохранитель бытовой 1А 5х20 |  | выставлен |  |  |  |  | Общий каталог/Низковольтное оборудование/Предохранители |  | RUR | Включая НДС: 20.00 % | [5 empty] | 010210 |  |  | 254.786 |  |  | 0 |  |  | Legrand | Цилиндрический предохранитель
112334 | Legrand Клеммная колодка на изол. основании 8x1.5-16мм2 (L=75мм) |  |  | Legrand Клеммная колодка на изол. основании 8x1.5-16мм2 (L=75мм) |  | выставлен |  |  |  |  | Общий каталог/Щиты и шкафы, шинопровод/Системы сборных шин |  | RUR | Включая НДС: 20.00 % | [5 empty] | 004822 |  |  | 846.678 |  |  | 10 |  |  | Legrand | Клеммник силовой / клеммный блок
112452 | Legrand CX3 Контактор 230V 4НЗ 63А с руч.уп. |  |  | Legrand CX3 Контактор 230V 4НЗ 63А с руч.уп. |  | выставлен |  |  |  |  | Общий каталог/Низковольтное оборудование/Контакторы |  | RUR | Включая НДС: 20.00 % | [5 empty] | 412557 |  |  | 20341.566 |  |  | 18 |  |  | Legrand | Модульный контактор для распределительного щита
112717 | Legrand Установочный набор выдвижного блока 3мод |  |  | Legrand Установочный набор выдвижного блока 3мод |  | выставлен |  |  |  |  | Общий каталог/Кабеленесущие системы (системы для прокладки кабеля)/Энергетические стойки (колонны) |  | RUR | Включая НДС: 20.00 % | [5 empty] | 054005 |  |  | 2203.782 |  |  | 13 |  |  | Legrand | Настольный розеточный блок
113247 | Legrand CAB3 Маркер для кабеля и клемм.блоков 3 0.5-1.5кв.мм. (оранжевый) (упаковка) |  |  | Legrand CAB3 Маркер для кабеля и клемм.блоков 3 0.5-1.5кв.мм. (оранжевый) (упаковка) |  | выставлен |  |  |  |  | Общий каталог/Арматура кабельная, крепеж и аксессуары для кабеля/Аксессуары для кабеля |  | RUR | Включая НДС: 20.00 % | [5 empty] | 38213 (ОПТ) |  |  | 11.494 |  |  | 22800 |  |  | Legrand | Маркировка кабельная
113341 | Legrand Mosaic Заглушка -2М |  |  | Legrand Mosaic Заглушка -2М |  | выставлен |  |  |  |  | Общий каталог/Электроустановочные изделия/Розетки антенные, информационные, коммуникационные |  | RUR | Включая НДС: 20.00 % | [5 empty] | 77071 |  |  | 462.686 |  |  | 0 |  |  | Legrand | Накладка/вставка/механизм для коммуникационных устройств
114394 | Legrand DX3 Расцепитель независимый ~110/415V 1м |  |  | Legrand DX3 Расцепитель независимый ~110/415V 1м |  | выставлен |  |  |  |  | Общий каталог/Низковольтное оборудование/Аксессуары для аппаратов защиты |  | RUR | Включая НДС: 20.00 % | [5 empty] | 406278 |  |  | 3679.396 |  |  | 26 |  |  | Legrand | Дополнительное оборудование для модульной аппаратуры распределительного щита
114533 | Legrand Удлинитель 4X2К+З с индикатором потребленной мощности и защитой "Safe control", кабель 1,5 метра |  |  | Legrand Удлинитель 4X2К+З с индикатором потребленной мощности и защитой "Safe control", кабель 1,5 метра |  | выставлен |  |  |  |  | Общий каталог/Электроустановочные изделия/Удлинители, розеточные блоки, разветвители, переходники |  | RUR | Включая НДС: 20.00 % | [5 empty] | 694641 |  |  | 4078.13 |  |  | 0 |  |  | Legrand | Удлинитель/ Колодка для удлинителя/ Блок розеток/ Разветвитель
114574 | Legrand Элиум Черный Вилка 2Р, 6А, пластик - с кольцом |  |  | Legrand Элиум Черный Вилка 2Р, 6А, пластик - с кольцом |  | выставлен |  |  |  |  | Общий каталог/Электроустановочные изделия/Вилки кабельные и приборные | кг | RUR | Включая НДС: 20.00 % |  | 5.7e-005 кг | http://catalog.raec.su/media/images/b81/b81342ab5eebbfcac7bbca4444001ac1.jpg |  |  | 050163 |  |  | 321.552 |  |  | 72 |  |  | Legrand | Вилка с защитным контактом | Кол-во в упаковке 30. Малая (30 шт)
114592 | Legrand "Стандарт" Удлинитель 5 розетки с/з,шнур 3м., 3500W, возм. фиксации блока |  |  | Legrand "Стандарт" Удлинитель 5 розетки с/з,шнур 3м., 3500W, возм. фиксации блока |  | выставлен |  |  |  |  | Общий каталог/Электроустановочные изделия/Удлинители, розеточные блоки, разветвители, переходники | кг | RUR | Включая НДС: 20.00 % |  | 0.000181 кг | http://catalog.raec.su/media/images/d97/d978b50e8417b570333e3a6905ffe0f6.jpg |  |  | 695012 |  |  | 2178.876 |  |  | 8 |  |  | Legrand | Удлинитель/ Колодка для удлинителя/ Блок розеток/ Разветвитель | Кол-во в упаковке 10. Малая (10 шт) | Не содержит (без) галогенов: да. Цвет по RAL: 9003.
115010 | Legrand Коробка под заливку 8 (2х4) мод. |  |  | Legrand Коробка под заливку 8 (2х4) мод. |  | выставлен |  |  |  |  | Общий каталог/Кабеленесущие системы (системы для прокладки кабеля)/Энергетические стойки (колонны) | кг | RUR | Включая НДС: 20.00 % |  | 0.0016 кг | http://catalog.raec.su/media/images/a0d/a0debf076e8ad5d0d11e01b1bda12b54.jpg |  |  | 054003 |  |  | 3664.066 |  |  | 0 |  |  | Legrand | Настольный розеточный блок | Кол-во в упаковке 1. Малая (1 шт) | Высота: 61,2мм. Ширина: 100мм.
115496 | Legrand CX3 Контактор 230V 4НЗ 25А |  |  | Legrand CX3 Контактор 230V 4НЗ 25А |  | выставлен |  |  |  |  | Общий каталог/Низковольтное оборудование/Контакторы | кг | RUR | Включая НДС: 20.00 % |  | 0.0004 кг | http://catalog.raec.su/media/images/7d8/7d842956957fd38f5cb7286dae32f240.jpg |  |  | 412536 |  |  | 9686.53 |  |  | 0 |  |  | Legrand | Модульный контактор для распределительного щита | Кол-во в упаковке 1. Малая (1 шт) | Глубина установочная (встраив.): 44.
116142 | Legrand Кросс-модуль на DIN-рейку или пластину 1Рх160А |  |  | Legrand Кросс-модуль на DIN-рейку или пластину 1Рх160А |  | выставлен |  |  |  |  | Общий каталог/Низковольтное оборудование/Клеммные колодки | кг | RUR | Включая НДС: 20.00 % |  | 0.0019 кг | http://catalog.raec.su/media/images/ffb/ffb01e9c3a092e136863a3c8b7317c2b.jpg |  |  | 004883 |  |  | 5269.516 |  |  | 0 |  |  | Legrand | Клеммный распределитель в сборе (кросс-модуль) | Кол-во в упаковке 4. Малая (4 шт) | Высота: 104,5мм. Ширина: 36мм. Глубина: 44мм.
116198 | Legrand CAB3 Маркер для кабеля и клемм.блоков 9 0.5-1.5кв.мм. (белый) (упаковка) |  |  | Legrand CAB3 Маркер для кабеля и клемм.блоков 9 0.5-1.5кв.мм. (белый) (упаковка) |  | выставлен |  |  |  |  | Общий каталог/Арматура кабельная, крепеж и аксессуары для кабеля/Аксессуары для кабеля |  | RUR | Включая НДС: 20.00 % |  |  | http://catalog.raec.su/media/images/3a5/3a5cadd344159086b8cf5644c07f7c04.jpg |  |  | 38219 (ОПТ) |  |  | 11.494 |  |  | 42000 |  |  | Legrand | Маркировка кабельная | Кол-во в упаковке 1200. Малая (1 200 шт) | Ширина: 3мм.
116203 | Legrand "Безопасность" Удлинитель 6 розетки с/з,шнур 3м., 3500W, с защитой, фиксир. поворотный блок |  |  | Legrand "Безопасность" Удлинитель 6 розетки с/з,шнур 3м., 3500W, с защитой, фиксир. поворотный блок |  | выставлен |  |  |  |  | Общий каталог/Электроустановочные изделия/Удлинители, розеточные блоки, разветвители, переходники | кг | RUR | Включая НДС: 20.00 % |  | 0.00502 кг | http://catalog.raec.su/media/images/03b/03b7cf4a5607a8b5859668e9423bade3.jpg |  |  | 694647 (695847) |  |  | 4691.484 |  |  | 46 |  |  | Legrand | Удлинитель/ Колодка для удлинителя/ Блок розеток/ Разветвитель | Кол-во в упаковке 1. Малая (1 шт) | Не содержит (без) галогенов: да. Цвет по RAL: 9003.
116218 | Legrand "Стандарт" Удлинитель 6 розетки с/з, без шнура, 3500W, возм. фиксации блока |  |  | Legrand "Стандарт" Удлинитель 6 розетки с/з, без шнура, 3500W, возм. фиксации блока |  | выставлен |  |  |  |  | Общий каталог/Электроустановочные изделия/Удлинители, розеточные блоки, разветвители, переходники | кг | RUR | Включая НДС: 20.00 % |  | 0.00966 кг | http://catalog.raec.su/media/images/fb2/fb20cd194e63651ddc0345ca7beb0a81.jpg |  |  | 695019 |  |  | 1545.488 |  |  | 24 |  |  | Legrand | Удлинитель/ Колодка для удлинителя/ Блок розеток/ Разветвитель | Кол-во в упаковке 10. Малая (10 шт) | Не содержит (без) галогенов: да. Цвет по RAL: 9010.
116866 | Legrand Viking Фломастер черный несмываемый |  |  | Legrand Viking Фломастер черный несмываемый |  | выставлен |  |  |  |  | Общий каталог/Инструмент, измерительные приборы и средства защиты/Ручной инструмент общего назначения | кг | RUR | Включая НДС: 20.00 % |  | 0.0003 кг | http://catalog.raec.su/media/images/022/022d5dd476b2f425b5dea1932d338b71.jpg |  |  | 039598 |  |  | 1559.362 |  |  | 0 |  |  | Legrand | Маркер/фломастер | Кол-во в упаковке 10. Малая (10 шт)
117002 | Legrand Модуль розетки компьютерной RJ-45, кат. 6, FTP, 1М, белый |  |  | Legrand Модуль розетки компьютерной RJ-45, кат. 6, FTP, 1М, белый |  | выставлен |  |  |  |  | Общий каталог/Электроустановочные изделия/Розетки антенные, информационные, коммуникационные | кг | RUR | Включая НДС: 20.00 % |  | 0.0023 кг | http://catalog.raec.su/media/images/caf/cafcbc468a3b3fb37ac206cb85e64e48.jpg |  |  | 076562 |  |  | 1914.878 |  |  | 10 |  |  | Legrand | Накладка/вставка/механизм для коммуникационных устройств | Кол-во в упаковке 10. Малая (10 шт) | Не содержит (без) галогенов: да. Количество модулей (для модульных серий): 1.
117592 | Legrand CAB3 Маркер для кабеля 3 1.5-2.5кв.мм. (оранжевый) (упаковка) |  |  | Legrand CAB3 Маркер для кабеля 3 1.5-2.5кв.мм. (оранжевый) (упаковка) |  | выставлен |  |  |  |  | Общий каталог/Арматура кабельная, крепеж и аксессуары для кабеля/Аксессуары для кабеля |  | RUR | Включая НДС: 20.00 % |  |  | http://catalog.raec.su/media/images/ad3/ad3bdbff67fdd49941d7cd63268ccbc4.jpg |  |  | 38223 (ОПТ) |  |  | 12.754 |  |  | 21600 |  |  | Legrand | Маркировка кабельная | Кол-во в упаковке 1200. Малая (1 200 шт) | Ширина: 3мм.
117923 | Legrand DLP Перегородка разделительная для кабель-каналов DLP 50х80/105/150 - 2м - белый |  |  | Legrand DLP Перегородка разделительная для кабель-каналов DLP 50х80/105/150 - 2м - белый |  | выставлен |  |  |  |  | Общий каталог/Кабеленесущие системы (системы для прокладки кабеля)/Кабель-каналы настенные (парапетные, для монтажа ЭУИ) и аксессуары | кг | RUR | Включая НДС: 20.00 % |  | 0 кг | http://catalog.raec.su/media/images/d3a/d3ae9a045d95d8fba3d5b94b0de94dc3.jpg |  |  | 010582 |  |  | 412.972 |  |  | 158 |  |  | Legrand | Разделитель-перегородка для настенного кабель-канала | Кол-во в упаковке 24. Малая (24 м) | Не содержит (без) галогенов: да.
117958 | Legrand Mosaic/Celianе Суппорт -8М (New) |  |  | Legrand Mosaic/Celianе Суппорт -8М (New) |  | выставлен |  |  |  |  | Общий каталог/Электроустановочные изделия/Аксессуары и компоненты для электроустановочных изделий | кг | RUR | Включая НДС: 20.00 % |  | 0.0036 кг | http://catalog.raec.su/media/images/124/124a05b3d0a8e86114848706a345f9ae.jpg |  |  | 080254 |  |  | 3424.414 |  |  | 7 |  |  | Legrand | Суппорт (держатель) для модульных бытовых электроустановочных изделий | Кол-во в упаковке 5. Малая (5 шт)
117995 | Legrand Таймер годовой астрономический с электронным дисплеем 1 выход |  |  | Legrand Таймер годовой астрономический с электронным дисплеем 1 выход |  | выставлен |  |  |  |  | Общий каталог/Системы автоматизации/Реле | кг | RUR | Включая НДС: 20.00 % |  | 0.0005 кг | http://catalog.raec.su/media/images/7cd/7cde93a3d559b8e4344d2dd446d16e05.jpg http://catalog.raec.su/media/images/3c7/3c78f1039a4bdf8ec4e1a7da81091d36.jpg |  |  | 412654 |  |  | 18933.446 |  |  | 1 |  |  | Legrand | Цифровое реле времени (таймер) для распределительного щита | Кол-во в упаковке 1. Малая (1 шт) | Высота: 83мм. Ширина: 35,6мм. Глубина: 60мм.
118032 | Legrand Таймер годовой многофункциональный с электронным дисплеем 1 выход |  |  | Legrand Таймер годовой многофункциональный с электронным дисплеем 1 выход |  | выставлен |  |  |  |  | Общий каталог/Системы автоматизации/Реле | кг | RUR | Включая НДС: 20.00 % |  | 0.0005 кг | http://catalog.raec.su/media/images/455/455f006c06f3ad8a6a596a0367ddb958.jpg http://catalog.raec.su/media/images/c29/c29c7c1cdc018dfd77c9709c39c9bd50.jpg |  |  | 412631 |  |  | 15209.81 |  |  | 1 |  |  | Legrand | Цифровое реле времени (таймер) для распределительного щита | Кол-во в упаковке 1. Малая (1 шт) | Высота: 83мм. Ширина: 35,6мм. Глубина: 67мм.
118433 | Legrand Plexo Серый Монтажная коробка 1-ая для наружного монтажа IP55 |  |  | Legrand Plexo Серый Монтажная коробка 1-ая для наружного монтажа IP55 |  | выставлен |  |  |  |  | Общий каталог/Электроустановочные изделия/Рамки, суппорты, адаптеры и декоративные элементы для ЭУИ | кг | RUR | Включая НДС: 20.00 % |  | 0.0053 кг | http://catalog.raec.su/media/images/765/765f1de5b1fd7300db6699d00a38df45.jpg |  |  | 069651 |  |  | 798.714 |  |  | 331 |  |  | Legrand | Корпус (адаптер) для накладного монтажа ЭУИ скрытой установки | Кол-во в упаковке 10. Малая (10 шт) | Не содержит (без) галогенов: да. Количество модулей (для модульных серий): 1.
118549 | Legrand Элиум Белый Вилка 2Р+Е, 16А, с поворотным механизмом, пластик |  |  | Legrand Элиум Белый Вилка 2Р+Е, 16А, с поворотным механизмом, пластик |  | выставлен |  |  |  |  | Общий каталог/Электроустановочные изделия/Вилки кабельные и приборные | кг | RUR | Включая НДС: 20.00 % |  | 0.0017 кг | http://catalog.raec.su/media/images/74c/74cd8904a7862f3abc00a2464b6f9971.jpg |  |  | 050172 |  |  | 691.656 |  |  | 48 |  |  | Legrand | Вилка с защитным контактом | Кол-во в упаковке 10. Малая (10 шт)
118706 | Legrand Кросс-модуль на DIN-рейку или пластину 2Рх100А (по 7отв) 4М |  |  | Legrand Кросс-модуль на DIN-рейку или пластину 2Рх100А (по 7отв) 4М |  | выставлен |  |  |  |  | Общий каталог/Низковольтное оборудование/Клеммные колодки | кг | RUR | Включая НДС: 20.00 % |  | 0.0022 кг | http://catalog.raec.su/media/images/808/8085044ade31f67789077c46b3339fed.jpg |  |  | 004880 |  |  | 2195.928 |  |  | 0 |  |  | Legrand | Клеммный распределитель в сборе (кросс-модуль) | Кол-во в упаковке 10. Малая (10 шт) | Высота: 49мм. Ширина: 70мм. Глубина: 44мм.
118848 | Legrand Розетка DLP Немецкий стандарт 4Х2К+З б/заж. |  |  | Legrand Розетка DLP Немецкий стандарт 4Х2К+З б/заж. |  | выставлен |  |  |  |  | Общий каталог/Электроустановочные изделия/Розетки силовые | кг | RUR | Включая НДС: 20.00 % |  | 0.0032 кг | http://catalog.raec.su/media/images/446/446f69ccd9012553f26daa6738b14bb4.jpg |  |  | 77404(New) |  |  | 3790.346 |  |  | 64 |  |  | Legrand | Розетка силовая (штепсельная) | Кол-во в упаковке 5. Малая (5 шт) | Не содержит (без) галогенов: да. Цвет по RAL: 9003. Частота: 50Гц. Количество модулей (для модульных серий): 8.
118873 | Legrand Plexo Серый Мех Розетка с/з с крышкой, безвинтовой зажим IP55 |  |  | Legrand Plexo Серый Мех Розетка с/з с крышкой, безвинтовой зажим IP55 |  | выставлен |  |  |  |  | Общий каталог/Электроустановочные изделия/Розетки силовые | кг | RUR | Включая НДС: 20.00 % |  | 0.0026 кг | http://catalog.raec.su/media/images/bc6/bc6df7d96d9a3ead9775ae97ae1cf5c6.jpg |  |  | 069570 |  |  | 1795.402 |  |  | 27 |  |  | Legrand | Розетка силовая (штепсельная) | Кол-во в упаковке 10. Малая (10 шт) | Не содержит (без) галогенов: да. Цвет по RAL: 7046. Частота: 50Гц.
118884 | Legrand Mosaic Розетка с/з 2М правая |  |  | Legrand Mosaic Розетка с/з 2М правая |  | выставлен |  |  |  |  | Общий каталог/Электроустановочные изделия/Розетки силовые | кг | RUR | Включая НДС: 20.00 % |  | 0.0016 кг | http://catalog.raec.su/media/images/62d/62d37d91d3fe1f238c1686fa289c118d.jpg |  |  | 77211(New) |  |  | 978.544 |  |  | 577 |  |  | Legrand | Розетка силовая (штепсельная) | Кол-во в упаковке 10. Малая (10 шт) | Не содержит (без) галогенов: да. Цвет по RAL: 9003. Частота: 50Гц. Количество модулей (для модульных серий): 2.
119149 | Legrand Mosaic Суппорт на 2М для крышек 65мм |  |  | Legrand Mosaic Суппорт на 2М для крышек 65мм |  | выставлен |  |  |  |  | Общий каталог/Электроустановочные изделия/Аксессуары и компоненты для электроустановочных изделий | кг | RUR | Включая НДС: 20.00 % |  | 0.000136 кг | http://catalog.raec.su/media/images/b97/b972353e6d3942a3a5daa80ac2415de5.jpg |  |  | 10952(New) |  |  | 269.5 |  |  | 1362 |  |  | Legrand | Суппорт (держатель) для модульных бытовых электроустановочных изделий | Кол-во в упаковке 20. Малая (20 шт)
119230 | Legrand Batibox Коробка встраиваемая монтажная для сухих перегородок 4п гл.40мм |  |  | Legrand Batibox Коробка встраиваемая монтажная для сухих перегородок 4п гл.40мм |  | выставлен |  |  |  |  | Общий каталог/Материалы для монтажа/Монтажные коробки и аксессуары | кг | RUR | Включая НДС: 20.00 % |  | 0.000324 кг | http://catalog.raec.su/media/images/616/6161a5f7a1502b3e3e7b347eb6953d25.jpg |  |  | 080044 |  |  | 1486.142 |  |  | 120 |  |  | Legrand | Коробка/корпус для скрытого монтажа в стене/потолке | Кол-во в упаковке 30. Малая (30 шт) | Ширина: 72,8мм. Глубина: 40мм. Не содержит (без) галогенов: да. Диаметр: 67.
119549 | Legrand Plexo Серый Переключатель 1-клавишный с подсветкой, накладной, 10А, в сборе IP55 |  |  | Legrand Plexo Серый Переключатель 1-клавишный с подсветкой, накладной, 10А, в сборе IP55 |  | выставлен |  |  |  |  | Общий каталог/Электроустановочные изделия/Выключатели, переключатели и диммеры | кг | RUR | Включая НДС: 20.00 % |  | 0.0027 кг | http://catalog.raec.su/media/images/698/698fbc34ffed397a60d370b0d88d6661.jpg |  |  | 069713 |  |  | 3955.756 |  |  | 4 |  |  | Legrand | Выключатель / Переключатель | Кол-во в упаковке 5. Малая (5 шт) | Не содержит (без) галогенов: да. Цвет по RAL: 7046.
119656 | Legrand Viking Клемма 6х8, стандартная |  |  | Legrand Viking Клемма 6х8, стандартная |  | выставлен |  |  |  |  | Общий каталог/Низковольтное оборудование/Клеммные колодки | кг | RUR | Включая НДС: 20.00 % |  | 0.0013 кг | http://catalog.raec.su/media/images/a5f/a5f78e3257efba1d51637c6be188a883.jpg |  |  | 037162 |  |  | 336.588 |  |  | 52 |  |  | Legrand | Зажим клеммный проходной | Кол-во в упаковке 40. Малая (40 шт)
119732 | Legrand Гребенка распределительная 1P 57мод. 16мм2 зуб |  |  | Legrand Гребенка распределительная 1P 57мод. 16мм2 зуб |  | выставлен |  |  |  |  | Общий каталог/Щиты и шкафы, шинопровод/Системы сборных шин | кг | RUR | Включая НДС: 20.00 % |  | 0.0075 кг | http://catalog.raec.su/media/images/917/91734505cfc1dbcfb398ff949ecf77e8.jpg |  |  | 404937 |  |  | 3797.15 |  |  | 4 |  |  | Legrand | Фазовая шина (шинная разводка) | Кол-во в упаковке 10. Малая (10 шт)
121027 | Gira Вставка для Modular Jack/Western Technology AT+T двойная |  |  | Gira Вставка для Modular Jack/Western Technology AT+T двойная | Выдв. эл. нак. вст. Модуль AT+T 2-местн Принадлежности | выставлен |  |  |  |  | Общий каталог/Электроустановочные изделия/Розетки антенные, информационные, коммуникационные |  | RUR | Включая НДС: 20.00 % |  |  | http://catalog.raec.su/media/images/7bf/7bf234ba7a33bda0bac556e304731708.jpg |  |  | G005800 |  |  | 372.652 |  |  | 0 |  |  | Gira | Накладка/вставка/механизм для коммуникационных устройств | Кол-во в упаковке 5. Малая (5 шт) | Не содержит (без) галогенов: да.
121232 | Legrand Plexo Белый Мех Розетка с/з с крышкой, безвинтовой зажим IP55 |  |  | Legrand Plexo Белый Мех Розетка с/з с крышкой, безвинтовой зажим IP55 |  | выставлен |  |  |  |  | Общий каталог/Электроустановочные изделия/Розетки силовые |  | RUR | Включая НДС: 20.00 % | [5 empty] | 069640 |  |  | 1891.47 |  |  | 270 |  |  | Legrand | Розетка силовая (штепсельная)
121235 | Legrand Plexo Розетка с/з нем.стандарт, 2п. гориз. |  |  | Legrand Plexo Розетка с/з нем.стандарт, 2п. гориз. |  | выставлен |  |  |  |  | Общий каталог/Электроустановочные изделия/Розетки силовые |  | RUR | Включая НДС: 20.00 % | [5 empty] | 069576 |  |  | 3493.294 |  |  | 158 |  |  | Legrand | Розетка силовая (штепсельная)
121923 | Legrand CX3 Контактор 230V 3НО 63А с руч.уп. |  |  | Legrand CX3 Контактор 230V 3НО 63А с руч.уп. |  | выставлен |  |  |  |  | Общий каталог/Низковольтное оборудование/Контакторы |  | RUR | Включая НДС: 20.00 % | [5 empty] | 412550 |  |  | 11895.002 |  |  | 1 |  |  | Legrand | Модульный контактор для распределительного щита
122082 | Legrand Plexo Серый Монтажная коробка 3-ая для наружного монтажа,горизонтальная, IP55 |  |  | Legrand Plexo Серый Монтажная коробка 3-ая для наружного монтажа,горизонтальная, IP55 |  | выставлен |  |  |  |  | Общий каталог/Электроустановочные изделия/Рамки, суппорты, адаптеры и декоративные элементы для ЭУИ |  | RUR | Включая НДС: 20.00 % | [5 empty] | 069680 |  |  | 3226.986 |  |  | 0 |  |  | Legrand | Корпус (адаптер) для накладного монтажа ЭУИ скрытой установки
122401 | Gira Одинарная клавиша с полем для надписи и подсветкой |  |  | Gira Одинарная клавиша с полем для надписи и подсветкой |  | выставлен |  |  |  |  | Общий каталог/Электроустановочные изделия/Выключатели, переключатели и диммеры |  | RUR | Включая НДС: 20.00 % | [5 empty] | G067001 |  |  | 619.304 |  |  | 0 |  |  | Gira | Накладка для выключателей/ диммеров/ жалюзийных переключателей/ таймеров
122487 | Legrand CAB3 Маркер для кабеля 0 1.5-2.5кв.мм. (черный) (упаковка) |  |  | Legrand CAB3 Маркер для кабеля 0 1.5-2.5кв.мм. (черный) (упаковка) |  | выставлен |  |  |  |  | Общий каталог/Арматура кабельная, крепеж и аксессуары для кабеля/Аксессуары для кабеля |  | RUR | Включая НДС: 20.00 % | [5 empty] | 38220 (ОПТ) |  |  | 12.754 |  |  | 1200 |  |  | Legrand | Маркировка кабельная
122505 | Legrand PRO 21 Мех Переключатель 1-клавишный |  |  | Legrand PRO 21 Мех Переключатель 1-клавишный |  | выставлен |  |  |  |  | Общий каталог/Электроустановочные изделия/Выключатели, переключатели и диммеры |  | RUR | Включая НДС: 20.00 % | [5 empty] | 775806 |  |  | 1935.514 |  |  | 32 |  |  | Legrand | Выключатель / Переключатель
122568 | Legrand Mosaic Переключатель -2М |  |  | Legrand Mosaic Переключатель -2М |  | выставлен |  |  |  |  | Общий каталог/Электроустановочные изделия/Выключатели, переключатели и диммеры |  | RUR | Включая НДС: 20.00 % | [5 empty] | 77011 |  |  | 882.896 |  |  | 41 |  |  | Legrand | Выключатель / Переключатель
123108 | Legrand Mosaic Рамка 2-ая 4М (супп. 80252) |  |  | Legrand Mosaic Рамка 2-ая 4М (супп. 80252) |  | выставлен |  |  |  |  | Общий каталог/Электроустановочные изделия/Рамки, суппорты, адаптеры и декоративные элементы для ЭУИ |  | RUR | Включая НДС: 20.00 % | [5 empty] | 78814 |  |  | 491.414 |  |  | 28 |  |  | Legrand | Рамка для электроустановочных устройств
124055 | Legrand Встраиваемый блок IP44 круг.нерж.2м |  |  | Legrand Встраиваемый блок IP44 круг.нерж.2м |  | выставлен |  |  |  |  | Общий каталог/Электроустановочные изделия/Рамки, суппорты, адаптеры и декоративные элементы для ЭУИ |  | RUR | Включая НДС: 20.00 % | [5 empty] | 089701 |  |  | 10745.644 |  |  | 145 |  |  | Legrand | Рамка для электроустановочных устройств
124926 | Legrand Элиум Черный Вилка 2Р+Е, 16А, с поворотным механизмом, пластик |  |  | Legrand Элиум Черный Вилка 2Р+Е, 16А, с поворотным механизмом, пластик |  | выставлен |  |  |  |  | Общий каталог/Электроустановочные изделия/Вилки кабельные и приборные | кг | RUR | Включая НДС: 20.00 % |  | 0.000171 кг | http://catalog.raec.su/media/images/bb5/bb5bce27a51cd4f31e38a803ba47adfa.jpg |  |  | 050173 |  |  | 691.656 |  |  | 11 |  |  | Legrand | Вилка с защитным контактом | Кол-во в упаковке 10. Малая (10 шт)
125342 | Legrand Mosaic Розетка комп. 2М RJ45 UTP кат.5e |  |  | Legrand Mosaic Розетка комп. 2М RJ45 UTP кат.5e |  | выставлен |  |  |  |  | Общий каталог/Электроустановочные изделия/Розетки антенные, информационные, коммуникационные | кг | RUR | Включая НДС: 20.00 % |  | 0.0023 кг | http://catalog.raec.su/media/images/4ed/4ed5584a248e39ebb44e8cc87b163a4c.jpg |  |  | 076554 |  |  | 1304.016 |  |  | 1069 |  |  | Legrand | Накладка/вставка/механизм для коммуникационных устройств | Кол-во в упаковке 10. Малая (10 шт) | Не содержит (без) галогенов: да. Количество модулей (для модульных серий): 2.
125368 | Legrand DPX3 160 Автоматический выключатель 3P 160А 25kA |  |  | Legrand DPX3 160 Автоматический выключатель 3P 160А 25kA |  | выставлен |  |  |  |  | Общий каталог/Низковольтное оборудование/Автоматические выключатели стационарные |  | RUR | Включая НДС: 20.00 % | [5 empty] | 420047 |  |  | 31257.772 |  |  | 0 |  |  | Legrand | Силовой автоматический выключатель
125754 | Legrand Белый Блок выдвижной 4 модуля |  |  | Legrand Белый Блок выдвижной 4 модуля |  | выставлен |  |  |  |  | Общий каталог/Кабеленесущие системы (системы для прокладки кабеля)/Энергетические стойки (колонны) |  | RUR | Включая НДС: 20.00 % | [5 empty] | 054031 |  |  | 20721.358 |  |  | 11 |  |  | Legrand | Настольный розеточный блок
126607 | Gira Квартирная станция наклад. монтажа с переговорным устройством |  |  | Gira Квартирная станция наклад. монтажа с переговорным устройством |  | выставлен |  |  |  |  | Общий каталог/Звонки дверные, домофонные системы/Переговорные устройства и видеодомофоны |  | RUR | Включая НДС: 20.00 % | [5 empty] | G1250112 |  |  | 9926.21 |  |  | 0 |  |  | Gira | Домофон внутренней установки
127352 | Legrand CX3 Контактор 230V 2НО 25А б/ш.руч. |  |  | Legrand CX3 Контактор 230V 2НО 25А б/ш.руч. |  | выставлен |  |  |  |  | Общий каталог/Низковольтное оборудование/Контакторы |  | RUR | Включая НДС: 20.00 % | [5 empty] | 412558 |  |  | 6054.034 |  |  | 0 |  |  | Legrand | Модульный контактор для распределительного щита
127693 | Legrand Valena LIFE/ALLURE Лампочка подсветки 0,15мА, 230В светодиод для перекрестного выкл |  |  | Legrand Valena LIFE/ALLURE Лампочка подсветки 0,15мА, 230В светодиод для перекрестного выкл |  | выставлен |  |  |  |  | Общий каталог/Электроустановочные изделия/Аксессуары и компоненты для электроустановочных изделий |  | RUR | Включая НДС: 20.00 % | [5 empty] | 665090 |  |  | 114.1 |  |  | 48 |  |  | Legrand | Лампа подсветки (вставка) для электроустановочных изделий
127704 | Legrand Блок выдвижной Нержавеющая сталь 3 модуля |  |  | Legrand Блок выдвижной Нержавеющая сталь 3 модуля |  | выставлен |  |  |  |  | Общий каталог/Кабеленесущие системы (системы для прокладки кабеля)/Энергетические стойки (колонны) |  | RUR | Включая НДС: 20.00 % | [5 empty] | 054020 |  |  | 19426.26 |  |  | 28 |  |  | Legrand | Настольный розеточный блок
128679 | Legrand Mosaic Розетка с/з с крышкой 2М |  |  | Legrand Mosaic Розетка с/з с крышкой 2М |  | выставлен |  |  |  |  | Общий каталог/Электроустановочные изделия/Розетки силовые |  | RUR | Включая НДС: 20.00 % | [5 empty] | 77219(New) |  |  | 1531.572 |  |  | 70 |  |  | Legrand | Розетка силовая (штепсельная)
128720 | Legrand Элиум Белый Розетка переносная 2х2Р+Е, 16А, вертикальное подключение, пластик |  |  | Legrand Элиум Белый Розетка переносная 2х2Р+Е, 16А, вертикальное подключение, пластик |  | выставлен |  |  |  |  | Общий каталог/Электроустановочные изделия/Удлинители, розеточные блоки, разветвители, переходники | кг | RUR | Включая НДС: 20.00 % |  | 0.000459 кг | http://catalog.raec.su/media/images/01e/01eb428693dd61288d98dc1e672793c5.jpg |  |  | 050655 |  |  | 445.746 |  |  | 149 |  |  | Legrand | Удлинитель/ Колодка для удлинителя/ Блок розеток/ Разветвитель | Кол-во в упаковке 10. Малая (10 шт) | Не содержит (без) галогенов: да. Цвет по RAL: 9010.
128721 | Gira Квартирная станция скрытого монтажа с переговорным устройством |  |  | Gira Квартирная станция скрытого монтажа с переговорным устройством | Квартирная станция Gira F100 белый | выставлен |  |  |  |  | Общий каталог/Звонки дверные, домофонные системы/Переговорные устройства и видеодомофоны |  | RUR | Включая НДС: 20.00 % |  |  | http://catalog.raec.su/media/images/b29/b294b12cf8ad6b3776c8dcdea86f7c3a.jpg |  |  | G1280112 |  |  | 22968.652 |  |  | 0 |  |  | Gira | Домофон внутренней установки | Кол-во в упаковке 1. Малая (1 шт)
128934 | Legrand Mosaic Розетка RJ45 UTP кат6 1мод. бел. |  |  | Legrand Mosaic Розетка RJ45 UTP кат6 1мод. бел. |  | выставлен |  |  |  |  | Общий каталог/Электроустановочные изделия/Розетки антенные, информационные, коммуникационные | кг | RUR | Включая НДС: 20.00 % |  | 0.0023 кг | http://catalog.raec.su/media/images/940/940d107ff7628a816e2fe389a1cc03b9.jpg |  |  | 76561(New) |  |  | 1476.622 |  |  | 712 |  |  | Legrand | Накладка/вставка/механизм для коммуникационных устройств | Кол-во в упаковке 10. Малая (10 шт) | Не содержит (без) галогенов: да. Количество модулей (для модульных серий): 1.
129295 | Legrand Встраиваемый блок IP44, круг, бронза 2м |  |  | Legrand Встраиваемый блок IP44, круг, бронза 2м |  | выставлен |  |  |  |  | Общий каталог/Электроустановочные изделия/Рамки, суппорты, адаптеры и декоративные элементы для ЭУИ | кг | RUR | Включая НДС: 20.00 % |  | 0.0007 кг | http://catalog.raec.su/media/images/4ea/4eaf8c22544936e88e29e06c0c519c4e.jpg |  |  | 089711 |  |  | 12894.784 |  |  | 25 |  |  | Legrand | Рамка для электроустановочных устройств | Кол-во в упаковке 1. Малая (1 шт) | Высота: 86мм. Ширина: 86мм. Глубина: 41мм. Не содержит (без) галогенов: да. Ширина установочная (встраив.): 86.
129688 | Legrand CAB3 Маркер для кабеля и клемм.блоков 0 0.5-1.5кв.мм. (черный) (упаковка) |  |  | Legrand CAB3 Маркер для кабеля и клемм.блоков 0 0.5-1.5кв.мм. (черный) (упаковка) |  | выставлен |  |  |  |  | Общий каталог/Арматура кабельная, крепеж и аксессуары для кабеля/Аксессуары для кабеля |  | RUR | Включая НДС: 20.00 % |  |  | http://catalog.raec.su/media/images/084/084d30057a175628ee388896bd710c80.jpg |  |  | 38210 (ОПТ) |  |  | 11.494 |  |  | 42000 |  |  | Legrand | Маркировка кабельная | Кол-во в упаковке 1200. Малая (1 200 шт) | Ширина: 3мм.
129711 | Legrand CAB3 Маркер для кабеля и клемм.блоков 6 0.5-1.5кв.мм. (синий) (упаковка) |  |  | Legrand CAB3 Маркер для кабеля и клемм.блоков 6 0.5-1.5кв.мм. (синий) (упаковка) |  | выставлен |  |  |  |  | Общий каталог/Арматура кабельная, крепеж и аксессуары для кабеля/Аксессуары для кабеля |  | RUR | Включая НДС: 20.00 % |  |  | http://catalog.raec.su/media/images/be2/be20d75dad983397ee75bdd389f55951.jpg |  |  | 38216 (ОПТ) |  |  | 11.494 |  |  | 2400 |  |  | Legrand | Маркировка кабельная | Кол-во в упаковке 1200. Малая (1 200 шт) | Ширина: 3мм.
129850 | Legrand CX3 Контактор 230V 2НЗ 63А с руч.уп. |  |  | Legrand CX3 Контактор 230V 2НЗ 63А с руч.уп. |  | выставлен |  |  |  |  | Общий каталог/Низковольтное оборудование/Контакторы | кг | RUR | Включая НДС: 20.00 % |  | 0.0004 кг | http://catalog.raec.su/media/images/7f2/7f2ebe9d7e51616876b5bf54634972ba.jpg |  |  | 412548 |  |  | 5858.734 |  |  | 25 |  |  | Legrand | Модульный контактор для распределительного щита | Кол-во в упаковке 1. Малая (1 шт) | Глубина установочная (встраив.): 44.
130336 | Legrand "Стандарт" Удлинитель 6 розетки с/з,шнур 1,5м., 3500W, возм. фиксации блока |  |  | Legrand "Стандарт" Удлинитель 6 розетки с/з,шнур 1,5м., 3500W, возм. фиксации блока |  | выставлен |  |  |  |  | Общий каталог/Электроустановочные изделия/Удлинители, розеточные блоки, разветвители, переходники | кг | RUR | Включая НДС: 20.00 % |  | 0.000154 кг | http://catalog.raec.su/media/images/751/751c687fe2f7ef074061ec7fef3c7cc8.jpg |  |  | 695016 |  |  | 2091.25 |  |  | 2 |  |  | Legrand | Удлинитель/ Колодка для удлинителя/ Блок розеток/ Разветвитель | Кол-во в упаковке 10. Малая (10 шт) | Не содержит (без) галогенов: да. Цвет по RAL: 9003.
130963 | Legrand CAB3 Маркер для кабеля и клемм.блоков 4 0.5-1.5кв.мм. (желтый) (упаковка) |  |  | Legrand CAB3 Маркер для кабеля и клемм.блоков 4 0.5-1.5кв.мм. (желтый) (упаковка) |  | выставлен |  |  |  |  | Общий каталог/Арматура кабельная, крепеж и аксессуары для кабеля/Аксессуары для кабеля |  | RUR | Включая НДС: 20.00 % |  |  | http://catalog.raec.su/media/images/c8f/c8f330f1d533a7d741aa8436e6659337.jpg |  |  | 38214 (ОПТ) |  |  | 11.494 |  |  | 55200 |  |  | Legrand | Маркировка кабельная | Кол-во в упаковке 1200. Малая (1 200 шт) | Ширина: 3мм.
131303 | Legrand Mosaic Розетка TV простая (Папа) 2М |  |  | Legrand Mosaic Розетка TV простая (Папа) 2М |  | выставлен |  |  |  |  | Общий каталог/Электроустановочные изделия/Розетки антенные, информационные, коммуникационные | кг | RUR | Включая НДС: 20.00 % |  | 0.0023 кг | http://catalog.raec.su/media/images/db4/db4094b5357cb311087a043b47ee984e.jpg |  |  | 78782(New) |  |  | 1265.124 |  |  | 38 |  |  | Legrand | Розетка антенная (TV/ТВ/SAT/FM/R/Радио) | Кол-во в упаковке 10. Малая (10 шт) | Цвет по RAL: 9003. Частота: 4Гц. Количество модулей (для модульных серий): 2.
131756 | Legrand "Стандарт" Удлинитель 3 розетки с/з,шнур 3м., 3500W, возм. фиксации блока |  |  | Legrand "Стандарт" Удлинитель 3 розетки с/з,шнур 3м., 3500W, возм. фиксации блока |  | выставлен |  |  |  |  | Общий каталог/Электроустановочные изделия/Удлинители, розеточные блоки, разветвители, переходники | кг | RUR | Включая НДС: 20.00 % |  | 0.000141 кг | http://catalog.raec.su/media/images/d5a/d5a934b5effc647611064da70abfb620.jpg |  |  | 695002 |  |  | 1928.906 |  |  | 140 |  |  | Legrand | Удлинитель/ Колодка для удлинителя/ Блок розеток/ Разветвитель | Кол-во в упаковке 10. Малая (10 шт) | Не содержит (без) галогенов: да. Цвет по RAL: 9010.
131899 | Legrand "Стандарт" Удлинитель 6 розетки с/з,шнур 3м., 3500W, возм. фиксации блока |  |  | Legrand "Стандарт" Удлинитель 6 розетки с/з,шнур 3м., 3500W, возм. фиксации блока |  | выставлен |  |  |  |  | Общий каталог/Электроустановочные изделия/Удлинители, розеточные блоки, разветвители, переходники | кг | RUR | Включая НДС: 20.00 % |  | 0.000167 кг | http://catalog.raec.su/media/images/7fd/7fd4db4fe34504e8c409895b42d3b6e3.jpg |  |  | 695017 |  |  | 2369.948 |  |  | 8 |  |  | Legrand | Удлинитель/ Колодка для удлинителя/ Блок розеток/ Разветвитель | Кол-во в упаковке 10. Малая (10 шт) | Не содержит (без) галогенов: да. Цвет по RAL: 9003.
132330 | Legrand Элиум Черный Вилка 2Р+Е, 16А, с рычагом, пластик |  |  | Legrand Элиум Черный Вилка 2Р+Е, 16А, с рычагом, пластик |  | выставлен |  |  |  |  | Общий каталог/Электроустановочные изделия/Вилки кабельные и приборные | кг | RUR | Включая НДС: 20.00 % |  | 0.0017 кг | http://catalog.raec.su/media/images/891/89196555a85b83963a25e18fb7082652.jpg |  |  | 050176 |  |  | 836.038 |  |  | 38 |  |  | Legrand | Вилка с защитным контактом | Кол-во в упаковке 5. Малая (5 шт)
133251 | Legrand CX3 Контактор 230V 3НО 40А с руч.уп. |  |  | Legrand CX3 Контактор 230V 3НО 40А с руч.уп. |  | выставлен |  |  |  |  | Общий каталог/Низковольтное оборудование/Контакторы | кг | RUR | Включая НДС: 20.00 % |  | 0.0005 кг | http://catalog.raec.su/media/images/bd1/bd1bfa91ec493b94dfa7a55faa058c11.jpg |  |  | 412549 |  |  | 10810.086 |  |  | 38 |  |  | Legrand | Модульный контактор для распределительного щита | Кол-во в упаковке 1. Малая (1 шт) | Глубина установочная (встраив.): 44.
133272 | Gira Мех Переключатель перекрестный 1-клавишный 10А, 250В |  |  | Gira Мех Переключатель перекрестный 1-клавишный 10А, 250В | Клав выключатель Перекрестный выкл. Вставка | выставлен |  |  |  |  | Общий каталог/Электроустановочные изделия/Выключатели, переключатели и диммеры | кг | RUR | Включая НДС: 20.00 % |  | 0 кг | http://catalog.raec.su/media/images/f1e/f1e03637eccacb6b6346fdba9f59a1df.jpg |  |  | G010700 |  |  | 1265.488 |  |  | 0 |  |  | Gira | Выключатель / Переключатель | Кол-во в упаковке 1. Малая (1 шт) | Не содержит (без) галогенов: да. Номин. напряжение: 220В. Количество модулей (для модульных серий): 1.
133767 | Legrand Mosaic Заглушка -1М |  |  | Legrand Mosaic Заглушка -1М |  | выставлен |  |  |  |  | Общий каталог/Электроустановочные изделия/Розетки антенные, информационные, коммуникационные | кг | RUR | Включая НДС: 20.00 % |  | 0.0012 кг | http://catalog.raec.su/media/images/4b2/4b23b62679b26ef56b5a936a745f29e3.jpg |  |  | 77070(New) |  |  | 328.552 |  |  | 44 |  |  | Legrand | Накладка/вставка/механизм для коммуникационных устройств | Кол-во в упаковке 10. Малая (10 шт) | Не содержит (без) галогенов: да. Цвет по RAL: 9003. Количество модулей (для модульных серий): 1.
134340 | Legrand Mosaic/Celianе Суппорт -2М (New) |  |  | Legrand Mosaic/Celianе Суппорт -2М (New) |  | выставлен |  |  |  |  | Общий каталог/Электроустановочные изделия/Аксессуары и компоненты для электроустановочных изделий | кг | RUR | Включая НДС: 20.00 % |  | 0.0015 кг | http://catalog.raec.su/media/images/1ad/1ad4ddb90ff164e3c35f900deba54a6c.jpg |  |  | 080251 |  |  | 164.122 |  |  | 10021 |  |  | Legrand | Суппорт (держатель) для модульных бытовых электроустановочных изделий | Кол-во в упаковке 10. Малая (10 шт)
134475 | Legrand Mosaic Ключ блокировки для розеток |  |  | Legrand Mosaic Ключ блокировки для розеток |  | выставлен |  |  |  |  | Общий каталог/Электроустановочные изделия/Аксессуары и компоненты для электроустановочных изделий | кг | RUR | Включая НДС: 20.00 % |  | 0.0003 кг | http://catalog.raec.su/media/images/bb7/bb792a3420b12226a486c579282e8550.jpg |  |  | 50299(New) |  |  | 344.064 |  |  | 802 |  |  | Legrand | Вставка/ заглушка для защиты (от) детей | Кол-во в упаковке 10. Малая (10 шт)
134626 | Legrand CAB3 Маркер для кабеля B 1.5-2.5кв.мм. (желтый) (упаковка) |  |  | Legrand CAB3 Маркер для кабеля B 1.5-2.5кв.мм. (желтый) (упаковка) |  | выставлен |  |  |  |  | Общий каталог/Арматура кабельная, крепеж и аксессуары для кабеля/Аксессуары для кабеля |  | RUR | Включая НДС: 20.00 % |  |  | http://catalog.raec.su/media/images/0b2/0b2954a89dfe65b1787fb342d1a4d9c1.jpg |  |  | 38331 (ОПТ) |  |  | 12.754 |  |  | 300 |  |  | Legrand | Маркировка кабельная | Кол-во в упаковке 300. Малая (300 шт) | Ширина: 3мм.
135231 | Legrand gG Предохранитель 4А 500V 10х38 (б/индикат.) |  |  | Legrand gG Предохранитель 4А 500V 10х38 (б/индикат.) |  | выставлен |  |  |  |  | Общий каталог/Низковольтное оборудование/Предохранители | кг | RUR | Включая НДС: 20.00 % |  | 0.0001 кг | http://catalog.raec.su/media/images/064/064ce55c3fb9021d370db76c751eca58.jpg |  |  | 013304 |  |  | 494.452 |  |  | 7 |  |  | Legrand | Цилиндрический предохранитель | Кол-во в упаковке 10. Малая (10 шт)
135392 | Legrand "Стандарт" Удлинитель 3 розетки с/з, без шнура, 3500W, возм. фиксации блока |  |  | Legrand "Стандарт" Удлинитель 3 розетки с/з, без шнура, 3500W, возм. фиксации блока |  | выставлен |  |  |  |  | Общий каталог/Электроустановочные изделия/Удлинители, розеточные блоки, разветвители, переходники | кг | RUR | Включая НДС: 20.00 % |  | 0.0072 кг | http://catalog.raec.su/media/images/605/60584551600abfbc382bda8d33332b46.jpg |  |  | 695004 |  |  | 674.702 |  |  | 219 |  |  | Legrand | Удлинитель/ Колодка для удлинителя/ Блок розеток/ Разветвитель | Кол-во в упаковке 10. Малая (10 шт) | Не содержит (без) галогенов: да.
135660 | Legrand CAB3 Маркер для кабеля и клемм.блоков 5 0.5-1.5кв.мм. (зеленый) (упаковка) |  |  | Legrand CAB3 Маркер для кабеля и клемм.блоков 5 0.5-1.5кв.мм. (зеленый) (упаковка) |  | выставлен |  |  |  |  | Общий каталог/Арматура кабельная, крепеж и аксессуары для кабеля/Аксессуары для кабеля |  | RUR | Включая НДС: 20.00 % |  |  | http://catalog.raec.su/media/images/c7b/c7b9a2fde6fdf54e3f25a2937073d3b6.jpg |  |  | 38215 (ОПТ) |  |  | 11.494 |  |  | 0 |  |  | Legrand | Маркировка кабельная | Кол-во в упаковке 1200. Малая (1 200 шт) | Ширина: 3мм.
136217 | Legrand Mini S Бокс настенный без дверцы 4М |  |  | Legrand Mini S Бокс настенный без дверцы 4М |  | выставлен |  |  |  |  | Общий каталог/Щиты и шкафы, шинопровод/Корпуса шкафов готовые | кг | RUR | Включая НДС: 20.00 % |  | 0.000123 кг | http://catalog.raec.su/media/images/8f0/8f0661ad1c0fa3be4d581d0b924d6698.jpg |  |  | 001304 |  |  | 195.818 |  |  | 10 |  |  | Legrand | Малый распределительный щит/бокс | Кол-во в упаковке 10. Малая (10 шт) | Высота: 160мм. Ширина: 91мм. Глубина: 74мм.
136259 | Legrand Mosaic Розетка RJ45 UTP кат.5Е 1мод. бел. |  |  | Legrand Mosaic Розетка RJ45 UTP кат.5Е 1мод. бел. |  | выставлен |  |  |  |  | Общий каталог/Электроустановочные изделия/Розетки антенные, информационные, коммуникационные | кг | RUR | Включая НДС: 20.00 % |  | 0.0023 кг | http://catalog.raec.su/media/images/e58/e58c9ba6f87ddefbd40eea7f4b95af61.jpg |  |  | 76551(New) |  |  | 1046.318 |  |  | 31 |  |  | Legrand | Накладка/вставка/механизм для коммуникационных устройств | Кол-во в упаковке 10. Малая (10 шт) | Не содержит (без) галогенов: да. Количество модулей (для модульных серий): 1.
136329 | Gira Одинарная клавиша с полем для надписи и подсветкой |  |  | Gira Одинарная клавиша с полем для надписи и подсветкой | Клав с контр окном с полем для надп System 55 Цвет алюминий | выставлен |  |  |  |  | Общий каталог/Электроустановочные изделия/Выключатели, переключатели и диммеры |  | RUR | Включая НДС: 20.00 % |  |  | http://catalog.raec.su/media/images/0b9/0b9044105ffeff165d36316ed962bc59.jpg |  |  | G067026 |  |  | 1172.318 |  |  | 0 |  |  | Gira | Накладка для выключателей/ диммеров/ жалюзийных переключателей/ таймеров | Кол-во в упаковке 1. Малая (1 шт) | Не содержит (без) галогенов: да.
136502 | Legrand Блок выдвижной 8(2х4) модулей Латунь |  |  | Legrand Блок выдвижной 8(2х4) модулей Латунь |  | выставлен |  |  |  |  | Общий каталог/Кабеленесущие системы (системы для прокладки кабеля)/Энергетические стойки (колонны) | кг | RUR | Включая НДС: 20.00 % |  | 0.0025 кг | http://catalog.raec.su/media/images/22b/22bd67ef97d7f1f00efa9b10b093ecef.jpg |  |  | 054018 |  |  | 48732.6 |  |  | 6 |  |  | Legrand | Настольный розеточный блок | Кол-во в упаковке 1. Малая (1 шт) | Высота: 5мм. Ширина: 120мм. Глубина установочная (встраив.): 57.
136897 | Legrand Plexo Серый Розетка с/з с крышкой, винтовой зажим, накладная, в сборе IP55 |  |  | Legrand Plexo Серый Розетка с/з с крышкой, винтовой зажим, накладная, в сборе IP55 |  | выставлен |  |  |  |  | Общий каталог/Электроустановочные изделия/Розетки силовые | кг | RUR | Включая НДС: 20.00 % |  | 0.0053 кг | http://catalog.raec.su/media/images/2aa/2aa74d5051c3492f044ee174bd94302a.jpg |  |  | 069733 |  |  | 2631.216 |  |  | 496 |  |  | Legrand | Розетка силовая (штепсельная) | Кол-во в упаковке 10. Малая (10 шт) | Не содержит (без) галогенов: да. Цвет по RAL: 7046. Частота: 50Гц.
137633 | Legrand Клеммная колодка зеленая 8х1.5-16мм2 (L= 75мм) |  |  | Legrand Клеммная колодка зеленая 8х1.5-16мм2 (L= 75мм) |  | выставлен |  |  |  |  | Общий каталог/Щиты и шкафы, шинопровод/Системы сборных шин | кг | RUR | Включая НДС: 20.00 % |  | 0.0007 кг | http://catalog.raec.su/media/images/d42/d428f007a71249d7d095214848549e4b.jpg |  |  | 004832 |  |  | 891.912 |  |  | 98 |  |  | Legrand | Клеммник силовой / клеммный блок | Кол-во в упаковке 10. Малая (10 шт) | Высота: 30мм. Ширина: 75мм. Глубина: 16мм.
137794 | Legrand Batibox Коробка монтажная повышенной прочности 1п глуб.50мм |  |  | Legrand Batibox Коробка монтажная повышенной прочности 1п глуб.50мм |  | выставлен |  |  |  |  | Общий каталог/Материалы для монтажа/Монтажные коробки и аксессуары | кг | RUR | Включая НДС: 20.00 % |  | 0.0053 кг | http://catalog.raec.su/media/images/e2d/e2d1299bc09408f8f7c46c1b43130f73.jpg |  |  | 080121 |  |  | 536.312 |  |  | 37 |  |  | Legrand | Коробка/корпус для скрытого монтажа в стене/потолке | Кол-во в упаковке 10. Малая (10 шт) | Ширина: 72мм. Глубина: 50мм. Не содержит (без) галогенов: да. Диаметр: 67.
137820 | Legrand Алюминий Блок выдвижной 4 модуля |  |  | Legrand Алюминий Блок выдвижной 4 модуля |  | выставлен |  |  |  |  | Общий каталог/Кабеленесущие системы (системы для прокладки кабеля)/Энергетические стойки (колонны) | кг | RUR | Включая НДС: 20.00 % |  | 0.0014 кг | http://catalog.raec.su/media/images/81b/81b5c6d30d9c8b9b818c8973c43320f4.jpg |  |  | 054011 |  |  | 16979.998 |  |  | 57 |  |  | Legrand | Настольный розеточный блок | Кол-во в упаковке 1. Малая (1 шт) | Высота: 5мм. Ширина: 120мм. Глубина установочная (встраив.): 57.
137889 | Legrand Plexo Белый Мех Розетка с/з с крышкой, винтовой зажим IP55 |  |  | Legrand Plexo Белый Мех Розетка с/з с крышкой, винтовой зажим IP55 |  | выставлен |  |  |  |  | Общий каталог/Электроустановочные изделия/Розетки силовые | кг | RUR | Включая НДС: 20.00 % |  | 0.0026 кг | http://catalog.raec.su/media/images/f67/f67579f830b19ab8498f2f77c604122b.jpg |  |  | 069639 |  |  | 1871.044 |  |  | 252 |  |  | Legrand | Розетка силовая (штепсельная) | Кол-во в упаковке 10. Малая (10 шт) | Не содержит (без) галогенов: да. Цвет по RAL: 9003. Частота: 50Гц.
138154 | Legrand Черный Блок выдвижной 8(2х4) модуля |  |  | Legrand Черный Блок выдвижной 8(2х4) модуля |  | выставлен |  |  |  |  | Общий каталог/Кабеленесущие системы (системы для прокладки кабеля)/Энергетические стойки (колонны) | кг | RUR | Включая НДС: 20.00 % |  | 0.0025 кг | http://catalog.raec.su/media/images/90a/90a5517680c6cbf07b77404c786369f6.jpg |  |  | 054028 |  |  | 42478.758 |  |  | 0 |  |  | Legrand | Настольный розеточный блок | Кол-во в упаковке 1. Малая (1 шт) | Высота: 5мм. Ширина: 120мм. Глубина установочная (встраив.): 57.
138507 | Legrand "Стандарт" Удлинитель 4 розетки с/з, без шнура, 3500W, возм. фиксации блока |  |  | Legrand "Стандарт" Удлинитель 4 розетки с/з, без шнура, 3500W, возм. фиксации блока |  | выставлен |  |  |  |  | Общий каталог/Электроустановочные изделия/Удлинители, розеточные блоки, разветвители, переходники | кг | RUR | Включая НДС: 20.00 % |  | 0.0073 кг | http://catalog.raec.su/media/images/c1f/c1fd8344a1c0d2eb702aaa90f11f3f51.jpg |  |  | 695009 |  |  | 827.064 |  |  | 0 |  |  | Legrand | Удлинитель/ Колодка для удлинителя/ Блок розеток/ Разветвитель | Кол-во в упаковке 10. Малая (10 шт) | Не содержит (без) галогенов: да.
139778 | Legrand Batibox Коробка монтажная для кирпичных стен 1п глуб.40мм |  |  | Legrand Batibox Коробка монтажная для кирпичных стен 1п глуб.40мм |  | выставлен |  |  |  |  | Общий каталог/Материалы для монтажа/Монтажные коробки и аксессуары | кг | RUR | Включая НДС: 20.00 % |  | 0.000282 кг | http://catalog.raec.su/media/images/63b/63be9595fdb7a8ba8eb4e9faad0007d9.jpg |  |  | 080141 |  |  | 229.978 |  |  | 460 |  |  | Legrand | Коробка/корпус для скрытого монтажа в стене/потолке | Кол-во в упаковке 100. Малая (100 шт) | Ширина: 71мм. Глубина: 43мм. Не содержит (без) галогенов: да.
139929 | Legrand PRO 21 Мех Розетка компьютерная 1-ая 5 кат UTP (RJ45) без лапок (крепление винтами) |  |  | Legrand PRO 21 Мех Розетка компьютерная 1-ая 5 кат UTP (RJ45) без лапок (крепление винтами) |  | выставлен |  |  |  |  | Общий каталог/Электроустановочные изделия/Розетки антенные, информационные, коммуникационные | кг | RUR | Включая НДС: 20.00 % |  | 0.0038 кг | http://catalog.raec.su/media/images/155/155aa8986ebac217c67342385407e680.jpg |  |  | 775761 |  |  | 3083.374 |  |  | 0 |  |  | Legrand | Накладка/вставка/механизм для коммуникационных устройств | Кол-во в упаковке 10. Малая (10 шт) | Не содержит (без) галогенов: да.
140279 | Legrand Алюминий Блок выдвижной 8(2х4) модуля |  |  | Legrand Алюминий Блок выдвижной 8(2х4) модуля |  | выставлен |  |  |  |  | Общий каталог/Кабеленесущие системы (системы для прокладки кабеля)/Энергетические стойки (колонны) | кг | RUR | Включая НДС: 20.00 % |  | 0.0025 кг | http://catalog.raec.su/media/images/db3/db31b72b29cdd2fa1f5c8033a40d2b8d.jpg |  |  | 054013 |  |  | 34808.998 |  |  | 7 |  |  | Legrand | Настольный розеточный блок | Кол-во в упаковке 1. Малая (1 шт) | Высота: 5мм. Ширина: 120мм. Глубина установочная (встраив.): 57.
140954 | Legrand Mosaic/Celianе Суппорт -4М (New) |  |  | Legrand Mosaic/Celianе Суппорт -4М (New) |  | выставлен |  |  |  |  | Общий каталог/Электроустановочные изделия/Аксессуары и компоненты для электроустановочных изделий | кг | RUR | Включая НДС: 20.00 % |  | 0.0036 кг | http://catalog.raec.su/media/images/291/2914cabaa291f56698d8629a143eb05f.jpg |  |  | 080252 |  |  | 522.158 |  |  | 24 |  |  | Legrand | Суппорт (держатель) для модульных бытовых электроустановочных изделий | Кол-во в упаковке 10. Малая (10 шт)
140989 | Legrand Celiane Титан Рамка 3-ая (2+2+2 мод) |  |  | Legrand Celiane Титан Рамка 3-ая (2+2+2 мод) |  | выставлен |  |  |  |  | Общий каталог/Электроустановочные изделия/Рамки, суппорты, адаптеры и декоративные элементы для ЭУИ | кг | RUR | Включая НДС: 20.00 % |  | 0.0016 кг | http://catalog.raec.su/media/images/87c/87c2c44d0b1cf489bcd604304795ec4b.jpg |  |  | 068903 |  |  | 5349.862 |  |  | 0 |  |  | Legrand | Рамка для электроустановочных устройств | Кол-во в упаковке 5. Малая (5 шт) | Высота: 82мм. Ширина: 232мм. Глубина: 9мм. Не содержит (без) галогенов: да. Ширина установочная (встраив.): 232.
141066 | Legrand Mosaic Рамка 1-ая 2М (супп. 80251) |  |  | Legrand Mosaic Рамка 1-ая 2М (супп. 80251) |  | выставлен |  |  |  |  | Общий каталог/Электроустановочные изделия/Рамки, суппорты, адаптеры и декоративные элементы для ЭУИ | кг | RUR | Включая НДС: 20.00 % |  | 0.0009 кг | http://catalog.raec.su/media/images/acf/acfba4a411c543f34a6b1bef4d857a88.jpg |  |  | 78802 |  |  | 182.042 |  |  | 728 |  |  | Legrand | Рамка для электроустановочных устройств | Кол-во в упаковке 10. Малая (10 шт) | Высота: 82мм. Ширина: 82мм. Глубина: 9мм. Не содержит (без) галогенов: да. Цвет по RAL: 9003. Ширина установочная (встраив.): 82.
141453 | Legrand Mosaic Розетка с/з с защ. шторками 2М |  |  | Legrand Mosaic Розетка с/з с защ. шторками 2М |  | выставлен |  |  |  |  | Общий каталог/Электроустановочные изделия/Розетки силовые | кг | RUR | Включая НДС: 20.00 % |  | 0.0016 кг | http://catalog.raec.su/media/images/683/683615a1a379dbe2347662147b6e0704.jpg |  |  | 77213(New) |  |  | 686.868 |  |  | 2217 |  |  | Legrand | Розетка силовая (штепсельная) | Кол-во в упаковке 10. Малая (10 шт) | Не содержит (без) галогенов: да. Цвет по RAL: 9003. Частота: 50Гц. Количество модулей (для модульных серий): 2.
141603 | Legrand Таймер ежедневный программируемый 1М |  |  | Legrand Таймер ежедневный программируемый 1М |  | выставлен |  |  |  |  | Общий каталог/Системы автоматизации/Реле | кг | RUR | Включая НДС: 20.00 % |  | 0.0002 кг | http://catalog.raec.su/media/images/ebf/ebf85dfa1f6dab4a47cbac1322a90d22.jpg |  |  | 412780 |  |  | 8772.33 |  |  | 21 |  |  | Legrand | Аналоговое реле времени (таймер) для распределительного щита | Кол-во в упаковке 1. Малая (1 шт) | Высота: 83мм. Ширина: 17,5мм. Глубина: 60мм.
141662 | Legrand Mosaic Красная Розетка -2М с/з с замком |  |  | Legrand Mosaic Красная Розетка -2М с/з с замком |  | выставлен |  |  |  |  | Общий каталог/Электроустановочные изделия/Розетки силовые | кг | RUR | Включая НДС: 20.00 % |  | 0.0016 кг | http://catalog.raec.su/media/images/b01/b0148a0e0a16477e6e566eaf238156ee.jpg |  |  | 77214(New) |  |  | 1501.192 |  |  | 1308 |  |  | Legrand | Розетка силовая (штепсельная) | Кол-во в упаковке 10. Малая (10 шт) | Не содержит (без) галогенов: да. Цвет по RAL: 3020. Частота: 50Гц. Количество модулей (для модульных серий): 2.
141832 | Legrand Предохранитель бытовой 0,5А 5х20 |  |  | Legrand Предохранитель бытовой 0,5А 5х20 |  | выставлен |  |  |  |  | Общий каталог/Низковольтное оборудование/Предохранители | кг | RUR | Включая НДС: 20.00 % |  | 0.000248 кг | http://catalog.raec.su/media/images/f5a/f5a966d6144eb40ec0039e2d863415a3.jpg |  |  | 010205 |  |  | 257.264 |  |  | 0 |  |  | Legrand | Цилиндрический предохранитель | Кол-во в упаковке 10. Малая (10 шт)
142193 | Legrand Celiane Мех Переключатель 1-полюсный, на 2 направления, 10 AX, 230 В |  |  | Legrand Celiane Мех Переключатель 1-полюсный, на 2 направления, 10 AX, 230 В |  | выставлен |  |  |  |  | Общий каталог/Электроустановочные изделия/Выключатели, переключатели и диммеры | кг | RUR | Включая НДС: 20.00 % |  | 0.001 кг | http://catalog.raec.su/media/images/f89/f891d497bbbc97bfdcc7e22dadc28005.jpg |  |  | 067001 |  |  | 753.004 |  |  | 53 |  |  | Legrand | Выключатель / Переключатель | Кол-во в упаковке 10. Малая (10 шт) | Не содержит (без) галогенов: да. Цвет по RAL: 7016. Количество модулей (для модульных серий): 2.
142282 | Legrand Valena Крем Розетка комп(RJ45) 1-ая 5кат.крепление винт.с лапками |  |  | Legrand Valena Крем Розетка комп(RJ45) 1-ая 5кат.крепление винт.с лапками |  | выставлен |  |  |  |  | Общий каталог/Электроустановочные изделия/Розетки антенные, информационные, коммуникационные | кг | RUR | Включая НДС: 20.00 % |  | 0.0038 кг | http://catalog.raec.su/media/images/d9b/d9be6f659076161398a934ec12e27be8.jpg |  |  | 774130 |  |  | 1474.354 |  |  | 763 |  |  | Legrand | Накладка/вставка/механизм для коммуникационных устройств | Кол-во в упаковке 10. Малая (10 шт) | Не содержит (без) галогенов: да.
142814 | Legrand Mosaic Розетка DLP Немецкий стандарт 2Х2К+З б/заж |  |  | Legrand Mosaic Розетка DLP Немецкий стандарт 2Х2К+З б/заж |  | выставлен |  |  |  |  | Общий каталог/Электроустановочные изделия/Розетки силовые | кг | RUR | Включая НДС: 20.00 % |  | 0.0031 кг | http://catalog.raec.su/media/images/13a/13a559bf09b59506540a8d1f43cf2af0.jpg |  |  | 77402(New) |  |  | 2206.442 |  |  | 41 |  |  | Legrand | Розетка силовая (штепсельная) | Кол-во в упаковке 10. Малая (10 шт) | Не содержит (без) галогенов: да. Цвет по RAL: 9003. Частота: 50Гц. Количество модулей (для модульных серий): 4.
143903 | Legrand "Комфорт" Удлинитель 6 розетки с/з,шнур 3м., 3500W, фиксируемый поворотный блок |  |  | Legrand "Комфорт" Удлинитель 6 розетки с/з,шнур 3м., 3500W, фиксируемый поворотный блок |  | выставлен |  |  |  |  | Общий каталог/Электроустановочные изделия/Удлинители, розеточные блоки, разветвители, переходники | кг | RUR | Включая НДС: 20.00 % |  | 0.005115 кг | http://catalog.raec.su/media/images/50c/50cc44b47befb562a69e6828bdc40c7f.jpg |  |  | 694637 (695837) |  |  | 3232.096 |  |  | 48 |  |  | Legrand | Удлинитель/ Колодка для удлинителя/ Блок розеток/ Разветвитель | Кол-во в упаковке 1. Малая (1 шт) | Не содержит (без) галогенов: да. Цвет по RAL: 9003.
143979 | Legrand "Стандарт" Удлинитель 5 розетки с/з,шнур 5м., 3500W, возм. фиксации блока |  |  | Legrand "Стандарт" Удлинитель 5 розетки с/з,шнур 5м., 3500W, возм. фиксации блока |  | выставлен |  |  |  |  | Общий каталог/Электроустановочные изделия/Удлинители, розеточные блоки, разветвители, переходники | кг | RUR | Включая НДС: 20.00 % |  | 0.000247 кг | http://catalog.raec.su/media/images/a7c/a7cfd3fd6d9c787769250d0e216730f0.jpg |  |  | 695013 |  |  | 2759.288 |  |  | 39 |  |  | Legrand | Удлинитель/ Колодка для удлинителя/ Блок розеток/ Разветвитель | Кол-во в упаковке 10. Малая (10 шт) | Не содержит (без) галогенов: да. Цвет по RAL: 9003.
144018 | Legrand "Комфорт" Удлинитель 5 розетки с/з,шнур 3м., 3500W, фиксируемый поворотный блок |  |  | Legrand "Комфорт" Удлинитель 5 розетки с/з,шнур 3м., 3500W, фиксируемый поворотный блок |  | выставлен |  |  |  |  | Общий каталог/Электроустановочные изделия/Удлинители, розеточные блоки, разветвители, переходники | кг | RUR | Включая НДС: 20.00 % |  | 0.0041 кг | http://catalog.raec.su/media/images/eb8/eb8e20aa337a13fff55e0cd1687af898.jpg |  |  | 694632 (695832) |  |  | 3092.992 |  |  | 0 |  |  | Legrand | Удлинитель/ Колодка для удлинителя/ Блок розеток/ Разветвитель | Кол-во в упаковке 1. Малая (1 шт) | Не содержит (без) галогенов: да. Цвет по RAL: 9003.
144127 | Legrand "Комфорт" Удлинитель 4 розетки с/з,шнур 1,5м., 3500W, фиксируемый поворотный блок |  |  | Legrand "Комфорт" Удлинитель 4 розетки с/з,шнур 1,5м., 3500W, фиксируемый поворотный блок |  | выставлен |  |  |  |  | Общий каталог/Электроустановочные изделия/Удлинители, розеточные блоки, разветвители, переходники | кг | RUR | Включая НДС: 20.00 % |  | 0.00428 кг | http://catalog.raec.su/media/images/e30/e30e84d70b0e4594d0c1561282053a48.jpg |  |  | 694626 (695826) |  |  | 2558.528 |  |  | 0 |  |  | Legrand | Удлинитель/ Колодка для удлинителя/ Блок розеток/ Разветвитель | Кол-во в упаковке 1. Малая (1 шт) | Не содержит (без) галогенов: да. Цвет по RAL: 9010.
144647 | Legrand Viking Гребенка соед., шаг 5, д/10 клемм |  |  | Legrand Viking Гребенка соед., шаг 5, д/10 клемм |  | выставлен |  |  |  |  | Общий каталог/Низковольтное оборудование/Клеммные колодки | кг | RUR | Включая НДС: 20.00 % |  | 0.0002 кг | http://catalog.raec.su/media/images/e2a/e2a5924c04cc7294b859e423cc90a1cc.jpg |  |  | 037501 |  |  | 1624.07 |  |  | 20 |  |  | Legrand | Перемычка для клеммных блоков | Кол-во в упаковке 20. Малая (20 шт)
145759 | Osram Лампа накаливания прозрачная SPC.T26/57 CL 15W E14 |  |  | Osram Лампа накаливания прозрачная SPC.T26/57 CL 15W E14 | Бытовая галогенная лампа OSRAM SPECIAL T/FRIDGE 15Вт с цоколем Е14. Лицензиатом торговой марки OSRAM в общем освещении является компания LEDVANCE. Используется для холодильников и швейных машин. Лицензиатом торговой марки OSRAM в общем освещении является компания LEDVANCE. | выставлен |  |  |  |  | Общий каталог/Лампы (источники света)/Лампы накаливания | кг | RUR | Включая НДС: 20.00 % |  | 0.00609 кг | http://catalog.raec.su/media/images/b48/b484abca9e4ac4a6a4220d4fac7c5f90.jpg |  |  | 4050300310282 |  |  | 86.394 |  |  | 61 |  |  | Osram | Лампа накаливания с трубчатой колбой (тип T) | Кол-во в упаковке 100. Малая (100 шт) | Диаметр: 26.
145772 | Osram Special Лампа накаливания для холодильника прозрачная SPC.T26/57 CL 25W E14 |  |  | Osram Special Лампа накаливания для холодильника прозрачная SPC.T26/57 CL 25W E14 | Бытовая галогенная лампа OSRAM SPECIAL T/FRIDGE 25Вт с цоколем Е14. Лицензиатом торговой марки OSRAM в общем освещении является компания LEDVANCE. Используется для холодильников и швейных машин. Лицензиатом торговой марки OSRAM в общем освещении является компания LEDVANCE. | выставлен |  |  |  |  | Общий каталог/Лампы (источники света)/Лампы накаливания | кг | RUR | Включая НДС: 20.00 % |  | 0.00609 кг | http://catalog.raec.su/media/images/b48/b484abca9e4ac4a6a4220d4fac7c5f90.jpg |  |  | 4050300309637 |  |  | 86.394 |  |  | 77 |  |  | Osram | Лампа накаливания с трубчатой колбой (тип T) | Кол-во в упаковке 100. Малая (100 шт) | Диаметр: 26.
145798 | Legrand "Стандарт" Удлинитель 5 розетки с/з,шнур 1,5м., 3500W, возм. фиксации блока |  |  | Legrand "Стандарт" Удлинитель 5 розетки с/з,шнур 1,5м., 3500W, возм. фиксации блока |  | выставлен |  |  |  |  | Общий каталог/Электроустановочные изделия/Удлинители, розеточные блоки, разветвители, переходники | кг | RUR | Включая НДС: 20.00 % |  | 0.000153 кг | http://catalog.raec.su/media/images/d97/d978b50e8417b570333e3a6905ffe0f6.jpg |  |  | 695011 |  |  | 1796.746 |  |  | 20 |  |  | Legrand | Удлинитель/ Колодка для удлинителя/ Блок розеток/ Разветвитель | Кол-во в упаковке 10. Малая (10 шт) | Не содержит (без) галогенов: да. Цвет по RAL: 9003.
145809 | Legrand "Комфорт" Удлинитель 3 розетки с/з,шнур 1,5м., 3500W, фиксируемый поворотный блок |  |  | Legrand "Комфорт" Удлинитель 3 розетки с/з,шнур 1,5м., 3500W, фиксируемый поворотный блок |  | выставлен |  |  |  |  | Общий каталог/Электроустановочные изделия/Удлинители, розеточные блоки, разветвители, переходники | кг | RUR | Включая НДС: 20.00 % |  | 0.003564 кг | http://catalog.raec.su/media/images/fdd/fddf3808262b4ca48ff408b10df82704.jpg http://catalog.raec.su/media/images/e10/e1094aa81e32316d2aaee66984d66ed1.jpg http://catalog.raec.su/media/images/250/2507214b12f03cdd783a16635fa25a4f.jpg |  |  | 694621 (695821) |  |  | 2352.322 |  |  | 49 |  |  | Legrand | Удлинитель/ Колодка для удлинителя/ Блок розеток/ Разветвитель | Кол-во в упаковке 1. Малая (1 шт) | Не содержит (без) галогенов: да. Цвет по RAL: 9010.
145827 | Legrand "Комфорт" Удлинитель 6 розетки с/з, без шнура, 3500W, фиксируемый поворотный блок |  |  | Legrand "Комфорт" Удлинитель 6 розетки с/з, без шнура, 3500W, фиксируемый поворотный блок |  | выставлен |  |  |  |  | Общий каталог/Электроустановочные изделия/Удлинители, розеточные блоки, разветвители, переходники | кг | RUR | Включая НДС: 20.00 % |  | 0.0041 кг | http://catalog.raec.su/media/images/274/274f5565fdf12a552b581e36229fae5b.jpg |  |  | 694639 (695839) |  |  | 2079.448 |  |  | 0 |  |  | Legrand | Удлинитель/ Колодка для удлинителя/ Блок розеток/ Разветвитель | Кол-во в упаковке 1. Малая (1 шт) | Не содержит (без) галогенов: да.
145841 | Legrand "Стандарт" Удлинитель 6 розетки с/з,шнур 5м., 3500W, возм. фиксации блока |  |  | Legrand "Стандарт" Удлинитель 6 розетки с/з,шнур 5м., 3500W, возм. фиксации блока |  | выставлен |  |  |  |  | Общий каталог/Электроустановочные изделия/Удлинители, розеточные блоки, разветвители, переходники | кг | RUR | Включая НДС: 20.00 % |  | 0.000214 кг | http://catalog.raec.su/media/images/a4f/a4fe1008f1863afa68707a4958cc9af1.jpg |  |  | 695018 |  |  | 2870.504 |  |  | 0 |  |  | Legrand | Удлинитель/ Колодка для удлинителя/ Блок розеток/ Разветвитель | Кол-во в упаковке 10. Малая (10 шт) | Не содержит (без) галогенов: да. Цвет по RAL: 9003.
146698 | Osram Лампа галогенная линейная R7S 160W 230V 114,2mm |  |  | Osram Лампа галогенная линейная R7S 160W 230V 114,2mm | Трубчатая галогенная лампа OSRAM HALOLINE PRO 160Вт, цоколь R7S. Прямая замена стандартным трубчатым галогенным лампам. Используется без трансформатора. Лицензиатом торговой марки OSRAM в общем освещении является компания LEDVANCE. | выставлен |  |  |  |  | Общий каталог/Лампы (источники света)/Лампы галогенные | кг | RUR | Включая НДС: 20.00 % |  | 0.001232 кг | http://catalog.raec.su/media/images/2cb/2cbf7c94c957d238d7bb2f003e9d84d6.jpg |  |  | 4008321977755 (4008321928139) |  |  | 285.922 |  |  | 148 |  |  | Osram | Лампа галогенная сетевого напряжения | Кол-во в упаковке 20. Малая (20 шт) | Диаметр: 12.
147166 | Osram Лампа галогенная ECO 48W G9 230V |  |  | Osram Лампа галогенная ECO 48W G9 230V | Капсульная галогенная лампа OSRAM HALOPIN PRO 48Вт, цоколь G9. Подходит для акцентного освещения. С УФ фильтром. Лицензиатом торговой марки OSRAM в общем освещении является компания LEDVANCE. | выставлен |  |  |  |  | Общий каталог/Лампы (источники света)/Лампы галогенные | кг | RUR | Включая НДС: 20.00 % |  | 0.001852 кг | http://catalog.raec.su/media/images/94f/94fbd2f53a69e178b48c13027c5579c4.jpg |  |  | 4008321945334 |  |  | 205.086 |  |  | 15 |  |  | Osram | Лампа галогенная сетевого напряжения | Кол-во в упаковке 20. Малая (20 шт) | Диаметр: 14.
147286 | Legrand "Стандарт" Удлинитель 4 розетки с/з,шнур 3м., 3500W, возм. фиксации блока |  |  | Legrand "Стандарт" Удлинитель 4 розетки с/з,шнур 3м., 3500W, возм. фиксации блока |  | выставлен |  |  |  |  | Общий каталог/Электроустановочные изделия/Удлинители, розеточные блоки, разветвители, переходники | кг | RUR | Включая НДС: 20.00 % |  | 0.000151 кг | http://catalog.raec.su/media/images/dbd/dbd81b204799aae5fe263ea938ffaf75.jpg |  |  | 695007 |  |  | 2053.604 |  |  | 18 |  |  | Legrand | Удлинитель/ Колодка для удлинителя/ Блок розеток/ Разветвитель | Кол-во в упаковке 10. Малая (10 шт) | Не содержит (без) галогенов: да. Цвет по RAL: 9010.
147565 | Osram Лампа галогенная линейная R7S 400W 230V 114,2mm |  |  | Osram Лампа галогенная линейная R7S 400W 230V 114,2mm | Трубчатая галогенная лампа OSRAM HALOLINE PRO 400Вт, цоколь R7S. Прямая замена стандартным трубчатым галогенным лампам. Используется без трансформатора. Лицензиатом торговой марки OSRAM в общем освещении является компания LEDVANCE. | выставлен |  |  |  |  | Общий каталог/Лампы (источники света)/Лампы галогенные | кг | RUR | Включая НДС: 20.00 % |  | 0.001232 кг | http://catalog.raec.su/media/images/2cb/2cbf7c94c957d238d7bb2f003e9d84d6.jpg |  |  | 4008321207715 |  |  | 280.014 |  |  | 17 |  |  | Osram | Лампа галогенная сетевого напряжения | Кол-во в упаковке 20. Малая (20 шт) | Диаметр: 12.
148120 | Osram Лампа галогенная линейная R7S 120W 230V 74,9mm |  |  | Osram Лампа галогенная линейная R7S 120W 230V 74,9mm | Трубчатая галогенная лампа OSRAM HALOLINE PRO 120Вт, цоколь R7S. Прямая замена стандартным трубчатым галогенным лампам. Используется без трансформатора. Лицензиатом торговой марки OSRAM в общем освещении является компания LEDVANCE. | выставлен |  |  |  |  | Общий каталог/Лампы (источники света)/Лампы галогенные | кг | RUR | Включая НДС: 20.00 % |  | 0.000792 кг | http://catalog.raec.su/media/images/2cb/2cbf7c94c957d238d7bb2f003e9d84d6.jpg |  |  | 4008321928092 |  |  | 285.922 |  |  | 0 |  |  | Osram | Лампа галогенная сетевого напряжения | Кол-во в упаковке 20. Малая (20 шт) | Диаметр: 12.
148672 | Legrand Предохранитель бытовой 2А 5х20 |  |  | Legrand Предохранитель бытовой 2А 5х20 |  | выставлен |  |  |  |  | Общий каталог/Низковольтное оборудование/Предохранители | кг | RUR | Включая НДС: 20.00 % |  | 0.000248 кг | http://catalog.raec.su/media/images/f5a/f5a966d6144eb40ec0039e2d863415a3.jpg |  |  | 010220 |  |  | 254.786 |  |  | 0 |  |  | Legrand | Цилиндрический предохранитель | Кол-во в упаковке 10. Малая (10 шт)
148831 | Osram Лампа галогенная линейная R7S 230W 230V 114,2mm |  |  | Osram Лампа галогенная линейная R7S 230W 230V 114,2mm | Трубчатая галогенная лампа OSRAM HALOLINE PRO 230Вт, цоколь R7S. Прямая замена стандартным трубчатым галогенным лампам. Используется без трансформатора. Лицензиатом торговой марки OSRAM в общем освещении является компания LEDVANCE. | выставлен |  |  |  |  | Общий каталог/Лампы (источники света)/Лампы галогенные | кг | RUR | Включая НДС: 20.00 % |  | 0.001232 кг | http://catalog.raec.su/media/images/2cb/2cbf7c94c957d238d7bb2f003e9d84d6.jpg |  |  | 4008321207692 |  |  | 209.986 |  |  | 5 |  |  | Osram | Лампа галогенная сетевого напряжения | Кол-во в упаковке 20. Малая (20 шт) | Диаметр: 12.
149143 | Legrand Основание универсальное, для клеммных колодок |  |  | Legrand Основание универсальное, для клеммных колодок |  | выставлен |  |  |  |  | Общий каталог/Щиты и шкафы, шинопровод/Аксессуары и вспомогательное оборудование для щитов и шкафов | кг | RUR | Включая НДС: 20.00 % |  | 0.0008 кг | http://catalog.raec.su/media/images/2b5/2b584ab98763f23c865496e49728e7a6.jpg |  |  | 004811 |  |  | 415.94 |  |  | 18 |  |  | Legrand | Комплектующие для малого распределительного щита | Кол-во в упаковке 5. Малая (5 шт) | Высота: 23мм. Ширина: 129,5мм. Глубина: 12мм.
149171 | Osram Лампа кольцевая люминесцентная LUMILUX T9 L 32W/840 C G10Q |  |  | Osram Лампа кольцевая люминесцентная LUMILUX T9 L 32W/840 C G10Q | Линейная люминесцентная кольцевая лампа OSRAM с цоколем G10Q. Индекс цветопередачи Ra≥80.Лампа содержит ртуть, требует специальной утилизации по истечению срока службы.Лицензиатом торговой марки OSRAM в общем освещении является компания LEDVANCE. | выставлен |  |  |  |  | Общий каталог/Лампы (источники света)/Лампы люминесцентные | кг | RUR | Включая НДС: 20.00 % |  | 0.04608 кг | http://catalog.raec.su/media/images/d65/d6521f4ff1a54899709ca3a6fedf8d84.jpg |  |  | 4008321581143 |  |  | 1022.196 |  |  | 4 |  |  | Osram | Лампа люминесцентная (ЛЛ) | Кол-во в упаковке 12. Малая (12 шт)
149452 | Osram Лампа люминесцентная LUMILUX T5 HE FH 28W/840 холод. белый, d=16mm G5 |  |  | Osram Лампа люминесцентная LUMILUX T5 HE FH 28W/840 холод. белый, d=16mm G5 | Линейная люминесцентная лампа Т5 трубчатой формы OSRAM LUMILUX HE 28Вт. Нейтральный белый свет. Длина - 1149мм. Цоколь G5. Подходит только для работы с ЭПРА. Лампа рассчитана на температуру внутри светильника 30…40 °C; оптимальный световой поток достигается при 35 °C. Индекс цветопередачи Ra≥80.Лампа содержит ртуть, требует специальной утилизации по истечению срока службы.Лицензиатом торговой марки OSRAM в общем освещении является компания LEDVANCE. | выставлен |  |  |  |  | Общий каталог/Лампы (источники света)/Лампы люминесцентные | кг | RUR | Включая НДС: 20.00 % |  | 0.01824 кг | http://catalog.raec.su/media/images/462/4627fc7fceb5b6698d4f34e50ee9a124.jpg |  |  | 4050300464725 |  |  | 339.304 |  |  | 0 |  |  | Osram | Лампа люминесцентная (ЛЛ) | Кол-во в упаковке 40. Малая (40 шт)
149860 | Legrand Черный Блок выдвижной 4 модуля |  |  | Legrand Черный Блок выдвижной 4 модуля |  | выставлен |  |  |  |  | Общий каталог/Кабеленесущие системы (системы для прокладки кабеля)/Энергетические стойки (колонны) | кг | RUR | Включая НДС: 20.00 % |  | 0.0014 кг | http://catalog.raec.su/media/images/c4f/c4f64de59f274d09d212bd30cd67881b.jpg |  |  | 054026 |  |  | 20721.358 |  |  | 18 |  |  | Legrand | Настольный розеточный блок | Кол-во в упаковке 1. Малая (1 шт) | Высота: 5мм. Ширина: 120мм. Глубина установочная (встраив.): 57.
149908 | Legrand CAB3 Маркер для кабеля и клемм.блоков 2 0.5-1.5кв.мм. (красный) (упаковка) |  |  | Legrand CAB3 Маркер для кабеля и клемм.блоков 2 0.5-1.5кв.мм. (красный) (упаковка) |  | выставлен |  |  |  |  | Общий каталог/Арматура кабельная, крепеж и аксессуары для кабеля/Аксессуары для кабеля |  | RUR | Включая НДС: 20.00 % |  |  | http://catalog.raec.su/media/images/b06/b06e51e8a40aead730fa19525261be4e.jpg |  |  | 38212 (ОПТ) |  |  | 11.494 |  |  | 2400 |  |  | Legrand | Маркировка кабельная | Кол-во в упаковке 1200. Малая (1 200 шт) | Ширина: 3мм.
150046 | Legrand CAB3 Маркер для кабеля 3 4-6кв.мм. (оранжевый) (упаковка) |  |  | Legrand CAB3 Маркер для кабеля 3 4-6кв.мм. (оранжевый) (упаковка) |  | выставлен |  |  |  |  | Общий каталог/Арматура кабельная, крепеж и аксессуары для кабеля/Аксессуары для кабеля |  | RUR | Включая НДС: 20.00 % |  |  | http://catalog.raec.su/media/images/ad3/ad3bdbff67fdd49941d7cd63268ccbc4.jpg |  |  | 38233 (ОПТ) |  |  | 24.248 |  |  | 0 |  |  | Legrand | Маркировка кабельная | Кол-во в упаковке 800. Малая (800 шт) | Ширина: 3мм.
150127 | Osram Лампа люминесцентная компактная Dulux S/E 11W/840 2G7 |  |  | Osram Лампа люминесцентная компактная Dulux S/E 11W/840 2G7 | Компактная люминесцентная лампа неинтегрированная OSRAM DULUX S 11Вт с штырьковым одиночным цоколем 2G7 и однооборотной колбой.Лицензиатом торговой марки OSRAM в общем освещении является компания LEDVANCE. | выставлен |  |  |  |  | Общий каталог/Лампы (источники света)/Лампы компактные люминесцентные неинтегрированные (КЛЛ) | кг | RUR | Включая НДС: 20.00 % |  | 0.002601 кг | http://catalog.raec.su/media/images/d1d/d1dd6550f0e27b83ca2a33ce21b7000d.jpg |  |  | 4050300020181 |  |  | 207.2 |  |  | 13 |  |  | Osram | Компактная люминесцентная лампа (КЛЛ) | Кол-во в упаковке 10. Малая (10 шт)
150131 | Legrand CAB3 Маркер для кабеля 4 1.5-2.5кв.мм. (желтый) (упаковка) |  |  | Legrand CAB3 Маркер для кабеля 4 1.5-2.5кв.мм. (желтый) (упаковка) |  | выставлен |  |  |  |  | Общий каталог/Арматура кабельная, крепеж и аксессуары для кабеля/Аксессуары для кабеля |  | RUR | Включая НДС: 20.00 % |  |  | http://catalog.raec.su/media/images/c8f/c8f330f1d533a7d741aa8436e6659337.jpg |  |  | 38224 (ОПТ) |  |  | 12.754 |  |  | 13200 |  |  | Legrand | Маркировка кабельная | Кол-во в упаковке 1200. Малая (1 200 шт) | Ширина: 3мм.
150182 | Osram Лампа люминесцентная LUMILUX T5 HE FH 21W/840 холод. белый, d=16mm G5 |  |  | Osram Лампа люминесцентная LUMILUX T5 HE FH 21W/840 холод. белый, d=16mm G5 | Линейная люминесцентная лампа Т5 трубчатой формы OSRAM LUMILUX HE 21Вт. Нейтральный белый свет. Длина - 849мм. Цоколь G5. Подходит только для работы с ЭПРА. Лампа рассчитана на температуру внутри светильника 30…40 °C; оптимальный световой поток достигается при 35 °C. Индекс цветопередачи Ra≥80.Лампа содержит ртуть, требует специальной утилизации по истечению срока службы.Лицензиатом торговой марки OSRAM в общем освещении является компания LEDVANCE. | выставлен |  |  |  |  | Общий каталог/Лампы (источники света)/Лампы люминесцентные | кг | RUR | Включая НДС: 20.00 % |  | 0.018 кг | http://catalog.raec.su/media/images/0dd/0dd08070f3af3411eb0a5d89013b35f3.jpg |  |  | 4050300464701 |  |  | 344.652 |  |  | 8 |  |  | Osram | Лампа люминесцентная (ЛЛ) | Кол-во в упаковке 40. Малая (40 шт)
150222 | Legrand CAB3 Маркер для кабеля и клемм.блоков 1 0.5-1.5кв.мм. (коричневый) (упаковка) |  |  | Legrand CAB3 Маркер для кабеля и клемм.блоков 1 0.5-1.5кв.мм. (коричневый) (упаковка) |  | выставлен |  |  |  |  | Общий каталог/Арматура кабельная, крепеж и аксессуары для кабеля/Аксессуары для кабеля |  | RUR | Включая НДС: 20.00 % |  |  | http://catalog.raec.su/media/images/f3d/f3dc8cb4673058fcba9a1ba2454642f1.jpg |  |  | 38211 (ОПТ) |  |  | 11.494 |  |  | 0 |  |  | Legrand | Маркировка кабельная | Кол-во в упаковке 1200. Малая (1 200 шт) | Ширина: 3мм.
150538 | Osram Лампа люминесцентная компактная Dulux D/E 26W/840 холод. белый G24q-3 |  |  | Osram Лампа люминесцентная компактная Dulux D/E 26W/840 холод. белый G24q-3 | Компактная люминесцентная лампа неинтегрированная OSRAM DULUX D/E 26Вт с штырьковым одиночным четырехконтактным цоколем G24Q-2 и двухоборотными колбами.Лицензиатом торговой марки OSRAM в общем освещении является компания LEDVANCE. | выставлен |  |  |  |  | Общий каталог/Лампы (источники света)/Лампы компактные люминесцентные неинтегрированные (КЛЛ) | кг | RUR | Включая НДС: 20.00 % |  | 0.000289 кг | http://catalog.raec.su/media/images/9d7/9d77c381ffe9b007ead219f8907b2420.jpg |  |  | 4050300020303 |  |  | 279.986 |  |  | 2 |  |  | Osram | Компактная люминесцентная лампа (КЛЛ) | Кол-во в упаковке 10. Малая (10 шт) | Диаметр: 12.
150548 | Osram Лампа люминесцентная компактная Dulux T/E 42W/840 PLUS холод. белый GX24q-4 |  |  | Osram Лампа люминесцентная компактная Dulux T/E 42W/840 PLUS холод. белый GX24q-4 | Компактная люминесцентная лампа неинтегрированная OSRAM DULUX T/E PLUS 42Вт с штырьковым одиночным четырехконтактным цоколем GX24Q с укороченным корпусом и трехоборотными колбами. Короткая и компактная версия.Лицензиатом торговой марки OSRAM в общем освещении является компания LEDVANCE. | выставлен |  |  |  |  | Общий каталог/Лампы (источники света)/Лампы компактные люминесцентные неинтегрированные (КЛЛ) | кг | RUR | Включая НДС: 20.00 % |  | 0.00494 кг | http://catalog.raec.su/media/images/22e/22e40b05f8ea6c12a069ba6258625f1c.jpg |  |  | 4050300425627 |  |  | 420 |  |  | 10 |  |  | Osram | Компактная люминесцентная лампа (КЛЛ) | Кол-во в упаковке 10. Малая (10 шт) | Диаметр: 12.
150550 | Osram Лампа люминесцентная компактная Dulux D 18W/840 холод. белый G24d-2 |  |  | Osram Лампа люминесцентная компактная Dulux D 18W/840 холод. белый G24d-2 | Компактная люминесцентная лампа неинтегрированная OSRAM DULUX D 18Вт с штырьковым одиночным цоколем G24D-2 и двухоборотной колбой.Лицензиатом торговой марки OSRAM в общем освещении является компания LEDVANCE. | выставлен |  |  |  |  | Общий каталог/Лампы (источники света)/Лампы компактные люминесцентные неинтегрированные (КЛЛ) | кг | RUR | Включая НДС: 20.00 % |  | 0.002584 кг | http://catalog.raec.su/media/images/9b0/9b014d142c01bb10db51dcd9ea1e3ebd.jpg |  |  | 4050300012056 |  |  | 251.118 |  |  | 0 |  |  | Osram | Компактная люминесцентная лампа (КЛЛ) | Кол-во в упаковке 10. Малая (10 шт) | Диаметр: 11.
150581 | Osram Лампа люминесцентная компактная Dulux S 11W/840 G23 |  |  | Osram Лампа люминесцентная компактная Dulux S 11W/840 G23 | Компактная люминесцентная лампа неинтегрированная OSRAM DULUX S 11Вт с штырьковым одиночным цоколем G23 и однооборотной колбой.Лицензиатом торговой марки OSRAM в общем освещении является компания LEDVANCE. | выставлен |  |  |  |  | Общий каталог/Лампы (источники света)/Лампы компактные люминесцентные неинтегрированные (КЛЛ) | кг | RUR | Включая НДС: 20.00 % |  | 0.0026 кг | http://catalog.raec.su/media/images/ae3/ae355adf5860c803c5d201b12a5dedf9.jpg |  |  | 4050300010618 |  |  | 190.596 |  |  | 0 |  |  | Osram | Компактная люминесцентная лампа (КЛЛ) | Кол-во в упаковке 10. Малая (10 шт)
150661 | Legrand CAB3 Маркер для кабеля 9 1.5-2.5кв.мм. (белый) (упаковка) |  |  | Legrand CAB3 Маркер для кабеля 9 1.5-2.5кв.мм. (белый) (упаковка) |  | выставлен |  |  |  |  | Общий каталог/Арматура кабельная, крепеж и аксессуары для кабеля/Аксессуары для кабеля |  | RUR | Включая НДС: 20.00 % |  |  | http://catalog.raec.su/media/images/3a5/3a5cadd344159086b8cf5644c07f7c04.jpg |  |  | 38229 (ОПТ) |  |  | 12.754 |  |  | 14400 |  |  | Legrand | Маркировка кабельная | Кол-во в упаковке 1200. Малая (1 200 шт) | Ширина: 3мм.
151075 | Legrand Предохранитель бытовой 3,15А 5х20 |  |  | Legrand Предохранитель бытовой 3,15А 5х20 |  | выставлен |  |  |  |  | Общий каталог/Низковольтное оборудование/Предохранители | кг | RUR | Включая НДС: 20.00 % |  | 0.000248 кг | http://catalog.raec.su/media/images/f5a/f5a966d6144eb40ec0039e2d863415a3.jpg |  |  | 010230 |  |  | 257.264 |  |  | 65 |  |  | Legrand | Цилиндрический предохранитель | Кол-во в упаковке 10. Малая (10 шт)
151420 | Osram Лампа люминесцентная LUMILUX T5 HO FQ 54W/840 холод. белый, d=16mm G5 |  |  | Osram Лампа люминесцентная LUMILUX T5 HO FQ 54W/840 холод. белый, d=16mm G5 | Линейная люминесцентная лампа Т5 трубчатой формы OSRAM LUMILUX HO 54Вт с повышенным световым потоком. Нейтральный белый свет. Длина - 1149мм. Цоколь G5. Подходит только для работы с ЭПРА. Лампа рассчитана на температуру внутри светильника 30…40 °C; оптимальный световой поток достигается при 35 °C. Индекс цветопередачи Ra≥80.Лампа содержит ртуть, требует специальной утилизации по истечению срока службы.Лицензиатом торговой марки OSRAM в общем освещении является компания LEDVANCE. | выставлен |  |  |  |  | Общий каталог/Лампы (источники света)/Лампы люминесцентные | кг | RUR | Включая НДС: 20.00 % |  | 0.000256 кг | http://catalog.raec.su/media/images/0dd/0dd08070f3af3411eb0a5d89013b35f3.jpg |  |  | 4050300453392 (4050300591582) |  |  | 333.774 |  |  | 4 |  |  | Osram | Лампа люминесцентная (ЛЛ) | Кол-во в упаковке 40. Малая (40 шт)
151572 | Osram Лампа кольцевая люминесцентная LUMILUX T9 L 22W/840 C G10Q |  |  | Osram Лампа кольцевая люминесцентная LUMILUX T9 L 22W/840 C G10Q | Линейная люминесцентная кольцевая лампа OSRAM с цоколем G10Q. Индекс цветопередачи Ra≥80.Лампа содержит ртуть, требует специальной утилизации по истечению срока службы.Лицензиатом торговой марки OSRAM в общем освещении является компания LEDVANCE. | выставлен |  |  |  |  | Общий каталог/Лампы (источники света)/Лампы люминесцентные | кг | RUR | Включая НДС: 20.00 % |  | 0.02484 кг | http://catalog.raec.su/media/images/6f1/6f1373d86728b32e80a9ae6646e5cf0f.jpg |  |  | 4008321581082 |  |  | 655.186 |  |  | 0 |  |  | Osram | Лампа люминесцентная (ЛЛ) | Кол-во в упаковке 12. Малая (12 шт)
151600 | Osram Лампа люминесцентная LUMILUX T5 HE FH 14W/840 холод. белый, d=16mm G5 |  |  | Osram Лампа люминесцентная LUMILUX T5 HE FH 14W/840 холод. белый, d=16mm G5 | Линейная люминесцентная лампа Т5 трубчатой формы OSRAM LUMILUX HE 14Вт. Нейтральный белый свет. Длина - 549мм. Цоколь G5. Подходит только для работы с ЭПРА. Лампа рассчитана на температуру внутри светильника 30…40 °C; оптимальный световой поток достигается при 35 °C. Индекс цветопередачи Ra≥80.Лампа содержит ртуть, требует специальной утилизации по истечению срока службы.Лицензиатом торговой марки OSRAM в общем освещении является компания LEDVANCE. | выставлен |  |  |  |  | Общий каталог/Лампы (источники света)/Лампы люминесцентные | кг | RUR | Включая НДС: 20.00 % |  | 0.012 кг | http://catalog.raec.su/media/images/0dd/0dd08070f3af3411eb0a5d89013b35f3.jpg |  |  | 4050300464688 |  |  | 223.664 |  |  | 6 |  |  | Osram | Лампа люминесцентная (ЛЛ) | Кол-во в упаковке 40. Малая (40 шт)
152056 | Legrand Mosaic Рамка подъемная на 2 модуля, глубина 40мм |  |  | Legrand Mosaic Рамка подъемная на 2 модуля, глубина 40мм |  | выставлен |  |  |  |  | Общий каталог/Электроустановочные изделия/Рамки, суппорты, адаптеры и декоративные элементы для ЭУИ | кг | RUR | Включая НДС: 20.00 % |  | 0.0019 кг | http://catalog.raec.su/media/images/774/774fb5a3104d7ff7b1e1bd8108c68f18.jpg |  |  | 80281(New) |  |  | 421.078 |  |  | 0 |  |  | Legrand | Корпус (адаптер) для накладного монтажа ЭУИ скрытой установки | Кол-во в упаковке 5. Малая (5 шт) | Не содержит (без) галогенов: да. Цвет по RAL: 9003. Количество модулей (для модульных серий): 2.
152063 | Legrand Plexo Коробка 80х80х45 IP55 |  |  | Legrand Plexo Коробка 80х80х45 IP55 |  | выставлен |  |  |  |  | Общий каталог/Материалы для монтажа/Монтажные коробки и аксессуары | кг | RUR | Включая НДС: 20.00 % |  | 0.002 кг | http://catalog.raec.su/media/images/660/66061f2faaa39dfa14ffd14e84129422.jpg |  |  | 092012 |  |  | 389.606 |  |  | 71 |  |  | Legrand | Коробка/корпус для наружного монтажа на стену/потолок | Кол-во в упаковке 5. Малая (5 шт) | Ширина: 94мм. Глубина: 52мм. Не содержит (без) галогенов: да.
152117 | Legrand Латунь Блок выдвижной 4 модуля |  |  | Legrand Латунь Блок выдвижной 4 модуля |  | выставлен |  |  |  |  | Общий каталог/Кабеленесущие системы (системы для прокладки кабеля)/Энергетические стойки (колонны) | кг | RUR | Включая НДС: 20.00 % |  | 0.0014 кг | http://catalog.raec.su/media/images/acb/acb1c67d0b8a4a6010466b63d0ed7d8f.jpg |  |  | 054016 |  |  | 23772 |  |  | 13 |  |  | Legrand | Настольный розеточный блок | Кол-во в упаковке 1. Малая (1 шт) | Высота: 5мм. Ширина: 120мм. Глубина установочная (встраив.): 57.
152543 | Osram Лампа люминесцентная LUMILUX T5 HE FH 28W/830 тепл. белый, d=16mm G5 |  |  | Osram Лампа люминесцентная LUMILUX T5 HE FH 28W/830 тепл. белый, d=16mm G5 | Линейная люминесцентная лампа Т5 трубчатой формы OSRAM LUMILUX HE 28Вт. Теплый белый свет. Длина - 1149мм. Цоколь G5. Подходит только для работы с ЭПРА. Лампа рассчитана на температуру внутри светильника 30…40 °C; оптимальный световой поток достигается при 35 °C. Индекс цветопередачи Ra≥80.Лампа содержит ртуть, требует специальной утилизации по истечению срока службы.Лицензиатом торговой марки OSRAM в общем освещении является компания LEDVANCE. | выставлен |  |  |  |  | Общий каталог/Лампы (источники света)/Лампы люминесцентные | кг | RUR | Включая НДС: 20.00 % |  | 0.01824 кг | http://catalog.raec.su/media/images/0dd/0dd08070f3af3411eb0a5d89013b35f3.jpg |  |  | 4050300464787 |  |  | 339.304 |  |  | 30 |  |  | Osram | Лампа люминесцентная (ЛЛ) | Кол-во в упаковке 40. Малая (40 шт)
152586 | Osram Лампа люминесцентная BASIC T5 короткие L 8W/640 холод. белый, d=16мм G5 |  |  | Osram Лампа люминесцентная BASIC T5 короткие L 8W/640 холод. белый, d=16мм G5 | Линейная люминесцентная лампа OSRAM T5 BASIC трубчатой формы с цоколем G5. Длина - 212 мм. Индекс цветопередачи Ra≥60.Лампа содержит ртуть, требует специальной утилизации по истечению срока службы.Лицензиатом торговой марки OSRAM в общем освещении является компания LEDVANCE. | выставлен |  |  |  |  | Общий каталог/Лампы (источники света)/Лампы люминесцентные | кг | RUR | Включая НДС: 20.00 % |  | 0.00352 кг | http://catalog.raec.su/media/images/0dd/0dd08070f3af3411eb0a5d89013b35f3.jpg |  |  | 4050300008912 |  |  | 231.672 |  |  | 17 |  |  | Osram | Лампа люминесцентная (ЛЛ) | Кол-во в упаковке 25. Малая (25 шт)
152706 | Legrand Элиум Белый Вилка 2Р, 6А, пластик - с кольцом |  |  | Legrand Элиум Белый Вилка 2Р, 6А, пластик - с кольцом |  | выставлен |  |  |  |  | Общий каталог/Электроустановочные изделия/Вилки кабельные и приборные | кг | RUR | Включая НДС: 20.00 % |  | 0.0017 кг | http://catalog.raec.su/media/images/2da/2da3cf9718a8f769213e4f929f8f2821.jpg |  |  | 050162 |  |  | 321.552 |  |  | 68 |  |  | Legrand | Вилка с защитным контактом | Кол-во в упаковке 30. Малая (30 шт) | Номин. напряжение: 220В.
153128 | Legrand CX3 Контактор 2П 230V 1НО+1НЗ 16А 1 модуль |  |  | Legrand CX3 Контактор 2П 230V 1НО+1НЗ 16А 1 модуль |  | выставлен |  |  |  |  | Общий каталог/Низковольтное оборудование/Контакторы | кг | RUR | Включая НДС: 20.00 % |  | 0.0007 кг | http://catalog.raec.su/media/images/2db/2dbad7ec4a7c1565470445fc1bd7c6db.jpg |  |  | 412521 |  |  | 5734.386 |  |  | 35 |  |  | Legrand | Модульный контактор для распределительного щита | Кол-во в упаковке 4. Малая (4 шт) | Глубина установочная (встраив.): 44.
153231 | Osram Лампа люминесцентная LUMILUX T5 HE FH 35W/840 холод. белый, d=16mm G5 |  |  | Osram Лампа люминесцентная LUMILUX T5 HE FH 35W/840 холод. белый, d=16mm G5 | Линейная люминесцентная лампа Т5 трубчатой формы OSRAM LUMILUX HE 35Вт. Нейтральный белый свет. Длина - 1449мм. Цоколь G5. Подходит только для работы с ЭПРА. Лампа рассчитана на температуру внутри светильника 30…40 °C; оптимальный световой поток достигается при 35 °C. Индекс цветопередачи Ra≥80.Лампа содержит ртуть, требует специальной утилизации по истечению срока службы.Лицензиатом торговой марки OSRAM в общем освещении является компания LEDVANCE. | выставлен |  |  |  |  | Общий каталог/Лампы (источники света)/Лампы люминесцентные | кг | RUR | Включая НДС: 20.00 % |  | 0.0228 кг | http://catalog.raec.su/media/images/0dd/0dd08070f3af3411eb0a5d89013b35f3.jpg |  |  | 4050300464749 |  |  | 364.112 |  |  | 27 |  |  | Osram | Лампа люминесцентная (ЛЛ) | Кол-во в упаковке 40. Малая (40 шт)
153255 | Osram Лампа галогенная линейная R7S 80W 230V 74,9mm |  |  | Osram Лампа галогенная линейная R7S 80W 230V 74,9mm | Трубчатая галогенная лампа OSRAM HALOLINE PRO 80Вт, цоколь R7S. Прямая замена стандартным трубчатым галогенным лампам. Используется без трансформатора. Лицензиатом торговой марки OSRAM в общем освещении является компания LEDVANCE. | выставлен |  |  |  |  | Общий каталог/Лампы (источники света)/Лампы галогенные | кг | RUR | Включая НДС: 20.00 % |  | 0.000792 кг | http://catalog.raec.su/media/images/2cb/2cbf7c94c957d238d7bb2f003e9d84d6.jpg |  |  | 4008321928078 |  |  | 205.464 |  |  | 0 |  |  | Osram | Лампа галогенная сетевого напряжения | Кол-во в упаковке 20. Малая (20 шт) | Диаметр: 12.
153278 | Legrand CX3 Реле импульсное 230V 2F 16A |  |  | Legrand CX3 Реле импульсное 230V 2F 16A |  | выставлен |  |  |  |  | Общий каталог/Системы автоматизации/Реле | кг | RUR | Включая НДС: 20.00 % |  | 0.0016 кг | http://catalog.raec.su/media/images/ef3/ef38c3d689805d7aed63dceec1f5a7f8.jpg |  |  | 412412 |  |  | 5584.782 |  |  | 10 |  |  | Legrand | Импульсное реле | Кол-во в упаковке 10. Малая (10 шт) | Глубина установочная (встраив.): 44.
153367 | Legrand "Стандарт" Удлинитель 4 розетки с/з,шнур 5м., 3500W, возм. фиксации блока |  |  | Legrand "Стандарт" Удлинитель 4 розетки с/з,шнур 5м., 3500W, возм. фиксации блока |  | выставлен |  |  |  |  | Общий каталог/Электроустановочные изделия/Удлинители, розеточные блоки, разветвители, переходники | кг | RUR | Включая НДС: 20.00 % |  | 0.000195 кг | http://catalog.raec.su/media/images/f96/f966135cbc01b0e04af67169e6e998be.jpg |  |  | 695008 |  |  | 2611.756 |  |  | 23 |  |  | Legrand | Удлинитель/ Колодка для удлинителя/ Блок розеток/ Разветвитель | Кол-во в упаковке 10. Малая (10 шт) | Не содержит (без) галогенов: да. Цвет по RAL: 9010.
153629 | Legrand Кросс-модуль на DIN-рейку или пластину 2Рх40А (по 13 отв) 6 мод |  |  | Legrand Кросс-модуль на DIN-рейку или пластину 2Рх40А (по 13 отв) 6 мод |  | выставлен |  |  |  |  | Общий каталог/Низковольтное оборудование/Клеммные колодки | кг | RUR | Включая НДС: 20.00 % |  | 0.0022 кг | http://catalog.raec.su/media/images/fa1/fa1b292a3bbdb8cf9b68a24991353f89.jpg |  |  | 004881 |  |  | 2425.458 |  |  | 46 |  |  | Legrand | Клеммный распределитель в сборе (кросс-модуль) | Кол-во в упаковке 5. Малая (5 шт) | Высота: 49мм. Ширина: 105мм. Глубина: 44мм.
154153 | Legrand Коробка встраиваемая пластиковая для розетки |  |  | Legrand Коробка встраиваемая пластиковая для розетки |  | выставлен |  |  |  |  | Общий каталог/Кабеленесущие системы (системы для прокладки кабеля)/Системы прокладки кабеля под полом | кг | RUR | Включая НДС: 20.00 % |  | 0.000682 кг | http://catalog.raec.su/media/images/4c7/4c7b6cd88df9a6af5b9f8ddcc4f64e10.jpg |  |  | 650390 |  |  | 2187.192 |  |  | 658 |  |  | Legrand | Соединительный элемент/компонент для монтажа системы напольных кабель-каналов | Кол-во в упаковке 1. Малая (1 шт) | Высота: 58мм. Ширина: 100мм.
154408 | Legrand Клеммная колодка голубая 8х1.5-16мм2 (L= 75мм) |  |  | Legrand Клеммная колодка голубая 8х1.5-16мм2 (L= 75мм) |  | выставлен |  |  |  |  | Общий каталог/Щиты и шкафы, шинопровод/Системы сборных шин | кг | RUR | Включая НДС: 20.00 % |  | 0.0007 кг | http://catalog.raec.su/media/images/c6c/c6c40dd5daadcd502f174311a06d5f58.jpg |  |  | 004842 |  |  | 1200.668 |  |  | 152 |  |  | Legrand | Клеммник силовой / клеммный блок | Кол-во в упаковке 10. Малая (10 шт) | Высота: 30мм. Ширина: 75мм. Глубина: 16мм.
154606 | Osram Лампа галогенная MR16 GU5.3 50W 12V |  |  | Osram Лампа галогенная MR16 GU5.3 50W 12V | Галогенная лампа спот OSRAM DECOSTAR 51S Standard 50 Вт с цоколем GU5.3. Подходит для акцентного освещения. Угол излучения 36 градусов. Специальный отражатель для снижения нагрева. С УФ фильтром. Работает от 12 В. Лицензиатом торговой марки OSRAM в общем освещении является компания LEDVANCE. | выставлен |  |  |  |  | Общий каталог/Лампы (источники света)/Лампы галогенные | кг | RUR | Включая НДС: 20.00 % |  | 0.000158 кг | http://catalog.raec.su/media/images/9d7/9d7508f3828f989873367a6d18f9b149.jpg |  |  | 4050300272795 |  |  | 123.97 |  |  | 4 |  |  | Osram | Лампа галогенная низковольтная с отражателем (типа MR, AR) | Кол-во в упаковке 20. Малая (20 шт) | Диаметр: 51.
154616 | Osram Лампа HALOSPOT 111 12V 35W G53 24D |  |  | Osram Лампа HALOSPOT 111 12V 35W G53 24D | Галогенная лампа спот OSRAM HALOSPOT 111 PRO 35 Вт с цоколем G53. Подходит для акцентного освещения. Угол излучения 24 градуса. С УФ фильтром. С антислепящим рассеивателем. Работает от 12 В. Лицензиатом торговой марки OSRAM в общем освещении является компания LEDVANCE. | выставлен |  |  |  |  | Общий каталог/Лампы (источники света)/Лампы галогенные | кг | RUR | Включая НДС: 20.00 % |  | 0.00088 кг | http://catalog.raec.su/media/images/166/166a1a800a017d63be35fd8030f0cea9.jpg |  |  | 4050300335766 |  |  | 706.37 |  |  | 0 |  |  | Osram | Лампа галогенная низковольтная с отражателем (типа MR, AR) | Кол-во в упаковке 6. Малая (6 шт) | Диаметр: 111.
154658 | Osram Лампа галогенная MR16 GU5,3 35W 12V WFL UV-ST |  |  | Osram Лампа галогенная MR16 GU5,3 35W 12V WFL UV-ST | Галогенная лампа спот OSRAM DECOSTAR 51S Standard 35 Вт с цоколем GU5.3. Подходит для акцентного освещения. Угол излучения 36 градусов. Специальный отражатель для снижения нагрева. С УФ фильтром. Работает от 12 В. Лицензиатом торговой марки OSRAM в общем освещении является компания LEDVANCE. | выставлен |  |  |  |  | Общий каталог/Лампы (источники света)/Лампы галогенные | кг | RUR | Включая НДС: 20.00 % |  | 0.003168 кг | http://catalog.raec.su/media/images/9d7/9d7508f3828f989873367a6d18f9b149.jpg |  |  | 4050300272634 |  |  | 123.97 |  |  | 0 |  |  | Osram | Лампа галогенная низковольтная с отражателем (типа MR, AR) | Кол-во в упаковке 20. Малая (20 шт) | Диаметр: 51.
155018 | Legrand LCS Кабель UTP кат.5е PVC |  |  | Legrand LCS Кабель UTP кат.5е PVC |  | выставлен |  |  |  |  | Общий каталог/Кабель, провод/Кабели и провода связи | кг | RUR | Включая НДС: 20.00 % |  | 0.0001 кг | http://catalog.raec.su/media/images/670/670455a8d2ccce71265174bb273c8556.jpg |  |  | 032751 |  |  | 100.702 |  |  | 1199 |  |  | Legrand | Кабель для связи и передачи данных | Кол-во в упаковке 305. Малая (305 м)
155881 | Legrand Plexo Серый Монтажная коробка 2-ая для наружного монтажа,горизонтальная,IP55 |  |  | Legrand Plexo Серый Монтажная коробка 2-ая для наружного монтажа,горизонтальная,IP55 |  | выставлен |  |  |  |  | Общий каталог/Электроустановочные изделия/Рамки, суппорты, адаптеры и декоративные элементы для ЭУИ | кг | RUR | Включая НДС: 20.00 % |  | 0.0047 кг | http://catalog.raec.su/media/images/eee/eee2936b9d655761475444255f493d26.jpg |  |  | 069672 |  |  | 1758.666 |  |  | 131 |  |  | Legrand | Корпус (адаптер) для накладного монтажа ЭУИ скрытой установки | Кол-во в упаковке 5. Малая (5 шт) | Не содержит (без) галогенов: да. Количество модулей (для модульных серий): 2.
156634 | Legrand Mosaic Розетка RJ45 FTP кат.5Е 1мод. бел. |  |  | Legrand Mosaic Розетка RJ45 FTP кат.5Е 1мод. бел. |  | выставлен |  |  |  |  | Общий каталог/Электроустановочные изделия/Розетки антенные, информационные, коммуникационные | кг | RUR | Включая НДС: 20.00 % |  | 0.0023 кг | http://catalog.raec.su/media/images/07f/07f6a76b4fdc09e2944963106348f6c4.jpg |  |  | 076552 |  |  | 1462.23 |  |  | 376 |  |  | Legrand | Накладка/вставка/механизм для коммуникационных устройств | Кол-во в упаковке 10. Малая (10 шт) | Не содержит (без) галогенов: да. Количество модулей (для модульных серий): 1.
156667 | Legrand Plexo3 Бокс IP65 2+1М |  |  | Legrand Plexo3 Бокс IP65 2+1М |  | выставлен |  |  |  |  | Общий каталог/Щиты и шкафы, шинопровод/Корпуса шкафов готовые | кг | RUR | Включая НДС: 20.00 % |  | 0.0017 кг | http://catalog.raec.su/media/images/ed3/ed367d25c45186bfa9079c5900c00fcf.jpg |  |  | 001902 |  |  | 2172.912 |  |  | 8 |  |  | Legrand | Малый распределительный щит/бокс | Кол-во в упаковке 1. Малая (1 шт) | Высота: 174мм. Ширина: 93мм. Глубина: 109мм.
156987 | Legrand Встраиваемый блок IP44 нерж. 2х2м |  |  | Legrand Встраиваемый блок IP44 нерж. 2х2м |  | выставлен |  |  |  |  | Общий каталог/Электроустановочные изделия/Рамки, суппорты, адаптеры и декоративные элементы для ЭУИ | кг | RUR | Включая НДС: 20.00 % |  | 0.0012 кг | http://catalog.raec.su/media/images/81d/81d33cd2fa1da0c449b972533c254066.jpg |  |  | 089702 |  |  | 22565.858 |  |  | 7 |  |  | Legrand | Рамка для электроустановочных устройств | Кол-во в упаковке 1. Малая (1 шт) | Высота: 172мм. Ширина: 86мм. Глубина: 41мм. Не содержит (без) галогенов: да. Ширина установочная (встраив.): 86.
157027 | Legrand DPX3 160 Автоматический выключатель 3P 100А 16kA |  |  | Legrand DPX3 160 Автоматический выключатель 3P 100А 16kA |  | выставлен |  |  |  |  | Общий каталог/Низковольтное оборудование/Автоматические выключатели стационарные | кг | RUR | Включая НДС: 20.00 % |  | 0.0018 кг | http://catalog.raec.su/media/images/0bb/0bba170f6d098c8db1fd6affba64abd1.jpg http://catalog.raec.su/media/images/42d/42d8c5dd0985c9a94df6567cebce490a.png |  |  | 420005 |  |  | 16774.618 |  |  | 1 |  |  | Legrand | Силовой автоматический выключатель | Кол-во в упаковке 1. Малая (1 шт)
157148 | Legrand Mosaic Розетка 2Х2К+З Немецкий стандарт 45° |  |  | Legrand Mosaic Розетка 2Х2К+З Немецкий стандарт 45° |  | выставлен |  |  |  |  | Общий каталог/Электроустановочные изделия/Розетки силовые | кг | RUR | Включая НДС: 20.00 % |  | 0.0023 кг | http://catalog.raec.su/media/images/265/26578ac45d350c9278c92c9c18871766.jpg |  |  | 77252(New) |  |  | 2960.538 |  |  | 86 |  |  | Legrand | Розетка силовая (штепсельная) | Кол-во в упаковке 10. Малая (10 шт) | Не содержит (без) галогенов: да. Цвет по RAL: 9003. Частота: 50Гц. Количество модулей (для модульных серий): 4.
157662 | Legrand CX3 Контактор 230V 2НО 25А с руч.уп. |  |  | Legrand CX3 Контактор 230V 2НО 25А с руч.уп. |  | выставлен |  |  |  |  | Общий каталог/Низковольтное оборудование/Контакторы | кг | RUR | Включая НДС: 20.00 % |  | 0.0007 кг | http://catalog.raec.su/media/images/bc5/bc5563b30106055661e6c0eb243aba23.jpg |  |  | 412544 |  |  | 6054.034 |  |  | 0 |  |  | Legrand | Модульный контактор для распределительного щита | Кол-во в упаковке 4. Малая (4 шт) | Глубина установочная (встраив.): 44.
157849 | Legrand Mosaic/Celianе Суппорт -6М (New) |  |  | Legrand Mosaic/Celianе Суппорт -6М (New) |  | выставлен |  |  |  |  | Общий каталог/Электроустановочные изделия/Аксессуары и компоненты для электроустановочных изделий | кг | RUR | Включая НДС: 20.00 % |  | 0.0032 кг | http://catalog.raec.su/media/images/0fd/0fd9d0984f32bc61b75e8935eaf0a93d.jpg |  |  | 080253 |  |  | 878.262 |  |  | 16 |  |  | Legrand | Суппорт (держатель) для модульных бытовых электроустановочных изделий | Кол-во в упаковке 5. Малая (5 шт)
158756 | Legrand Batibox Коробка монтажная для кирпичных стен 1п глуб.60мм |  |  | Legrand Batibox Коробка монтажная для кирпичных стен 1п глуб.60мм |  | выставлен |  |  |  |  | Общий каталог/Материалы для монтажа/Монтажные коробки и аксессуары | кг | RUR | Включая НДС: 20.00 % |  | 0.0077 кг | http://catalog.raec.su/media/images/059/05992d1365b52e90ba0f4f62dc5b5d49.jpg |  |  | 080161 |  |  | 588.658 |  |  | 1259 |  |  | Legrand | Коробка/корпус для скрытого монтажа в стене/потолке | Кол-во в упаковке 10. Малая (10 шт) | Ширина: 71мм. Глубина: 63мм. Не содержит (без) галогенов: да.
158835 | Legrand PRO 21 Мех Выключатель перекрестный |  |  | Legrand PRO 21 Мех Выключатель перекрестный |  | выставлен |  |  |  |  | Общий каталог/Электроустановочные изделия/Выключатели, переключатели и диммеры | кг | RUR | Включая НДС: 20.00 % |  | 0.0038 кг | http://catalog.raec.su/media/images/268/268d084a3c76df9a1a8811e4be8ff840.jpg |  |  | 775807 |  |  | 3963.26 |  |  | 0 |  |  | Legrand | Выключатель / Переключатель | Кол-во в упаковке 10. Малая (10 шт) | Не содержит (без) галогенов: да. Цвет по RAL: 7016.
158918 | Legrand CAB3 Маркер для кабеля 1 1.5-2.5кв.мм. (коричневый) (упаковка) |  |  | Legrand CAB3 Маркер для кабеля 1 1.5-2.5кв.мм. (коричневый) (упаковка) |  | выставлен |  |  |  |  | Общий каталог/Арматура кабельная, крепеж и аксессуары для кабеля/Аксессуары для кабеля |  | RUR | Включая НДС: 20.00 % |  |  | http://catalog.raec.su/media/images/f3d/f3dc8cb4673058fcba9a1ba2454642f1.jpg |  |  | 38221 (ОПТ) |  |  | 12.754 |  |  | 45600 |  |  | Legrand | Маркировка кабельная | Кол-во в упаковке 1200. Малая (1 200 шт) | Ширина: 3мм.
159109 | Legrand DX3 Автоматический выключатель 3P 100A (С) 10kA/16kA |  |  | Legrand DX3 Автоматический выключатель 3P 100A (С) 10kA/16kA |  | выставлен |  |  |  |  | Общий каталог/Низковольтное оборудование/Автоматические выключатели модульные | кг | RUR | Включая НДС: 20.00 % |  | 0.001 кг | http://catalog.raec.su/media/images/786/786db2d0867547897929b08318b53b3f.jpg http://catalog.raec.su/media/images/e49/e493d0636b12337b3d290683d5f6d9b5.jpg |  |  | 409281 |  |  | 30470.342 |  |  | 0 |  |  | Legrand | Модульный автоматический выключатель (автомат) | Кол-во в упаковке 1. Малая (1 шт) | Частота: 50Гц. Глубина установочная (встраив.): 47.
159167 | Legrand Набор установочный выдвижного блока 4 модуля |  |  | Legrand Набор установочный выдвижного блока 4 модуля |  | выставлен |  |  |  |  | Общий каталог/Кабеленесущие системы (системы для прокладки кабеля)/Энергетические стойки (колонны) | кг | RUR | Включая НДС: 20.00 % |  | 0.0014 кг | http://catalog.raec.su/media/images/7c3/7c34f1c7eca7e71791fb4d7837272bef.jpg |  |  | 054006 |  |  | 2473.45 |  |  | 3 |  |  | Legrand | Настольный розеточный блок | Кол-во в упаковке 1. Малая (1 шт) | Ширина: 108мм.
159195 | Legrand "Безопасность" Удлинитель 4 розетки с/з,шнур 3м., 3500W, с защитой, фиксир. поворотный блок |  |  | Legrand "Безопасность" Удлинитель 4 розетки с/з,шнур 3м., 3500W, с защитой, фиксир. поворотный блок |  | выставлен |  |  |  |  | Общий каталог/Электроустановочные изделия/Удлинители, розеточные блоки, разветвители, переходники | кг | RUR | Включая НДС: 20.00 % |  | 0.00484 кг | http://catalog.raec.su/media/images/b52/b52bd215ab4ec7ee4a62a046c1a791f2.jpg |  |  | 694643 (695843) |  |  | 4304.552 |  |  | 31 |  |  | Legrand | Удлинитель/ Колодка для удлинителя/ Блок розеток/ Разветвитель | Кол-во в упаковке 1. Малая (1 шт) | Не содержит (без) галогенов: да. Цвет по RAL: 9003.
159254 | Legrand "Комфорт" Удлинитель 5 розетки с/з,шнур 1,5м., 3500W, фиксируемый поворотный блок |  |  | Legrand "Комфорт" Удлинитель 5 розетки с/з,шнур 1,5м., 3500W, фиксируемый поворотный блок |  | выставлен |  |  |  |  | Общий каталог/Электроустановочные изделия/Удлинители, розеточные блоки, разветвители, переходники | кг | RUR | Включая НДС: 20.00 % |  | 0.0041 кг | http://catalog.raec.su/media/images/eb8/eb8e20aa337a13fff55e0cd1687af898.jpg |  |  | 694631 (695831) |  |  | 2822.288 |  |  | 0 |  |  | Legrand | Удлинитель/ Колодка для удлинителя/ Блок розеток/ Разветвитель | Кол-во в упаковке 1. Малая (1 шт) | Не содержит (без) галогенов: да. Цвет по RAL: 9003.
160439 | Legrand Batibox 2м д/встр. блоков IP44 |  |  | Legrand Batibox 2м д/встр. блоков IP44 |  | выставлен |  |  |  |  | Общий каталог/Материалы для монтажа/Монтажные коробки и аксессуары | кг | RUR | Включая НДС: 20.00 % |  | 0.0053 кг | http://catalog.raec.su/media/images/e2f/e2f999a148e46e54c1b1f5e5c68fed55.jpg |  |  | 080188 |  |  | 717.388 |  |  | 472 |  |  | Legrand | Коробка/корпус для скрытого монтажа в стене/потолке | Кол-во в упаковке 10. Малая (10 шт) | Ширина: 83мм. Глубина: 50мм. Не содержит (без) галогенов: да. Диаметр: 80.
160712 | Legrand CX3 Контактор 230V 4НО 40А с руч.уп. |  |  | Legrand CX3 Контактор 230V 4НО 40А с руч.уп. |  | выставлен |  |  |  |  | Общий каталог/Низковольтное оборудование/Контакторы | кг | RUR | Включая НДС: 20.00 % |  | 0.0005 кг | http://catalog.raec.su/media/images/f34/f34365a1b1d8bfbc02bed1c1bbd54c30.jpg |  |  | 412553 |  |  | 12611.774 |  |  | 7 |  |  | Legrand | Модульный контактор для распределительного щита | Кол-во в упаковке 1. Малая (1 шт) | Глубина установочная (встраив.): 44.
160762 | Legrand Розетка с заземлением на DIN-рейку 16А 220V |  |  | Legrand Розетка с заземлением на DIN-рейку 16А 220V |  | выставлен |  |  |  |  | Общий каталог/Щиты и шкафы, шинопровод/Аксессуары и вспомогательное оборудование для щитов и шкафов | кг | RUR | Включая НДС: 20.00 % |  | 0.0032 кг | http://catalog.raec.su/media/images/8ec/8ec7c9a797b47860e6451e24eb9f4dff.jpg |  |  | 004285 |  |  | 1585.696 |  |  | 57 |  |  | Legrand | Розетка щитовая (для распределительного щита) | Кол-во в упаковке 10. Малая (10 шт) | Глубина установочная (встраив.): 60.
160774 | Legrand Mosaic Розетка TV-FM-SAT 2М |  |  | Legrand Mosaic Розетка TV-FM-SAT 2М |  | выставлен |  |  |  |  | Общий каталог/Электроустановочные изделия/Розетки антенные, информационные, коммуникационные | кг | RUR | Включая НДС: 20.00 % |  | 0.0023 кг | http://catalog.raec.su/media/images/bfd/bfd4357c8c06d5c5b545d14a265f23d7.jpg |  |  | 78786(New) |  |  | 4892.356 |  |  | 22 |  |  | Legrand | Розетка антенная (TV/ТВ/SAT/FM/R/Радио) | Кол-во в упаковке 10. Малая (10 шт) | Частота: 4Гц. Количество модулей (для модульных серий): 2.
161969 | Legrand "Стандарт" Удлинитель 5 розетки с/з, без шнура, 3500W, возм. фиксации блока |  |  | Legrand "Стандарт" Удлинитель 5 розетки с/з, без шнура, 3500W, возм. фиксации блока |  | выставлен |  |  |  |  | Общий каталог/Электроустановочные изделия/Удлинители, розеточные блоки, разветвители, переходники | кг | RUR | Включая НДС: 20.00 % |  | 0.0086 кг | http://catalog.raec.su/media/images/de3/de34138fe895bdd465cec02e9f86f879.jpg |  |  | 695014 |  |  | 945.644 |  |  | 0 |  |  | Legrand | Удлинитель/ Колодка для удлинителя/ Блок розеток/ Разветвитель | Кол-во в упаковке 10. Малая (10 шт) | Не содержит (без) галогенов: да.
162337 | Legrand Mosaic Розетка USB |  |  | Legrand Mosaic Розетка USB |  | выставлен |  |  |  |  | Общий каталог/Электроустановочные изделия/Розетки антенные, информационные, коммуникационные | кг | RUR | Включая НДС: 20.00 % |  | 0.0005 кг | http://catalog.raec.su/media/images/82b/82b8a4ee221493b8f1b896f990f4d0ec.jpg |  |  | 78761(New) |  |  | 2718.058 |  |  | 12 |  |  | Legrand | Накладка/вставка/механизм для коммуникационных устройств | Кол-во в упаковке 1. Малая (1 шт) | Не содержит (без) галогенов: да. Цвет по RAL: 9003. Количество модулей (для модульных серий): 1.
163034 | Legrand "Комфорт" Удлинитель 3 розетки с/з,шнур 3м., 3500W, фиксируемый поворотный блок |  |  | Legrand "Комфорт" Удлинитель 3 розетки с/з,шнур 3м., 3500W, фиксируемый поворотный блок |  | выставлен |  |  |  |  | Общий каталог/Электроустановочные изделия/Удлинители, розеточные блоки, разветвители, переходники | кг | RUR | Включая НДС: 20.00 % |  | 0.003564 кг | http://catalog.raec.su/media/images/670/6700c5706cfd031b0df4b87f15316267.jpg http://catalog.raec.su/media/images/e10/e1094aa81e32316d2aaee66984d66ed1.jpg http://catalog.raec.su/media/images/136/13691796e8037a8b59c38db74acf5383.jpg |  |  | 694622 (695822) |  |  | 2580.508 |  |  | 96 |  |  | Legrand | Удлинитель/ Колодка для удлинителя/ Блок розеток/ Разветвитель | Кол-во в упаковке 1. Малая (1 шт) | Не содержит (без) галогенов: да. Цвет по RAL: 9010.
163648 | Legrand Элиум Белый Блок из 3-х розеток2Р+Е, 16А, горизонтальное подключение, пластик |  |  | Legrand Элиум Белый Блок из 3-х розеток2Р+Е, 16А, горизонтальное подключение, пластик |  | выставлен |  |  |  |  | Общий каталог/Электроустановочные изделия/Удлинители, розеточные блоки, разветвители, переходники | кг | RUR | Включая НДС: 20.00 % |  | 0.000664 кг | http://catalog.raec.su/media/images/371/3710cb817df42404a49f09d57dea29f2.jpg |  |  | 050662 |  |  | 768.656 |  |  | 28 |  |  | Legrand | Удлинитель/ Колодка для удлинителя/ Блок розеток/ Разветвитель | Кол-во в упаковке 10. Малая (10 шт) | Не содержит (без) галогенов: да. Цвет по RAL: 9010.
163926 | Legrand Plexo Серый Мех Переключатель 1-клавишный с подсветкой IP55 |  |  | Legrand Plexo Серый Мех Переключатель 1-клавишный с подсветкой IP55 |  | выставлен |  |  |  |  | Общий каталог/Электроустановочные изделия/Выключатели, переключатели и диммеры | кг | RUR | Включая НДС: 20.00 % |  | 0.0013 кг | http://catalog.raec.su/media/images/171/171097a65163a686758e9494af8d7281.jpg |  |  | 069513 |  |  | 3022.236 |  |  | 7 |  |  | Legrand | Выключатель / Переключатель | Кол-во в упаковке 5. Малая (5 шт) | Не содержит (без) галогенов: да. Цвет по RAL: 7046.
164756 | Legrand Вилка моб. 16А 3К+Н+З 380В IP44 |  |  | Legrand Вилка моб. 16А 3К+Н+З 380В IP44 |  | выставлен |  |  |  |  | Общий каталог/Разъемы/Разъемы силовые | кг | RUR | Включая НДС: 20.00 % |  | 0.00768 кг | http://catalog.raec.su/media/images/aa0/aa0e2259816163ece767a77e11addc9b.jpg |  |  | 555129 |  |  | 1357.958 |  |  | 0 |  |  | Legrand | Вилка силовая (CEE) кабельная | Кол-во в упаковке 10. Малая (10 шт)
164831 | Legrand Коробка под заливку 3мод. |  |  | Legrand Коробка под заливку 3мод. |  | выставлен |  |  |  |  | Общий каталог/Кабеленесущие системы (системы для прокладки кабеля)/Энергетические стойки (колонны) | кг | RUR | Включая НДС: 20.00 % |  | 0.0007 кг | http://catalog.raec.su/media/images/4e8/4e8a2a24f8e5c1d1dc4ab08be43b8882.jpg |  |  | 054000 |  |  | 1172.5 |  |  | 22 |  |  | Legrand | Настольный розеточный блок | Кол-во в упаковке 1. Малая (1 шт) | Высота: 61,2мм. Ширина: 100мм.
164869 | Legrand Клеммная колодка черная 8х1.5-16мм2 (L= 75мм) |  |  | Legrand Клеммная колодка черная 8х1.5-16мм2 (L= 75мм) |  | выставлен |  |  |  |  | Общий каталог/Щиты и шкафы, шинопровод/Системы сборных шин | кг | RUR | Включая НДС: 20.00 % |  | 0.0007 кг | http://catalog.raec.su/media/images/bbc/bbcaa4314ed9c654aba777fcd78d11cf.jpg |  |  | 004852 |  |  | 1212.12 |  |  | 2 |  |  | Legrand | Клеммник силовой / клеммный блок | Кол-во в упаковке 10. Малая (10 шт) | Высота: 30мм. Ширина: 75мм. Глубина: 16мм.
165597 | Legrand CX3 Контактор 230V 2НО 63А |  |  | Legrand CX3 Контактор 230V 2НО 63А |  | выставлен |  |  |  |  | Общий каталог/Низковольтное оборудование/Контакторы | кг | RUR | Включая НДС: 20.00 % |  | 0.0004 кг | http://catalog.raec.su/media/images/9b1/9b13331edeb6cea25bbc5755bf16ae85.jpg |  |  | 412527 |  |  | 14529.732 |  |  | 0 |  |  | Legrand | Модульный контактор для распределительного щита | Кол-во в упаковке 1. Малая (1 шт) | Глубина установочная (встраив.): 44.
165704 | Legrand "Комфорт" Удлинитель 5 розетки с/з, без шнура, 3500W, фиксируемый поворотный блок |  |  | Legrand "Комфорт" Удлинитель 5 розетки с/з, без шнура, 3500W, фиксируемый поворотный блок |  | выставлен |  |  |  |  | Общий каталог/Электроустановочные изделия/Удлинители, розеточные блоки, разветвители, переходники | кг | RUR | Включая НДС: 20.00 % |  | 0.0041 кг | http://catalog.raec.su/media/images/30b/30b32787d84bad5bce0d0fa0dfa3e751.jpg |  |  | 694634 (695834) |  |  | 1874.824 |  |  | 0 |  |  | Legrand | Удлинитель/ Колодка для удлинителя/ Блок розеток/ Разветвитель | Кол-во в упаковке 1. Малая (1 шт) | Не содержит (без) галогенов: да.
166008 | Legrand Plexo Белый Мех Переключатель 2-клавишный IP55 |  |  | Legrand Plexo Белый Мех Переключатель 2-клавишный IP55 |  | выставлен |  |  |  |  | Общий каталог/Электроустановочные изделия/Выключатели, переключатели и диммеры | кг | RUR | Включая НДС: 20.00 % |  | 0.0013 кг | http://catalog.raec.su/media/images/e04/e04486a137fc3fad2293ae5d049bd90d.jpg |  |  | 069625 |  |  | 2467.276 |  |  | 29 |  |  | Legrand | Выключатель / Переключатель | Кол-во в упаковке 5. Малая (5 шт) | Не содержит (без) галогенов: да. Цвет по RAL: 9114.
166545 | Legrand Plexo Серый Мех Переключатель 1-клавишный IP55 |  |  | Legrand Plexo Серый Мех Переключатель 1-клавишный IP55 |  | выставлен |  |  |  |  | Общий каталог/Электроустановочные изделия/Выключатели, переключатели и диммеры | кг | RUR | Включая НДС: 20.00 % |  | 0.0026 кг | http://catalog.raec.su/media/images/e80/e80c3a9cf89cd5c674db3458fdf0d409.jpg |  |  | 069511 |  |  | 1264.032 |  |  | 188 |  |  | Legrand | Выключатель / Переключатель | Кол-во в упаковке 10. Малая (10 шт) | Не содержит (без) галогенов: да. Цвет по RAL: 7046.
167264 | Legrand Mosaic Рамка 3-ая 6М (супп. 80253) |  |  | Legrand Mosaic Рамка 3-ая 6М (супп. 80253) |  | выставлен |  |  |  |  | Общий каталог/Электроустановочные изделия/Рамки, суппорты, адаптеры и декоративные элементы для ЭУИ | кг | RUR | Включая НДС: 20.00 % |  | 0.0036 кг | http://catalog.raec.su/media/images/99f/99fb99becc2322de91a3f1bce9aa4a31.jpg |  |  | 78816 |  |  | 952.812 |  |  | 119 |  |  | Legrand | Рамка для электроустановочных устройств | Кол-во в упаковке 10. Малая (10 шт) | Высота: 82мм. Ширина: 224мм. Глубина: 9мм. Не содержит (без) галогенов: да. Цвет по RAL: 9003. Ширина установочная (встраив.): 224.
167523 | Legrand CX3 Контактор 230V 2НО 40А бесшумный, с рукояткой управления |  |  | Legrand CX3 Контактор 230V 2НО 40А бесшумный, с рукояткой управления |  | выставлен |  |  |  |  | Общий каталог/Низковольтное оборудование/Контакторы | кг | RUR | Включая НДС: 20.00 % |  | 0.0004 кг | http://catalog.raec.su/media/images/634/6341f1a3ff4a59d6fc573ea700b35532.jpg |  |  | 412559 |  |  | 9374.05 |  |  | 15 |  |  | Legrand | Модульный контактор для распределительного щита | Кол-во в упаковке 1. Малая (1 шт) | Глубина установочная (встраив.): 44.
168010 | Legrand Celiane Бел Клавиша 1-ая |  |  | Legrand Celiane Бел Клавиша 1-ая |  | выставлен |  |  |  |  | Общий каталог/Электроустановочные изделия/Выключатели, переключатели и диммеры | кг | RUR | Включая НДС: 20.00 % |  | 0.0008 кг | http://catalog.raec.su/media/images/dcf/dcf3edc9cd4e476850904c4de76e059b.jpg |  |  | 068001 |  |  | 140.994 |  |  | 0 |  |  | Legrand | Накладка для выключателей/ диммеров/ жалюзийных переключателей/ таймеров | Кол-во в упаковке 10. Малая (10 шт) | Не содержит (без) галогенов: да. Цвет по RAL: 9003.
168126 | Legrand CX3 Реле импульсное 230V 1F 16A малошумн. |  |  | Legrand CX3 Реле импульсное 230V 1F 16A малошумн. |  | выставлен |  |  |  |  | Общий каталог/Системы автоматизации/Реле | кг | RUR | Включая НДС: 20.00 % |  | 0.0002 кг | http://catalog.raec.su/media/images/1f1/1f15e57f84fdedf8cbca1ff8bff67541.jpg |  |  | 412400 |  |  | 4310.628 |  |  | 18 |  |  | Legrand | Импульсное реле | Кол-во в упаковке 1. Малая (1 шт) | Глубина установочная (встраив.): 44.
168593 | Legrand CAB3 Маркер для кабеля и клемм.блоков 7 0.5-1.5кв.мм. (фиолетовый) (упаковка) |  |  | Legrand CAB3 Маркер для кабеля и клемм.блоков 7 0.5-1.5кв.мм. (фиолетовый) (упаковка) |  | выставлен |  |  |  |  | Общий каталог/Арматура кабельная, крепеж и аксессуары для кабеля/Аксессуары для кабеля |  | RUR | Включая НДС: 20.00 % |  |  | http://catalog.raec.su/media/images/460/4603c41d26051254b79a3dca8d3b6329.jpg |  |  | 38217 (ОПТ) |  |  | 11.494 |  |  | 1200 |  |  | Legrand | Маркировка кабельная | Кол-во в упаковке 1200. Малая (1 200 шт) | Ширина: 3мм.
168939 | Legrand gG Предохранитель 10А 500V 10х38 (б/индикат.) |  |  | Legrand gG Предохранитель 10А 500V 10х38 (б/индикат.) |  | выставлен |  |  |  |  | Общий каталог/Низковольтное оборудование/Предохранители | кг | RUR | Включая НДС: 20.00 % |  | 0.0001 кг | http://catalog.raec.su/media/images/3ae/3ae884cac3f8a8d66f10ead70a0dfd40.jpg |  |  | 013310 |  |  | 501.158 |  |  | 35 |  |  | Legrand | Цилиндрический предохранитель | Кол-во в упаковке 10. Малая (10 шт)
168969 | Legrand CAB3 Маркер для кабеля 9 4-6кв.мм. (белый) (упаковка) |  |  | Legrand CAB3 Маркер для кабеля 9 4-6кв.мм. (белый) (упаковка) |  | выставлен |  |  |  |  | Общий каталог/Арматура кабельная, крепеж и аксессуары для кабеля/Аксессуары для кабеля |  | RUR | Включая НДС: 20.00 % |  |  | http://catalog.raec.su/media/images/3a5/3a5cadd344159086b8cf5644c07f7c04.jpg |  |  | 38239 (ОПТ) |  |  | 24.248 |  |  | 800 |  |  | Legrand | Маркировка кабельная | Кол-во в упаковке 800. Малая (800 шт) | Ширина: 3мм.
169156 | Legrand Plexo Белый Мех Переключатель 1-клавишный IP55 |  |  | Legrand Plexo Белый Мех Переключатель 1-клавишный IP55 |  | выставлен |  |  |  |  | Общий каталог/Электроустановочные изделия/Выключатели, переключатели и диммеры | кг | RUR | Включая НДС: 20.00 % |  | 0.000259 кг | http://catalog.raec.su/media/images/a10/a10656d669b5c17f3a74e6991ee6e1ac.jpg |  |  | 069611 |  |  | 1288.826 |  |  | 411 |  |  | Legrand | Выключатель / Переключатель | Кол-во в упаковке 10. Малая (10 шт) | Не содержит (без) галогенов: да. Цвет по RAL: 9114.
170500 | Legrand Batibox Коробка встраиваемая монтажная для сухих перегородок 1п гл.40мм |  |  | Legrand Batibox Коробка встраиваемая монтажная для сухих перегородок 1п гл.40мм |  | выставлен |  |  |  |  | Общий каталог/Материалы для монтажа/Монтажные коробки и аксессуары | кг | RUR | Включая НДС: 20.00 % |  | 0.000108 кг | http://catalog.raec.su/media/images/10c/10c6200d4f169969f761b82fa409e1a1.jpg |  |  | 080041 |  |  | 260.078 |  |  | 144 |  |  | Legrand | Коробка/корпус для скрытого монтажа в стене/потолке | Кол-во в упаковке 50. Малая (50 шт) | Ширина: 71мм. Глубина: 40мм. Не содержит (без) галогенов: да. Диаметр: 67.
170735 | Legrand Плавкая вставка 8.5х31.5 2А б/и |  |  | Legrand Плавкая вставка 8.5х31.5 2А б/и |  | выставлен |  |  |  |  | Общий каталог/Низковольтное оборудование/Предохранители | кг | RUR | Включая НДС: 20.00 % |  | 0.000354 кг | http://catalog.raec.su/media/images/251/251306ac7b4d75a3213de2f14c1dd2b0.jpg |  |  | 012302 |  |  | 447.132 |  |  | 88 |  |  | Legrand | Цилиндрический предохранитель | Кол-во в упаковке 10. Малая (10 шт)
171339 | Legrand PRO 21 Мех Выключатель 2-х клавишный |  |  | Legrand PRO 21 Мех Выключатель 2-х клавишный |  | выставлен |  |  |  |  | Общий каталог/Электроустановочные изделия/Выключатели, переключатели и диммеры | кг | RUR | Включая НДС: 20.00 % |  | 0.0038 кг | http://catalog.raec.su/media/images/850/850c48bf1a48c0ac32645b8c6472af2f.jpg |  |  | 775805 |  |  | 2729.272 |  |  | 0 |  |  | Legrand | Выключатель / Переключатель | Кол-во в упаковке 10. Малая (10 шт) | Не содержит (без) галогенов: да. Цвет по RAL: 7016.
171468 | Legrand Предохранитель бытовой 0,2А 5х20 |  |  | Legrand Предохранитель бытовой 0,2А 5х20 |  | выставлен |  |  |  |  | Общий каталог/Низковольтное оборудование/Предохранители | кг | RUR | Включая НДС: 20.00 % |  | 0.000248 кг | http://catalog.raec.su/media/images/f5a/f5a966d6144eb40ec0039e2d863415a3.jpg |  |  | 010202 |  |  | 262.192 |  |  | 3 |  |  | Legrand | Цилиндрический предохранитель | Кол-во в упаковке 10. Малая (10 шт)
171710 | Legrand CX3 Контактор 230V 4НО 25А |  |  | Legrand CX3 Контактор 230V 4НО 25А |  | выставлен |  |  |  |  | Общий каталог/Низковольтное оборудование/Контакторы | кг | RUR | Включая НДС: 20.00 % |  | 0.0016 кг | http://catalog.raec.su/media/images/156/156461a5d2129d5951beaaf4178c0724.jpg |  |  | 412535 |  |  | 6780.466 |  |  | 0 |  |  | Legrand | Модульный контактор для распределительного щита | Кол-во в упаковке 5. Малая (5 шт) | Глубина установочная (встраив.): 44.
171726 | Legrand Celiane Титан Рамка 4-ая (2+2+2+2 мод) |  |  | Legrand Celiane Титан Рамка 4-ая (2+2+2+2 мод) |  | выставлен |  |  |  |  | Общий каталог/Электроустановочные изделия/Рамки, суппорты, адаптеры и декоративные элементы для ЭУИ | кг | RUR | Включая НДС: 20.00 % |  | 0.0008 кг | http://catalog.raec.su/media/images/947/94765b3eb19897d445a50a618dea1d36.jpg |  |  | 068904 |  |  | 8559.782 |  |  | 0 |  |  | Legrand | Рамка для электроустановочных устройств | Кол-во в упаковке 2. Малая (2 шт) | Высота: 82мм. Ширина: 303мм. Глубина: 9мм. Не содержит (без) галогенов: да. Ширина установочная (встраив.): 303.
171855 | Legrand Viking Клемма 2,5х5, стандартная |  |  | Legrand Viking Клемма 2,5х5, стандартная |  | выставлен |  |  |  |  | Общий каталог/Низковольтное оборудование/Клеммные колодки | кг | RUR | Включая НДС: 20.00 % |  | 0.0013 кг | http://catalog.raec.su/media/images/4d9/4d94d630840644fc6907030c2d3b4997.jpg |  |  | 037160 |  |  | 205.212 |  |  | 120 |  |  | Legrand | Зажим клеммный проходной | Кол-во в упаковке 60. Малая (60 шт)
172716 | Legrand Коробка под заливку 4 мод. |  |  | Legrand Коробка под заливку 4 мод. |  | выставлен |  |  |  |  | Общий каталог/Кабеленесущие системы (системы для прокладки кабеля)/Энергетические стойки (колонны) | кг | RUR | Включая НДС: 20.00 % |  | 0.000765 кг | http://catalog.raec.su/media/images/e9d/e9db2962d3bcf8ef2bafa6bff6127cd7.jpg |  |  | 054001 |  |  | 1465.632 |  |  | 0 |  |  | Legrand | Настольный розеточный блок | Кол-во в упаковке 1. Малая (1 шт) | Высота: 61,2мм. Ширина: 100мм.
172811 | Legrand DLP USB роз. д/зарядки одинар. бел |  |  | Legrand DLP USB роз. д/зарядки одинар. бел |  | выставлен |  |  |  |  | Общий каталог/Электроустановочные изделия/Розетки антенные, информационные, коммуникационные | кг | RUR | Включая НДС: 20.00 % |  | 0.0008 кг | http://catalog.raec.su/media/images/1c8/1c802d88a74a7994dac188eb33931750.jpg |  |  | 077591 |  |  | 4059.636 |  |  | 18 |  |  | Legrand | Накладка/вставка/механизм для коммуникационных устройств | Кол-во в упаковке 10. Малая (10 шт) | Не содержит (без) галогенов: да. Цвет по RAL: 9003.
172825 | Legrand Plexo Выключатель кнопочный 1НО 10А |  |  | Legrand Plexo Выключатель кнопочный 1НО 10А |  | выставлен |  |  |  |  | Общий каталог/Электроустановочные изделия/Выключатели, переключатели и диммеры | кг | RUR | Включая НДС: 20.00 % |  | 0.0053 кг | http://catalog.raec.su/media/images/9bd/9bd8d818d40b4d2b1977026831db4658.jpg |  |  | 069720 |  |  | 2279.242 |  |  | 32 |  |  | Legrand | Кнопка / Кнопочный выключатель | Кол-во в упаковке 10. Малая (10 шт) | Не содержит (без) галогенов: да. Цвет по RAL: 7046. Количество модулей (для модульных серий): 2.
209041 | Legrand Коробка в бетон д/встр.блоков IP44 |  |  | Legrand Коробка в бетон д/встр.блоков IP44 |  | выставлен |  |  |  |  | Общий каталог/Материалы для монтажа/Монтажные коробки и аксессуары | кг | RUR | Включая НДС: 20.00 % |  | 0.0075 кг | http://catalog.raec.su/media/images/99a/99ac5ebf28c0213e98da408f5146d600.jpg |  |  | 081988 |  |  | 2212.798 |  |  | 5 |  |  | Legrand | Коробка/корпус для скрытого монтажа в стене/потолке | Кол-во в упаковке 6. Малая (6 шт) | Ширина: 91мм. Глубина: 71мм. Не содержит (без) галогенов: да. Диаметр: 80.
209044 | Legrand Шина распределительная на 12 аппаратов |  |  | Legrand Шина распределительная на 12 аппаратов |  | выставлен |  |  |  |  | Общий каталог/Щиты и шкафы, шинопровод/Системы сборных шин | кг | RUR | Включая НДС: 20.00 % |  | 0.0007 кг | http://catalog.raec.su/media/images/68b/68b94b931277f6da47eadc2e03d39ca9.jpg |  |  | 404926 |  |  | 535.948 |  |  | 0 |  |  | Legrand | Фазовая шина (шинная разводка) | Кол-во в упаковке 20. Малая (20 шт)
209210 | Legrand Mosaic Красная Розетка 2М с/з |  |  | Legrand Mosaic Красная Розетка 2М с/з |  | выставлен |  |  |  |  | Общий каталог/Электроустановочные изделия/Розетки силовые | кг | RUR | Включая НДС: 20.00 % |  | 0.0016 кг | http://catalog.raec.su/media/images/5bb/5bbfbc6ebb21e897680353b6363b7b31.jpg |  |  | 77218(New) |  |  | 1167.95 |  |  | 388 |  |  | Legrand | Розетка силовая (штепсельная) | Кол-во в упаковке 10. Малая (10 шт) | Не содержит (без) галогенов: да. Цвет по RAL: 3020. Частота: 50Гц. Количество модулей (для модульных серий): 2.
209224 | Legrand "Комфорт" Удлинитель 4 розетки с/з,шнур 3м., 3500W, фиксируемый поворотный блок |  |  | Legrand "Комфорт" Удлинитель 4 розетки с/з,шнур 3м., 3500W, фиксируемый поворотный блок |  | выставлен |  |  |  |  | Общий каталог/Электроустановочные изделия/Удлинители, розеточные блоки, разветвители, переходники | кг | RUR | Включая НДС: 20.00 % |  | 0.004277 кг | http://catalog.raec.su/media/images/2ed/2ed030a0dd650b386d6fa17c9d6c004f.jpg |  |  | 694627 (695827) |  |  | 2841.496 |  |  | 17 |  |  | Legrand | Удлинитель/ Колодка для удлинителя/ Блок розеток/ Разветвитель | Кол-во в упаковке 1. Малая (1 шт) | Не содержит (без) галогенов: да. Цвет по RAL: 9010.
209260 | Legrand CX3 Контактор 230V 2НО 63А безшумн с ручк |  |  | Legrand CX3 Контактор 230V 2НО 63А безшумн с ручк |  | выставлен |  |  |  |  | Общий каталог/Низковольтное оборудование/Контакторы | кг | RUR | Включая НДС: 20.00 % |  | 0.0004 кг | http://catalog.raec.su/media/images/079/0798c260123948b5a882eb65abfd4d0f.jpg |  |  | 412560 |  |  | 14529.732 |  |  | 6 |  |  | Legrand | Модульный контактор для распределительного щита | Кол-во в упаковке 1. Малая (1 шт) | Глубина установочная (встраив.): 44.
209282 | Legrand Mosaic Белый Рамка 3-ая горизонт 6М |  |  | Legrand Mosaic Белый Рамка 3-ая горизонт 6М |  | выставлен |  |  |  |  | Общий каталог/Электроустановочные изделия/Рамки, суппорты, адаптеры и декоративные элементы для ЭУИ | кг | RUR | Включая НДС: 20.00 % |  | 0.0036 кг | http://catalog.raec.su/media/images/905/905736f76431aad003c8cff4e1c38671.jpg |  |  | 78806 |  |  | 821.534 |  |  | 156 |  |  | Legrand | Рамка для электроустановочных устройств | Кол-во в упаковке 10. Малая (10 шт) | Высота: 82мм. Ширина: 224мм. Глубина: 9мм. Не содержит (без) галогенов: да. Цвет по RAL: 9003. Ширина установочная (встраив.): 224.
209502 | Legrand Кросс-модуль на DIN-рейку или пластину 4Рх100А (по 7отв) 4М |  |  | Legrand Кросс-модуль на DIN-рейку или пластину 4Рх100А (по 7отв) 4М |  | выставлен |  |  |  |  | Общий каталог/Низковольтное оборудование/Клеммные колодки | кг | RUR | Включая НДС: 20.00 % |  | 0.0045 кг | http://catalog.raec.su/media/images/507/507ec7f1c2d6adde7e4e8d81eb41224c.jpg |  |  | 004884 |  |  | 2424.506 |  |  | 110 |  |  | Legrand | Клеммный распределитель в сборе (кросс-модуль) | Кол-во в упаковке 10. Малая (10 шт) | Высота: 88,5мм. Ширина: 70мм. Глубина: 44мм.
209730 | Legrand Встраиваемый блок двойной IP44, квадратный, бронза |  |  | Legrand Встраиваемый блок двойной IP44, квадратный, бронза |  | выставлен |  |  |  |  | Общий каталог/Кабеленесущие системы (системы для прокладки кабеля)/Системы прокладки кабеля под полом | кг | RUR | Включая НДС: 20.00 % |  | 0.0012 кг | http://catalog.raec.su/media/images/a3f/a3f4341aad1f2db6fda52e1f04468be9.jpg |  |  | 089712 |  |  | 27079.038 |  |  | 4 |  |  | Legrand | Монтажная коробка с предустановленными силовыми розетками (для монтажа в пол) | Кол-во в упаковке 1. Малая (1 шт)
210099 | Legrand Plexo Серый Переключатель 1-клавишный накладной, 10А, в сборе IP55 |  |  | Legrand Plexo Серый Переключатель 1-клавишный накладной, 10А, в сборе IP55 |  | выставлен |  |  |  |  | Общий каталог/Электроустановочные изделия/Выключатели, переключатели и диммеры | кг | RUR | Включая НДС: 20.00 % |  | 0.0053 кг | http://catalog.raec.su/media/images/9dd/9dd0517a144221d26e12d844cd222e48.jpg |  |  | 069711 |  |  | 2037.854 |  |  | 30 |  |  | Legrand | Выключатель / Переключатель | Кол-во в упаковке 10. Малая (10 шт) | Не содержит (без) галогенов: да. Цвет по RAL: 7046.
210113 | Legrand Celiane Бел Клавиша 2-ая |  |  | Legrand Celiane Бел Клавиша 2-ая |  | выставлен |  |  |  |  | Общий каталог/Электроустановочные изделия/Выключатели, переключатели и диммеры | кг | RUR | Включая НДС: 20.00 % |  | 0.0008 кг | http://catalog.raec.su/media/images/df7/df754fbb7062df12d98ebabd00b2d07d.jpg |  |  | 068002 |  |  | 465.598 |  |  | 0 |  |  | Legrand | Накладка для выключателей/ диммеров/ жалюзийных переключателей/ таймеров | Кол-во в упаковке 10. Малая (10 шт) | Не содержит (без) галогенов: да. Цвет по RAL: 9003.
210385 | Legrand Nylbloc Клеммник проходной 4 мм2 черный |  |  | Legrand Nylbloc Клеммник проходной 4 мм2 черный |  | выставлен |  |  |  |  | Общий каталог/Низковольтное оборудование/Клеммные колодки | кг | RUR | Включая НДС: 20.00 % |  | 0.0002 кг | http://catalog.raec.su/media/images/e0d/e0da36700f6789c03fd7157e04899a16.jpg |  |  | 034211 |  |  | 386.092 |  |  | 0 |  |  | Legrand | Одно- и многополюсная клемма/ клеммная колодка | Кол-во в упаковке 10. Малая (10 шт)
210417 | Legrand "Стандарт" Удлинитель 3 розетки с/з,шнур 5м., 3500W, возм. фиксации блока |  |  | Legrand "Стандарт" Удлинитель 3 розетки с/з,шнур 5м., 3500W, возм. фиксации блока |  | выставлен |  |  |  |  | Общий каталог/Электроустановочные изделия/Удлинители, розеточные блоки, разветвители, переходники | кг | RUR | Включая НДС: 20.00 % |  | 0.000183 кг | http://catalog.raec.su/media/images/d5a/d5a934b5effc647611064da70abfb620.jpg |  |  | 695003 |  |  | 2519.86 |  |  | 119 |  |  | Legrand | Удлинитель/ Колодка для удлинителя/ Блок розеток/ Разветвитель | Кол-во в упаковке 10. Малая (10 шт) | Не содержит (без) галогенов: да. Цвет по RAL: 9010.
210799 | Legrand CAB3 Маркер для кабеля 2 4-6кв.мм. (красный) (упаковка) |  |  | Legrand CAB3 Маркер для кабеля 2 4-6кв.мм. (красный) (упаковка) |  | выставлен |  |  |  |  | Общий каталог/Арматура кабельная, крепеж и аксессуары для кабеля/Аксессуары для кабеля |  | RUR | Включая НДС: 20.00 % |  |  | http://catalog.raec.su/media/images/b06/b06e51e8a40aead730fa19525261be4e.jpg |  |  | 38232 (ОПТ) |  |  | 24.248 |  |  | 800 |  |  | Legrand | Маркировка кабельная | Кол-во в упаковке 800. Малая (800 шт) | Ширина: 3мм.
210821 | Legrand Mosaic Переключатель -1М |  |  | Legrand Mosaic Переключатель -1М |  | выставлен |  |  |  |  | Общий каталог/Электроустановочные изделия/Выключатели, переключатели и диммеры | кг | RUR | Включая НДС: 20.00 % |  | 0.0007 кг | http://catalog.raec.su/media/images/3ef/3ef3c8a8e52125377937db18b5bff92d.jpg |  |  | 77001 |  |  | 631.33 |  |  | 10 |  |  | Legrand | Выключатель / Переключатель | Кол-во в упаковке 10. Малая (10 шт) | Не содержит (без) галогенов: да. Цвет по RAL: 9003. Количество модулей (для модульных серий): 1.
210853 | Legrand Краб TV 1вход 2 выхода 5-2150МГц |  |  | Legrand Краб TV 1вход 2 выхода 5-2150МГц |  | выставлен |  |  |  |  | Общий каталог/Телекоммуникационные, антенные и спутниковые системы /Антенные системы и спутниковые технологии | кг | RUR | Включая НДС: 20.00 % |  | 0.0005 кг | http://catalog.raec.su/media/images/545/545989c5d112078bff1a7d01d51cd96e.jpg |  |  | 073980 |  |  | 4074.392 |  |  | 5 |  |  | Legrand | Сплиттер (делитель/ответвитель) | Кол-во в упаковке 5. Малая (5 шт) | Частота: 5Гц.
210905 | Legrand Batibox Коробка встраиваемая монтажная для сухих перегородок 1п гл.50мм |  |  | Legrand Batibox Коробка встраиваемая монтажная для сухих перегородок 1п гл.50мм |  | выставлен |  |  |  |  | Общий каталог/Материалы для монтажа/Монтажные коробки и аксессуары | кг | RUR | Включая НДС: 20.00 % |  | 0.000139 кг | http://catalog.raec.su/media/images/f32/f326485dc29cd611d41a7ab4ecf7d1b1.jpg |  |  | 080051 |  |  | 314.482 |  |  | 35 |  |  | Legrand | Коробка/корпус для скрытого монтажа в стене/потолке | Кол-во в упаковке 50. Малая (50 шт) | Ширина: 71мм. Глубина: 50мм. Не содержит (без) галогенов: да. Диаметр: 67.
210925 | Legrand DX3 Автоматический выключатель 3P 125A (С) 10kA/16kA |  |  | Legrand DX3 Автоматический выключатель 3P 125A (С) 10kA/16kA |  | выставлен |  |  |  |  | Общий каталог/Низковольтное оборудование/Автоматические выключатели модульные | кг | RUR | Включая НДС: 20.00 % |  | 0.001 кг | http://catalog.raec.su/media/images/2a1/2a1d34ad9317118de6d02e00c01a0929.jpg |  |  | 409282 |  |  | 31486.014 |  |  | 1 |  |  | Legrand | Модульный автоматический выключатель (автомат) | Кол-во в упаковке 1. Малая (1 шт) | Частота: 50Гц. Глубина установочная (встраив.): 47.
211001 | Legrand Встраиваемый блок IP44 квадратный.нерж.2м |  |  | Legrand Встраиваемый блок IP44 квадратный.нерж.2м |  | выставлен |  |  |  |  | Общий каталог/Электроустановочные изделия/Рамки, суппорты, адаптеры и декоративные элементы для ЭУИ | кг | RUR | Включая НДС: 20.00 % |  | 0.0007 кг | http://catalog.raec.su/media/images/c7d/c7dd4bc51947eee3d2e40092a9e59c25.jpg |  |  | 089700 |  |  | 10745.644 |  |  | 32 |  |  | Legrand | Рамка для электроустановочных устройств | Кол-во в упаковке 1. Малая (1 шт) | Высота: 86мм. Ширина: 86мм. Глубина: 41мм. Не содержит (без) галогенов: да. Ширина установочная (встраив.): 86.
211337 | Legrand Plexo Серый Мех Розетка с/з с крышкой, винтовой зажим IP55 |  |  | Legrand Plexo Серый Мех Розетка с/з с крышкой, винтовой зажим IP55 |  | выставлен |  |  |  |  | Общий каталог/Электроустановочные изделия/Розетки силовые | кг | RUR | Включая НДС: 20.00 % |  | 0.0026 кг | http://catalog.raec.su/media/images/54d/54d8ff7ccddf3362dc11b29ac6b0bccb.jpg |  |  | 069571 |  |  | 1803.858 |  |  | 527 |  |  | Legrand | Розетка силовая (штепсельная) | Кол-во в упаковке 10. Малая (10 шт) | Не содержит (без) галогенов: да. Цвет по RAL: 7046. Частота: 50Гц.
211389 | Legrand Plexo Серая Рамка 2-ая горизонтальная с суппортом, для внутреннего монтажа IP55 |  |  | Legrand Plexo Серая Рамка 2-ая горизонтальная с суппортом, для внутреннего монтажа IP55 |  | выставлен |  |  |  |  | Общий каталог/Электроустановочные изделия/Рамки, суппорты, адаптеры и декоративные элементы для ЭУИ | кг | RUR | Включая НДС: 20.00 % |  | 0.0026 кг | http://catalog.raec.su/media/images/e4f/e4f9e615244e40552581c7055d26c865.jpg |  |  | 069683 |  |  | 2067.31 |  |  | 80 |  |  | Legrand | Рамка для электроустановочных устройств | Кол-во в упаковке 5. Малая (5 шт) | Высота: 86мм. Ширина: 157мм. Глубина: 46мм. Не содержит (без) галогенов: да. Цвет по RAL: 7046. Ширина установочная (встраив.): 157.
211463 | Legrand DX3 Автоматический выключатель 3P 80A (С) 10kA/16kA |  |  | Legrand DX3 Автоматический выключатель 3P 80A (С) 10kA/16kA |  | выставлен |  |  |  |  | Общий каталог/Низковольтное оборудование/Автоматические выключатели модульные | кг | RUR | Включая НДС: 20.00 % |  | 0.001 кг | http://catalog.raec.su/media/images/fde/fde6cd61f825413f9f466e43cfab4aee.jpg |  |  | 409280 |  |  | 31486.014 |  |  | 1 |  |  | Legrand | Модульный автоматический выключатель (автомат) | Кол-во в упаковке 1. Малая (1 шт) | Частота: 50Гц. Глубина установочная (встраив.): 47.
211567 | Legrand Удлинитель с защитой от перепадов напряжения 4x2К+З с кабелем длиной 1,5 м |  |  | Legrand Удлинитель с защитой от перепадов напряжения 4x2К+З с кабелем длиной 1,5 м |  | выставлен |  |  |  |  | Общий каталог/Электроустановочные изделия/Удлинители, розеточные блоки, разветвители, переходники | кг | RUR | Включая НДС: 20.00 % |  | 0.000262 кг | http://catalog.raec.su/media/images/2e8/2e8bf18e0c4c15613d6914be5514bdd2.jpg |  |  | 694651 |  |  | 4118.898 |  |  | 0 |  |  | Legrand | Удлинитель/ Колодка для удлинителя/ Блок розеток/ Разветвитель | Кол-во в упаковке 1. Малая (1 шт) | Не содержит (без) галогенов: да. Цвет по RAL: 9003.
211770 | Legrand Plexo Серый Мех Переключатель 2-клавишный IP55 |  |  | Legrand Plexo Серый Мех Переключатель 2-клавишный IP55 |  | выставлен |  |  |  |  | Общий каталог/Электроустановочные изделия/Выключатели, переключатели и диммеры | кг | RUR | Включая НДС: 20.00 % |  | 0.0026 кг | http://catalog.raec.su/media/images/072/072f1b08d4cfae8a64a06cc0e9f5c06a.jpg |  |  | 069525 |  |  | 2422.42 |  |  | 87 |  |  | Legrand | Выключатель / Переключатель | Кол-во в упаковке 10. Малая (10 шт) | Не содержит (без) галогенов: да. Цвет по RAL: 7046.
211981 | Legrand Держатель плавких вставок 1Р 5Х20 230В |  |  | Legrand Держатель плавких вставок 1Р 5Х20 230В |  | выставлен |  |  |  |  | Общий каталог/Низковольтное оборудование/Предохранители | кг | RUR | Включая НДС: 20.00 % |  | 0.001 кг | http://catalog.raec.su/media/images/306/3066d12407df08e9a917fd8d65caa2df.jpg |  |  | 005800 |  |  | 2144.198 |  |  | 0 |  |  | Legrand | Держатель для цилиндрических предохранителей | Кол-во в упаковке 5. Малая (5 шт)
212025 | Legrand Предохранитель бытовой 10А 5х20 |  |  | Legrand Предохранитель бытовой 10А 5х20 |  | выставлен |  |  |  |  | Общий каталог/Низковольтное оборудование/Предохранители | кг | RUR | Включая НДС: 20.00 % |  | 0.000248 кг | http://catalog.raec.su/media/images/f5a/f5a966d6144eb40ec0039e2d863415a3.jpg |  |  | 010296 |  |  | 262.192 |  |  | 0 |  |  | Legrand | Цилиндрический предохранитель | Кол-во в упаковке 10. Малая (10 шт)
212353 | Legrand Batibox Коробка 213x142 |  |  | Legrand Batibox Коробка 213x142 |  | выставлен |  |  |  |  | Общий каталог/Материалы для монтажа/Монтажные коробки и аксессуары | кг | RUR | Включая НДС: 20.00 % |  | 0.0056 кг | http://catalog.raec.su/media/images/e25/e25bafd11d6683906c316a2867b463be.jpg |  |  | 080195 |  |  | 6392.288 |  |  | 13 |  |  | Legrand | Коробка/корпус для скрытого монтажа в стене/потолке | Кол-во в упаковке 1. Малая (1 шт) | Ширина: 154мм. Глубина: 50мм. Не содержит (без) галогенов: да.
212462 | Legrand "Комфорт" Удлинитель 6 розетки с/з,шнур 1,5м., 3500W, фиксируемый поворотный блок |  |  | Legrand "Комфорт" Удлинитель 6 розетки с/з,шнур 1,5м., 3500W, фиксируемый поворотный блок |  | выставлен |  |  |  |  | Общий каталог/Электроустановочные изделия/Удлинители, розеточные блоки, разветвители, переходники | кг | RUR | Включая НДС: 20.00 % |  | 0.005115 кг | http://catalog.raec.su/media/images/c99/c99eb8a57b377c11941a81e6f8562c38.jpg |  |  | 694636 (695836) |  |  | 2923.718 |  |  | 69 |  |  | Legrand | Удлинитель/ Колодка для удлинителя/ Блок розеток/ Разветвитель | Кол-во в упаковке 1. Малая (1 шт) | Не содержит (без) галогенов: да. Цвет по RAL: 9003.
212548 | Legrand Клеммная колодка зеленая 12х1.5-16мм2 (L= 113мм) |  |  | Legrand Клеммная колодка зеленая 12х1.5-16мм2 (L= 113мм) |  | выставлен |  |  |  |  | Общий каталог/Щиты и шкафы, шинопровод/Системы сборных шин | кг | RUR | Включая НДС: 20.00 % |  | 0.0013 кг | http://catalog.raec.su/media/images/21e/21e77e163b175061290f496d27aaa575.jpg |  |  | 004834 |  |  | 1096.284 |  |  | 31 |  |  | Legrand | Клеммник силовой / клеммный блок | Кол-во в упаковке 10. Малая (10 шт) | Высота: 113мм. Ширина: 113мм. Глубина: 16мм.
212775 | Legrand CX3 Контактор 230V 2НО 40А с руч.уп. |  |  | Legrand CX3 Контактор 230V 2НО 40А с руч.уп. |  | выставлен |  |  |  |  | Общий каталог/Низковольтное оборудование/Контакторы | кг | RUR | Включая НДС: 20.00 % |  | 0.0004 кг | http://catalog.raec.su/media/images/323/3238819451180cfe1b1da9359a176526.jpg |  |  | 412545 |  |  | 9686.53 |  |  | 15 |  |  | Legrand | Модульный контактор для распределительного щита | Кол-во в упаковке 1. Малая (1 шт) | Глубина установочная (встраив.): 44.
212821 | Legrand Клеммная колодка синяя 12х1.5-16мм2 (L= 113мм) |  |  | Legrand Клеммная колодка синяя 12х1.5-16мм2 (L= 113мм) |  | выставлен |  |  |  |  | Общий каталог/Щиты и шкафы, шинопровод/Системы сборных шин | кг | RUR | Включая НДС: 20.00 % |  | 0.0013 кг | http://catalog.raec.su/media/images/909/909d7a522faf75d67c66e5c535ab4ffc.jpg |  |  | 004844 |  |  | 1151.444 |  |  | 35 |  |  | Legrand | Клеммник силовой / клеммный блок | Кол-во в упаковке 10. Малая (10 шт) | Высота: 30мм. Ширина: 113мм. Глубина: 16мм.
212865 | Legrand Plexo Серый Монтажная коробка 2-ая для наружного монтажа,вертикальная,IP55 |  |  | Legrand Plexo Серый Монтажная коробка 2-ая для наружного монтажа,вертикальная,IP55 |  | выставлен |  |  |  |  | Общий каталог/Электроустановочные изделия/Рамки, суппорты, адаптеры и декоративные элементы для ЭУИ | кг | RUR | Включая НДС: 20.00 % |  | 0.0047 кг | http://catalog.raec.su/media/images/c2e/c2e2573a5831abb1156d5dc53cae885b.jpg |  |  | 069661 |  |  | 1734.796 |  |  | 4 |  |  | Legrand | Корпус (адаптер) для накладного монтажа ЭУИ скрытой установки | Кол-во в упаковке 5. Малая (5 шт) | Не содержит (без) галогенов: да. Количество модулей (для модульных серий): 2.
212902 | Legrand Celiane Бел Накладка розетки с/з, для винт и безвинт зажимов (мех 67153, 67161) |  |  | Legrand Celiane Бел Накладка розетки с/з, для винт и безвинт зажимов (мех 67153, 67161) |  | выставлен |  |  |  |  | Общий каталог/Электроустановочные изделия/Розетки силовые | кг | RUR | Включая НДС: 20.00 % |  | 0.0012 кг | http://catalog.raec.su/media/images/92b/92b5d6812a799676e3aacbcd6f8e0565.jpg |  |  | 068131 |  |  | 374.458 |  |  | 0 |  |  | Legrand | Розетка силовая (штепсельная) | Кол-во в упаковке 10. Малая (10 шт) | Не содержит (без) галогенов: да. Номин. напряжение: 220В. Частота: 50Гц.
212947 | Legrand CAB3 Маркер для кабеля 6 4-6кв.мм. (голубой) (упаковка) |  |  | Legrand CAB3 Маркер для кабеля 6 4-6кв.мм. (голубой) (упаковка) |  | выставлен |  |  |  |  | Общий каталог/Арматура кабельная, крепеж и аксессуары для кабеля/Аксессуары для кабеля |  | RUR | Включая НДС: 20.00 % |  |  | http://catalog.raec.su/media/images/be2/be20d75dad983397ee75bdd389f55951.jpg |  |  | 38236 (ОПТ) |  |  | 24.248 |  |  | 1600 |  |  | Legrand | Маркировка кабельная | Кол-во в упаковке 800. Малая (800 шт) | Ширина: 3мм.
213164 | Legrand CAB3 Маркер для кабеля L 1.5-2.5кв.мм. (желтый) (упаковка) |  |  | Legrand CAB3 Маркер для кабеля L 1.5-2.5кв.мм. (желтый) (упаковка) |  | выставлен |  |  |  |  | Общий каталог/Арматура кабельная, крепеж и аксессуары для кабеля/Аксессуары для кабеля |  | RUR | Включая НДС: 20.00 % |  |  | http://catalog.raec.su/media/images/917/9176711f9c473f693d3887ad3f21974d.jpg |  |  | 38341 (ОПТ) |  |  | 12.754 |  |  | 300 |  |  | Legrand | Маркировка кабельная | Кол-во в упаковке 300. Малая (300 шт) | Ширина: 3мм.
213351 | Legrand CAB3 Маркер для кабеля и клемм.блоков 8 0.5-1.5кв.мм. (серый) (упаковка) |  |  | Legrand CAB3 Маркер для кабеля и клемм.блоков 8 0.5-1.5кв.мм. (серый) (упаковка) |  | выставлен |  |  |  |  | Общий каталог/Арматура кабельная, крепеж и аксессуары для кабеля/Аксессуары для кабеля |  | RUR | Включая НДС: 20.00 % |  |  | http://catalog.raec.su/media/images/d53/d53e803009f142195e39a432f7c1029b.jpg |  |  | 38218 (ОПТ) |  |  | 11.494 |  |  | 1200 |  |  | Legrand | Маркировка кабельная | Кол-во в упаковке 1200. Малая (1 200 шт) | Ширина: 3мм.
213437 | Legrand Нержавеющая сталь Блок выдвижной 4 модуля |  |  | Legrand Нержавеющая сталь Блок выдвижной 4 модуля |  | выставлен |  |  |  |  | Общий каталог/Кабеленесущие системы (системы для прокладки кабеля)/Энергетические стойки (колонны) | кг | RUR | Включая НДС: 20.00 % |  | 0.0014 кг | http://catalog.raec.su/media/images/e81/e8148da96174e851dea3ae3ddf694cbd.jpg |  |  | 054021 |  |  | 22922.998 |  |  | 2 |  |  | Legrand | Настольный розеточный блок | Кол-во в упаковке 1. Малая (1 шт) | Высота: 5мм. Ширина: 120мм. Глубина установочная (встраив.): 57.
213473 | Legrand Etika Лампочка индикации 3мА, 230В |  |  | Legrand Etika Лампочка индикации 3мА, 230В |  | выставлен |  |  |  |  | Общий каталог/Электроустановочные изделия/Аксессуары и компоненты для электроустановочных изделий | кг | RUR | Включая НДС: 20.00 % |  | 0.0001 кг | http://catalog.raec.su/media/images/902/9022c11fa2db8653940cafc5e3bfc2e2.jpg |  |  | 665091 |  |  | 169.54 |  |  | 21 |  |  | Legrand | Лампа подсветки (вставка) для электроустановочных изделий | Кол-во в упаковке 10. Малая (10 шт)
213503 | Legrand Алюминий Блок выдвижной 3 модуля |  |  | Legrand Алюминий Блок выдвижной 3 модуля |  | выставлен |  |  |  |  | Общий каталог/Кабеленесущие системы (системы для прокладки кабеля)/Энергетические стойки (колонны) | кг | RUR | Включая НДС: 20.00 % |  | 0.0014 кг | http://catalog.raec.su/media/images/31f/31fd5cb950805162ffe527f567858d67.jpg |  |  | 054010 |  |  | 14389.83 |  |  | 18 |  |  | Legrand | Настольный розеточный блок | Кол-во в упаковке 1. Малая (1 шт) | Высота: 5мм. Ширина: 120мм. Глубина установочная (встраив.): 57.
213619 | Legrand Mosaic Розетка RJ45 UTP кат.6 2мод. бел. |  |  | Legrand Mosaic Розетка RJ45 UTP кат.6 2мод. бел. |  | выставлен |  |  |  |  | Общий каталог/Электроустановочные изделия/Розетки антенные, информационные, коммуникационные | кг | RUR | Включая НДС: 20.00 % |  | 0.0023 кг | http://catalog.raec.su/media/images/4ed/4ed5584a248e39ebb44e8cc87b163a4c.jpg |  |  | 76564(New) |  |  | 1734.474 |  |  | 73 |  |  | Legrand | Накладка/вставка/механизм для коммуникационных устройств | Кол-во в упаковке 10. Малая (10 шт) | Не содержит (без) галогенов: да. Количество модулей (для модульных серий): 2.
213679 | Legrand Nylbloc Клеммник проходной 10 мм2 ( 57А) черный |  |  | Legrand Nylbloc Клеммник проходной 10 мм2 ( 57А) черный |  | выставлен |  |  |  |  | Общий каталог/Низковольтное оборудование/Клеммные колодки | кг | RUR | Включая НДС: 20.00 % |  | 0.0005 кг | http://catalog.raec.su/media/images/9d5/9d59636948dab163621ae8cdeedaf82e.jpg |  |  | 034215 |  |  | 717.612 |  |  | 30 |  |  | Legrand | Одно- и многополюсная клемма/ клеммная колодка | Кол-во в упаковке 10. Малая (10 шт)
213722 | Legrand Nylbloc Клеммник проходной 6 мм2 ( 41А) черный |  |  | Legrand Nylbloc Клеммник проходной 6 мм2 ( 41А) черный |  | выставлен |  |  |  |  | Общий каталог/Низковольтное оборудование/Клеммные колодки | кг | RUR | Включая НДС: 20.00 % |  | 0.0003 кг | http://catalog.raec.su/media/images/529/52980d6ae2e2ac0966e069b804b781fe.jpg |  |  | 034213 |  |  | 517.622 |  |  | 10 |  |  | Legrand | Одно- и многополюсная клемма/ клеммная колодка | Кол-во в упаковке 10. Малая (10 шт)
213913 | Legrand CX3 Контактор 230V 2НО+2НЗ 25А |  |  | Legrand CX3 Контактор 230V 2НО+2НЗ 25А |  | выставлен |  |  |  |  | Общий каталог/Низковольтное оборудование/Контакторы | кг | RUR | Включая НДС: 20.00 % |  | 0.0004 кг | http://catalog.raec.su/media/images/784/7848b5a54eb28aab9c49e7cfb6d85ce7.jpg |  |  | 412533 |  |  | 6054.034 |  |  | 0 |  |  | Legrand | Модульный контактор для распределительного щита | Кол-во в упаковке 1. Малая (1 шт) | Глубина установочная (встраив.): 44.
214053 | Legrand Ekinoxe Заглушка 13 модулей, белая |  |  | Legrand Ekinoxe Заглушка 13 модулей, белая |  | выставлен |  |  |  |  | Общий каталог/Щиты и шкафы, шинопровод/Корпуса шкафов сборной конструкции | кг | RUR | Включая НДС: 20.00 % |  | 0.0018 кг | http://catalog.raec.su/media/images/e70/e703d9022bce799c7a8cf9d326f5afde.jpg |  |  | 001662 |  |  | 486.038 |  |  | 10 |  |  | Legrand | Заглушка пластронов для модульных устройств | Кол-во в упаковке 10. Малая (10 шт) | Высота: 52мм. Ширина: 250мм.
214072 | Legrand Batibox Коробка встраиваемая монтажная для сухих перегородок 4п гл.50мм |  |  | Legrand Batibox Коробка встраиваемая монтажная для сухих перегородок 4п гл.50мм |  | выставлен |  |  |  |  | Общий каталог/Материалы для монтажа/Монтажные коробки и аксессуары | кг | RUR | Включая НДС: 20.00 % |  | 0.000209 кг | http://catalog.raec.su/media/images/2f0/2f03aa6eb7d690fd4ee534bc528e1820.jpg |  |  | 080054 |  |  | 1636.46 |  |  | 141 |  |  | Legrand | Коробка/корпус для скрытого монтажа в стене/потолке | Кол-во в упаковке 15. Малая (15 шт) | Ширина: 72,8мм. Глубина: 50мм. Не содержит (без) галогенов: да. Диаметр: 67.
214088 | Legrand Batibox Коробка встраиваемая монтажная для сухих перегородок 2п гл.40мм |  |  | Legrand Batibox Коробка встраиваемая монтажная для сухих перегородок 2п гл.40мм |  | выставлен |  |  |  |  | Общий каталог/Материалы для монтажа/Монтажные коробки и аксессуары | кг | RUR | Включая НДС: 20.00 % |  | 0.000172 кг | http://catalog.raec.su/media/images/f16/f16e46f4de0dcfc91ae9bcdeac2634ed.jpg |  |  | 080042 |  |  | 763.28 |  |  | 95 |  |  | Legrand | Коробка/корпус для скрытого монтажа в стене/потолке | Кол-во в упаковке 30. Малая (30 шт) | Ширина: 72,8мм. Глубина: 40мм. Не содержит (без) галогенов: да. Диаметр: 67.
214457 | Legrand PRO 21 Мех Розетка компьютерная 2-ая 5 кат UTP (RJ45) без лапок (крепление винтами) |  |  | Legrand PRO 21 Мех Розетка компьютерная 2-ая 5 кат UTP (RJ45) без лапок (крепление винтами) |  | выставлен |  |  |  |  | Общий каталог/Электроустановочные изделия/Розетки антенные, информационные, коммуникационные | кг | RUR | Включая НДС: 20.00 % |  | 0.0038 кг | http://catalog.raec.su/media/images/56c/56cdcc90e77fe14b0f5f737a3ce48488.jpg |  |  | 775762 |  |  | 4809.952 |  |  | 0 |  |  | Legrand | Накладка/вставка/механизм для коммуникационных устройств | Кол-во в упаковке 10. Малая (10 шт) | Не содержит (без) галогенов: да.
214608 | Legrand TV-сплитер 1вход 4 выхода 5-2150МГц |  |  | Legrand TV-сплитер 1вход 4 выхода 5-2150МГц |  | выставлен |  |  |  |  | Общий каталог/Телекоммуникационные, антенные и спутниковые системы /Антенные системы и спутниковые технологии | кг | RUR | Включая НДС: 20.00 % |  | 0.0013 кг | http://catalog.raec.su/media/images/293/2934af3055c7661041a8ced4490e0a2b.jpg |  |  | 073982 |  |  | 6217.4 |  |  | 10 |  |  | Legrand | Сплиттер (делитель/ответвитель) | Кол-во в упаковке 5. Малая (5 шт) | Частота: 5Гц.
214697 | Legrand DPX3 160 Автоматический выключатель 3P 160А 16kA |  |  | Legrand DPX3 160 Автоматический выключатель 3P 160А 16kA |  | выставлен |  |  |  |  | Общий каталог/Низковольтное оборудование/Автоматические выключатели стационарные | кг | RUR | Включая НДС: 20.00 % |  | 0.0018 кг | http://catalog.raec.su/media/images/ff0/ff0ae99beef6c75469b07d3821aa79e8.jpg http://catalog.raec.su/media/images/42d/42d8c5dd0985c9a94df6567cebce490a.png |  |  | 420007 |  |  | 26213.236 |  |  | 15 |  |  | Legrand | Силовой автоматический выключатель | Кол-во в упаковке 1. Малая (1 шт)
214755 | Legrand Batibox Коробка встраиваемая монтажная для сухих перегородок 3п гл.40мм |  |  | Legrand Batibox Коробка встраиваемая монтажная для сухих перегородок 3п гл.40мм |  | выставлен |  |  |  |  | Общий каталог/Материалы для монтажа/Монтажные коробки и аксессуары | кг | RUR | Включая НДС: 20.00 % |  | 0.000324 кг | http://catalog.raec.su/media/images/7b5/7b589ea7a33f744ef9602f19e3fd3482.jpg |  |  | 080043 |  |  | 826.112 |  |  | 318 |  |  | Legrand | Коробка/корпус для скрытого монтажа в стене/потолке | Кол-во в упаковке 30. Малая (30 шт) | Ширина: 72,8мм. Глубина: 40мм. Не содержит (без) галогенов: да. Диаметр: 67.
214838 | Legrand Элиум Белый Розетка 2Р, 6А, пластик - с кольцом |  |  | Legrand Элиум Белый Розетка 2Р, 6А, пластик - с кольцом |  | выставлен |  |  |  |  | Общий каталог/Электроустановочные изделия/Розетки силовые | кг | RUR | Включая НДС: 20.00 % |  | 0.0017 кг | http://catalog.raec.su/media/images/975/975993858f82ddc89c5bf499ba6d867d.jpg |  |  | 050166 |  |  | 405.16 |  |  | 35 |  |  | Legrand | Розетка кабельная переносная с защитным контактом | Кол-во в упаковке 15. Малая (15 шт) | Не содержит (без) галогенов: да.
214950 | Legrand Mini S Бокс для автоматов 6М (160х128х74) |  |  | Legrand Mini S Бокс для автоматов 6М (160х128х74) |  | выставлен |  |  |  |  | Общий каталог/Щиты и шкафы, шинопровод/Корпуса шкафов готовые | кг | RUR | Включая НДС: 20.00 % |  | 0.0088 кг | http://catalog.raec.su/media/images/c71/c7155754fafe97882d28009e02b79229.jpg |  |  | 001306 |  |  | 400.316 |  |  | 13 |  |  | Legrand | Малый распределительный щит/бокс | Кол-во в упаковке 5. Малая (5 шт) | Высота: 160мм. Ширина: 128мм. Глубина: 74мм.
214965 | Legrand Вилка силовая 3P+N+E 32A |  |  | Legrand Вилка силовая 3P+N+E 32A |  | выставлен |  |  |  |  | Общий каталог/Электроустановочные изделия/Вилки кабельные и приборные | кг | RUR | Включая НДС: 20.00 % |  | 0.0066 кг | http://catalog.raec.su/media/images/659/659a87006d9b985292ca9a572bb8848b.jpg |  |  | 055807 |  |  | 4668.412 |  |  | 28 |  |  | Legrand | Вилка с защитным контактом | Кол-во в упаковке 10. Малая (10 шт) | Номин. напряжение: 380В.
215117 | Legrand "Стандарт" Удлинитель 4 розетки с/з,шнур 1,5м., 3500W, возм. фиксации блока |  |  | Legrand "Стандарт" Удлинитель 4 розетки с/з,шнур 1,5м., 3500W, возм. фиксации блока |  | выставлен |  |  |  |  | Общий каталог/Электроустановочные изделия/Удлинители, розеточные блоки, разветвители, переходники | кг | RUR | Включая НДС: 20.00 % |  | 0.000146 кг | http://catalog.raec.su/media/images/9e9/9e9e45e9de8c0513eb2dcc3980d0cbfa.jpg |  |  | 695006 |  |  | 1607.368 |  |  | 5 |  |  | Legrand | Удлинитель/ Колодка для удлинителя/ Блок розеток/ Разветвитель | Кол-во в упаковке 10. Малая (10 шт) | Не содержит (без) галогенов: да. Цвет по RAL: 9010.
215156 | Legrand CAB3 Маркер для кабеля A 1.5-2.5кв.мм. (желтый) (упаковка) |  |  | Legrand CAB3 Маркер для кабеля A 1.5-2.5кв.мм. (желтый) (упаковка) |  | выставлен |  |  |  |  | Общий каталог/Арматура кабельная, крепеж и аксессуары для кабеля/Аксессуары для кабеля |  | RUR | Включая НДС: 20.00 % |  |  | http://catalog.raec.su/media/images/6a4/6a4d8a9b838d5d67c03209eae9af70bb.jpg |  |  | 38330 (ОПТ) |  |  | 12.754 |  |  | 300 |  |  | Legrand | Маркировка кабельная | Кол-во в упаковке 300. Малая (300 шт) | Ширина: 3мм.
215177 | Legrand "Комфорт" Удлинитель 4 розетки с/з, без шнура, 3500W, фиксируемый поворотный блок |  |  | Legrand "Комфорт" Удлинитель 4 розетки с/з, без шнура, 3500W, фиксируемый поворотный блок |  | выставлен |  |  |  |  | Общий каталог/Электроустановочные изделия/Удлинители, розеточные блоки, разветвители, переходники | кг | RUR | Включая НДС: 20.00 % |  | 0.003564 кг | http://catalog.raec.su/media/images/7c7/7c71c127ccb78c8336973076b0b3918b.jpg |  |  | 694629 (695829) |  |  | 1653.68 |  |  | 17 |  |  | Legrand | Удлинитель/ Колодка для удлинителя/ Блок розеток/ Разветвитель | Кол-во в упаковке 1. Малая (1 шт) | Не содержит (без) галогенов: да.
215183 | Legrand "Комфорт" Удлинитель 3 розетки с/з, без шнура, 3500W, фиксируемый поворотный блок |  |  | Legrand "Комфорт" Удлинитель 3 розетки с/з, без шнура, 3500W, фиксируемый поворотный блок |  | выставлен |  |  |  |  | Общий каталог/Электроустановочные изделия/Удлинители, розеточные блоки, разветвители, переходники | кг | RUR | Включая НДС: 20.00 % |  | 0.003564 кг | http://catalog.raec.su/media/images/9b0/9b0a9201700bc77a492f32c14242ad76.jpg |  |  | 694624 (695824) |  |  | 1592.556 |  |  | 109 |  |  | Legrand | Удлинитель/ Колодка для удлинителя/ Блок розеток/ Разветвитель | Кол-во в упаковке 1. Малая (1 шт) | Не содержит (без) галогенов: да.
215281 | Legrand DPX3 160 Автоматический выключатель 3P 125А 16kA |  |  | Legrand DPX3 160 Автоматический выключатель 3P 125А 16kA |  | выставлен |  |  |  |  | Общий каталог/Низковольтное оборудование/Автоматические выключатели стационарные | кг | RUR | Включая НДС: 20.00 % |  | 0.0018 кг | http://catalog.raec.su/media/images/868/8681b556d2fe7746d241da613cd28ead.jpg http://catalog.raec.su/media/images/42d/42d8c5dd0985c9a94df6567cebce490a.png |  |  | 420006 |  |  | 23474.668 |  |  | 14 |  |  | Legrand | Силовой автоматический выключатель | Кол-во в упаковке 1. Малая (1 шт)
215453 | Legrand "Стандарт" Удлинитель 3 розетки с/з,шнур 1,5м., 3500W, возм. фиксации блока |  |  | Legrand "Стандарт" Удлинитель 3 розетки с/з,шнур 1,5м., 3500W, возм. фиксации блока |  | выставлен |  |  |  |  | Общий каталог/Электроустановочные изделия/Удлинители, розеточные блоки, разветвители, переходники | кг | RUR | Включая НДС: 20.00 % |  | 0.000126 кг | http://catalog.raec.su/media/images/49a/49a20587b9a5c99e49e30bae1005bd5c.jpg |  |  | 695001 |  |  | 1489.04 |  |  | 73 |  |  | Legrand | Удлинитель/ Колодка для удлинителя/ Блок розеток/ Разветвитель | Кол-во в упаковке 10. Малая (10 шт) | Не содержит (без) галогенов: да. Цвет по RAL: 9010.
215510 | Legrand Реле времени многофункцион. с задержкой на включение 1мод |  |  | Legrand Реле времени многофункцион. с задержкой на включение 1мод |  | выставлен |  |  |  |  | Общий каталог/Системы автоматизации/Реле | кг | RUR | Включая НДС: 20.00 % |  | 0.0002 кг | http://catalog.raec.su/media/images/ed3/ed320a0fbbffe23eeca73019751d2ef4.jpg |  |  | 004744 |  |  | 11978.288 |  |  | 0 |  |  | Legrand | Реле времени для распределительного щита | Кол-во в упаковке 1. Малая (1 шт)
215576 | Legrand Элиум Белый Вилка 2Р+Е, 16А, с рычагом, пластик |  |  | Legrand Элиум Белый Вилка 2Р+Е, 16А, с рычагом, пластик |  | выставлен |  |  |  |  | Общий каталог/Электроустановочные изделия/Вилки кабельные и приборные | кг | RUR | Включая НДС: 20.00 % |  | 0.0017 кг | http://catalog.raec.su/media/images/6fc/6fc2d49d1cf586ce2b0b54283a20c10b.jpg |  |  | 050175 |  |  | 946.47 |  |  | 18 |  |  | Legrand | Вилка с защитным контактом | Кол-во в упаковке 5. Малая (5 шт)
215829 | Legrand Вилка с индикатором 16А |  |  | Legrand Вилка с индикатором 16А |  | выставлен |  |  |  |  | Общий каталог/Электроустановочные изделия/Вилки кабельные и приборные | кг | RUR | Включая НДС: 20.00 % |  | 0.0032 кг | http://catalog.raec.su/media/images/c11/c110ac2b1066de1809056008bf0a0fd7.jpg |  |  | 050409 |  |  | 1266.062 |  |  | 19 |  |  | Legrand | Вилка с защитным контактом | Кол-во в упаковке 5. Малая (5 шт)
215897 | Legrand CX3 Контактор 230V 2НО 25А |  |  | Legrand CX3 Контактор 230V 2НО 25А |  | выставлен |  |  |  |  | Общий каталог/Низковольтное оборудование/Контакторы | кг | RUR | Включая НДС: 20.00 % |  | 0.0016 кг | http://catalog.raec.su/media/images/ccb/ccbfd791141e941014e5efdd0f73c91c.jpg |  |  | 412523 |  |  | 4843.216 |  |  | 5 |  |  | Legrand | Модульный контактор для распределительного щита | Кол-во в упаковке 10. Малая (10 шт) | Глубина установочная (встраив.): 44.
215921 | Legrand Celiane Титан Клавиша 1-ая |  |  | Legrand Celiane Титан Клавиша 1-ая |  | выставлен |  |  |  |  | Общий каталог/Электроустановочные изделия/Выключатели, переключатели и диммеры | кг | RUR | Включая НДС: 20.00 % |  | 0.0008 кг | http://catalog.raec.su/media/images/139/139ca32b681c5f8e41e39d2245c57893.jpg |  |  | 068301 |  |  | 645.932 |  |  | 0 |  |  | Legrand | Накладка для выключателей/ диммеров/ жалюзийных переключателей/ таймеров | Кол-во в упаковке 10. Малая (10 шт) | Не содержит (без) галогенов: да. Цвет по RAL: 7006.
216352 | Legrand CAB3 Маркер для кабеля C 1.5-2.5кв.мм. (желтый) (упаковка) |  |  | Legrand CAB3 Маркер для кабеля C 1.5-2.5кв.мм. (желтый) (упаковка) |  | выставлен |  |  |  |  | Общий каталог/Арматура кабельная, крепеж и аксессуары для кабеля/Аксессуары для кабеля |  | RUR | Включая НДС: 20.00 % |  |  | http://catalog.raec.su/media/images/697/697c4c18843d5f9de67e20b575338a00.jpg |  |  | 38332 (ОПТ) |  |  | 12.754 |  |  | 1500 |  |  | Legrand | Маркировка кабельная | Кол-во в упаковке 300. Малая (300 шт) | Ширина: 3мм.
216362 | Legrand Celiane Титан Рамка 1-я (2 мод) |  |  | Legrand Celiane Титан Рамка 1-я (2 мод) |  | выставлен |  |  |  |  | Общий каталог/Электроустановочные изделия/Рамки, суппорты, адаптеры и декоративные элементы для ЭУИ | кг | RUR | Включая НДС: 20.00 % |  | 0.0012 кг | http://catalog.raec.su/media/images/918/918db37580dfad4c673d463c00b2b18c.jpg |  |  | 068901 |  |  | 2089.794 |  |  | 0 |  |  | Legrand | Рамка для электроустановочных устройств | Кол-во в упаковке 10. Малая (10 шт) | Высота: 82мм. Ширина: 90мм. Глубина: 8,5мм. Не содержит (без) галогенов: да. Ширина установочная (встраив.): 90.
216555 | Legrand CAB3 Держатель маркеров 10-16кв.мм. |  |  | Legrand CAB3 Держатель маркеров 10-16кв.мм. |  | выставлен |  |  |  |  | Общий каталог/Арматура кабельная, крепеж и аксессуары для кабеля/Аксессуары для кабеля | кг | RUR | Включая НДС: 20.00 % |  | 0.0005 кг | http://catalog.raec.su/media/images/e82/e823d6cf422e1beab733b3d5edd5dced.jpg |  |  | 038490 |  |  | 50.96 |  |  | 837 |  |  | Legrand | Маркировка кабельная | Кол-во в упаковке 100. Малая (100 шт) | Ширина: 8,9мм.
216938 | Legrand Кросс-модуль на DIN-рейку или пластину 4Рх125А(по 15отв) 8 М. |  |  | Legrand Кросс-модуль на DIN-рейку или пластину 4Рх125А(по 15отв) 8 М. |  | выставлен |  |  |  |  | Общий каталог/Низковольтное оборудование/Клеммные колодки | кг | RUR | Включая НДС: 20.00 % |  | 0.0045 кг | http://catalog.raec.su/media/images/13c/13cf98762098ccfcf2695f22ba506f09.jpg |  |  | 004888 |  |  | 4453.778 |  |  | 88 |  |  | Legrand | Клеммный распределитель в сборе (кросс-модуль) | Кол-во в упаковке 5. Малая (5 шт) | Высота: 88,5мм. Ширина: 140мм. Глубина: 44мм.
217041 | Legrand Установочный набор выдвижного блока 8(2х4)мод |  |  | Legrand Установочный набор выдвижного блока 8(2х4)мод |  | выставлен |  |  |  |  | Общий каталог/Кабеленесущие системы (системы для прокладки кабеля)/Энергетические стойки (колонны) | кг | RUR | Включая НДС: 20.00 % |  | 0.0014 кг | http://catalog.raec.su/media/images/78e/78e76a8c8792ac6bddf5dd5a4d403dd9.jpg |  |  | 054008 |  |  | 4065.656 |  |  | 15 |  |  | Legrand | Настольный розеточный блок | Кол-во в упаковке 1. Малая (1 шт) | Ширина: 108мм.
217371 | Legrand Viking Заглушка, шаг 5/6/8/10 мм |  |  | Legrand Viking Заглушка, шаг 5/6/8/10 мм |  | выставлен |  |  |  |  | Общий каталог/Низковольтное оборудование/Клеммные колодки | кг | RUR | Включая НДС: 20.00 % |  | 0.0013 кг | http://catalog.raec.su/media/images/c48/c4805a7e7592dfc4d9dd3105bb8c70ea.jpg |  |  | 037550 |  |  | 123.494 |  |  | 434 |  |  | Legrand | Торцевая и разделительная пластина (изолятор) для клеммного блока | Кол-во в упаковке 100. Малая (100 шт)
217393 | Legrand Batibox Коробка встраиваемая монтажная для сухих перегородок 2п гл.50мм |  |  | Legrand Batibox Коробка встраиваемая монтажная для сухих перегородок 2п гл.50мм |  | выставлен |  |  |  |  | Общий каталог/Материалы для монтажа/Монтажные коробки и аксессуары | кг | RUR | Включая НДС: 20.00 % |  | 0.000209 кг | http://catalog.raec.su/media/images/036/0360c9237483e361588891cda8aa12ca.jpg |  |  | 080052 |  |  | 764.974 |  |  | 138 |  |  | Legrand | Коробка/корпус для скрытого монтажа в стене/потолке | Кол-во в упаковке 30. Малая (30 шт) | Ширина: 72,8мм. Глубина: 50мм. Не содержит (без) галогенов: да. Диаметр: 67.
217403 | Legrand Batibox Коробка встраиваемая монтажная для сухих перегородок 3п гл.50мм |  |  | Legrand Batibox Коробка встраиваемая монтажная для сухих перегородок 3п гл.50мм |  | выставлен |  |  |  |  | Общий каталог/Материалы для монтажа/Монтажные коробки и аксессуары | кг | RUR | Включая НДС: 20.00 % |  | 0.000324 кг | http://catalog.raec.su/media/images/1c3/1c36264d9670005b4893b97ebbe1656c.jpg |  |  | 080053 |  |  | 928.424 |  |  | 225 |  |  | Legrand | Коробка/корпус для скрытого монтажа в стене/потолке | Кол-во в упаковке 30. Малая (30 шт) | Ширина: 72,8мм. Глубина: 50мм. Не содержит (без) галогенов: да. Диаметр: 67.
217659 | Legrand Mosaic Белый Рамка 2-ая горизонт 4М |  |  | Legrand Mosaic Белый Рамка 2-ая горизонт 4М |  | выставлен |  |  |  |  | Общий каталог/Электроустановочные изделия/Рамки, суппорты, адаптеры и декоративные элементы для ЭУИ | кг | RUR | Включая НДС: 20.00 % |  | 0.0017 кг | http://catalog.raec.su/media/images/a91/a9153279949e310b58ebf7e31e5c9279.jpg |  |  | 78804 |  |  | 768.852 |  |  | 107 |  |  | Legrand | Рамка для электроустановочных устройств | Кол-во в упаковке 10. Малая (10 шт) | Высота: 82мм. Ширина: 153мм. Глубина: 9мм. Не содержит (без) галогенов: да. Цвет по RAL: 9003. Ширина установочная (встраив.): 153.
217796 | Legrand DX3 Расцепитель независимый 12/48V AC/DC 1м |  |  | Legrand DX3 Расцепитель независимый 12/48V AC/DC 1м |  | выставлен |  |  |  |  | Общий каталог/Низковольтное оборудование/Аксессуары для аппаратов защиты | кг | RUR | Включая НДС: 20.00 % |  | 0.0002 кг | http://catalog.raec.su/media/images/e5b/e5bdc1513a165acbae0f87a455429711.jpg |  |  | 406276 |  |  | 3986.01 |  |  | 46 |  |  | Legrand | Дополнительное оборудование для модульной аппаратуры распределительного щита | Кол-во в упаковке 1. Малая (1 шт)
217910 | Legrand Plexo Серый Рамка 1-ая с суппортом, для внутреннего монтажа IP55 |  |  | Legrand Plexo Серый Рамка 1-ая с суппортом, для внутреннего монтажа IP55 |  | выставлен |  |  |  |  | Общий каталог/Электроустановочные изделия/Рамки, суппорты, адаптеры и декоративные элементы для ЭУИ | кг | RUR | Включая НДС: 20.00 % |  | 0.0053 кг | http://catalog.raec.su/media/images/cc0/cc09486b42a5ad3122459806acdfc08f.jpg |  |  | 069681 |  |  | 886.312 |  |  | 270 |  |  | Legrand | Рамка для электроустановочных устройств | Кол-во в упаковке 10. Малая (10 шт) | Высота: 86мм. Ширина: 86мм. Глубина: 46мм. Не содержит (без) галогенов: да. Цвет по RAL: 7046. Ширина установочная (встраив.): 86.
217961 | Legrand Кросс-модуль на DIN-рейку или пластину 2Рх125А |  |  | Legrand Кросс-модуль на DIN-рейку или пластину 2Рх125А |  | выставлен |  |  |  |  | Общий каталог/Низковольтное оборудование/Клеммные колодки | кг | RUR | Включая НДС: 20.00 % |  | 0.0022 кг | http://catalog.raec.su/media/images/d1b/d1bd890e4e991204607b17fd612f8fc1.jpg |  |  | 004882 |  |  | 2660.112 |  |  | 6 |  |  | Legrand | Клеммный распределитель в сборе (кросс-модуль) | Кол-во в упаковке 5. Малая (5 шт) | Высота: 49мм. Ширина: 140мм. Глубина: 44мм.
217964 | Legrand Кросс-модуль на DIN-рейку или пластину 4Pх125А(по 11 отв) 6М |  |  | Legrand Кросс-модуль на DIN-рейку или пластину 4Pх125А(по 11 отв) 6М |  | выставлен |  |  |  |  | Общий каталог/Низковольтное оборудование/Клеммные колодки | кг | RUR | Включая НДС: 20.00 % |  | 0.0035 кг | http://catalog.raec.su/media/images/9f7/9f7e6c22ea72570d1bd2f48e84ed6da9.jpg |  |  | 004886 |  |  | 3307.892 |  |  | 47 |  |  | Legrand | Клеммный распределитель в сборе (кросс-модуль) | Кол-во в упаковке 5. Малая (5 шт) | Высота: 88,5мм. Ширина: 105мм. Глубина: 44мм.
218106 | Legrand gG Предохранитель 20А 500V 10х38 (б/индикат.) |  |  | Legrand gG Предохранитель 20А 500V 10х38 (б/индикат.) |  | выставлен |  |  |  |  | Общий каталог/Низковольтное оборудование/Предохранители | кг | RUR | Включая НДС: 20.00 % |  | 0.0001 кг | http://catalog.raec.su/media/images/cb4/cb4e8116427d8f5f1b6ad8b855effc6c.jpg |  |  | 013320 |  |  | 502.908 |  |  | 31 |  |  | Legrand | Цилиндрический предохранитель | Кол-во в упаковке 10. Малая (10 шт)
218134 | Legrand Кросс-модуль на DIN-рейку или пластину 4Рх40А (по 11отв) |  |  | Legrand Кросс-модуль на DIN-рейку или пластину 4Рх40А (по 11отв) |  | выставлен |  |  |  |  | Общий каталог/Низковольтное оборудование/Клеммные колодки | кг | RUR | Включая НДС: 20.00 % |  | 0.0035 кг | http://catalog.raec.su/media/images/ed4/ed4a6fa9535865690c2bcdad988955ab.jpg |  |  | 004885 |  |  | 3342.612 |  |  | 24 |  |  | Legrand | Клеммный распределитель в сборе (кросс-модуль) | Кол-во в упаковке 5. Малая (5 шт) | Высота: 88,5мм. Ширина: 105мм. Глубина: 44мм.
218207 | Legrand Plexo Серый Мех Переключатель 1-клавишный перекрестный IP55 |  |  | Legrand Plexo Серый Мех Переключатель 1-клавишный перекрестный IP55 |  | выставлен |  |  |  |  | Общий каталог/Электроустановочные изделия/Выключатели, переключатели и диммеры | кг | RUR | Включая НДС: 20.00 % |  | 0.0013 кг | http://catalog.raec.su/media/images/5a8/5a82881218dece68fe78606d1ea1bd21.jpg |  |  | 069521 |  |  | 1983.87 |  |  | 25 |  |  | Legrand | Выключатель / Переключатель | Кол-во в упаковке 5. Малая (5 шт) | Не содержит (без) галогенов: да. Цвет по RAL: 7046.
218499 | Legrand Celiane Титан Накладка розетки с/з, для винт и безвинт зажимов (мех 67153, 67161) |  |  | Legrand Celiane Титан Накладка розетки с/з, для винт и безвинт зажимов (мех 67153, 67161) |  | выставлен |  |  |  |  | Общий каталог/Электроустановочные изделия/Розетки силовые | кг | RUR | Включая НДС: 20.00 % |  | 0.0012 кг | http://catalog.raec.su/media/images/45d/45dae8706e9f2683386ff7358ee9b75d.jpg |  |  | 068431 |  |  | 1608.502 |  |  | 159 |  |  | Legrand | Розетка силовая (штепсельная) | Кол-во в упаковке 10. Малая (10 шт) | Не содержит (без) галогенов: да. Номин. напряжение: 220В. Частота: 50Гц.
218900 | Legrand Mosaic Алюминий Розетка 2К+3 правая 2 мод. |  |  | Legrand Mosaic Алюминий Розетка 2К+3 правая 2 мод. |  | выставлен |  |  |  |  | Общий каталог/Электроустановочные изделия/Розетки силовые | кг | RUR | Включая НДС: 20.00 % |  | 0.0016 кг | http://catalog.raec.su/media/images/b61/b613217d858591307d7d9b2fc36de753.jpg |  |  | 79213(New) |  |  | 1226.764 |  |  | 33 |  |  | Legrand | Розетка силовая (штепсельная) | Кол-во в упаковке 10. Малая (10 шт) | Не содержит (без) галогенов: да. Цвет по RAL: 7040. Частота: 50Гц. Количество модулей (для модульных серий): 2.
218935 | Legrand Встраиваемый блок IP44, квадратный, бронза |  |  | Legrand Встраиваемый блок IP44, квадратный, бронза |  | выставлен |  |  |  |  | Общий каталог/Электроустановочные изделия/Рамки, суппорты, адаптеры и декоративные элементы для ЭУИ | кг | RUR | Включая НДС: 20.00 % |  | 0.0007 кг | http://catalog.raec.su/media/images/e3e/e3e56fc8811b02f25554c9f1cd80c467.jpg |  |  | 089710 |  |  | 12894.784 |  |  | 6 |  |  | Legrand | Рамка для электроустановочных устройств | Кол-во в упаковке 1. Малая (1 шт) | Высота: 86мм. Ширина: 86мм. Глубина: 41мм. Не содержит (без) галогенов: да. Ширина установочная (встраив.): 86.
218949 | Legrand Celiane Мех Розетка с/з с защ. штор., безвинт зажим 2 мод (для накл.68131,68431,66227,64927) |  |  | Legrand Celiane Мех Розетка с/з с защ. штор., безвинт зажим 2 мод (для накл.68131,68431,66227,64927) |  | выставлен |  |  |  |  | Общий каталог/Электроустановочные изделия/Розетки силовые | кг | RUR | Включая НДС: 20.00 % |  | 0.0016 кг | http://catalog.raec.su/media/images/b87/b878d70ae8b500ee98a18997aecb9fb7.jpg |  |  | 067153 |  |  | 800.828 |  |  | 0 |  |  | Legrand | Розетка силовая (штепсельная) | Кол-во в упаковке 10. Малая (10 шт) | Не содержит (без) галогенов: да. Цвет по RAL: 7016. Частота: 50Гц. Количество модулей (для модульных серий): 2.
219008 | Legrand Розетка DLP Немецкий стандарт 3Х2К+З б/заж. |  |  | Legrand Розетка DLP Немецкий стандарт 3Х2К+З б/заж. |  | выставлен |  |  |  |  | Общий каталог/Электроустановочные изделия/Розетки силовые | кг | RUR | Включая НДС: 20.00 % |  | 0.0048 кг | http://catalog.raec.su/media/images/bee/beee103153016ca3ae86ef79fdb50f6a.jpg |  |  | 77403(New) |  |  | 3242.344 |  |  | 29 |  |  | Legrand | Розетка силовая (штепсельная) | Кол-во в упаковке 10. Малая (10 шт) | Не содержит (без) галогенов: да. Цвет по RAL: 9003. Частота: 50Гц. Количество модулей (для модульных серий): 6.
219186 | Legrand gG Предохранитель 2А 500V 10х38 (б/индикат.) |  |  | Legrand gG Предохранитель 2А 500V 10х38 (б/индикат.) |  | выставлен |  |  |  |  | Общий каталог/Низковольтное оборудование/Предохранители | кг | RUR | Включая НДС: 20.00 % |  | 0.0001 кг | http://catalog.raec.su/media/images/481/481de7b6381f4bba784f65ec6423f166.jpg |  |  | 013302 |  |  | 495.334 |  |  | 0 |  |  | Legrand | Цилиндрический предохранитель | Кол-во в упаковке 10. Малая (10 шт)
327955 | DKC Коробка распределительная 150х110х70 IP 56 с гладкими стенками, серая |  |  | DKC Коробка распределительная 150х110х70 IP 56 с гладкими стенками, серая |  | выставлен |  |  |  |  | Общий каталог/Материалы для монтажа/Монтажные коробки и аксессуары |  | RUR | Включая НДС: 20.00 % | [5 empty] | 54010DKC |  |  | 315.434 |  |  | 4 |  |  | DKC (ДКС) | Коробка/корпус для наружного монтажа на стену/потолок
334359 | DKC Короб перфорированный, серый TD 75x50 |  |  | DKC Короб перфорированный, серый TD 75x50 |  | выставлен |  |  |  |  | Общий каталог/Кабеленесущие системы (системы для прокладки кабеля)/Кабель-каналы перфорированные и аксессуары |  | RUR | Включая НДС: 20.00 % | [5 empty] | 08109DKC |  |  | 713.37 |  |  | 0 |  |  | DKC (ДКС) | Кабель-канал перфорированный
343797 | IEK Трансформатор тока ТТИ-А 100/5А 5ВА класс 0,5 |  |  | IEK Трансформатор тока ТТИ-А 100/5А 5ВА класс 0,5 | Трансформаторы тока ТТИ предназначены: - для применения в схемах учета электроэнергии при расчетах с потребителями;- для применения в схемах коммерческого учета электроэнергии;- для передачи сигнала измерительной информации измерительным приборам или устройствам защиты и управления. Соответствуют требованиям ГОСТ 7746 и изготовлены по техническим условиям ТУ 3414-001-18461115-2006. Трансформаторы тока ТТИ за высокие показатели качества награждены серебряной медалью на международном конкурсе "Лучшее электрооборудование-2005 года", в организации которого принимали участие Министерство промышленности и энергетики РФ, Госстандарт РФ, АНО "Союзэкспертиза". На основании положительных результатов испытаний на трансформаторы тока ТТИ выдано свидетельство об утверждении типа средств измерений.Трансформаторы тока ТТИ внесены в государственный реестр средств измерений под номером 28139-12. | выставлен |  |  |  |  | Общий каталог/Низковольтное оборудование/Измерительные приборы для установки в щит | кг | RUR | Включая НДС: 20.00 % |  | 0.0012 кг | http://catalog.raec.su/media/images/1cd/1cdd3fab057a280f496513e2050190d3.jpg |  |  | ITT10-2-05-0100 |  |  | 956.83 |  |  | 4 |  |  | IEK (ИЭК) | Трансформатор тока | Кол-во в упаковке 1. Малая (1 шт)
343799 | IEK Трансформатор тока ТТИ-А 150/5А 5ВА класс 0,5 |  |  | IEK Трансформатор тока ТТИ-А 150/5А 5ВА класс 0,5 | Трансформаторы тока ТТИ предназначены: - для применения в схемах учета электроэнергии при расчетах с потребителями;- для применения в схемах коммерческого учета электроэнергии;- для передачи сигнала измерительной информации измерительным приборам или устройствам защиты и управления. Соответствуют требованиям ГОСТ 7746 и изготовлены по техническим условиям ТУ 3414-001-18461115-2006. Трансформаторы тока ТТИ за высокие показатели качества награждены серебряной медалью на международном конкурсе "Лучшее электрооборудование-2005 года", в организации которого принимали участие Министерство промышленности и энергетики РФ, Госстандарт РФ, АНО "Союзэкспертиза". На основании положительных результатов испытаний на трансформаторы тока ТТИ выдано свидетельство об утверждении типа средств измерений.Трансформаторы тока ТТИ внесены в государственный реестр средств измерений под номером 28139-12. | выставлен |  |  |  |  | Общий каталог/Низковольтное оборудование/Измерительные приборы для установки в щит | кг | RUR | Включая НДС: 20.00 % |  | 0.0012 кг | http://catalog.raec.su/media/images/57f/57f36aa6b63852aa41ee4136f0f21c54.jpg |  |  | ITT10-2-05-0150 |  |  | 1009.89 |  |  | 2 |  |  | IEK (ИЭК) | Трансформатор тока | Кол-во в упаковке 1. Малая (1 шт)
343801 | IEK Трансформатор тока ТТИ-40 400/5А 5ВА класс 0,5 |  |  | IEK Трансформатор тока ТТИ-40 400/5А 5ВА класс 0,5 | Трансформаторы тока ТТИ предназначены: - для применения в схемах учета электроэнергии при расчетах с потребителями;- для применения в схемах коммерческого учета электроэнергии;- для передачи сигнала измерительной информации измерительным приборам или устройствам защиты и управления. Соответствуют требованиям ГОСТ 7746 и изготовлены по техническим условиям ТУ 3414-001-18461115-2006. Трансформаторы тока ТТИ за высокие показатели качества награждены серебряной медалью на международном конкурсе "Лучшее электрооборудование-2005 года", в организации которого принимали участие Министерство промышленности и энергетики РФ, Госстандарт РФ, АНО "Союзэкспертиза". На основании положительных результатов испытаний на трансформаторы тока ТТИ выдано свидетельство об утверждении типа средств измерений.Трансформаторы тока ТТИ внесены в государственный реестр средств измерений под номером 28139-12. | выставлен |  |  |  |  | Общий каталог/Низковольтное оборудование/Измерительные приборы для установки в щит | кг | RUR | Включая НДС: 20.00 % |  | 0.0005 кг | http://catalog.raec.su/media/images/cc9/cc9772e50a631ecc1b16ba8f3ea1f8a8.jpg |  |  | ITT30-2-05-0400 |  |  | 932.162 |  |  | 8 |  |  | IEK (ИЭК) | Трансформатор тока | Кол-во в упаковке 1. Малая (1 шт)
343802 | IEK Трансформатор тока ТТИ-30 150/5А 5ВА класс 0,5 |  |  | IEK Трансформатор тока ТТИ-30 150/5А 5ВА класс 0,5 | Трансформаторы тока ТТИ предназначены: - для применения в схемах учета электроэнергии при расчетах с потребителями;- для применения в схемах коммерческого учета электроэнергии;- для передачи сигнала измерительной информации измерительным приборам или устройствам защиты и управления. Соответствуют требованиям ГОСТ 7746 и изготовлены по техническим условиям ТУ 3414-001-18461115-2006. Трансформаторы тока ТТИ за высокие показатели качества награждены серебряной медалью на международном конкурсе "Лучшее электрооборудование-2005 года", в организации которого принимали участие Министерство промышленности и энергетики РФ, Госстандарт РФ, АНО "Союзэкспертиза". На основании положительных результатов испытаний на трансформаторы тока ТТИ выдано свидетельство об утверждении типа средств измерений.Трансформаторы тока ТТИ внесены в государственный реестр средств измерений под номером 28139-12. | выставлен |  |  |  |  | Общий каталог/Низковольтное оборудование/Измерительные приборы для установки в щит | кг | RUR | Включая НДС: 20.00 % |  | 0.0006 кг | http://catalog.raec.su/media/images/df3/df3a1b88ae07ac069a7e71ecc1abbe0c.jpg |  |  | ITT20-2-05-0150 |  |  | 969.99 |  |  | 9 |  |  | IEK (ИЭК) | Трансформатор тока | Кол-во в упаковке 1. Малая (1 шт)
343809 | IEK Трансформатор тока ТТИ-30 250/5А 5ВА класс 0,5 |  |  | IEK Трансформатор тока ТТИ-30 250/5А 5ВА класс 0,5 | Трансформаторы тока ТТИ предназначены: - для применения в схемах учета электроэнергии при расчетах с потребителями;- для применения в схемах коммерческого учета электроэнергии;- для передачи сигнала измерительной информации измерительным приборам или устройствам защиты и управления. Соответствуют требованиям ГОСТ 7746 и изготовлены по техническим условиям ТУ 3414-001-18461115-2006. Трансформаторы тока ТТИ за высокие показатели качества награждены серебряной медалью на международном конкурсе "Лучшее электрооборудование-2005 года", в организации которого принимали участие Министерство промышленности и энергетики РФ, Госстандарт РФ, АНО "Союзэкспертиза". На основании положительных результатов испытаний на трансформаторы тока ТТИ выдано свидетельство об утверждении типа средств измерений.Трансформаторы тока ТТИ внесены в государственный реестр средств измерений под номером 28139-12. | выставлен |  |  |  |  | Общий каталог/Низковольтное оборудование/Измерительные приборы для установки в щит | кг | RUR | Включая НДС: 20.00 % |  | 0.0006 кг | http://catalog.raec.su/media/images/df3/df3a1b88ae07ac069a7e71ecc1abbe0c.jpg |  |  | ITT20-2-05-0250 |  |  | 931.854 |  |  | 10 |  |  | IEK (ИЭК) | Трансформатор тока | Кол-во в упаковке 1. Малая (1 шт)
343820 | IEK Трансформатор тока ТТИ-40 400/5А 5ВА класс 0,5S |  |  | IEK Трансформатор тока ТТИ-40 400/5А 5ВА класс 0,5S | Трансформаторы тока ТТИ предназначены: - для применения в схемах учета электроэнергии при расчетах с потребителями;- для применения в схемах коммерческого учета электроэнергии;- для передачи сигнала измерительной информации измерительным приборам или устройствам защиты и управления. Соответствуют требованиям ГОСТ 7746 и изготовлены по техническим условиям ТУ 3414-001-18461115-2006. Трансформаторы тока ТТИ за высокие показатели качества награждены серебряной медалью на международном конкурсе "Лучшее электрооборудование-2005 года", в организации которого принимали участие Министерство промышленности и энергетики РФ, Госстандарт РФ, АНО "Союзэкспертиза". На основании положительных результатов испытаний на трансформаторы тока ТТИ выдано свидетельство об утверждении типа средств измерений.Трансформаторы тока ТТИ внесены в государственный реестр средств измерений под номером 28139-12. | выставлен |  |  |  |  | Общий каталог/Низковольтное оборудование/Измерительные приборы для установки в щит | кг | RUR | Включая НДС: 20.00 % |  | 0.0005 кг | http://catalog.raec.su/media/images/cc9/cc9772e50a631ecc1b16ba8f3ea1f8a8.jpg |  |  | ITT30-3-05-0400 |  |  | 1702.498 |  |  | 0 |  |  | IEK (ИЭК) | Трансформатор тока | Кол-во в упаковке 1. Малая (1 шт)
343839 | IEK Трансформатор тока ТТИ-30 250/5А 5ВА класс 0,5S |  |  | IEK Трансформатор тока ТТИ-30 250/5А 5ВА класс 0,5S | Трансформаторы тока ТТИ предназначены: - для применения в схемах учета электроэнергии при расчетах с потребителями;- для применения в схемах коммерческого учета электроэнергии;- для передачи сигнала измерительной информации измерительным приборам или устройствам защиты и управления. Соответствуют требованиям ГОСТ 7746 и изготовлены по техническим условиям ТУ 3414-001-18461115-2006. Трансформаторы тока ТТИ за высокие показатели качества награждены серебряной медалью на международном конкурсе "Лучшее электрооборудование-2005 года", в организации которого принимали участие Министерство промышленности и энергетики РФ, Госстандарт РФ, АНО "Союзэкспертиза". На основании положительных результатов испытаний на трансформаторы тока ТТИ выдано свидетельство об утверждении типа средств измерений.Трансформаторы тока ТТИ внесены в государственный реестр средств измерений под номером 28139-12. | выставлен |  |  |  |  | Общий каталог/Низковольтное оборудование/Измерительные приборы для установки в щит | кг | RUR | Включая НДС: 20.00 % |  | 0.0006 кг | http://catalog.raec.su/media/images/288/288fcf1b1ebbf9ed778728022bee5e82.png |  |  | ITT20-3-05-0250 |  |  | 1592.626 |  |  | 4 |  |  | IEK (ИЭК) | Трансформатор тока | Кол-во в упаковке 1. Малая (1 шт)
344099 | IEK Выключатель дифференциальный ВД1-63 (УЗО) 2Р 16А 10мА |  |  | IEK Выключатель дифференциальный ВД1-63 (УЗО) 2Р 16А 10мА | Быстродействующий защитный выключатель, реагирующий на дифференциальный ток, без встроенной защиты от сверхтоков. Предназначен для защиты человека от поражения электрическим током при случайном непреднамеренном прикосновении к токоведущим частям электроустановок и предотвращает возникновение пожаров вследствие протекания токов утечки на землю. Не имеет собственного потребления электроэнергии и обладает высокой механической износостойкостью. | выставлен |  |  |  |  | Общий каталог/Низковольтное оборудование/Устройства защитного отключения (УЗО) | кг | RUR | Включая НДС: 20.00 % |  | 0.0004 кг | http://catalog.raec.su/media/images/cc8/cc8c64c3f58a292a66e24cf14131c42e.jpg |  |  | MDV10-2-016-010 |  |  | 1996.806 |  |  | 0 |  |  | IEK (ИЭК) | Дифференциальный выключатель / Устройство защитного отключения (УЗО) | Кол-во в упаковке 1. Малая (1 шт) | Глубина установочная (встраив.): 74.
344101 | IEK Выключатель дифференциальный ВД1-63 (УЗО) 2Р 25А 30мА |  |  | IEK Выключатель дифференциальный ВД1-63 (УЗО) 2Р 25А 30мА | Быстродействующий защитный выключатель, реагирующий на дифференциальный ток, без встроенной защиты от сверхтоков. Предназначен для защиты человека от поражения электрическим током при случайном непреднамеренном прикосновении к токоведущим частям электроустановок и предотвращает возникновение пожаров вследствие протекания токов утечки на землю. Не имеет собственного потребления электроэнергии и обладает высокой механической износостойкостью. | выставлен |  |  |  |  | Общий каталог/Низковольтное оборудование/Устройства защитного отключения (УЗО) | кг | RUR | Включая НДС: 20.00 % |  | 0.017 кг | http://catalog.raec.su/media/images/be7/be73d59e9fb2b312f719effb5eeacaf0.jpg |  |  | MDV10-2-025-030 |  |  | 1277.038 |  |  | 181 |  |  | IEK (ИЭК) | Дифференциальный выключатель / Устройство защитного отключения (УЗО) | Кол-во в упаковке 1. Малая (1 шт) | Глубина установочная (встраив.): 74.
344102 | IEK Выключатель дифференциальный ВД1-63 (УЗО) 2Р 16А 30мА |  |  | IEK Выключатель дифференциальный ВД1-63 (УЗО) 2Р 16А 30мА | Быстродействующий защитный выключатель, реагирующий на дифференциальный ток, без встроенной защиты от сверхтоков. Предназначен для защиты человека от поражения электрическим током при случайном непреднамеренном прикосновении к токоведущим частям электроустановок и предотвращает возникновение пожаров вследствие протекания токов утечки на землю. Не имеет собственного потребления электроэнергии и обладает высокой механической износостойкостью. | выставлен |  |  |  |  | Общий каталог/Низковольтное оборудование/Устройства защитного отключения (УЗО) | кг | RUR | Включая НДС: 20.00 % |  | 0.017 кг | http://catalog.raec.su/media/images/bc5/bc56c9dc3d541507ad7463a42b949ecb.jpg |  |  | MDV10-2-016-030 |  |  | 1366.036 |  |  | 183 |  |  | IEK (ИЭК) | Дифференциальный выключатель / Устройство защитного отключения (УЗО) | Кол-во в упаковке 1. Малая (1 шт) | Глубина установочная (встраив.): 74.
344103 | IEK Выключатель дифференциальный ВД1-63 (УЗО) 2Р 40А 30мА |  |  | IEK Выключатель дифференциальный ВД1-63 (УЗО) 2Р 40А 30мА | Быстродействующий защитный выключатель, реагирующий на дифференциальный ток, без встроенной защиты от сверхтоков. Предназначен для защиты человека от поражения электрическим током при случайном непреднамеренном прикосновении к токоведущим частям электроустановок и предотвращает возникновение пожаров вследствие протекания токов утечки на землю. Не имеет собственного потребления электроэнергии и обладает высокой механической износостойкостью. | выставлен |  |  |  |  | Общий каталог/Низковольтное оборудование/Устройства защитного отключения (УЗО) | кг | RUR | Включая НДС: 20.00 % |  | 0.017 кг | http://catalog.raec.su/media/images/dd0/dd0fd10bbb3181eee00c2349fe0dddcb.jpg |  |  | MDV10-2-040-030 |  |  | 1331.414 |  |  | 140 |  |  | IEK (ИЭК) | Дифференциальный выключатель / Устройство защитного отключения (УЗО) | Кол-во в упаковке 1. Малая (1 шт) | Глубина установочная (встраив.): 74.
344104 | IEK Выключатель дифференциальный ВД1-63 (УЗО) 2Р 32А 30мА |  |  | IEK Выключатель дифференциальный ВД1-63 (УЗО) 2Р 32А 30мА | Быстродействующий защитный выключатель, реагирующий на дифференциальный ток, без встроенной защиты от сверхтоков. Предназначен для защиты человека от поражения электрическим током при случайном непреднамеренном прикосновении к токоведущим частям электроустановок и предотвращает возникновение пожаров вследствие протекания токов утечки на землю. Не имеет собственного потребления электроэнергии и обладает высокой механической износостойкостью. | выставлен |  |  |  |  | Общий каталог/Низковольтное оборудование/Устройства защитного отключения (УЗО) | кг | RUR | Включая НДС: 20.00 % |  | 0.018 кг | http://catalog.raec.su/media/images/97e/97ee171ee313ec5b67fd2418c183ecba.jpg |  |  | MDV10-2-032-030 |  |  | 1384.922 |  |  | 51 |  |  | IEK (ИЭК) | Дифференциальный выключатель / Устройство защитного отключения (УЗО) | Кол-во в упаковке 1. Малая (1 шт) | Глубина установочная (встраив.): 74.
344105 | IEK Выключатель дифференциальный ВД1-63 (УЗО) 2Р 63А 30мА |  |  | IEK Выключатель дифференциальный ВД1-63 (УЗО) 2Р 63А 30мА | Быстродействующий защитный выключатель, реагирующий на дифференциальный ток, без встроенной защиты от сверхтоков. Предназначен для защиты человека от поражения электрическим током при случайном непреднамеренном прикосновении к токоведущим частям электроустановок и предотвращает возникновение пожаров вследствие протекания токов утечки на землю. Не имеет собственного потребления электроэнергии и обладает высокой механической износостойкостью. | выставлен |  |  |  |  | Общий каталог/Низковольтное оборудование/Устройства защитного отключения (УЗО) | кг | RUR | Включая НДС: 20.00 % |  | 0.017 кг | http://catalog.raec.su/media/images/26e/26e95fa64b5900595dccd8da1b991d25.jpg |  |  | MDV10-2-063-030 |  |  | 1565.438 |  |  | 8 |  |  | IEK (ИЭК) | Дифференциальный выключатель / Устройство защитного отключения (УЗО) | Кол-во в упаковке 1. Малая (1 шт) | Глубина установочная (встраив.): 74.
344107 | IEK Выключатель дифференциальный ВД1-63 (УЗО) 4Р 40А 30мА |  |  | IEK Выключатель дифференциальный ВД1-63 (УЗО) 4Р 40А 30мА | Быстродействующий защитный выключатель, реагирующий на дифференциальный ток, без встроенной защиты от сверхтоков. Предназначен для защиты человека от поражения электрическим током при случайном непреднамеренном прикосновении к токоведущим частям электроустановок и предотвращает возникновение пожаров вследствие протекания токов утечки на землю. Не имеет собственного потребления электроэнергии и обладает высокой механической износостойкостью. | выставлен |  |  |  |  | Общий каталог/Низковольтное оборудование/Устройства защитного отключения (УЗО) | кг | RUR | Включая НДС: 20.00 % |  | 0.016 кг | http://catalog.raec.su/media/images/440/4402ebc35cb640c7d7c8eba135e9c1e9.jpg |  |  | MDV10-4-040-030 |  |  | 1763.342 |  |  | 10 |  |  | IEK (ИЭК) | Дифференциальный выключатель / Устройство защитного отключения (УЗО) | Кол-во в упаковке 1. Малая (1 шт) | Глубина установочная (встраив.): 74.
344108 | IEK Выключатель дифференциальный ВД1-63 (УЗО) 4Р 25А 30мА |  |  | IEK Выключатель дифференциальный ВД1-63 (УЗО) 4Р 25А 30мА | Быстродействующий защитный выключатель, реагирующий на дифференциальный ток, без встроенной защиты от сверхтоков. Предназначен для защиты человека от поражения электрическим током при случайном непреднамеренном прикосновении к токоведущим частям электроустановок и предотвращает возникновение пожаров вследствие протекания токов утечки на землю. Не имеет собственного потребления электроэнергии и обладает высокой механической износостойкостью. | выставлен |  |  |  |  | Общий каталог/Низковольтное оборудование/Устройства защитного отключения (УЗО) | кг | RUR | Включая НДС: 20.00 % |  | 0.015 кг | http://catalog.raec.su/media/images/b2d/b2ddc53d1b10a45434405af56d680528.jpg |  |  | MDV10-4-025-030 |  |  | 1793.75 |  |  | 2 |  |  | IEK (ИЭК) | Дифференциальный выключатель / Устройство защитного отключения (УЗО) | Кол-во в упаковке 1. Малая (1 шт) | Глубина установочная (встраив.): 74.
344109 | IEK Выключатель дифференциальный ВД1-63 (УЗО) 4Р 32А 30мА |  |  | IEK Выключатель дифференциальный ВД1-63 (УЗО) 4Р 32А 30мА | Быстродействующий защитный выключатель, реагирующий на дифференциальный ток, без встроенной защиты от сверхтоков. Предназначен для защиты человека от поражения электрическим током при случайном непреднамеренном прикосновении к токоведущим частям электроустановок и предотвращает возникновение пожаров вследствие протекания токов утечки на землю. Не имеет собственного потребления электроэнергии и обладает высокой механической износостойкостью. | выставлен |  |  |  |  | Общий каталог/Низковольтное оборудование/Устройства защитного отключения (УЗО) | кг | RUR | Включая НДС: 20.00 % |  | 0.015 кг | http://catalog.raec.su/media/images/c5b/c5b59b99e05df09d71f5cad20b50e6c0.jpg |  |  | MDV10-4-032-030 |  |  | 1936.466 |  |  | 2 |  |  | IEK (ИЭК) | Дифференциальный выключатель / Устройство защитного отключения (УЗО) | Кол-во в упаковке 1. Малая (1 шт) | Глубина установочная (встраив.): 74.
344110 | IEK Выключатель дифференциальный ВД1-63 (УЗО) 4Р 63А 30мА |  |  | IEK Выключатель дифференциальный ВД1-63 (УЗО) 4Р 63А 30мА | Быстродействующий защитный выключатель, реагирующий на дифференциальный ток, без встроенной защиты от сверхтоков. Предназначен для защиты человека от поражения электрическим током при случайном непреднамеренном прикосновении к токоведущим частям электроустановок и предотвращает возникновение пожаров вследствие протекания токов утечки на землю. Не имеет собственного потребления электроэнергии и обладает высокой механической износостойкостью. | выставлен |  |  |  |  | Общий каталог/Низковольтное оборудование/Устройства защитного отключения (УЗО) | кг | RUR | Включая НДС: 20.00 % |  | 0.0006 кг | http://catalog.raec.su/media/images/ec0/ec028b34d187935eb8a7a8ebc17fcd25.jpg |  |  | MDV10-4-063-030 |  |  | 2120.258 |  |  | 11 |  |  | IEK (ИЭК) | Дифференциальный выключатель / Устройство защитного отключения (УЗО) | Кол-во в упаковке 1. Малая (1 шт) | Глубина установочная (встраив.): 74.
344111 | IEK Выключатель дифференциальный ВД1-63 (УЗО) 4Р 16А 30мА |  |  | IEK Выключатель дифференциальный ВД1-63 (УЗО) 4Р 16А 30мА | Быстродействующий защитный выключатель, реагирующий на дифференциальный ток, без встроенной защиты от сверхтоков. Предназначен для защиты человека от поражения электрическим током при случайном непреднамеренном прикосновении к токоведущим частям электроустановок и предотвращает возникновение пожаров вследствие протекания токов утечки на землю. Не имеет собственного потребления электроэнергии и обладает высокой механической износостойкостью. | выставлен |  |  |  |  | Общий каталог/Низковольтное оборудование/Устройства защитного отключения (УЗО) | кг | RUR | Включая НДС: 20.00 % |  | 0.0006 кг | http://catalog.raec.su/media/images/760/76037a7e41b0b7e86347874e87d31afd.jpg |  |  | MDV10-4-016-030 |  |  | 1984.766 |  |  | 2 |  |  | IEK (ИЭК) | Дифференциальный выключатель / Устройство защитного отключения (УЗО) | Кол-во в упаковке 1. Малая (1 шт) | Глубина установочная (встраив.): 74.
344115 | IEK Выключатель дифференциальный ВД1-63 (УЗО) 2Р 63А 100мА |  |  | IEK Выключатель дифференциальный ВД1-63 (УЗО) 2Р 63А 100мА | Быстродействующий защитный выключатель, реагирующий на дифференциальный ток, без встроенной защиты от сверхтоков. Предназначен для защиты человека от поражения электрическим током при случайном непреднамеренном прикосновении к токоведущим частям электроустановок и предотвращает возникновение пожаров вследствие протекания токов утечки на землю. Не имеет собственного потребления электроэнергии и обладает высокой механической износостойкостью. | выставлен |  |  |  |  | Общий каталог/Низковольтное оборудование/Устройства защитного отключения (УЗО) | кг | RUR | Включая НДС: 20.00 % |  | 0.017 кг | http://catalog.raec.su/media/images/13e/13eaf4cdb715a8cbbb5dd36553adf3d3.jpg |  |  | MDV10-2-063-100 |  |  | 1935.01 |  |  | 0 |  |  | IEK (ИЭК) | Дифференциальный выключатель / Устройство защитного отключения (УЗО) | Кол-во в упаковке 1. Малая (1 шт) | Глубина установочная (встраив.): 74.
344117 | IEK Выключатель дифференциальный ВД1-63 (УЗО) 2Р 40А 100мА |  |  | IEK Выключатель дифференциальный ВД1-63 (УЗО) 2Р 40А 100мА | Быстродействующий защитный выключатель, реагирующий на дифференциальный ток, без встроенной защиты от сверхтоков. Предназначен для защиты человека от поражения электрическим током при случайном непреднамеренном прикосновении к токоведущим частям электроустановок и предотвращает возникновение пожаров вследствие протекания токов утечки на землю. Не имеет собственного потребления электроэнергии и обладает высокой механической износостойкостью. | выставлен |  |  |  |  | Общий каталог/Низковольтное оборудование/Устройства защитного отключения (УЗО) | кг | RUR | Включая НДС: 20.00 % |  | 0.012 кг | http://catalog.raec.su/media/images/a8a/a8a279552d299284cec7e5f0b74714d2.jpg |  |  | MDV10-2-040-100 |  |  | 1896.3 |  |  | 0 |  |  | IEK (ИЭК) | Дифференциальный выключатель / Устройство защитного отключения (УЗО) | Кол-во в упаковке 1. Малая (1 шт) | Глубина установочная (встраив.): 74.
344122 | IEK Выключатель дифференциальный ВД1-63 (УЗО) 4Р 40А 100мА |  |  | IEK Выключатель дифференциальный ВД1-63 (УЗО) 4Р 40А 100мА | Быстродействующий защитный выключатель, реагирующий на дифференциальный ток, без встроенной защиты от сверхтоков. Предназначен для защиты человека от поражения электрическим током при случайном непреднамеренном прикосновении к токоведущим частям электроустановок и предотвращает возникновение пожаров вследствие протекания токов утечки на землю. Не имеет собственного потребления электроэнергии и обладает высокой механической износостойкостью. | выставлен |  |  |  |  | Общий каталог/Низковольтное оборудование/Устройства защитного отключения (УЗО) | кг | RUR | Включая НДС: 20.00 % |  | 0.0006 кг | http://catalog.raec.su/media/images/5a7/5a76dc23570b435e5b8ba70cce00a8f7.jpg |  |  | MDV10-4-040-100 |  |  | 2707.306 |  |  | 0 |  |  | IEK (ИЭК) | Дифференциальный выключатель / Устройство защитного отключения (УЗО) | Кол-во в упаковке 1. Малая (1 шт) | Глубина установочная (встраив.): 74.
344132 | IEK Выключатель дифференциальный ВД1-63 (УЗО) 4Р 40А 300мА |  |  | IEK Выключатель дифференциальный ВД1-63 (УЗО) 4Р 40А 300мА | Быстродействующий защитный выключатель, реагирующий на дифференциальный ток, без встроенной защиты от сверхтоков. Предназначен для защиты человека от поражения электрическим током при случайном непреднамеренном прикосновении к токоведущим частям электроустановок и предотвращает возникновение пожаров вследствие протекания токов утечки на землю. Не имеет собственного потребления электроэнергии и обладает высокой механической износостойкостью. | выставлен |  |  |  |  | Общий каталог/Низковольтное оборудование/Устройства защитного отключения (УЗО) | кг | RUR | Включая НДС: 20.00 % |  | 0.0006 кг | http://catalog.raec.su/media/images/d25/d25b57fe9eaa290c81afd89a03d31e97.jpg |  |  | MDV10-4-040-300 |  |  | 2684.892 |  |  | 0 |  |  | IEK (ИЭК) | Дифференциальный выключатель / Устройство защитного отключения (УЗО) | Кол-во в упаковке 1. Малая (1 шт) | Глубина установочная (встраив.): 74.
344133 | IEK Выключатель дифференциальный ВД1-63 (УЗО) 4Р 63А 300мА |  |  | IEK Выключатель дифференциальный ВД1-63 (УЗО) 4Р 63А 300мА | Быстродействующий защитный выключатель, реагирующий на дифференциальный ток, без встроенной защиты от сверхтоков. Предназначен для защиты человека от поражения электрическим током при случайном непреднамеренном прикосновении к токоведущим частям электроустановок и предотвращает возникновение пожаров вследствие протекания токов утечки на землю. Не имеет собственного потребления электроэнергии и обладает высокой механической износостойкостью. | выставлен |  |  |  |  | Общий каталог/Низковольтное оборудование/Устройства защитного отключения (УЗО) | кг | RUR | Включая НДС: 20.00 % |  | 0.0006 кг | http://catalog.raec.su/media/images/a37/a377e015d6e8d7de9b80891928f2206a.jpg |  |  | MDV10-4-063-300 |  |  | 2709.364 |  |  | 0 |  |  | IEK (ИЭК) | Дифференциальный выключатель / Устройство защитного отключения (УЗО) | Кол-во в упаковке 1. Малая (1 шт) | Глубина установочная (встраив.): 74.
344137 | IEK Кабель канал перфорированный 40х60 ИМПАКТ серия М |  |  | IEK Кабель канал перфорированный 40х60 ИМПАКТ серия М | Перфорированные кабельные каналы серии "ИМПАКТ" предназначены для организации кабельной разводки в электрораспределительных шкафах и придания эстетической законченности внутри шкафа. Кабель-каналы серии "ИМПАКТ" соответствуют требованиям ТУ 27.33.14-004-83135016-2017. | выставлен |  |  |  |  | Общий каталог/Кабеленесущие системы (системы для прокладки кабеля)/Кабель-каналы перфорированные и аксессуары | кг | RUR | Включая НДС: 20.00 % |  | 0 кг | http://catalog.raec.su/media/images/86b/86b054c3af2ce64835b91a7640413764.jpg |  |  | CKM50-040-060-1-K03 |  |  | 340.732 |  |  | 28 |  |  | IEK (ИЭК) | Кабель-канал перфорированный | Кол-во в упаковке 24. Малая (24 м) | Высота: 60мм. Ширина: 40мм.
344138 | IEK Кабель канал перфорированный 40х40 "ИМПАКТ" - М |  |  | IEK Кабель канал перфорированный 40х40 "ИМПАКТ" - М | Перфорированные кабельные каналы серии "ИМПАКТ" предназначены для организации кабельной разводки в электрораспределительных шкафах и придания эстетической законченности внутри шкафа. Кабель-каналы серии "ИМПАКТ" соответствуют требованиям ТУ 27.33.14-004-83135016-2017. | выставлен |  |  |  |  | Общий каталог/Кабеленесущие системы (системы для прокладки кабеля)/Кабель-каналы перфорированные и аксессуары | кг | RUR | Включая НДС: 20.00 % |  | 0.071 кг | http://catalog.raec.su/media/images/86b/86b054c3af2ce64835b91a7640413764.jpg |  |  | CKM50-040-040-1-K03 |  |  | 279.846 |  |  | 20 |  |  | IEK (ИЭК) | Кабель-канал перфорированный | Кол-во в упаковке 36. Малая (36 м) | Высота: 40мм. Ширина: 40мм.
344139 | IEK Кабель канал перфорированный 25х40 ИМПАКТ - М |  |  | IEK Кабель канал перфорированный 25х40 ИМПАКТ - М | Перфорированные кабельные каналы серии "ИМПАКТ" предназначены для организации кабельной разводки в электрораспределительных шкафах и придания эстетической законченности внутри шкафа. Кабель-каналы серии "ИМПАКТ" соответствуют требованиям ТУ 27.33.14-004-83135016-2017. | выставлен |  |  |  |  | Общий каталог/Кабеленесущие системы (системы для прокладки кабеля)/Кабель-каналы перфорированные и аксессуары | кг | RUR | Включая НДС: 20.00 % |  | 0.082 кг | http://catalog.raec.su/media/images/86b/86b054c3af2ce64835b91a7640413764.jpg |  |  | CKM50-025-040-1-K03 |  |  | 206.178 |  |  | 62 |  |  | IEK (ИЭК) | Кабель-канал перфорированный | Кол-во в упаковке 60. Малая (60 м) | Высота: 40мм. Ширина: 25мм.
344140 | IEK Кабель канал перфорированный 60х60 ИМПАКТ - М |  |  | IEK Кабель канал перфорированный 60х60 ИМПАКТ - М | Перфорированные кабельные каналы серии "ИМПАКТ" предназначены для организации кабельной разводки в электрораспределительных шкафах и придания эстетической законченности внутри шкафа. Кабель-каналы серии "ИМПАКТ" соответствуют требованиям ТУ 27.33.14-004-83135016-2017. | выставлен |  |  |  |  | Общий каталог/Кабеленесущие системы (системы для прокладки кабеля)/Кабель-каналы перфорированные и аксессуары | кг | RUR | Включая НДС: 20.00 % |  | 0 кг | http://catalog.raec.su/media/images/86b/86b054c3af2ce64835b91a7640413764.jpg |  |  | CKM50-060-060-1-K03 |  |  | 435.848 |  |  | 26 |  |  | IEK (ИЭК) | Кабель-канал перфорированный | Кол-во в упаковке 16. Малая (16 м) | Высота: 60мм. Ширина: 60мм.
344141 | IEK Кабель канал перфорированный 25х25 ИМПАКТ - М |  |  | IEK Кабель канал перфорированный 25х25 ИМПАКТ - М | Перфорированные кабельные каналы серии "ИМПАКТ" предназначены для организации кабельной разводки в электрораспределительных шкафах и придания эстетической законченности внутри шкафа. Кабель-каналы серии "ИМПАКТ" соответствуют требованиям ТУ 27.33.14-004-83135016-2017. | выставлен |  |  |  |  | Общий каталог/Кабеленесущие системы (системы для прокладки кабеля)/Кабель-каналы перфорированные и аксессуары | кг | RUR | Включая НДС: 20.00 % |  | 0 кг | http://catalog.raec.su/media/images/86b/86b054c3af2ce64835b91a7640413764.jpg |  |  | CKM50-025-025-1-K03 |  |  | 174.132 |  |  | 14 |  |  | IEK (ИЭК) | Кабель-канал перфорированный | Кол-во в упаковке 100. Малая (100 м) | Высота: 25мм. Ширина: 25мм.
344142 | IEK Кабель канал перфорированный 60х40 ИМПАКТ - М |  |  | IEK Кабель канал перфорированный 60х40 ИМПАКТ - М | Перфорированные кабельные каналы серии "ИМПАКТ" предназначены для организации кабельной разводки в электрораспределительных шкафах и придания эстетической законченности внутри шкафа. Кабель-каналы серии "ИМПАКТ" соответствуют требованиям ТУ 27.33.14-004-83135016-2017. | выставлен |  |  |  |  | Общий каталог/Кабеленесущие системы (системы для прокладки кабеля)/Кабель-каналы перфорированные и аксессуары | кг | RUR | Включая НДС: 20.00 % |  | 0.071 кг | http://catalog.raec.su/media/images/86b/86b054c3af2ce64835b91a7640413764.jpg |  |  | CKM50-060-040-1-K03 |  |  | 339.262 |  |  | 18 |  |  | IEK (ИЭК) | Кабель-канал перфорированный | Кол-во в упаковке 24. Малая (24 м) | Высота: 40мм. Ширина: 60мм.
344145 | IEK Кабель канал перфорированный 80х60 "ИМПАКТ" |  |  | IEK Кабель канал перфорированный 80х60 "ИМПАКТ" | Перфорированные кабельные каналы серии "ИМПАКТ" предназначены для организации кабельной разводки в электрораспределительных шкафах и придания эстетической законченности внутри шкафа. Кабель-каналы серии "ИМПАКТ" соответствуют требованиям ТУ 27.33.14-004-83135016-2017. | выставлен |  |  |  |  | Общий каталог/Кабеленесущие системы (системы для прокладки кабеля)/Кабель-каналы перфорированные и аксессуары | кг | RUR | Включая НДС: 20.00 % |  | 0.062 кг | http://catalog.raec.su/media/images/86b/86b054c3af2ce64835b91a7640413764.jpg |  |  | CKM50-080-060-1-K03 |  |  | 570.038 |  |  | 34 |  |  | IEK (ИЭК) | Кабель-канал перфорированный | Кол-во в упаковке 16. Малая (16 м) | Высота: 60мм. Ширина: 80мм.
344158 | IEK ВС20-1-0-ФСр Выключатель 1кл для открытой установки IP54 |  |  | IEK ВС20-1-0-ФСр Выключатель 1кл для открытой установки IP54 | Выключатели и розетки серии «ФОРС» IP54 для открытой установки предназначены для помещений с повышенной влажностью и запыленностью: подвалов, гаражей, мастерских. Дизайн розеток и выключателей данной серии идеально впишется в интерьер промышленных предприятий. | выставлен |  |  |  |  | Общий каталог/Электроустановочные изделия/Выключатели, переключатели и диммеры | кг | RUR | Включая НДС: 20.00 % |  | 0.006 кг | http://catalog.raec.su/media/images/450/4507561e4b7aa2a08e58784e5e266cf8.jpg |  |  | EVS10-K03-10-54-DC |  |  | 316.792 |  |  | 78 |  |  | IEK (ИЭК) | Выключатель / Переключатель | Кол-во в упаковке 10. Малая (10 шт) | Номин. напряжение: 250В.
344159 | IEK ВС10-1-0-КБ Выключатель 1кл 10А КВАРТА (белый) |  |  | IEK ВС10-1-0-КБ Выключатель 1кл 10А КВАРТА (белый) | Классический дизайн, проверенный временем и востребованный различными категориями потребителей, позволяет устанавливать изделия серии "КВАРТА" в квартирах, загородных домах, офисных и производственных помещениях. | выставлен |  |  |  |  | Общий каталог/Электроустановочные изделия/Выключатели, переключатели и диммеры | кг | RUR | Включая НДС: 20.00 % |  | 0.0036 кг | http://catalog.raec.su/media/images/3a5/3a53b2213fe64161e5c0d7e565610359.jpg |  |  | EVK10-K01-10-DM |  |  | 86.338 |  |  | 97 |  |  | IEK (ИЭК) | Выключатель / Переключатель | Кол-во в упаковке 10. Малая (10 шт) | Номин. напряжение: 250В.
344161 | IEK ВС20-1-0-ОБ Выключатель 1кл 10А откр.уст. ОКТАВА (белый) |  |  | IEK ВС20-1-0-ОБ Выключатель 1кл 10А откр.уст. ОКТАВА (белый) | Универсальный дизайн серии открытой установки "ОКТАВА" позволяет устанавливать изделия в квартирах, загородных домах, офисных и производственных помещениях. | выставлен |  |  |  |  | Общий каталог/Электроустановочные изделия/Выключатели, переключатели и диммеры | кг | RUR | Включая НДС: 20.00 % |  | 0.009 кг | http://catalog.raec.su/media/images/6ea/6ea28d501eada32835d71c0d5f1edd33.jpg |  |  | EVO10-K01-10-DC |  |  | 77.49 |  |  | 29 |  |  | IEK (ИЭК) | Выключатель / Переключатель | Кол-во в упаковке 36. Малая (36 шт) | Не содержит (без) галогенов: да. Номин. напряжение: 250В.
344162 | IEK ВС20-2-0-ФСр Выключатель 2кл для открытой установки IP54 |  |  | IEK ВС20-2-0-ФСр Выключатель 2кл для открытой установки IP54 | Выключатели и розетки серии «ФОРС» IP54 для открытой установки предназначены для помещений с повышенной влажностью и запыленностью: подвалов, гаражей, мастерских. Дизайн розеток и выключателей данной серии идеально впишется в интерьер промышленных предприятий. | выставлен |  |  |  |  | Общий каталог/Электроустановочные изделия/Выключатели, переключатели и диммеры | кг | RUR | Включая НДС: 20.00 % |  | 0.006 кг | http://catalog.raec.su/media/images/368/368b19e51095e746a4655de0b7f6235e.jpg |  |  | EVS20-K03-10-54-DC |  |  | 368.942 |  |  | 14 |  |  | IEK (ИЭК) | Выключатель / Переключатель | Кол-во в упаковке 10. Малая (10 шт) | Номин. напряжение: 250В.
344186 | IEK ВС20-1-0-ГПБ Выключатель 1кл о/у IP54 (цвет клавиш: белый) ГЕРМЕС PLUS |  |  | IEK ВС20-1-0-ГПБ Выключатель 1кл о/у IP54 (цвет клавиш: белый) ГЕРМЕС PLUS | Изделия серии "ГЕРМЕС PLUS" используются в помещениях с повышенной влажностью или запыленностью, а также под навесом на открытом воздухе. | выставлен |  |  |  |  | Общий каталог/Электроустановочные изделия/Выключатели, переключатели и диммеры | кг | RUR | Включая НДС: 20.00 % |  | 0.004 кг | http://catalog.raec.su/media/images/8ff/8ffc7aa94839beae2c771300a8a4dce6.jpg |  |  | EVMP10-K01-10-54-EC |  |  | 317.016 |  |  | 208 |  |  | IEK (ИЭК) | Выключатель / Переключатель | Кол-во в упаковке 10. Малая (10 шт) | Номин. напряжение: 250В.
344187 | IEK ВС20-2-0-ГПБ Выключатель 2кл о/у IP54 (цвет клавиши:белый) ГЕРМЕС PLUS |  |  | IEK ВС20-2-0-ГПБ Выключатель 2кл о/у IP54 (цвет клавиши:белый) ГЕРМЕС PLUS | Изделия серии "ГЕРМЕС PLUS" используются в помещениях с повышенной влажностью или запыленностью, а также под навесом на открытом воздухе. | выставлен |  |  |  |  | Общий каталог/Электроустановочные изделия/Выключатели, переключатели и диммеры | кг | RUR | Включая НДС: 20.00 % |  | 0 кг | http://catalog.raec.su/media/images/46a/46ab64f1f9869babb1661ed31857bfb2.jpg |  |  | EVMP20-K01-10-54-EC |  |  | 349.748 |  |  | 17 |  |  | IEK (ИЭК) | Выключатель / Переключатель | Кол-во в упаковке 10. Малая (10 шт) | Номин. напряжение: 250В.
344189 | IEK ВСп20-1-0-ГПБ выкл 1кл проход. о/у IP54 (цвет клавиш: белый) ГЕРМЕС PLUS |  |  | IEK ВСп20-1-0-ГПБ выкл 1кл проход. о/у IP54 (цвет клавиш: белый) ГЕРМЕС PLUS | Изделия серии "ГЕРМЕС PLUS" используются в помещениях с повышенной влажностью или запыленностью, а также под навесом на открытом воздухе. | выставлен |  |  |  |  | Общий каталог/Электроустановочные изделия/Выключатели, переключатели и диммеры | кг | RUR | Включая НДС: 20.00 % |  | 0.004 кг | http://catalog.raec.su/media/images/681/6812dc9ff4d18dea7efff794fc3125e4.jpg |  |  | EVMP12-K01-10-54-EC |  |  | 349.748 |  |  | 31 |  |  | IEK (ИЭК) | Выключатель / Переключатель | Кол-во в упаковке 10. Малая (10 шт) | Номин. напряжение: 250В.
344193 | IEK Хомут 2,5х100мм нейлон (100шт) |  |  | IEK Хомут 2,5х100мм нейлон (100шт) | Хомуты кабельные нейлоновые предназначены для увязки в пучок и монтажа кабелей и проводников.Хомуты кабельные - один из наиболее удобных, быстрых и экономически выгодных способов крепления и бандажирования кабелей при проведении электромонтажных работ.Изготовлены из высококачественного сырья со специальными комплексными добавками. Новая формула материала хомутов Хкн IEK гарантирует сохранение прочности и эластичности при монтаже, эксплуатации, транспортировке и хранении. Этот материал сохраняет высокую прочность и пластичность при достаточной жесткости в широком диапазоне температур, обладает высокой устойчивостью к органическим растворителям, горюче-смазочным материалам и щелочам, имеет высокие электроизоляционные свойства и не поддерживает горение.Продукция соответствует требованиям ГОСТ Р МЭК 62275-2015. | выставлен |  |  |  |  | Общий каталог/Материалы для монтажа/Стяжки, хомуты кабельные | кг | RUR | Включая НДС: 20.00 % |  | 0.0024 кг | http://catalog.raec.su/media/images/e54/e54967a79dba18ba2b63e8d7fe8843ce.jpg |  |  | UHH31-D025-100-100 |  |  | 46.942 |  |  | 17 |  |  | IEK (ИЭК) | Стяжка кабельная (хомут стяжной) | Кол-во в упаковке 20. Малая (20 упак) | Не содержит (без) галогенов: да.
344195 | IEK Хомут 2,5х150мм нейлон (100шт) |  |  | IEK Хомут 2,5х150мм нейлон (100шт) | Хомуты кабельные нейлоновые предназначены для увязки в пучок и монтажа кабелей и проводников.Хомуты кабельные - один из наиболее удобных, быстрых и экономически выгодных способов крепления и бандажирования кабелей при проведении электромонтажных работ.Изготовлены из высококачественного сырья со специальными комплексными добавками. Новая формула материала хомутов Хкн IEK гарантирует сохранение прочности и эластичности при монтаже, эксплуатации, транспортировке и хранении. Этот материал сохраняет высокую прочность и пластичность при достаточной жесткости в широком диапазоне температур, обладает высокой устойчивостью к органическим растворителям, горюче-смазочным материалам и щелочам, имеет высокие электроизоляционные свойства и не поддерживает горение.Продукция соответствует требованиям ГОСТ Р МЭК 62275-2015. | выставлен |  |  |  |  | Общий каталог/Материалы для монтажа/Стяжки, хомуты кабельные | кг | RUR | Включая НДС: 20.00 % |  | 0.0032 кг | http://catalog.raec.su/media/images/e54/e54967a79dba18ba2b63e8d7fe8843ce.jpg |  |  | UHH31-D025-150-100 |  |  | 72.044 |  |  | 417 |  |  | IEK (ИЭК) | Стяжка кабельная (хомут стяжной) | Кол-во в упаковке 20. Малая (20 упак) | Не содержит (без) галогенов: да.
344197 | IEK Хомут 2,5х200мм нейлон (100шт) |  |  | IEK Хомут 2,5х200мм нейлон (100шт) | Хомуты кабельные нейлоновые предназначены для увязки в пучок и монтажа кабелей и проводников.Хомуты кабельные - один из наиболее удобных, быстрых и экономически выгодных способов крепления и бандажирования кабелей при проведении электромонтажных работ.Изготовлены из высококачественного сырья со специальными комплексными добавками. Новая формула материала хомутов Хкн IEK гарантирует сохранение прочности и эластичности при монтаже, эксплуатации, транспортировке и хранении. Этот материал сохраняет высокую прочность и пластичность при достаточной жесткости в широком диапазоне температур, обладает высокой устойчивостью к органическим растворителям, горюче-смазочным материалам и щелочам, имеет высокие электроизоляционные свойства и не поддерживает горение.Продукция соответствует требованиям ГОСТ Р МЭК 62275-2015. | выставлен |  |  |  |  | Общий каталог/Материалы для монтажа/Стяжки, хомуты кабельные | кг | RUR | Включая НДС: 20.00 % |  | 0.005 кг | http://catalog.raec.su/media/images/e54/e54967a79dba18ba2b63e8d7fe8843ce.jpg |  |  | UHH31-D025-200-100 |  |  | 94.962 |  |  | 25 |  |  | IEK (ИЭК) | Стяжка кабельная (хомут стяжной) | Кол-во в упаковке 20. Малая (20 упак) | Не содержит (без) галогенов: да.
344201 | IEK Хомут 3,6х150мм нейлон (100шт) |  |  | IEK Хомут 3,6х150мм нейлон (100шт) | Хомуты кабельные нейлоновые предназначены для увязки в пучок и монтажа кабелей и проводников.Хомуты кабельные - один из наиболее удобных, быстрых и экономически выгодных способов крепления и бандажирования кабелей при проведении электромонтажных работ.Изготовлены из высококачественного сырья со специальными комплексными добавками. Новая формула материала хомутов Хкн IEK гарантирует сохранение прочности и эластичности при монтаже, эксплуатации, транспортировке и хранении. Этот материал сохраняет высокую прочность и пластичность при достаточной жесткости в широком диапазоне температур, обладает высокой устойчивостью к органическим растворителям, горюче-смазочным материалам и щелочам, имеет высокие электроизоляционные свойства и не поддерживает горение.Продукция соответствует требованиям ГОСТ Р МЭК 62275-2015. | выставлен |  |  |  |  | Общий каталог/Материалы для монтажа/Стяжки, хомуты кабельные | кг | RUR | Включая НДС: 20.00 % |  | 0.005 кг | http://catalog.raec.su/media/images/e54/e54967a79dba18ba2b63e8d7fe8843ce.jpg |  |  | UHH31-D036-150-100 |  |  | 115.514 |  |  | 0 |  |  | IEK (ИЭК) | Стяжка кабельная (хомут стяжной) | Кол-во в упаковке 20. Малая (20 упак) | Не содержит (без) галогенов: да.
344203 | IEK Хомут 3,6х200мм нейлон (100шт) |  |  | IEK Хомут 3,6х200мм нейлон (100шт) | Хомуты кабельные нейлоновые предназначены для увязки в пучок и монтажа кабелей и проводников.Хомуты кабельные - один из наиболее удобных, быстрых и экономически выгодных способов крепления и бандажирования кабелей при проведении электромонтажных работ.Изготовлены из высококачественного сырья со специальными комплексными добавками. Новая формула материала хомутов Хкн IEK гарантирует сохранение прочности и эластичности при монтаже, эксплуатации, транспортировке и хранении. Этот материал сохраняет высокую прочность и пластичность при достаточной жесткости в широком диапазоне температур, обладает высокой устойчивостью к органическим растворителям, горюче-смазочным материалам и щелочам, имеет высокие электроизоляционные свойства и не поддерживает горение.Продукция соответствует требованиям ГОСТ Р МЭК 62275-2015. | выставлен |  |  |  |  | Общий каталог/Материалы для монтажа/Стяжки, хомуты кабельные | кг | RUR | Включая НДС: 20.00 % |  | 0.006 кг | http://catalog.raec.su/media/images/e54/e54967a79dba18ba2b63e8d7fe8843ce.jpg |  |  | UHH31-D036-200-100 |  |  | 148.694 |  |  | 307 |  |  | IEK (ИЭК) | Стяжка кабельная (хомут стяжной) | Кол-во в упаковке 20. Малая (20 упак) | Не содержит (без) галогенов: да.
344204 | IEK Хомут 3,6х250мм нейлон (100шт) |  |  | IEK Хомут 3,6х250мм нейлон (100шт) | Хомуты кабельные нейлоновые предназначены для увязки в пучок и монтажа кабелей и проводников.Хомуты кабельные - один из наиболее удобных, быстрых и экономически выгодных способов крепления и бандажирования кабелей при проведении электромонтажных работ.Изготовлены из высококачественного сырья со специальными комплексными добавками. Новая формула материала хомутов Хкн IEK гарантирует сохранение прочности и эластичности при монтаже, эксплуатации, транспортировке и хранении. Этот материал сохраняет высокую прочность и пластичность при достаточной жесткости в широком диапазоне температур, обладает высокой устойчивостью к органическим растворителям, горюче-смазочным материалам и щелочам, имеет высокие электроизоляционные свойства и не поддерживает горение.Продукция соответствует требованиям ГОСТ Р МЭК 62275-2015. | выставлен |  |  |  |  | Общий каталог/Материалы для монтажа/Стяжки, хомуты кабельные | кг | RUR | Включая НДС: 20.00 % |  | 0.007 кг | http://catalog.raec.su/media/images/e54/e54967a79dba18ba2b63e8d7fe8843ce.jpg |  |  | UHH31-D036-250-100 |  |  | 191.016 |  |  | 110 |  |  | IEK (ИЭК) | Стяжка кабельная (хомут стяжной) | Кол-во в упаковке 20. Малая (20 упак) | Не содержит (без) галогенов: да.
344205 | IEK Хомут 3,6х300мм нейлон (100шт) |  |  | IEK Хомут 3,6х300мм нейлон (100шт) | Хомуты кабельные нейлоновые предназначены для увязки в пучок и монтажа кабелей и проводников.Хомуты кабельные - один из наиболее удобных, быстрых и экономически выгодных способов крепления и бандажирования кабелей при проведении электромонтажных работ.Изготовлены из высококачественного сырья со специальными комплексными добавками. Новая формула материала хомутов Хкн IEK гарантирует сохранение прочности и эластичности при монтаже, эксплуатации, транспортировке и хранении. Этот материал сохраняет высокую прочность и пластичность при достаточной жесткости в широком диапазоне температур, обладает высокой устойчивостью к органическим растворителям, горюче-смазочным материалам и щелочам, имеет высокие электроизоляционные свойства и не поддерживает горение.Продукция соответствует требованиям ГОСТ Р МЭК 62275-2015. | выставлен |  |  |  |  | Общий каталог/Материалы для монтажа/Стяжки, хомуты кабельные | кг | RUR | Включая НДС: 20.00 % |  | 0.008 кг | http://catalog.raec.su/media/images/e54/e54967a79dba18ba2b63e8d7fe8843ce.jpg |  |  | UHH31-D036-300-100 |  |  | 228.732 |  |  | 258 |  |  | IEK (ИЭК) | Стяжка кабельная (хомут стяжной) | Кол-во в упаковке 20. Малая (20 упак) | Не содержит (без) галогенов: да.
344210 | IEK Хомут 4,8х200мм нейлон (100шт) |  |  | IEK Хомут 4,8х200мм нейлон (100шт) | Хомуты кабельные нейлоновые предназначены для увязки в пучок и монтажа кабелей и проводников.Хомуты кабельные - один из наиболее удобных, быстрых и экономически выгодных способов крепления и бандажирования кабелей при проведении электромонтажных работ.Изготовлены из высококачественного сырья со специальными комплексными добавками. Новая формула материала хомутов Хкн IEK гарантирует сохранение прочности и эластичности при монтаже, эксплуатации, транспортировке и хранении. Этот материал сохраняет высокую прочность и пластичность при достаточной жесткости в широком диапазоне температур, обладает высокой устойчивостью к органическим растворителям, горюче-смазочным материалам и щелочам, имеет высокие электроизоляционные свойства и не поддерживает горение.Продукция соответствует требованиям ГОСТ Р МЭК 62275-2015. | выставлен |  |  |  |  | Общий каталог/Материалы для монтажа/Стяжки, хомуты кабельные | кг | RUR | Включая НДС: 20.00 % |  | 0.005 кг | http://catalog.raec.su/media/images/e54/e54967a79dba18ba2b63e8d7fe8843ce.jpg |  |  | UHH31-D048-200-100 |  |  | 223.034 |  |  | 10 |  |  | IEK (ИЭК) | Стяжка кабельная (хомут стяжной) | Кол-во в упаковке 10. Малая (10 упак) | Не содержит (без) галогенов: да.
344211 | IEK Хомут 4,8х250мм нейлон (100шт) |  |  | IEK Хомут 4,8х250мм нейлон (100шт) | Хомуты кабельные нейлоновые предназначены для увязки в пучок и монтажа кабелей и проводников.Хомуты кабельные - один из наиболее удобных, быстрых и экономически выгодных способов крепления и бандажирования кабелей при проведении электромонтажных работ.Изготовлены из высококачественного сырья со специальными комплексными добавками. Новая формула материала хомутов Хкн IEK гарантирует сохранение прочности и эластичности при монтаже, эксплуатации, транспортировке и хранении. Этот материал сохраняет высокую прочность и пластичность при достаточной жесткости в широком диапазоне температур, обладает высокой устойчивостью к органическим растворителям, горюче-смазочным материалам и щелочам, имеет высокие электроизоляционные свойства и не поддерживает горение.Продукция соответствует требованиям ГОСТ Р МЭК 62275-2015. | выставлен |  |  |  |  | Общий каталог/Материалы для монтажа/Стяжки, хомуты кабельные | кг | RUR | Включая НДС: 20.00 % |  | 0.005 кг | http://catalog.raec.su/media/images/e54/e54967a79dba18ba2b63e8d7fe8843ce.jpg |  |  | UHH31-D048-250-100 |  |  | 298.508 |  |  | 9 |  |  | IEK (ИЭК) | Стяжка кабельная (хомут стяжной) | Кол-во в упаковке 10. Малая (10 упак) | Не содержит (без) галогенов: да.
344212 | IEK Хомут 4,8х300мм нейлон (100шт) |  |  | IEK Хомут 4,8х300мм нейлон (100шт) | Хомуты кабельные нейлоновые предназначены для увязки в пучок и монтажа кабелей и проводников.Хомуты кабельные - один из наиболее удобных, быстрых и экономически выгодных способов крепления и бандажирования кабелей при проведении электромонтажных работ.Изготовлены из высококачественного сырья со специальными комплексными добавками. Новая формула материала хомутов Хкн IEK гарантирует сохранение прочности и эластичности при монтаже, эксплуатации, транспортировке и хранении. Этот материал сохраняет высокую прочность и пластичность при достаточной жесткости в широком диапазоне температур, обладает высокой устойчивостью к органическим растворителям, горюче-смазочным материалам и щелочам, имеет высокие электроизоляционные свойства и не поддерживает горение.Продукция соответствует требованиям ГОСТ Р МЭК 62275-2015. | выставлен |  |  |  |  | Общий каталог/Материалы для монтажа/Стяжки, хомуты кабельные | кг | RUR | Включая НДС: 20.00 % |  | 0.007 кг | http://catalog.raec.su/media/images/e54/e54967a79dba18ba2b63e8d7fe8843ce.jpg |  |  | UHH31-D048-300-100 |  |  | 329.294 |  |  | 14 |  |  | IEK (ИЭК) | Стяжка кабельная (хомут стяжной) | Кол-во в упаковке 10. Малая (10 упак) | Не содержит (без) галогенов: да.
344213 | IEK Хомут 4,8х350мм нейлон (100шт) |  |  | IEK Хомут 4,8х350мм нейлон (100шт) | Хомуты кабельные нейлоновые предназначены для увязки в пучок и монтажа кабелей и проводников.Хомуты кабельные - один из наиболее удобных, быстрых и экономически выгодных способов крепления и бандажирования кабелей при проведении электромонтажных работ.Изготовлены из высококачественного сырья со специальными комплексными добавками. Новая формула материала хомутов Хкн IEK гарантирует сохранение прочности и эластичности при монтаже, эксплуатации, транспортировке и хранении. Этот материал сохраняет высокую прочность и пластичность при достаточной жесткости в широком диапазоне температур, обладает высокой устойчивостью к органическим растворителям, горюче-смазочным материалам и щелочам, имеет высокие электроизоляционные свойства и не поддерживает горение.Продукция соответствует требованиям ГОСТ Р МЭК 62275-2015. | выставлен |  |  |  |  | Общий каталог/Материалы для монтажа/Стяжки, хомуты кабельные | кг | RUR | Включая НДС: 20.00 % |  | 0.008 кг | http://catalog.raec.su/media/images/e54/e54967a79dba18ba2b63e8d7fe8843ce.jpg |  |  | UHH31-D048-350-100 |  |  | 399.098 |  |  | 50 |  |  | IEK (ИЭК) | Стяжка кабельная (хомут стяжной) | Кол-во в упаковке 10. Малая (10 упак) | Не содержит (без) галогенов: да.
344214 | IEK Хомут 4,8х400мм нейлон (100шт) |  |  | IEK Хомут 4,8х400мм нейлон (100шт) | Хомуты кабельные нейлоновые предназначены для увязки в пучок и монтажа кабелей и проводников.Хомуты кабельные - один из наиболее удобных, быстрых и экономически выгодных способов крепления и бандажирования кабелей при проведении электромонтажных работ.Изготовлены из высококачественного сырья со специальными комплексными добавками. Новая формула материала хомутов Хкн IEK гарантирует сохранение прочности и эластичности при монтаже, эксплуатации, транспортировке и хранении. Этот материал сохраняет высокую прочность и пластичность при достаточной жесткости в широком диапазоне температур, обладает высокой устойчивостью к органическим растворителям, горюче-смазочным материалам и щелочам, имеет высокие электроизоляционные свойства и не поддерживает горение.Продукция соответствует требованиям ГОСТ Р МЭК 62275-2015. | выставлен |  |  |  |  | Общий каталог/Материалы для монтажа/Стяжки, хомуты кабельные | кг | RUR | Включая НДС: 20.00 % |  | 0.008 кг | http://catalog.raec.su/media/images/e54/e54967a79dba18ba2b63e8d7fe8843ce.jpg |  |  | UHH31-D048-400-100 |  |  | 447.132 |  |  | 13 |  |  | IEK (ИЭК) | Стяжка кабельная (хомут стяжной) | Кол-во в упаковке 10. Малая (10 упак) | Не содержит (без) галогенов: да.
344221 | IEK Хомут 7,6х500мм нейлон (100шт) |  |  | IEK Хомут 7,6х500мм нейлон (100шт) | Хомуты кабельные нейлоновые предназначены для увязки в пучок и монтажа кабелей и проводников.Хомуты кабельные - один из наиболее удобных, быстрых и экономически выгодных способов крепления и бандажирования кабелей при проведении электромонтажных работ.Изготовлены из высококачественного сырья со специальными комплексными добавками. Новая формула материала хомутов Хкн IEK гарантирует сохранение прочности и эластичности при монтаже, эксплуатации, транспортировке и хранении. Этот материал сохраняет высокую прочность и пластичность при достаточной жесткости в широком диапазоне температур, обладает высокой устойчивостью к органическим растворителям, горюче-смазочным материалам и щелочам, имеет высокие электроизоляционные свойства и не поддерживает горение.Продукция соответствует требованиям ГОСТ Р МЭК 62275-2015. | выставлен |  |  |  |  | Общий каталог/Материалы для монтажа/Стяжки, хомуты кабельные | кг | RUR | Включая НДС: 20.00 % |  | 0.008 кг | http://catalog.raec.su/media/images/e54/e54967a79dba18ba2b63e8d7fe8843ce.jpg |  |  | UHH31-D076-500-100 |  |  | 1010.772 |  |  | 6 |  |  | IEK (ИЭК) | Стяжка кабельная (хомут стяжной) | Кол-во в упаковке 5. Малая (5 упак) | Не содержит (без) галогенов: да.
344233 | IEK Хомут 2,5х150мм нейлон черные (100шт) |  |  | IEK Хомут 2,5х150мм нейлон черные (100шт) | Хомуты кабельные нейлоновые предназначены для увязки в пучок и монтажа кабелей и проводников.Хомуты кабельные - один из наиболее удобных, быстрых и экономически выгодных способов крепления и бандажирования кабелей при проведении электромонтажных работ.Изготовлены из высококачественного сырья со специальными комплексными добавками. Новая формула материала хомутов Хкн IEK гарантирует сохранение прочности и эластичности при монтаже, эксплуатации, транспортировке и хранении. Этот материал сохраняет высокую прочность и пластичность при достаточной жесткости в широком диапазоне температур, обладает высокой устойчивостью к органическим растворителям, горюче-смазочным материалам и щелочам, имеет высокие электроизоляционные свойства и не поддерживает горение.Продукция соответствует требованиям ГОСТ Р МЭК 62275-2015. | выставлен |  |  |  |  | Общий каталог/Материалы для монтажа/Стяжки, хомуты кабельные | кг | RUR | Включая НДС: 20.00 % |  | 0.0032 кг | http://catalog.raec.su/media/images/d6d/d6d041e7fe99ffe9a90f255dd5b02966.jpg |  |  | UHH32-D025-150-100 |  |  | 72.044 |  |  | 20 |  |  | IEK (ИЭК) | Стяжка кабельная (хомут стяжной) | Кол-во в упаковке 20. Малая (20 упак) | Не содержит (без) галогенов: да.
344235 | IEK Хомут 2,5х200мм нейлон черные (100шт) |  |  | IEK Хомут 2,5х200мм нейлон черные (100шт) | Хомуты кабельные нейлоновые предназначены для увязки в пучок и монтажа кабелей и проводников.Хомуты кабельные - один из наиболее удобных, быстрых и экономически выгодных способов крепления и бандажирования кабелей при проведении электромонтажных работ.Изготовлены из высококачественного сырья со специальными комплексными добавками. Новая формула материала хомутов Хкн IEK гарантирует сохранение прочности и эластичности при монтаже, эксплуатации, транспортировке и хранении. Этот материал сохраняет высокую прочность и пластичность при достаточной жесткости в широком диапазоне температур, обладает высокой устойчивостью к органическим растворителям, горюче-смазочным материалам и щелочам, имеет высокие электроизоляционные свойства и не поддерживает горение.Продукция соответствует требованиям ГОСТ Р МЭК 62275-2015. | выставлен |  |  |  |  | Общий каталог/Материалы для монтажа/Стяжки, хомуты кабельные | кг | RUR | Включая НДС: 20.00 % |  | 0.005 кг | http://catalog.raec.su/media/images/d6d/d6d041e7fe99ffe9a90f255dd5b02966.jpg |  |  | UHH32-D025-200-100 |  |  | 94.962 |  |  | 0 |  |  | IEK (ИЭК) | Стяжка кабельная (хомут стяжной) | Кол-во в упаковке 20. Малая (20 упак) | Не содержит (без) галогенов: да.
344241 | IEK Хомут 3,6х200мм нейлон черные (100шт) |  |  | IEK Хомут 3,6х200мм нейлон черные (100шт) | Хомуты кабельные нейлоновые предназначены для увязки в пучок и монтажа кабелей и проводников.Хомуты кабельные - один из наиболее удобных, быстрых и экономически выгодных способов крепления и бандажирования кабелей при проведении электромонтажных работ.Изготовлены из высококачественного сырья со специальными комплексными добавками. Новая формула материала хомутов Хкн IEK гарантирует сохранение прочности и эластичности при монтаже, эксплуатации, транспортировке и хранении. Этот материал сохраняет высокую прочность и пластичность при достаточной жесткости в широком диапазоне температур, обладает высокой устойчивостью к органическим растворителям, горюче-смазочным материалам и щелочам, имеет высокие электроизоляционные свойства и не поддерживает горение.Продукция соответствует требованиям ГОСТ Р МЭК 62275-2015. | выставлен |  |  |  |  | Общий каталог/Материалы для монтажа/Стяжки, хомуты кабельные | кг | RUR | Включая НДС: 20.00 % |  | 0.008 кг | http://catalog.raec.su/media/images/d6d/d6d041e7fe99ffe9a90f255dd5b02966.jpg |  |  | UHH32-D036-200-100 |  |  | 148.694 |  |  | 41 |  |  | IEK (ИЭК) | Стяжка кабельная (хомут стяжной) | Кол-во в упаковке 20. Малая (20 упак) | Не содержит (без) галогенов: да.
344242 | IEK Хомут 3,6х250мм нейлон черные (100шт) |  |  | IEK Хомут 3,6х250мм нейлон черные (100шт) | Хомуты кабельные нейлоновые предназначены для увязки в пучок и монтажа кабелей и проводников.Хомуты кабельные - один из наиболее удобных, быстрых и экономически выгодных способов крепления и бандажирования кабелей при проведении электромонтажных работ.Изготовлены из высококачественного сырья со специальными комплексными добавками. Новая формула материала хомутов Хкн IEK гарантирует сохранение прочности и эластичности при монтаже, эксплуатации, транспортировке и хранении. Этот материал сохраняет высокую прочность и пластичность при достаточной жесткости в широком диапазоне температур, обладает высокой устойчивостью к органическим растворителям, горюче-смазочным материалам и щелочам, имеет высокие электроизоляционные свойства и не поддерживает горение.Продукция соответствует требованиям ГОСТ Р МЭК 62275-2015. | выставлен |  |  |  |  | Общий каталог/Материалы для монтажа/Стяжки, хомуты кабельные | кг | RUR | Включая НДС: 20.00 % |  | 0.007 кг | http://catalog.raec.su/media/images/d6d/d6d041e7fe99ffe9a90f255dd5b02966.jpg |  |  | UHH32-D036-250-100 |  |  | 191.016 |  |  | 9 |  |  | IEK (ИЭК) | Стяжка кабельная (хомут стяжной) | Кол-во в упаковке 20. Малая (20 упак) | Не содержит (без) галогенов: да.
344243 | IEK Хомут 3,6х300мм нейлон черные (100шт) |  |  | IEK Хомут 3,6х300мм нейлон черные (100шт) | Хомуты кабельные нейлоновые предназначены для увязки в пучок и монтажа кабелей и проводников.Хомуты кабельные - один из наиболее удобных, быстрых и экономически выгодных способов крепления и бандажирования кабелей при проведении электромонтажных работ.Изготовлены из высококачественного сырья со специальными комплексными добавками. Новая формула материала хомутов Хкн IEK гарантирует сохранение прочности и эластичности при монтаже, эксплуатации, транспортировке и хранении. Этот материал сохраняет высокую прочность и пластичность при достаточной жесткости в широком диапазоне температур, обладает высокой устойчивостью к органическим растворителям, горюче-смазочным материалам и щелочам, имеет высокие электроизоляционные свойства и не поддерживает горение.Продукция соответствует требованиям ГОСТ Р МЭК 62275-2015. | выставлен |  |  |  |  | Общий каталог/Материалы для монтажа/Стяжки, хомуты кабельные | кг | RUR | Включая НДС: 20.00 % |  | 0.008 кг | http://catalog.raec.su/media/images/d6d/d6d041e7fe99ffe9a90f255dd5b02966.jpg |  |  | UHH32-D036-300-100 |  |  | 228.732 |  |  | 10 |  |  | IEK (ИЭК) | Стяжка кабельная (хомут стяжной) | Кол-во в упаковке 20. Малая (20 упак) | Не содержит (без) галогенов: да.
344250 | IEK Хомут 4,8х300мм нейлон черные (100шт) |  |  | IEK Хомут 4,8х300мм нейлон черные (100шт) | Хомуты кабельные нейлоновые предназначены для увязки в пучок и монтажа кабелей и проводников.Хомуты кабельные - один из наиболее удобных, быстрых и экономически выгодных способов крепления и бандажирования кабелей при проведении электромонтажных работ.Изготовлены из высококачественного сырья со специальными комплексными добавками. Новая формула материала хомутов Хкн IEK гарантирует сохранение прочности и эластичности при монтаже, эксплуатации, транспортировке и хранении. Этот материал сохраняет высокую прочность и пластичность при достаточной жесткости в широком диапазоне температур, обладает высокой устойчивостью к органическим растворителям, горюче-смазочным материалам и щелочам, имеет высокие электроизоляционные свойства и не поддерживает горение.Продукция соответствует требованиям ГОСТ Р МЭК 62275-2015. | выставлен |  |  |  |  | Общий каталог/Материалы для монтажа/Стяжки, хомуты кабельные | кг | RUR | Включая НДС: 20.00 % |  | 0.007 кг | http://catalog.raec.su/media/images/d6d/d6d041e7fe99ffe9a90f255dd5b02966.jpg |  |  | UHH32-D048-300-100 |  |  | 329.294 |  |  | 15 |  |  | IEK (ИЭК) | Стяжка кабельная (хомут стяжной) | Кол-во в упаковке 10. Малая (10 упак) | Не содержит (без) галогенов: да.
344254 | IEK Хомут 4,8х500мм нейлон черные (100шт) |  |  | IEK Хомут 4,8х500мм нейлон черные (100шт) | Хомуты кабельные нейлоновые предназначены для увязки в пучок и монтажа кабелей и проводников.Хомуты кабельные - один из наиболее удобных, быстрых и экономически выгодных способов крепления и бандажирования кабелей при проведении электромонтажных работ.Изготовлены из высококачественного сырья со специальными комплексными добавками. Новая формула материала хомутов Хкн IEK гарантирует сохранение прочности и эластичности при монтаже, эксплуатации, транспортировке и хранении. Этот материал сохраняет высокую прочность и пластичность при достаточной жесткости в широком диапазоне температур, обладает высокой устойчивостью к органическим растворителям, горюче-смазочным материалам и щелочам, имеет высокие электроизоляционные свойства и не поддерживает горение.Продукция соответствует требованиям ГОСТ Р МЭК 62275-2015. | выставлен |  |  |  |  | Общий каталог/Материалы для монтажа/Стяжки, хомуты кабельные | кг | RUR | Включая НДС: 20.00 % |  | 0.008 кг | http://catalog.raec.su/media/images/d6d/d6d041e7fe99ffe9a90f255dd5b02966.jpg |  |  | UHH32-D048-500-100 |  |  | 566.034 |  |  | 6 |  |  | IEK (ИЭК) | Стяжка кабельная (хомут стяжной) | Кол-во в упаковке 10. Малая (10 упак) | Не содержит (без) галогенов: да.
344291 | IEK Хомут с площадкой ХП1 2,5х110 (100 шт) |  |  | IEK Хомут с площадкой ХП1 2,5х110 (100 шт) | Предназначены для быстрой и простой маркировки кабелей, металлорукава, гофрорукава и т.д. Изготовлены из нейлона, обладающим устойчивостью к органическим растворителям, горючесмазочным материалам.Продукция соответствует требованиям ГОСТ Р МЭК 62275-2015. | выставлен |  |  |  |  | Общий каталог/Материалы для монтажа/Стяжки, хомуты кабельные | кг | RUR | Включая НДС: 20.00 % |  | 0.0029 кг | http://catalog.raec.su/media/images/439/43945d1121b90d04564acdac27a75333.jpg |  |  | UHH61-3-110-100 |  |  | 113.624 |  |  | 20 |  |  | IEK (ИЭК) | Стяжка кабельная (хомут стяжной) | Кол-во в упаковке 10. Малая (10 упак) | Не содержит (без) галогенов: да.
344300 | IEK Хомут с отверстием для крепления ХОК3,5х150 (100шт/упак) |  |  | IEK Хомут с отверстием для крепления ХОК3,5х150 (100шт/упак) | Позволяют обеспечить простоту и удобство крепления и маркировку кабелей, металлорукава, гофрорукава и т.д. Изготовлены из нейлона, обладающим устойчивостью к органическим растворителям, горючесмазочным материалам.Продукция соответствует требованиям ГОСТ Р МЭК 62275-2015. | выставлен |  |  |  |  | Общий каталог/Материалы для монтажа/Стяжки, хомуты кабельные | кг | RUR | Включая НДС: 20.00 % |  | 0.0052 кг | http://catalog.raec.su/media/images/79d/79d7f31a7556d8514dd30f6fdf3dd650.jpg |  |  | UHH40-4-150-100 |  |  | 227.976 |  |  | 7 |  |  | IEK (ИЭК) | Стяжка кабельная (хомут стяжной) | Кол-во в упаковке 10. Малая (10 упак) | Не содержит (без) галогенов: да.
344301 | IEK Хомут с отверстием для крепления ХОК3,5х200 (100шт/упак) |  |  | IEK Хомут с отверстием для крепления ХОК3,5х200 (100шт/упак) | Позволяют обеспечить простоту и удобство крепления и маркировку кабелей, металлорукава, гофрорукава и т.д. Изготовлены из нейлона, обладающим устойчивостью к органическим растворителям, горючесмазочным материалам.Продукция соответствует требованиям ГОСТ Р МЭК 62275-2015. | выставлен |  |  |  |  | Общий каталог/Материалы для монтажа/Стяжки, хомуты кабельные | кг | RUR | Включая НДС: 20.00 % |  | 0.006 кг | http://catalog.raec.su/media/images/79d/79d7f31a7556d8514dd30f6fdf3dd650.jpg |  |  | UHH40-5-200-100 |  |  | 286.65 |  |  | 0 |  |  | IEK (ИЭК) | Стяжка кабельная (хомут стяжной) | Кол-во в упаковке 10. Малая (10 упак) | Не содержит (без) галогенов: да.
344303 | IEK Контактор КМИ-22510 25А 230В/АС3 1НО |  |  | IEK Контактор КМИ-22510 25А 230В/АС3 1НО | Малогабаритные контакторы переменного тока общепромышленного применения КМИ на ток нагрузки от 9 до 95 А предназначены для пуска, остановки и реверсирования асинхронных электродвигателей с короткозамкнутым ротором на напряжение до 660 В (категория применения АС-3), а также для дистанционного управления цепями освещения, нагревательными цепями и различными малоиндуктивными нагрузками (категория применения АС-1). Все исполнения на ток нагрузки до 40 А имеют одну группу замыкающих или размыкающих дополнительных контактов. Исполнения на ток нагрузки свыше 40 А - две группы (замыкающую и размыкающую).Область применения малогабаритных контакторов серии КМИ - управление вентиляторами, насосами, тепловыми завесами, печами, кран-балками, станками, освещением, в системах автоматического ввода резерва (АВР).По своим конструктивным и техническим характеристикам контакторы малогабаритные серии КМИ соответствуют требованиям международных и российских стандартов ГОСТ Р 50030.4.1-2012 (МЭК 60947-4-1:2009).Контакторы ма | выставлен |  |  |  |  | Общий каталог/Низковольтное оборудование/Контакторы | кг | RUR | Включая НДС: 20.00 % |  | 0.000595 кг | http://catalog.raec.su/media/images/732/7328fc5cdb046c5b778b97ea80cfdae4.jpg |  |  | KKM21-025-230-10 |  |  | 1327.536 |  |  | 56 |  |  | IEK (ИЭК) | Вспомогательный контактор/реле | Кол-во в упаковке 1. Малая (1 шт)
344304 | IEK Контактор КМИ-10910 9А 230В/АС3 1НО |  |  | IEK Контактор КМИ-10910 9А 230В/АС3 1НО | Малогабаритные контакторы переменного тока общепромышленного применения КМИ на ток нагрузки от 9 до 95 А предназначены для пуска, остановки и реверсирования асинхронных электродвигателей с короткозамкнутым ротором на напряжение до 660 В (категория применения АС-3), а также для дистанционного управления цепями освещения, нагревательными цепями и различными малоиндуктивными нагрузками (категория применения АС-1). Все исполнения на ток нагрузки до 40 А имеют одну группу замыкающих или размыкающих дополнительных контактов. Исполнения на ток нагрузки свыше 40 А - две группы (замыкающую и размыкающую).Область применения малогабаритных контакторов серии КМИ - управление вентиляторами, насосами, тепловыми завесами, печами, кран-балками, станками, освещением, в системах автоматического ввода резерва (АВР).По своим конструктивным и техническим характеристикам контакторы малогабаритные серии КМИ соответствуют требованиям международных и российских стандартов ГОСТ Р 50030.4.1-2012 (МЭК 60947-4-1:2009).Контакторы ма | выставлен |  |  |  |  | Общий каталог/Низковольтное оборудование/Контакторы | кг | RUR | Включая НДС: 20.00 % |  | 0.022 кг | http://catalog.raec.su/media/images/a92/a924280d9e29cceaa36b8cf8a992a746.jpg |  |  | KKM11-009-230-10 |  |  | 790.664 |  |  | 34 |  |  | IEK (ИЭК) | Вспомогательный контактор/реле | Кол-во в упаковке 5. Малая (5 шт)
344305 | IEK Контактор малогабаритный КМИ-34012 40А 230В/АС3 1НО+1НЗ |  |  | IEK Контактор малогабаритный КМИ-34012 40А 230В/АС3 1НО+1НЗ | Малогабаритные контакторы переменного тока общепромышленного применения КМИ на ток нагрузки от 9 до 95 А предназначены для пуска, остановки и реверсирования асинхронных электродвигателей с короткозамкнутым ротором на напряжение до 660 В (категория применения АС-3), а также для дистанционного управления цепями освещения, нагревательными цепями и различными малоиндуктивными нагрузками (категория применения АС-1). Все исполнения на ток нагрузки до 40 А имеют одну группу замыкающих или размыкающих дополнительных контактов. Исполнения на ток нагрузки свыше 40 А - две группы (замыкающую и размыкающую).Область применения малогабаритных контакторов серии КМИ - управление вентиляторами, насосами, тепловыми завесами, печами, кран-балками, станками, освещением, в системах автоматического ввода резерва (АВР).По своим конструктивным и техническим характеристикам контакторы малогабаритные серии КМИ соответствуют требованиям международных и российских стандартов ГОСТ Р 50030.4.1-2012 (МЭК 60947-4-1:2009).Контакторы ма | выставлен |  |  |  |  | Общий каталог/Низковольтное оборудование/Контакторы | кг | RUR | Включая НДС: 20.00 % |  | 0.0014 кг | http://catalog.raec.su/media/images/826/826e462995daee7d9415cc9dba7cf235.jpg |  |  | KKM31-040-230-11 |  |  | 2875.628 |  |  | 6 |  |  | IEK (ИЭК) | Вспомогательный контактор/реле | Кол-во в упаковке 1. Малая (1 шт)
344306 | IEK Контактор КМИ-11810 18А 230В/АС3 1НО |  |  | IEK Контактор КМИ-11810 18А 230В/АС3 1НО | Малогабаритные контакторы переменного тока общепромышленного применения КМИ на ток нагрузки от 9 до 95 А предназначены для пуска, остановки и реверсирования асинхронных электродвигателей с короткозамкнутым ротором на напряжение до 660 В (категория применения АС-3), а также для дистанционного управления цепями освещения, нагревательными цепями и различными малоиндуктивными нагрузками (категория применения АС-1). Все исполнения на ток нагрузки до 40 А имеют одну группу замыкающих или размыкающих дополнительных контактов. Исполнения на ток нагрузки свыше 40 А - две группы (замыкающую и размыкающую).Область применения малогабаритных контакторов серии КМИ - управление вентиляторами, насосами, тепловыми завесами, печами, кран-балками, станками, освещением, в системах автоматического ввода резерва (АВР).По своим конструктивным и техническим характеристикам контакторы малогабаритные серии КМИ соответствуют требованиям международных и российских стандартов ГОСТ Р 50030.4.1-2012 (МЭК 60947-4-1:2009).Контакторы ма | выставлен |  |  |  |  | Общий каталог/Низковольтное оборудование/Контакторы | кг | RUR | Включая НДС: 20.00 % |  | 0.025 кг | http://catalog.raec.su/media/images/a92/a924280d9e29cceaa36b8cf8a992a746.jpg |  |  | KKM11-018-230-10 |  |  | 1036.546 |  |  | 28 |  |  | IEK (ИЭК) | Вспомогательный контактор/реле | Кол-во в упаковке 5. Малая (5 шт)
344307 | IEK Контактор КМИ-46512 65А 230В/АС3 1НО,1НЗ |  |  | IEK Контактор КМИ-46512 65А 230В/АС3 1НО,1НЗ | Малогабаритные контакторы переменного тока общепромышленного применения КМИ на ток нагрузки от 9 до 95 А предназначены для пуска, остановки и реверсирования асинхронных электродвигателей с короткозамкнутым ротором на напряжение до 660 В (категория применения АС-3), а также для дистанционного управления цепями освещения, нагревательными цепями и различными малоиндуктивными нагрузками (категория применения АС-1). Все исполнения на ток нагрузки до 40 А имеют одну группу замыкающих или размыкающих дополнительных контактов. Исполнения на ток нагрузки свыше 40 А - две группы (замыкающую и размыкающую).Область применения малогабаритных контакторов серии КМИ - управление вентиляторами, насосами, тепловыми завесами, печами, кран-балками, станками, освещением, в системах автоматического ввода резерва (АВР).По своим конструктивным и техническим характеристикам контакторы малогабаритные серии КМИ соответствуют требованиям международных и российских стандартов ГОСТ Р 50030.4.1-2012 (МЭК 60947-4-1:2009).Контакторы ма | выставлен |  |  |  |  | Общий каталог/Низковольтное оборудование/Контакторы | кг | RUR | Включая НДС: 20.00 % |  | 0.0014 кг | http://catalog.raec.su/media/images/d4b/d4bca4b3ecd2840e9ceb9e347e75276a.jpg |  |  | KKM41-065-230-11 |  |  | 3577.77 |  |  | 8 |  |  | IEK (ИЭК) | Вспомогательный контактор/реле | Кол-во в упаковке 1. Малая (1 шт)
344308 | IEK Контактор КМИ-49512 95А 230В/АС3 1НО,1НЗ |  |  | IEK Контактор КМИ-49512 95А 230В/АС3 1НО,1НЗ | Малогабаритные контакторы переменного тока общепромышленного применения КМИ на ток нагрузки от 9 до 95 А предназначены для пуска, остановки и реверсирования асинхронных электродвигателей с короткозамкнутым ротором на напряжение до 660 В (категория применения АС-3), а также для дистанционного управления цепями освещения, нагревательными цепями и различными малоиндуктивными нагрузками (категория применения АС-1). Все исполнения на ток нагрузки до 40 А имеют одну группу замыкающих или размыкающих дополнительных контактов. Исполнения на ток нагрузки свыше 40 А - две группы (замыкающую и размыкающую).Область применения малогабаритных контакторов серии КМИ - управление вентиляторами, насосами, тепловыми завесами, печами, кран-балками, станками, освещением, в системах автоматического ввода резерва (АВР).По своим конструктивным и техническим характеристикам контакторы малогабаритные серии КМИ соответствуют требованиям международных и российских стандартов ГОСТ Р 50030.4.1-2012 (МЭК 60947-4-1:2009).Контакторы ма | выставлен |  |  |  |  | Общий каталог/Низковольтное оборудование/Контакторы | кг | RUR | Включая НДС: 20.00 % |  | 0.001875 кг | http://catalog.raec.su/media/images/d4b/d4bca4b3ecd2840e9ceb9e347e75276a.jpg |  |  | KKM41-095-230-11 |  |  | 5499.522 |  |  | 4 |  |  | IEK (ИЭК) | Вспомогательный контактор/реле | Кол-во в упаковке 1. Малая (1 шт)
344309 | IEK Контактор КМИ-11210 12А 230В/АС3 1НО |  |  | IEK Контактор КМИ-11210 12А 230В/АС3 1НО | Малогабаритные контакторы переменного тока общепромышленного применения КМИ на ток нагрузки от 9 до 95 А предназначены для пуска, остановки и реверсирования асинхронных электродвигателей с короткозамкнутым ротором на напряжение до 660 В (категория применения АС-3), а также для дистанционного управления цепями освещения, нагревательными цепями и различными малоиндуктивными нагрузками (категория применения АС-1). Все исполнения на ток нагрузки до 40 А имеют одну группу замыкающих или размыкающих дополнительных контактов. Исполнения на ток нагрузки свыше 40 А - две группы (замыкающую и размыкающую).Область применения малогабаритных контакторов серии КМИ - управление вентиляторами, насосами, тепловыми завесами, печами, кран-балками, станками, освещением, в системах автоматического ввода резерва (АВР).По своим конструктивным и техническим характеристикам контакторы малогабаритные серии КМИ соответствуют требованиям международных и российских стандартов ГОСТ Р 50030.4.1-2012 (МЭК 60947-4-1:2009).Контакторы ма | выставлен |  |  |  |  | Общий каталог/Низковольтное оборудование/Контакторы | кг | RUR | Включая НДС: 20.00 % |  | 0.022 кг | http://catalog.raec.su/media/images/a92/a924280d9e29cceaa36b8cf8a992a746.jpg |  |  | KKM11-012-230-10 |  |  | 857.934 |  |  | 66 |  |  | IEK (ИЭК) | Вспомогательный контактор/реле | Кол-во в упаковке 50. Малая (50 шт)
344310 | IEK Контактор КМИ-23210 32А 230В/АС3 1НО |  |  | IEK Контактор КМИ-23210 32А 230В/АС3 1НО | Малогабаритные контакторы переменного тока общепромышленного применения КМИ на ток нагрузки от 9 до 95 А предназначены для пуска, остановки и реверсирования асинхронных электродвигателей с короткозамкнутым ротором на напряжение до 660 В (категория применения АС-3), а также для дистанционного управления цепями освещения, нагревательными цепями и различными малоиндуктивными нагрузками (категория применения АС-1). Все исполнения на ток нагрузки до 40 А имеют одну группу замыкающих или размыкающих дополнительных контактов. Исполнения на ток нагрузки свыше 40 А - две группы (замыкающую и размыкающую).Область применения малогабаритных контакторов серии КМИ - управление вентиляторами, насосами, тепловыми завесами, печами, кран-балками, станками, освещением, в системах автоматического ввода резерва (АВР).По своим конструктивным и техническим характеристикам контакторы малогабаритные серии КМИ соответствуют требованиям международных и российских стандартов ГОСТ Р 50030.4.1-2012 (МЭК 60947-4-1:2009).Контакторы ма | выставлен |  |  |  |  | Общий каталог/Низковольтное оборудование/Контакторы | кг | RUR | Включая НДС: 20.00 % |  | 0.00062 кг | http://catalog.raec.su/media/images/732/7328fc5cdb046c5b778b97ea80cfdae4.jpg |  |  | KKM21-032-230-10 |  |  | 1716.414 |  |  | 39 |  |  | IEK (ИЭК) | Вспомогательный контактор/реле | Кол-во в упаковке 1. Малая (1 шт)
344311 | IEK Контактор КМИ-35012 50А 230В/АС3 1НО,1НЗ |  |  | IEK Контактор КМИ-35012 50А 230В/АС3 1НО,1НЗ | Малогабаритные контакторы переменного тока общепромышленного применения КМИ на ток нагрузки от 9 до 95 А предназначены для пуска, остановки и реверсирования асинхронных электродвигателей с короткозамкнутым ротором на напряжение до 660 В (категория применения АС-3), а также для дистанционного управления цепями освещения, нагревательными цепями и различными малоиндуктивными нагрузками (категория применения АС-1). Все исполнения на ток нагрузки до 40 А имеют одну группу замыкающих или размыкающих дополнительных контактов. Исполнения на ток нагрузки свыше 40 А - две группы (замыкающую и размыкающую).Область применения малогабаритных контакторов серии КМИ - управление вентиляторами, насосами, тепловыми завесами, печами, кран-балками, станками, освещением, в системах автоматического ввода резерва (АВР).По своим конструктивным и техническим характеристикам контакторы малогабаритные серии КМИ соответствуют требованиям международных и российских стандартов ГОСТ Р 50030.4.1-2012 (МЭК 60947-4-1:2009).Контакторы ма | выставлен |  |  |  |  | Общий каталог/Низковольтное оборудование/Контакторы | кг | RUR | Включая НДС: 20.00 % |  | 0.0014 кг | http://catalog.raec.su/media/images/826/826e462995daee7d9415cc9dba7cf235.jpg |  |  | KKM31-050-230-11 |  |  | 3337.992 |  |  | 6 |  |  | IEK (ИЭК) | Вспомогательный контактор/реле | Кол-во в упаковке 1. Малая (1 шт)
344312 | IEK Контактор КМИ-48012 80А 230В/АС3 1НО,1НЗ |  |  | IEK Контактор КМИ-48012 80А 230В/АС3 1НО,1НЗ | Малогабаритные контакторы переменного тока общепромышленного применения КМИ на ток нагрузки от 9 до 95 А предназначены для пуска, остановки и реверсирования асинхронных электродвигателей с короткозамкнутым ротором на напряжение до 660 В (категория применения АС-3), а также для дистанционного управления цепями освещения, нагревательными цепями и различными малоиндуктивными нагрузками (категория применения АС-1). Все исполнения на ток нагрузки до 40 А имеют одну группу замыкающих или размыкающих дополнительных контактов. Исполнения на ток нагрузки свыше 40 А - две группы (замыкающую и размыкающую).Область применения малогабаритных контакторов серии КМИ - управление вентиляторами, насосами, тепловыми завесами, печами, кран-балками, станками, освещением, в системах автоматического ввода резерва (АВР).По своим конструктивным и техническим характеристикам контакторы малогабаритные серии КМИ соответствуют требованиям международных и российских стандартов ГОСТ Р 50030.4.1-2012 (МЭК 60947-4-1:2009).Контакторы ма | выставлен |  |  |  |  | Общий каталог/Низковольтное оборудование/Контакторы | кг | RUR | Включая НДС: 20.00 % |  | 0.0018 кг | http://catalog.raec.su/media/images/d4b/d4bca4b3ecd2840e9ceb9e347e75276a.jpg |  |  | KKM41-080-230-11 |  |  | 5335.512 |  |  | 3 |  |  | IEK (ИЭК) | Вспомогательный контактор/реле | Кол-во в упаковке 1. Малая (1 шт)
344313 | IEK Контактор КМИ-22511 25А 230В/АС3 1НЗ |  |  | IEK Контактор КМИ-22511 25А 230В/АС3 1НЗ | Малогабаритные контакторы переменного тока общепромышленного применения КМИ на ток нагрузки от 9 до 95 А предназначены для пуска, остановки и реверсирования асинхронных электродвигателей с короткозамкнутым ротором на напряжение до 660 В (категория применения АС-3), а также для дистанционного управления цепями освещения, нагревательными цепями и различными малоиндуктивными нагрузками (категория применения АС-1). Все исполнения на ток нагрузки до 40 А имеют одну группу замыкающих или размыкающих дополнительных контактов. Исполнения на ток нагрузки свыше 40 А - две группы (замыкающую и размыкающую).Область применения малогабаритных контакторов серии КМИ - управление вентиляторами, насосами, тепловыми завесами, печами, кран-балками, станками, освещением, в системах автоматического ввода резерва (АВР).По своим конструктивным и техническим характеристикам контакторы малогабаритные серии КМИ соответствуют требованиям международных и российских стандартов ГОСТ Р 50030.4.1-2012 (МЭК 60947-4-1:2009).Контакторы ма | выставлен |  |  |  |  | Общий каталог/Низковольтное оборудование/Контакторы | кг | RUR | Включая НДС: 20.00 % |  | 0.019 кг | http://catalog.raec.su/media/images/732/7328fc5cdb046c5b778b97ea80cfdae4.jpg |  |  | KKM21-025-230-01 |  |  | 1320.774 |  |  | 16 |  |  | IEK (ИЭК) | Вспомогательный контактор/реле | Кол-во в упаковке 25. Малая (25 шт)
344314 | IEK Контактор КМИ-22510 25А 400В/АС3 1НО |  |  | IEK Контактор КМИ-22510 25А 400В/АС3 1НО | Малогабаритные контакторы переменного тока общепромышленного применения КМИ на ток нагрузки от 9 до 95 А предназначены для пуска, остановки и реверсирования асинхронных электродвигателей с короткозамкнутым ротором на напряжение до 660 В (категория применения АС-3), а также для дистанционного управления цепями освещения, нагревательными цепями и различными малоиндуктивными нагрузками (категория применения АС-1). Все исполнения на ток нагрузки до 40 А имеют одну группу замыкающих или размыкающих дополнительных контактов. Исполнения на ток нагрузки свыше 40 А - две группы (замыкающую и размыкающую).Область применения малогабаритных контакторов серии КМИ - управление вентиляторами, насосами, тепловыми завесами, печами, кран-балками, станками, освещением, в системах автоматического ввода резерва (АВР).По своим конструктивным и техническим характеристикам контакторы малогабаритные серии КМИ соответствуют требованиям международных и российских стандартов ГОСТ Р 50030.4.1-2012 (МЭК 60947-4-1:2009).Контакторы ма | выставлен |  |  |  |  | Общий каталог/Низковольтное оборудование/Контакторы | кг | RUR | Включая НДС: 20.00 % |  | 0.003 кг | http://catalog.raec.su/media/images/732/7328fc5cdb046c5b778b97ea80cfdae4.jpg |  |  | KKM21-025-400-10 |  |  | 1366.988 |  |  | 10 |  |  | IEK (ИЭК) | Вспомогательный контактор/реле | Кол-во в упаковке 5. Малая (5 шт)
344316 | IEK Контактор КМИ-10911 9А 230В/АС3 1НЗ |  |  | IEK Контактор КМИ-10911 9А 230В/АС3 1НЗ | Малогабаритные контакторы переменного тока общепромышленного применения КМИ на ток нагрузки от 9 до 95 А предназначены для пуска, остановки и реверсирования асинхронных электродвигателей с короткозамкнутым ротором на напряжение до 660 В (категория применения АС-3), а также для дистанционного управления цепями освещения, нагревательными цепями и различными малоиндуктивными нагрузками (категория применения АС-1). Все исполнения на ток нагрузки до 40 А имеют одну группу замыкающих или размыкающих дополнительных контактов. Исполнения на ток нагрузки свыше 40 А - две группы (замыкающую и размыкающую).Область применения малогабаритных контакторов серии КМИ - управление вентиляторами, насосами, тепловыми завесами, печами, кран-балками, станками, освещением, в системах автоматического ввода резерва (АВР).По своим конструктивным и техническим характеристикам контакторы малогабаритные серии КМИ соответствуют требованиям международных и российских стандартов ГОСТ Р 50030.4.1-2012 (МЭК 60947-4-1:2009).Контакторы ма | выставлен |  |  |  |  | Общий каталог/Низковольтное оборудование/Контакторы | кг | RUR | Включая НДС: 20.00 % |  | 0.022 кг | http://catalog.raec.su/media/images/a92/a924280d9e29cceaa36b8cf8a992a746.jpg |  |  | KKM11-009-230-01 |  |  | 785.862 |  |  | 13 |  |  | IEK (ИЭК) | Вспомогательный контактор/реле | Кол-во в упаковке 50. Малая (50 шт)
344319 | IEK Контактор КМИ-11811 18А 230В/АС3 1НЗ |  |  | IEK Контактор КМИ-11811 18А 230В/АС3 1НЗ | Малогабаритные контакторы переменного тока общепромышленного применения КМИ на ток нагрузки от 9 до 95 А предназначены для пуска, остановки и реверсирования асинхронных электродвигателей с короткозамкнутым ротором на напряжение до 660 В (категория применения АС-3), а также для дистанционного управления цепями освещения, нагревательными цепями и различными малоиндуктивными нагрузками (категория применения АС-1). Все исполнения на ток нагрузки до 40 А имеют одну группу замыкающих или размыкающих дополнительных контактов. Исполнения на ток нагрузки свыше 40 А - две группы (замыкающую и размыкающую).Область применения малогабаритных контакторов серии КМИ - управление вентиляторами, насосами, тепловыми завесами, печами, кран-балками, станками, освещением, в системах автоматического ввода резерва (АВР).По своим конструктивным и техническим характеристикам контакторы малогабаритные серии КМИ соответствуют требованиям международных и российских стандартов ГОСТ Р 50030.4.1-2012 (МЭК 60947-4-1:2009).Контакторы ма | выставлен |  |  |  |  | Общий каталог/Низковольтное оборудование/Контакторы | кг | RUR | Включая НДС: 20.00 % |  | 0.00038 кг | http://catalog.raec.su/media/images/a92/a924280d9e29cceaa36b8cf8a992a746.jpg |  |  | KKM11-018-230-01 |  |  | 1044.078 |  |  | 7 |  |  | IEK (ИЭК) | Вспомогательный контактор/реле | Кол-во в упаковке 1. Малая (1 шт)
344320 | IEK Контактор КМИ-11810 18А 400В/АС3 1НО |  |  | IEK Контактор КМИ-11810 18А 400В/АС3 1НО | Малогабаритные контакторы переменного тока общепромышленного применения КМИ на ток нагрузки от 9 до 95 А предназначены для пуска, остановки и реверсирования асинхронных электродвигателей с короткозамкнутым ротором на напряжение до 660 В (категория применения АС-3), а также для дистанционного управления цепями освещения, нагревательными цепями и различными малоиндуктивными нагрузками (категория применения АС-1). Все исполнения на ток нагрузки до 40 А имеют одну группу замыкающих или размыкающих дополнительных контактов. Исполнения на ток нагрузки свыше 40 А - две группы (замыкающую и размыкающую).Область применения малогабаритных контакторов серии КМИ - управление вентиляторами, насосами, тепловыми завесами, печами, кран-балками, станками, освещением, в системах автоматического ввода резерва (АВР).По своим конструктивным и техническим характеристикам контакторы малогабаритные серии КМИ соответствуют требованиям международных и российских стандартов ГОСТ Р 50030.4.1-2012 (МЭК 60947-4-1:2009).Контакторы ма | выставлен |  |  |  |  | Общий каталог/Низковольтное оборудование/Контакторы | кг | RUR | Включая НДС: 20.00 % |  | 0.002 кг | http://catalog.raec.su/media/images/a92/a924280d9e29cceaa36b8cf8a992a746.jpg |  |  | KKM11-018-400-10 |  |  | 1078.98 |  |  | 4 |  |  | IEK (ИЭК) | Вспомогательный контактор/реле | Кол-во в упаковке 5. Малая (5 шт)
344321 | IEK Контактор КМИ-23211 32А 230В/АС3 1НЗ |  |  | IEK Контактор КМИ-23211 32А 230В/АС3 1НЗ | Малогабаритные контакторы переменного тока общепромышленного применения КМИ на ток нагрузки от 9 до 95 А предназначены для пуска, остановки и реверсирования асинхронных электродвигателей с короткозамкнутым ротором на напряжение до 660 В (категория применения АС-3), а также для дистанционного управления цепями освещения, нагревательными цепями и различными малоиндуктивными нагрузками (категория применения АС-1). Все исполнения на ток нагрузки до 40 А имеют одну группу замыкающих или размыкающих дополнительных контактов. Исполнения на ток нагрузки свыше 40 А - две группы (замыкающую и размыкающую).Область применения малогабаритных контакторов серии КМИ - управление вентиляторами, насосами, тепловыми завесами, печами, кран-балками, станками, освещением, в системах автоматического ввода резерва (АВР).По своим конструктивным и техническим характеристикам контакторы малогабаритные серии КМИ соответствуют требованиям международных и российских стандартов ГОСТ Р 50030.4.1-2012 (МЭК 60947-4-1:2009).Контакторы ма | выставлен |  |  |  |  | Общий каталог/Низковольтное оборудование/Контакторы | кг | RUR | Включая НДС: 20.00 % |  | 0.00062 кг | http://catalog.raec.su/media/images/732/7328fc5cdb046c5b778b97ea80cfdae4.jpg |  |  | KKM21-032-230-01 |  |  | 1741.334 |  |  | 3 |  |  | IEK (ИЭК) | Вспомогательный контактор/реле | Кол-во в упаковке 1. Малая (1 шт)
344322 | IEK Контактор КМИ-23210 32А 400В/АС3 1НО |  |  | IEK Контактор КМИ-23210 32А 400В/АС3 1НО | Малогабаритные контакторы переменного тока общепромышленного применения КМИ на ток нагрузки от 9 до 95 А предназначены для пуска, остановки и реверсирования асинхронных электродвигателей с короткозамкнутым ротором на напряжение до 660 В (категория применения АС-3), а также для дистанционного управления цепями освещения, нагревательными цепями и различными малоиндуктивными нагрузками (категория применения АС-1). Все исполнения на ток нагрузки до 40 А имеют одну группу замыкающих или размыкающих дополнительных контактов. Исполнения на ток нагрузки свыше 40 А - две группы (замыкающую и размыкающую).Область применения малогабаритных контакторов серии КМИ - управление вентиляторами, насосами, тепловыми завесами, печами, кран-балками, станками, освещением, в системах автоматического ввода резерва (АВР).По своим конструктивным и техническим характеристикам контакторы малогабаритные серии КМИ соответствуют требованиям международных и российских стандартов ГОСТ Р 50030.4.1-2012 (МЭК 60947-4-1:2009).Контакторы ма | выставлен |  |  |  |  | Общий каталог/Низковольтное оборудование/Контакторы | кг | RUR | Включая НДС: 20.00 % |  | 0.00062 кг | http://catalog.raec.su/media/images/732/7328fc5cdb046c5b778b97ea80cfdae4.jpg |  |  | KKM21-032-400-10 |  |  | 1787.562 |  |  | 3 |  |  | IEK (ИЭК) | Вспомогательный контактор/реле | Кол-во в упаковке 1. Малая (1 шт)
344324 | IEK Контактор КМИ-10910 9А 400В/АС3 1НО |  |  | IEK Контактор КМИ-10910 9А 400В/АС3 1НО | Малогабаритные контакторы переменного тока общепромышленного применения КМИ на ток нагрузки от 9 до 95 А предназначены для пуска, остановки и реверсирования асинхронных электродвигателей с короткозамкнутым ротором на напряжение до 660 В (категория применения АС-3), а также для дистанционного управления цепями освещения, нагревательными цепями и различными малоиндуктивными нагрузками (категория применения АС-1). Все исполнения на ток нагрузки до 40 А имеют одну группу замыкающих или размыкающих дополнительных контактов. Исполнения на ток нагрузки свыше 40 А - две группы (замыкающую и размыкающую).Область применения малогабаритных контакторов серии КМИ - управление вентиляторами, насосами, тепловыми завесами, печами, кран-балками, станками, освещением, в системах автоматического ввода резерва (АВР).По своим конструктивным и техническим характеристикам контакторы малогабаритные серии КМИ соответствуют требованиям международных и российских стандартов ГОСТ Р 50030.4.1-2012 (МЭК 60947-4-1:2009).Контакторы ма | выставлен |  |  |  |  | Общий каталог/Низковольтное оборудование/Контакторы | кг | RUR | Включая НДС: 20.00 % |  | 0.002 кг | http://catalog.raec.su/media/images/a92/a924280d9e29cceaa36b8cf8a992a746.jpg |  |  | KKM11-009-400-10 |  |  | 821.296 |  |  | 5 |  |  | IEK (ИЭК) | Вспомогательный контактор/реле | Кол-во в упаковке 5. Малая (5 шт)
344331 | IEK Контактор КМИ-11810 18А 24В/АС3 1НО |  |  | IEK Контактор КМИ-11810 18А 24В/АС3 1НО | Малогабаритные контакторы переменного тока общепромышленного применения КМИ на ток нагрузки от 9 до 95 А предназначены для пуска, остановки и реверсирования асинхронных электродвигателей с короткозамкнутым ротором на напряжение до 660 В (категория применения АС-3), а также для дистанционного управления цепями освещения, нагревательными цепями и различными малоиндуктивными нагрузками (категория применения АС-1). Все исполнения на ток нагрузки до 40 А имеют одну группу замыкающих или размыкающих дополнительных контактов. Исполнения на ток нагрузки свыше 40 А - две группы (замыкающую и размыкающую).Область применения малогабаритных контакторов серии КМИ - управление вентиляторами, насосами, тепловыми завесами, печами, кран-балками, станками, освещением, в системах автоматического ввода резерва (АВР).По своим конструктивным и техническим характеристикам контакторы малогабаритные серии КМИ соответствуют требованиям международных и российских стандартов ГОСТ Р 50030.4.1-2012 (МЭК 60947-4-1:2009).Контакторы ма | выставлен |  |  |  |  | Общий каталог/Низковольтное оборудование/Контакторы | кг | RUR | Включая НДС: 20.00 % |  | 0.002 кг | http://catalog.raec.su/media/images/a92/a924280d9e29cceaa36b8cf8a992a746.jpg |  |  | KKM11-018-024-10 |  |  | 1117.984 |  |  | 3 |  |  | IEK (ИЭК) | Вспомогательный контактор/реле | Кол-во в упаковке 5. Малая (5 шт)
344337 | IEK Контактор КМИ-10910 9А 24В/АС3 1НО |  |  | IEK Контактор КМИ-10910 9А 24В/АС3 1НО | Малогабаритные контакторы переменного тока общепромышленного применения КМИ на ток нагрузки от 9 до 95 А предназначены для пуска, остановки и реверсирования асинхронных электродвигателей с короткозамкнутым ротором на напряжение до 660 В (категория применения АС-3), а также для дистанционного управления цепями освещения, нагревательными цепями и различными малоиндуктивными нагрузками (категория применения АС-1). Все исполнения на ток нагрузки до 40 А имеют одну группу замыкающих или размыкающих дополнительных контактов. Исполнения на ток нагрузки свыше 40 А - две группы (замыкающую и размыкающую).Область применения малогабаритных контакторов серии КМИ - управление вентиляторами, насосами, тепловыми завесами, печами, кран-балками, станками, освещением, в системах автоматического ввода резерва (АВР).По своим конструктивным и техническим характеристикам контакторы малогабаритные серии КМИ соответствуют требованиям международных и российских стандартов ГОСТ Р 50030.4.1-2012 (МЭК 60947-4-1:2009).Контакторы ма | выставлен |  |  |  |  | Общий каталог/Низковольтное оборудование/Контакторы | кг | RUR | Включая НДС: 20.00 % |  | 0.001 кг | http://catalog.raec.su/media/images/a92/a924280d9e29cceaa36b8cf8a992a746.jpg |  |  | KKM11-009-024-10 |  |  | 850.276 |  |  | 0 |  |  | IEK (ИЭК) | Вспомогательный контактор/реле | Кол-во в упаковке 5. Малая (5 шт)
344347 | IEK Контактор КМИ10960 9А в оболочке Ue=220В/АС3 IP54 |  |  | IEK Контактор КМИ10960 9А в оболочке Ue=220В/АС3 IP54 | Контакторы КМИ в сборе с электротепловым реле в защитной оболочке являются комплектным устройством, состоящим из малогабаритного контактора КМИ, теплового реле РТИ, оболочки с сальниками и кнопок управления. Предназначены для дистанционного пуска непосредственным подключением к сети и остановки трехфазных асинхронных электродвигателей с короткозамкнутым ротором на напряжение переменного тока до 400 В, а также для защиты электродвигателей от перегрузок недопустимой продолжительности и сверхтоков, возникающих при обрыве одной из фаз. При применении контакторов КМИ 10910+КМИ 23211 используется пластиковая оболочка, контакторов КМИ 34012+КМИ 49512 - металлическая оболочка. | выставлен |  |  |  |  | Общий каталог/Низковольтное оборудование/Контакторы | кг | RUR | Включая НДС: 20.00 % |  | 0.009 кг | http://catalog.raec.su/media/images/e5c/e5c9ecabadc24f092e1dbe5887e66d6b.jpg |  |  | KKM16-009-220-00 |  |  | 3073.672 |  |  | 2 |  |  | IEK (ИЭК) | Магнитный пускатель/контактор перемен. тока (AC) | Кол-во в упаковке 4. Малая (4 шт)
344348 | IEK Контактор КМИ22560 25А в оболочке Ue=220В/АС3 IP54 |  |  | IEK Контактор КМИ22560 25А в оболочке Ue=220В/АС3 IP54 | Контакторы КМИ в сборе с электротепловым реле в защитной оболочке являются комплектным устройством, состоящим из малогабаритного контактора КМИ, теплового реле РТИ, оболочки с сальниками и кнопок управления. Предназначены для дистанционного пуска непосредственным подключением к сети и остановки трехфазных асинхронных электродвигателей с короткозамкнутым ротором на напряжение переменного тока до 400 В, а также для защиты электродвигателей от перегрузок недопустимой продолжительности и сверхтоков, возникающих при обрыве одной из фаз. При применении контакторов КМИ 10910+КМИ 23211 используется пластиковая оболочка, контакторов КМИ 34012+КМИ 49512 - металлическая оболочка. | выставлен |  |  |  |  | Общий каталог/Низковольтное оборудование/Контакторы | кг | RUR | Включая НДС: 20.00 % |  | 0.002938 кг | http://catalog.raec.su/media/images/f78/f78377a8e13c189e13f305dd22f5bcf6.jpg |  |  | KKM26-025-220-00 |  |  | 4123.714 |  |  | 3 |  |  | IEK (ИЭК) | Магнитный пускатель/контактор перемен. тока (AC) | Кол-во в упаковке 1. Малая (1 шт)
344351 | IEK Контактор КМИ22560 25А в оболочке Ue=380В/АС3 IP54 |  |  | IEK Контактор КМИ22560 25А в оболочке Ue=380В/АС3 IP54 | Контакторы КМИ в сборе с электротепловым реле в защитной оболочке являются комплектным устройством, состоящим из малогабаритного контактора КМИ, теплового реле РТИ, оболочки с сальниками и кнопок управления. Предназначены для дистанционного пуска непосредственным подключением к сети и остановки трехфазных асинхронных электродвигателей с короткозамкнутым ротором на напряжение переменного тока до 400 В, а также для защиты электродвигателей от перегрузок недопустимой продолжительности и сверхтоков, возникающих при обрыве одной из фаз. При применении контакторов КМИ 10910+КМИ 23211 используется пластиковая оболочка, контакторов КМИ 34012+КМИ 49512 - металлическая оболочка. | выставлен |  |  |  |  | Общий каталог/Низковольтное оборудование/Контакторы | кг | RUR | Включая НДС: 20.00 % |  | 0.002938 кг | http://catalog.raec.su/media/images/f78/f78377a8e13c189e13f305dd22f5bcf6.jpg |  |  | KKM26-025-380-00 |  |  | 4123.714 |  |  | 0 |  |  | IEK (ИЭК) | Магнитный пускатель/контактор перемен. тока (AC) | Кол-во в упаковке 1. Малая (1 шт)
344352 | IEK Контактор КМИ11260 12А в оболочке Ue=220В/АС3 IP54 |  |  | IEK Контактор КМИ11260 12А в оболочке Ue=220В/АС3 IP54 | Контакторы КМИ в сборе с электротепловым реле в защитной оболочке являются комплектным устройством, состоящим из малогабаритного контактора КМИ, теплового реле РТИ, оболочки с сальниками и кнопок управления. Предназначены для дистанционного пуска непосредственным подключением к сети и остановки трехфазных асинхронных электродвигателей с короткозамкнутым ротором на напряжение переменного тока до 400 В, а также для защиты электродвигателей от перегрузок недопустимой продолжительности и сверхтоков, возникающих при обрыве одной из фаз. При применении контакторов КМИ 10910+КМИ 23211 используется пластиковая оболочка, контакторов КМИ 34012+КМИ 49512 - металлическая оболочка. | выставлен |  |  |  |  | Общий каталог/Низковольтное оборудование/Контакторы | кг | RUR | Включая НДС: 20.00 % |  | 0.009 кг | http://catalog.raec.su/media/images/e5c/e5c9ecabadc24f092e1dbe5887e66d6b.jpg |  |  | KKM16-012-220-00 |  |  | 3496.99 |  |  | 2 |  |  | IEK (ИЭК) | Магнитный пускатель/контактор перемен. тока (AC) | Кол-во в упаковке 4. Малая (4 шт)
344355 | IEK Контактор КМИ11860 18А в оболочке Ue=220В/АС3 IP54 |  |  | IEK Контактор КМИ11860 18А в оболочке Ue=220В/АС3 IP54 | Контакторы КМИ в сборе с электротепловым реле в защитной оболочке являются комплектным устройством, состоящим из малогабаритного контактора КМИ, теплового реле РТИ, оболочки с сальниками и кнопок управления. Предназначены для дистанционного пуска непосредственным подключением к сети и остановки трехфазных асинхронных электродвигателей с короткозамкнутым ротором на напряжение переменного тока до 400 В, а также для защиты электродвигателей от перегрузок недопустимой продолжительности и сверхтоков, возникающих при обрыве одной из фаз. При применении контакторов КМИ 10910+КМИ 23211 используется пластиковая оболочка, контакторов КМИ 34012+КМИ 49512 - металлическая оболочка. | выставлен |  |  |  |  | Общий каталог/Низковольтное оборудование/Контакторы | кг | RUR | Включая НДС: 20.00 % |  | 0.012 кг | http://catalog.raec.su/media/images/e5c/e5c9ecabadc24f092e1dbe5887e66d6b.jpg |  |  | KKM16-018-220-00 |  |  | 3681.3 |  |  | 3 |  |  | IEK (ИЭК) | Магнитный пускатель/контактор перемен. тока (AC) | Кол-во в упаковке 5. Малая (5 шт)
344361 | IEK Контактор КМИ11260 12А в оболочке Ue=380В/АС3 IP54 |  |  | IEK Контактор КМИ11260 12А в оболочке Ue=380В/АС3 IP54 | Контакторы КМИ в сборе с электротепловым реле в защитной оболочке являются комплектным устройством, состоящим из малогабаритного контактора КМИ, теплового реле РТИ, оболочки с сальниками и кнопок управления. Предназначены для дистанционного пуска непосредственным подключением к сети и остановки трехфазных асинхронных электродвигателей с короткозамкнутым ротором на напряжение переменного тока до 400 В, а также для защиты электродвигателей от перегрузок недопустимой продолжительности и сверхтоков, возникающих при обрыве одной из фаз. При применении контакторов КМИ 10910+КМИ 23211 используется пластиковая оболочка, контакторов КМИ 34012+КМИ 49512 - металлическая оболочка. | выставлен |  |  |  |  | Общий каталог/Низковольтное оборудование/Контакторы | кг | RUR | Включая НДС: 20.00 % |  | 0.011 кг | http://catalog.raec.su/media/images/e5c/e5c9ecabadc24f092e1dbe5887e66d6b.jpg |  |  | KKM16-012-380-00 |  |  | 3496.99 |  |  | 4 |  |  | IEK (ИЭК) | Магнитный пускатель/контактор перемен. тока (AC) | Кол-во в упаковке 4. Малая (4 шт)
344394 | IEK Изолятор SM51 (М8) силовой |  |  | IEK Изолятор SM51 (М8) силовой | Изоляторы шинные служат для крепления токоведущих шин внутри силовых шкафов и сборок с целью фиксации и изоляции токоведущих частей от корпуса и панелей сборки, с последующим подключением силовых проводников для распределения электроэнергии внутри щита.Изолятор крепится с одной стороны с помощью болта к монтажной пластине или корпусу, с другой стороны к изолятору крепится токоведущая шина. Каждая шина устанавливается минимум на двух изоляторах (на концах шины), а так же возможна установка промежуточных изоляторов (в зависимости от схемы монтажа и длины шины). | выставлен |  |  |  |  | Общий каталог/Щиты и шкафы, шинопровод/Системы сборных шин | кг | RUR | Включая НДС: 20.00 % |  | 0.001 кг | http://catalog.raec.su/media/images/7ce/7cee2053161c410418c2bf33cf6b25d2.jpg |  |  | YIS11-51-15 |  |  | 106.078 |  |  | 18 |  |  | IEK (ИЭК) | Шинодержатель (шинный изолятор) | Кол-во в упаковке 10. Малая (10 шт)
344395 | IEK Изолятор SM76 (М10) силовой |  |  | IEK Изолятор SM76 (М10) силовой | Изоляторы шинные служат для крепления токоведущих шин внутри силовых шкафов и сборок с целью фиксации и изоляции токоведущих частей от корпуса и панелей сборки, с последующим подключением силовых проводников для распределения электроэнергии внутри щита.Изолятор крепится с одной стороны с помощью болта к монтажной пластине или корпусу, с другой стороны к изолятору крепится токоведущая шина. Каждая шина устанавливается минимум на двух изоляторах (на концах шины), а так же возможна установка промежуточных изоляторов (в зависимости от схемы монтажа и длины шины). | выставлен |  |  |  |  | Общий каталог/Щиты и шкафы, шинопровод/Системы сборных шин | кг | RUR | Включая НДС: 20.00 % |  | 0.003 кг | http://catalog.raec.su/media/images/04c/04c9aaca8f87d02f847890971de8f9d5.jpg |  |  | YIS11-76-25 |  |  | 251.51 |  |  | 8 |  |  | IEK (ИЭК) | Шинодержатель (шинный изолятор) | Кол-во в упаковке 10. Малая (10 шт)
344396 | IEK Изолятор SM35 (М8) силовой |  |  | IEK Изолятор SM35 (М8) силовой | Изоляторы шинные служат для крепления токоведущих шин внутри силовых шкафов и сборок с целью фиксации и изоляции токоведущих частей от корпуса и панелей сборки, с последующим подключением силовых проводников для распределения электроэнергии внутри щита.Изолятор крепится с одной стороны с помощью болта к монтажной пластине или корпусу, с другой стороны к изолятору крепится токоведущая шина. Каждая шина устанавливается минимум на двух изоляторах (на концах шины), а так же возможна установка промежуточных изоляторов (в зависимости от схемы монтажа и длины шины). | выставлен |  |  |  |  | Общий каталог/Щиты и шкафы, шинопровод/Системы сборных шин | кг | RUR | Включая НДС: 20.00 % |  | 0.0007 кг | http://catalog.raec.su/media/images/0c9/0c939b0bb404fd1027f7caaa8401c3bc.jpg |  |  | YIS11-35-10 |  |  | 85.596 |  |  | 0 |  |  | IEK (ИЭК) | Шинодержатель (шинный изолятор) | Кол-во в упаковке 10. Малая (10 шт)
344397 | IEK Изолятор SM25 (М6) силовой |  |  | IEK Изолятор SM25 (М6) силовой | Изоляторы шинные служат для крепления токоведущих шин внутри силовых шкафов и сборок с целью фиксации и изоляции токоведущих частей от корпуса и панелей сборки, с последующим подключением силовых проводников для распределения электроэнергии внутри щита.Изолятор крепится с одной стороны с помощью болта к монтажной пластине или корпусу, с другой стороны к изолятору крепится токоведущая шина. Каждая шина устанавливается минимум на двух изоляторах (на концах шины), а так же возможна установка промежуточных изоляторов (в зависимости от схемы монтажа и длины шины). | выставлен |  |  |  |  | Общий каталог/Щиты и шкафы, шинопровод/Системы сборных шин | кг | RUR | Включая НДС: 20.00 % |  | 0.0006 кг | http://catalog.raec.su/media/images/063/063ffe23648f9a0b6b89acbe70900b50.jpg |  |  | YIS11-25-06 |  |  | 51.982 |  |  | 0 |  |  | IEK (ИЭК) | Шинодержатель (шинный изолятор) | Кол-во в упаковке 10. Малая (10 шт)
344398 | IEK Изолятор SM30 (М8) силовой |  |  | IEK Изолятор SM30 (М8) силовой | Изоляторы шинные служат для крепления токоведущих шин внутри силовых шкафов и сборок с целью фиксации и изоляции токоведущих частей от корпуса и панелей сборки, с последующим подключением силовых проводников для распределения электроэнергии внутри щита.Изолятор крепится с одной стороны с помощью болта к монтажной пластине или корпусу, с другой стороны к изолятору крепится токоведущая шина. Каждая шина устанавливается минимум на двух изоляторах (на концах шины), а так же возможна установка промежуточных изоляторов (в зависимости от схемы монтажа и длины шины). | выставлен |  |  |  |  | Общий каталог/Щиты и шкафы, шинопровод/Системы сборных шин | кг | RUR | Включая НДС: 20.00 % |  | 0.0007 кг | http://catalog.raec.su/media/images/520/520de63ec8b5a4f2146e7c28ca88cd58.jpg |  |  | YIS11-30-08 |  |  | 61.81 |  |  | 0 |  |  | IEK (ИЭК) | Шинодержатель (шинный изолятор) | Кол-во в упаковке 10. Малая (10 шт)
344399 | IEK Изолятор SM40 (М8) силовой с болтом |  |  | IEK Изолятор SM40 (М8) силовой с болтом | Изоляторы шинные служат для крепления токоведущих шин внутри силовых шкафов и сборок с целью фиксации и изоляции токоведущих частей от корпуса и панелей сборки, с последующим подключением силовых проводников для распределения электроэнергии внутри щита.Изолятор крепится с одной стороны с помощью болта к монтажной пластине или корпусу, с другой стороны к изолятору крепится токоведущая шина. Каждая шина устанавливается минимум на двух изоляторах (на концах шины), а так же возможна установка промежуточных изоляторов (в зависимости от схемы монтажа и длины шины). | выставлен |  |  |  |  | Общий каталог/Щиты и шкафы, шинопровод/Системы сборных шин | кг | RUR | Включая НДС: 20.00 % |  | 0.001 кг | http://catalog.raec.su/media/images/7a0/7a0c08b9b72076deb32dad0263a30f75.jpg |  |  | YIS11-40-12-B |  |  | 103.628 |  |  | 0 |  |  | IEK (ИЭК) | Шинодержатель (шинный изолятор) | Кол-во в упаковке 10. Малая (10 шт)
344400 | IEK Изолятор SM51 (М8) силовой с болтом |  |  | IEK Изолятор SM51 (М8) силовой с болтом | Изоляторы шинные служат для крепления токоведущих шин внутри силовых шкафов и сборок с целью фиксации и изоляции токоведущих частей от корпуса и панелей сборки, с последующим подключением силовых проводников для распределения электроэнергии внутри щита.Изолятор крепится с одной стороны с помощью болта к монтажной пластине или корпусу, с другой стороны к изолятору крепится токоведущая шина. Каждая шина устанавливается минимум на двух изоляторах (на концах шины), а так же возможна установка промежуточных изоляторов (в зависимости от схемы монтажа и длины шины). | выставлен |  |  |  |  | Общий каталог/Щиты и шкафы, шинопровод/Системы сборных шин | кг | RUR | Включая НДС: 20.00 % |  | 0.001 кг | http://catalog.raec.su/media/images/91a/91a7cb9dd7e15ce59e357f1c5b755719.jpg |  |  | YIS11-51-15-B |  |  | 112.756 |  |  | 0 |  |  | IEK (ИЭК) | Шинодержатель (шинный изолятор) | Кол-во в упаковке 10. Малая (10 шт)
344415 | IEK Пресс гидравлический ручной ПГР-70 |  |  | IEK Пресс гидравлический ручной ПГР-70 | Гидравлические прессы позволяют создавать механические соединения типа кабельная жила-гильза или кабельная жила-наконечник с помощью механической опрессовки. Прессы снабжены сменными матрицами, предназначенными для различных сечений жил.Гидравлические прессы значительно облегчают процесс опрессовки так как требуют применения меньших усилий, чем механические прессы. | выставлен |  |  |  |  | Общий каталог/Инструмент, измерительные приборы и средства защиты/Инструменты для опрессовки, резки и изоляции | кг | RUR | Включая НДС: 20.00 % |  | 0.004 кг | http://catalog.raec.su/media/images/dae/dae86900c6afd804886e8d523876ad67.jpg |  |  | TKL10-001 |  |  | 6086.808 |  |  | 2 |  |  | IEK (ИЭК) | Инструмент для опрессовки кабельных наконечников, гильз и разъемов для экрана | Кол-во в упаковке 1. Малая (1 шт)
344423 | IEK Клещи обжимные КО-01 1,5-6мм |  |  | IEK Клещи обжимные КО-01 1,5-6мм | Клещи обжимные КО-01 предназначены для опрессовки основных видов и типоразмеров наконечников, таких как НВИ, НКИ, НИК, РпИп, РпИм, РшИп, РшИм.На губках клещей КО-1 нанесена идентификационная цветовая маркировка, соответствующая цвету изолирующей манжеты используемых наконечников: красная, синяя и желтая.Клещи, изготовленные из 3-мм закаленной стали, имеют храповой механизм, удобные ручки, точно подогнанные матрицы. Оборудованы специальным приспособлением, позволяющим разблокировать их из любого положения.Эргономичный дизайн, небольшие размеры и вес, простота и надежность в обращении делают работу с этими клещами не только быстрой и удобной, но и приятной. | выставлен |  |  |  |  | Общий каталог/Инструмент, измерительные приборы и средства защиты/Инструменты для опрессовки, резки и изоляции | кг | RUR | Включая НДС: 20.00 % |  | 0.011 кг | http://catalog.raec.su/media/images/e3d/e3d79b9bfd925be61df6f3ad9f0b1e2c.jpg |  |  | TKL10-D15-006 |  |  | 2127.076 |  |  | 3 |  |  | IEK (ИЭК) | Инструмент для опрессовки кабельных наконечников, гильз и разъемов для экрана | Кол-во в упаковке 1. Малая (1 шт)
344437 | IEK DIN-рейка (125см) оцинкованная |  |  | IEK DIN-рейка (125см) оцинкованная | DIN-рейки перфорированные торговой марки IEK используются для крепления автоматических выключателей, модульного оборудования и другой аппаратуры. Изготавливаются из оцинкованной стали. | выставлен |  |  |  |  | Общий каталог/Щиты и шкафы, шинопровод/Аксессуары и вспомогательное оборудование для щитов и шкафов | кг | RUR | Включая НДС: 20.00 % |  | 0.007 кг | http://catalog.raec.su/media/images/d1c/d1ce8711a9c5b51905f34eca0a29cea8.jpg |  |  | YDN10-0125 |  |  | 147.098 |  |  | 108 |  |  | IEK (ИЭК) | Монтажная рейка (DIN-рейка/ G-рейка/ со спец. профилем) | Кол-во в упаковке 20. Малая (20 шт) | Высота: 7,5мм.
344438 | IEK DIN-рейка (30см) оцинкованная |  |  | IEK DIN-рейка (30см) оцинкованная | DIN-рейки перфорированные торговой марки IEK используются для крепления автоматических выключателей, модульного оборудования и другой аппаратуры. Изготавливаются из оцинкованной стали. | выставлен |  |  |  |  | Общий каталог/Щиты и шкафы, шинопровод/Аксессуары и вспомогательное оборудование для щитов и шкафов | кг | RUR | Включая НДС: 20.00 % |  | 0.004 кг | http://catalog.raec.su/media/images/d1c/d1ce8711a9c5b51905f34eca0a29cea8.jpg |  |  | YDN10-0030 |  |  | 36.498 |  |  | 38 |  |  | IEK (ИЭК) | Монтажная рейка (DIN-рейка/ G-рейка/ со спец. профилем) | Кол-во в упаковке 50. Малая (50 шт) | Высота: 7,5мм.
344439 | IEK DIN-рейка (60см) оцинкованная |  |  | IEK DIN-рейка (60см) оцинкованная | DIN-рейки перфорированные торговой марки IEK используются для крепления автоматических выключателей, модульного оборудования и другой аппаратуры. Изготавливаются из оцинкованной стали. | выставлен |  |  |  |  | Общий каталог/Щиты и шкафы, шинопровод/Аксессуары и вспомогательное оборудование для щитов и шкафов | кг | RUR | Включая НДС: 20.00 % |  | 0.004 кг | http://catalog.raec.su/media/images/d1c/d1ce8711a9c5b51905f34eca0a29cea8.jpg |  |  | YDN10-0060 |  |  | 72.954 |  |  | 39 |  |  | IEK (ИЭК) | Монтажная рейка (DIN-рейка/ G-рейка/ со спец. профилем) | Кол-во в упаковке 20. Малая (20 шт) | Высота: 7,5мм.
344440 | IEK DIN-рейка (10см) оцинкованная |  |  | IEK DIN-рейка (10см) оцинкованная | DIN-рейки перфорированные торговой марки IEK используются для крепления автоматических выключателей, модульного оборудования и другой аппаратуры. Изготавливаются из оцинкованной стали. | выставлен |  |  |  |  | Общий каталог/Щиты и шкафы, шинопровод/Аксессуары и вспомогательное оборудование для щитов и шкафов | кг | RUR | Включая НДС: 20.00 % |  | 0.001 кг | http://catalog.raec.su/media/images/d1c/d1ce8711a9c5b51905f34eca0a29cea8.jpg |  |  | YDN10-00100 |  |  | 14.868 |  |  | 107 |  |  | IEK (ИЭК) | Монтажная рейка (DIN-рейка/ G-рейка/ со спец. профилем) | Кол-во в упаковке 50. Малая (50 шт) | Высота: 7,5мм.
344441 | IEK DIN-рейка (20см) оцинкованная |  |  | IEK DIN-рейка (20см) оцинкованная | DIN-рейки перфорированные торговой марки IEK используются для крепления автоматических выключателей, модульного оборудования и другой аппаратуры. Изготавливаются из оцинкованной стали. | выставлен |  |  |  |  | Общий каталог/Щиты и шкафы, шинопровод/Аксессуары и вспомогательное оборудование для щитов и шкафов | кг | RUR | Включая НДС: 20.00 % |  | 0.002 кг | http://catalog.raec.su/media/images/d1c/d1ce8711a9c5b51905f34eca0a29cea8.jpg |  |  | YDN10-0020 |  |  | 24.71 |  |  | 46 |  |  | IEK (ИЭК) | Монтажная рейка (DIN-рейка/ G-рейка/ со спец. профилем) | Кол-во в упаковке 50. Малая (50 шт) | Высота: 7,5мм.
344442 | IEK DIN-рейка (13см) оцинкованная |  |  | IEK DIN-рейка (13см) оцинкованная | DIN-рейки перфорированные торговой марки IEK используются для крепления автоматических выключателей, модульного оборудования и другой аппаратуры. Изготавливаются из оцинкованной стали. | выставлен |  |  |  |  | Общий каталог/Щиты и шкафы, шинопровод/Аксессуары и вспомогательное оборудование для щитов и шкафов | кг | RUR | Включая НДС: 20.00 % |  | 0.001 кг | http://catalog.raec.su/media/images/d1c/d1ce8711a9c5b51905f34eca0a29cea8.jpg |  |  | YDN10-0013 |  |  | 18.536 |  |  | 47 |  |  | IEK (ИЭК) | Монтажная рейка (DIN-рейка/ G-рейка/ со спец. профилем) | Кол-во в упаковке 50. Малая (50 шт) | Высота: 7,5мм.
344443 | IEK DIN-рейка (25см) оцинкованная |  |  | IEK DIN-рейка (25см) оцинкованная | DIN-рейки перфорированные торговой марки IEK используются для крепления автоматических выключателей, модульного оборудования и другой аппаратуры. Изготавливаются из оцинкованной стали. | выставлен |  |  |  |  | Общий каталог/Щиты и шкафы, шинопровод/Аксессуары и вспомогательное оборудование для щитов и шкафов | кг | RUR | Включая НДС: 20.00 % |  | 0.003 кг | http://catalog.raec.su/media/images/d1c/d1ce8711a9c5b51905f34eca0a29cea8.jpg |  |  | YDN10-0025 |  |  | 30.394 |  |  | 30 |  |  | IEK (ИЭК) | Монтажная рейка (DIN-рейка/ G-рейка/ со спец. профилем) | Кол-во в упаковке 50. Малая (50 шт) | Высота: 7,5мм.
344447 | IEK Коробка КМ41235 распаячная для о/п 85х85х40мм IP44 (RAL7035, 6 гермовводов) |  |  | IEK Коробка КМ41235 распаячная для о/п 85х85х40мм IP44 (RAL7035, 6 гермовводов) | Монтажные коробки для открытого монтажа предназначены для разветвления проводов и кабелей, также для скрытия и дополнительной защиты мест коммутации. Коробки для открытого монтажа используются как часть системы электрической канализации, состоящей из жестких и гофрированных труб. Некоторые типы коробок (степень защиты IP44, IP55) могут быть использованы на открытом воздухе, а также во влажных и пыльных помещениях. | выставлен |  |  |  |  | Общий каталог/Материалы для монтажа/Монтажные коробки и аксессуары | кг | RUR | Включая НДС: 20.00 % |  | 0.027 кг | http://catalog.raec.su/media/images/d54/d546fdf3d29b128ce6f1d533a42718d1.jpg |  |  | UKO11-085-085-040-K41-44 |  |  | 54.936 |  |  | 129 |  |  | IEK (ИЭК) | Коробка/корпус для наружного монтажа на стену/потолок | Кол-во в упаковке 60. Малая (60 шт) | Ширина: 85мм. Глубина: 40мм. Не содержит (без) галогенов: да.
344448 | IEK Коробка КМ41212-04 распаячная для о/п 75х75х20мм сосна (с контактной группой) |  |  | IEK Коробка КМ41212-04 распаячная для о/п 75х75х20мм сосна (с контактной группой) | Монтажные коробки для открытого монтажа предназначены для разветвления проводов и кабелей, также для скрытия и дополнительной защиты мест коммутации. Коробки используются как часть системы электрической канализации, состоящей из кабельных каналов.Для удобства коммутации коробки поставляются в комплекте с клеммной колодкой.- Материал изготовления: полистирол.- Цвет: белый, слоновая кость, светлое дерево, сосна.- Степень защиты: IP20. | выставлен |  |  |  |  | Общий каталог/Материалы для монтажа/Монтажные коробки и аксессуары | кг | RUR | Включая НДС: 20.00 % |  | 0.016 кг | http://catalog.raec.su/media/images/4b7/4b708567f348e6c552252220f0989a5d.jpg |  |  | UKO10-075-075-020-K34 |  |  | 133.28 |  |  | 20 |  |  | IEK (ИЭК) | Клеммная распределительная коробка/бокс | Кол-во в упаковке 100. Малая (100 шт) | Ширина: 75мм. Глубина: 20мм. Не содержит (без) галогенов: да.
344449 | IEK Коробка КМ41233 распаячная для о/п 100х100х50мм IP44 (RAL7035, 6 гермовводов) |  |  | IEK Коробка КМ41233 распаячная для о/п 100х100х50мм IP44 (RAL7035, 6 гермовводов) | Монтажные коробки для открытого монтажа предназначены для разветвления проводов и кабелей, также для скрытия и дополнительной защиты мест коммутации. Коробки для открытого монтажа используются как часть системы электрической канализации, состоящей из жестких и гофрированных труб. Некоторые типы коробок (степень защиты IP44, IP55) могут быть использованы на открытом воздухе, а также во влажных и пыльных помещениях. | выставлен |  |  |  |  | Общий каталог/Материалы для монтажа/Монтажные коробки и аксессуары | кг | RUR | Включая НДС: 20.00 % |  | 0.053 кг | http://catalog.raec.su/media/images/810/81092483e6ef6992ff9bb105b36ed72a.jpg |  |  | UKO11-100-100-050-K41-44 |  |  | 89.208 |  |  | 148 |  |  | IEK (ИЭК) | Коробка/корпус для наружного монтажа на стену/потолок | Кол-во в упаковке 48. Малая (48 шт) | Ширина: 100мм. Глубина: 50мм. Не содержит (без) галогенов: да.
344450 | IEK Коробка КМ41234 распаячная для о/п 100х100х50мм IP55 (RAL7035, 6 гермовводов) |  |  | IEK Коробка КМ41234 распаячная для о/п 100х100х50мм IP55 (RAL7035, 6 гермовводов) | Монтажные коробки для открытого монтажа предназначены для разветвления проводов и кабелей, также для скрытия и дополнительной защиты мест коммутации. Коробки для открытого монтажа используются как часть системы электрической канализации, состоящей из жестких и гофрированных труб. Некоторые типы коробок (степень защиты IP44, IP55) могут быть использованы на открытом воздухе, а также во влажных и пыльных помещениях. | выставлен |  |  |  |  | Общий каталог/Материалы для монтажа/Монтажные коробки и аксессуары | кг | RUR | Включая НДС: 20.00 % |  | 0.048 кг | http://catalog.raec.su/media/images/810/81092483e6ef6992ff9bb105b36ed72a.jpg |  |  | UKO11-100-100-050-K41-55 |  |  | 94.038 |  |  | 351 |  |  | IEK (ИЭК) | Коробка/корпус для наружного монтажа на стену/потолок | Кол-во в упаковке 48. Малая (48 шт) | Ширина: 100мм. Глубина: 50мм. Не содержит (без) галогенов: да.
344451 | IEK Коробка КМ41212-01 распаячная для о/п 75х75х20мм белая (с контактной группой) |  |  | IEK Коробка КМ41212-01 распаячная для о/п 75х75х20мм белая (с контактной группой) | Монтажные коробки для открытого монтажа предназначены для разветвления проводов и кабелей, также для скрытия и дополнительной защиты мест коммутации. Коробки используются как часть системы электрической канализации, состоящей из кабельных каналов.Для удобства коммутации коробки поставляются в комплекте с клеммной колодкой.- Материал изготовления: полистирол.- Цвет: белый, слоновая кость, светлое дерево, сосна.- Степень защиты: IP20. | выставлен |  |  |  |  | Общий каталог/Материалы для монтажа/Монтажные коробки и аксессуары | кг | RUR | Включая НДС: 20.00 % |  | 0.016 кг | http://catalog.raec.su/media/images/275/27525aaf5d71810ef5b8a46bed1d559f.jpg |  |  | UKO10-075-075-020-K01 |  |  | 88.452 |  |  | 47 |  |  | IEK (ИЭК) | Клеммная распределительная коробка/бокс | Кол-во в упаковке 100. Малая (100 шт) | Ширина: 75мм. Глубина: 20мм. Не содержит (без) галогенов: да.
344452 | IEK Коробка КМ41242 распаячная для о/п 150х110х70 мм IP55 (RAL7035, 10 гермовводов) |  |  | IEK Коробка КМ41242 распаячная для о/п 150х110х70 мм IP55 (RAL7035, 10 гермовводов) | Монтажные коробки для открытого монтажа предназначены для разветвления проводов и кабелей, также для скрытия и дополнительной защиты мест коммутации. Коробки для открытого монтажа используются как часть системы электрической канализации, состоящей из жестких и гофрированных труб. Некоторые типы коробок (степень защиты IP44, IP55) могут быть использованы на открытом воздухе, а также во влажных и пыльных помещениях. | выставлен |  |  |  |  | Общий каталог/Материалы для монтажа/Монтажные коробки и аксессуары | кг | RUR | Включая НДС: 20.00 % |  | 0.054 кг | http://catalog.raec.su/media/images/18a/18a120992b14383420aec93b12d0f3b0.jpg |  |  | UKO10-150-110-070-K41-55 |  |  | 225.666 |  |  | 0 |  |  | IEK (ИЭК) | Коробка/корпус для наружного монтажа на стену/потолок | Кол-во в упаковке 30. Малая (30 шт) | Ширина: 150мм. Глубина: 70мм. Не содержит (без) галогенов: да.
344453 | IEK Коробка КМ41241 распаячная для о/п 150х110х70 мм IP44 (RAL7035, 10 гермовводов) |  |  | IEK Коробка КМ41241 распаячная для о/п 150х110х70 мм IP44 (RAL7035, 10 гермовводов) | Монтажные коробки для открытого монтажа предназначены для разветвления проводов и кабелей, также для скрытия и дополнительной защиты мест коммутации. Коробки для открытого монтажа используются как часть системы электрической канализации, состоящей из жестких и гофрированных труб. Некоторые типы коробок (степень защиты IP44, IP55) могут быть использованы на открытом воздухе, а также во влажных и пыльных помещениях. | выставлен |  |  |  |  | Общий каталог/Материалы для монтажа/Монтажные коробки и аксессуары | кг | RUR | Включая НДС: 20.00 % |  | 0.054 кг | http://catalog.raec.su/media/images/346/346d57a381dd715068f104397594f88e.jpg |  |  | UKO10-150-110-070-K41-44 |  |  | 211.19 |  |  | 54 |  |  | IEK (ИЭК) | Коробка/корпус для наружного монтажа на стену/потолок | Кол-во в упаковке 30. Малая (30 шт) | Ширина: 150мм. Глубина: 70мм. Не содержит (без) галогенов: да.
344455 | IEK Коробка КМ41219 распаячная для о/п 100х100х29 мм белая (с контактной группой) |  |  | IEK Коробка КМ41219 распаячная для о/п 100х100х29 мм белая (с контактной группой) | Монтажные коробки для открытого монтажа предназначены для разветвления проводов и кабелей, также для скрытия и дополнительной защиты мест коммутации. Коробки используются как часть системы электрической канализации, состоящей из кабельных каналов.Для удобства коммутации коробки поставляются в комплекте с клеммной колодкой.- Материал изготовления: полистирол.- Цвет: белый, слоновая кость, светлое дерево, сосна.- Степень защиты: IP20. | выставлен |  |  |  |  | Общий каталог/Материалы для монтажа/Монтажные коробки и аксессуары | кг | RUR | Включая НДС: 20.00 % |  | 0.017 кг | http://catalog.raec.su/media/images/275/27525aaf5d71810ef5b8a46bed1d559f.jpg |  |  | UKO10-100-100-029-K01 |  |  | 174.356 |  |  | 34 |  |  | IEK (ИЭК) | Клеммная распределительная коробка/бокс | Кол-во в упаковке 42. Малая (42 шт) | Ширина: 100мм. Глубина: 29мм. Не содержит (без) галогенов: да.
344461 | IEK Коробка универсальная КМКУ 88х88х44 ЭЛЕКОР |  |  | IEK Коробка универсальная КМКУ 88х88х44 ЭЛЕКОР | Предназначена для размещения в коробке электроустановочных изделий, имеет 2 съемные боковые стенки для соединения между собой необходимого количества универсальных коробок, также на одной боковой поверхности имеется перфорация для соединения с нужным размером кабель-канала. | выставлен |  |  |  |  | Общий каталог/Электроустановочные изделия/Рамки, суппорты, адаптеры и декоративные элементы для ЭУИ | кг | RUR | Включая НДС: 20.00 % |  | 0.0044 кг | http://catalog.raec.su/media/images/c2d/c2d9e21482bdb0c35ac828fbd1a193bb.jpg |  |  | CKK10D-U-1-K01 |  |  | 97.874 |  |  | 7 |  |  | IEK (ИЭК) | Корпус (адаптер) для накладного монтажа ЭУИ скрытой установки | Кол-во в упаковке 10. Малая (10 шт)
344462 | IEK Коробка КМ41236 распаячная для о/п 70х70х44 мм IP44 (RAL7035, 4 гермоввода, защелкивающаяся крышка) |  |  | IEK Коробка КМ41236 распаячная для о/п 70х70х44 мм IP44 (RAL7035, 4 гермоввода, защелкивающаяся крышка) | Монтажные коробки для открытого монтажа предназначены для разветвления проводов и кабелей, также для скрытия и дополнительной защиты мест коммутации. Коробки для открытого монтажа используются как часть системы электрической канализации, состоящей из жестких и гофрированных труб. Некоторые типы коробок (степень защиты IP44, IP55) могут быть использованы на открытом воздухе, а также во влажных и пыльных помещениях. | выставлен |  |  |  |  | Общий каталог/Материалы для монтажа/Монтажные коробки и аксессуары | кг | RUR | Включая НДС: 20.00 % |  | 0.027 кг | http://catalog.raec.su/media/images/abb/abbf5fab6faf88107f7c694a88a1ab69.jpg |  |  | UKOZ11-070-070-040-K41-44 |  |  | 55.37 |  |  | 66 |  |  | IEK (ИЭК) | Коробка/корпус для наружного монтажа на стену/потолок | Кол-во в упаковке 84. Малая (84 шт) | Ширина: 70мм. Глубина: 40мм. Не содержит (без) галогенов: да.
344473 | IEK Профиль перфорированный C-образный 2500х30х20мм |  |  | IEK Профиль перфорированный C-образный 2500х30х20мм | Системы подвесов для металлических лотков предназначены для монтажа металлических лотков (прокатных или проволочных) по элементам здания (потолок, стены, пол).Профиль перфорированный C-образный служит для монтажа кабельных трасс в потолочном исполнении, а так же для монтажа несущих конструкций, систем освещения, воздуховодов и трубной продукции. | выставлен |  |  |  |  | Общий каталог/Кабеленесущие системы (системы для прокладки кабеля)/Аксессуары для кабельных лотков универсальные | кг | RUR | Включая НДС: 20.00 % |  | 0.003 кг | http://catalog.raec.su/media/images/221/22135b436cfd014d63291a66ac32c938.jpg |  |  | CLP1C-020-030 |  |  | 726.768 |  |  | 46 |  |  | IEK (ИЭК) | Профиль монтажный для кабельного лотка | Кол-во в упаковке 2. Малая (2 шт) | Высота: 20мм. Ширина: 30мм.
344476 | IEK Изолента 0,18х19мм синяя 20 метров |  |  | IEK Изолента 0,18х19мм синяя 20 метров | Изоляционные ленты применяются при промышленных, строительных и бытовых работах для электроизоляции. Изолента торговой марки IEK изготавливается на основе поливинилхлорида. Используется в качестве изоляционного материала, обеспечивает герметичность, защиту от воздействия влаги, солей, слабых растворителей, и т.д.В ассортименте IEK представлена изолента семи цветов: белая, красная, синяя, желтая, зеленая, черная и желто-зеленая. | выставлен |  |  |  |  | Общий каталог/Материалы для монтажа/Изолента, лента сигнальная/оградительная | кг | RUR | Включая НДС: 20.00 % |  | 0.0015 кг | http://catalog.raec.su/media/images/e0d/e0d1e52ded4ced394cf864f36f286875.jpg |  |  | UIZ-20-10-K07 |  |  | 78.036 |  |  | 32 |  |  | IEK (ИЭК) | Лента клейкая / Изолента / Лента защитная | Кол-во в упаковке 10. Малая (10 шт) | Ширина: 19мм.
344477 | IEK Изолента 0,18х19 мм черная 20 метров |  |  | IEK Изолента 0,18х19 мм черная 20 метров | Изоляционные ленты применяются при промышленных, строительных и бытовых работах для электроизоляции. Изолента торговой марки IEK изготавливается на основе поливинилхлорида. Используется в качестве изоляционного материала, обеспечивает герметичность, защиту от воздействия влаги, солей, слабых растворителей, и т.д.В ассортименте IEK представлена изолента семи цветов: белая, красная, синяя, желтая, зеленая, черная и желто-зеленая. | выставлен |  |  |  |  | Общий каталог/Материалы для монтажа/Изолента, лента сигнальная/оградительная | кг | RUR | Включая НДС: 20.00 % |  | 0.0015 кг | http://catalog.raec.su/media/images/f59/f59e5c2c3c9c82a2e73f36fadb24d20e.jpg |  |  | UIZ-20-10-K02 |  |  | 78.036 |  |  | 61 |  |  | IEK (ИЭК) | Лента клейкая / Изолента / Лента защитная | Кол-во в упаковке 10. Малая (10 шт) | Ширина: 19мм.
344478 | IEK Изолента 0,18х19 мм белая 20 метров |  |  | IEK Изолента 0,18х19 мм белая 20 метров | Изоляционные ленты применяются при промышленных, строительных и бытовых работах для электроизоляции. Изолента торговой марки IEK изготавливается на основе поливинилхлорида. Используется в качестве изоляционного материала, обеспечивает герметичность, защиту от воздействия влаги, солей, слабых растворителей, и т.д.В ассортименте IEK представлена изолента семи цветов: белая, красная, синяя, желтая, зеленая, черная и желто-зеленая. | выставлен |  |  |  |  | Общий каталог/Материалы для монтажа/Изолента, лента сигнальная/оградительная | кг | RUR | Включая НДС: 20.00 % |  | 0.0015 кг | http://catalog.raec.su/media/images/f82/f824158cda3c6be15e3bb85efc727e81.jpg |  |  | UIZ-20-10-K01 |  |  | 78.036 |  |  | 0 |  |  | IEK (ИЭК) | Лента клейкая / Изолента / Лента защитная | Кол-во в упаковке 10. Малая (10 шт) | Ширина: 19мм.
344479 | IEK Изолента 0,13х15 мм синяя 20 метров |  |  | IEK Изолента 0,13х15 мм синяя 20 метров | Изоляционные ленты применяются при промышленных, строительных и бытовых работах для электроизоляции. Изолента торговой марки IEK изготавливается на основе поливинилхлорида. Используется в качестве изоляционного материала, обеспечивает герметичность, защиту от воздействия влаги, солей, слабых растворителей, и т.д.В ассортименте IEK представлена изолента семи цветов: белая, красная, синяя, желтая, зеленая, черная и желто-зеленая. | выставлен |  |  |  |  | Общий каталог/Материалы для монтажа/Изолента, лента сигнальная/оградительная | кг | RUR | Включая НДС: 20.00 % |  | 0.001 кг | http://catalog.raec.su/media/images/0d9/0d9135b0cbd8782225ec03736f75613e.jpg |  |  | UIZ-13-10-K07 |  |  | 53.032 |  |  | 40 |  |  | IEK (ИЭК) | Лента клейкая / Изолента / Лента защитная | Кол-во в упаковке 10. Малая (10 шт) | Ширина: 15мм.
344480 | IEK Изолента 0,13х15 мм черная 20 метров |  |  | IEK Изолента 0,13х15 мм черная 20 метров | Изоляционные ленты применяются при промышленных, строительных и бытовых работах для электроизоляции. Изолента торговой марки IEK изготавливается на основе поливинилхлорида. Используется в качестве изоляционного материала, обеспечивает герметичность, защиту от воздействия влаги, солей, слабых растворителей, и т.д.В ассортименте IEK представлена изолента семи цветов: белая, красная, синяя, желтая, зеленая, черная и желто-зеленая. | выставлен |  |  |  |  | Общий каталог/Материалы для монтажа/Изолента, лента сигнальная/оградительная | кг | RUR | Включая НДС: 20.00 % |  | 0.001 кг | http://catalog.raec.su/media/images/d23/d23e074c69d36504b3a6023662489f4a.jpg |  |  | UIZ-13-10-K02 |  |  | 53.032 |  |  | 27 |  |  | IEK (ИЭК) | Лента клейкая / Изолента / Лента защитная | Кол-во в упаковке 10. Малая (10 шт) | Ширина: 15мм.
344481 | IEK Изолента 0,18х19 мм желто-зеленая 20 метров |  |  | IEK Изолента 0,18х19 мм желто-зеленая 20 метров | Изоляционные ленты применяются при промышленных, строительных и бытовых работах для электроизоляции. Изолента торговой марки IEK изготавливается на основе поливинилхлорида. Используется в качестве изоляционного материала, обеспечивает герметичность, защиту от воздействия влаги, солей, слабых растворителей, и т.д.В ассортименте IEK представлена изолента семи цветов: белая, красная, синяя, желтая, зеленая, черная и желто-зеленая. | выставлен |  |  |  |  | Общий каталог/Материалы для монтажа/Изолента, лента сигнальная/оградительная | кг | RUR | Включая НДС: 20.00 % |  | 0.0015 кг | http://catalog.raec.su/media/images/379/379c1d23281aba7b63307e0664287fec.jpg |  |  | UIZ-20-10-K52 |  |  | 93.548 |  |  | 0 |  |  | IEK (ИЭК) | Лента клейкая / Изолента / Лента защитная | Кол-во в упаковке 10. Малая (10 шт) | Ширина: 19мм.
344482 | IEK Изолента 0,18х19 мм красная 20 метров |  |  | IEK Изолента 0,18х19 мм красная 20 метров | Изоляционные ленты применяются при промышленных, строительных и бытовых работах для электроизоляции. Изолента торговой марки IEK изготавливается на основе поливинилхлорида. Используется в качестве изоляционного материала, обеспечивает герметичность, защиту от воздействия влаги, солей, слабых растворителей, и т.д.В ассортименте IEK представлена изолента семи цветов: белая, красная, синяя, желтая, зеленая, черная и желто-зеленая. | выставлен |  |  |  |  | Общий каталог/Материалы для монтажа/Изолента, лента сигнальная/оградительная | кг | RUR | Включая НДС: 20.00 % |  | 0.0015 кг | http://catalog.raec.su/media/images/01c/01cbfc53a9b436a8fa46e4fae8dea709.jpg |  |  | UIZ-20-10-K04 |  |  | 78.036 |  |  | 44 |  |  | IEK (ИЭК) | Лента клейкая / Изолента / Лента защитная | Кол-во в упаковке 10. Малая (10 шт) | Ширина: 19мм.
344483 | IEK Изолента 0,18х19 мм зеленая 20 метров |  |  | IEK Изолента 0,18х19 мм зеленая 20 метров | Изоляционные ленты применяются при промышленных, строительных и бытовых работах для электроизоляции. Изолента торговой марки IEK изготавливается на основе поливинилхлорида. Используется в качестве изоляционного материала, обеспечивает герметичность, защиту от воздействия влаги, солей, слабых растворителей, и т.д.В ассортименте IEK представлена изолента семи цветов: белая, красная, синяя, желтая, зеленая, черная и желто-зеленая. | выставлен |  |  |  |  | Общий каталог/Материалы для монтажа/Изолента, лента сигнальная/оградительная | кг | RUR | Включая НДС: 20.00 % |  | 0.0015 кг | http://catalog.raec.su/media/images/e7f/e7fbb60bf600d53bf432827a237bde2a.jpg |  |  | UIZ-20-10-K06 |  |  | 78.036 |  |  | 0 |  |  | IEK (ИЭК) | Лента клейкая / Изолента / Лента защитная | Кол-во в упаковке 10. Малая (10 шт) | Ширина: 19мм.
344484 | IEK Изолента 0,13х15 мм 20 метров белая |  |  | IEK Изолента 0,13х15 мм 20 метров белая | Изоляционные ленты применяются при промышленных, строительных и бытовых работах для электроизоляции. Изолента торговой марки IEK изготавливается на основе поливинилхлорида. Используется в качестве изоляционного материала, обеспечивает герметичность, защиту от воздействия влаги, солей, слабых растворителей, и т.д.В ассортименте IEK представлена изолента семи цветов: белая, красная, синяя, желтая, зеленая, черная и желто-зеленая. | выставлен |  |  |  |  | Общий каталог/Материалы для монтажа/Изолента, лента сигнальная/оградительная | кг | RUR | Включая НДС: 20.00 % |  | 0.001 кг | http://catalog.raec.su/media/images/134/1347c14c60f46cf259908cc5de1bddec.jpg |  |  | UIZ-13-10-K01 |  |  | 53.032 |  |  | 0 |  |  | IEK (ИЭК) | Лента клейкая / Изолента / Лента защитная | Кол-во в упаковке 10. Малая (10 шт) | Ширина: 15мм.
344485 | IEK Изолента 0,18х19 мм желтая 20 метров |  |  | IEK Изолента 0,18х19 мм желтая 20 метров | Изоляционные ленты применяются при промышленных, строительных и бытовых работах для электроизоляции. Изолента торговой марки IEK изготавливается на основе поливинилхлорида. Используется в качестве изоляционного материала, обеспечивает герметичность, защиту от воздействия влаги, солей, слабых растворителей, и т.д.В ассортименте IEK представлена изолента семи цветов: белая, красная, синяя, желтая, зеленая, черная и желто-зеленая. | выставлен |  |  |  |  | Общий каталог/Материалы для монтажа/Изолента, лента сигнальная/оградительная | кг | RUR | Включая НДС: 20.00 % |  | 0.0015 кг | http://catalog.raec.su/media/images/8ef/8efad8855da49cd6a5b8738d51f4fd54.jpg |  |  | UIZ-20-10-K05 |  |  | 78.036 |  |  | 20 |  |  | IEK (ИЭК) | Лента клейкая / Изолента / Лента защитная | Кол-во в упаковке 10. Малая (10 шт) | Ширина: 19мм.
344486 | IEK Изолента 0,13х15 мм 20 метров желто-зеленая |  |  | IEK Изолента 0,13х15 мм 20 метров желто-зеленая | Изоляционные ленты применяются при промышленных, строительных и бытовых работах для электроизоляции. Изолента торговой марки IEK изготавливается на основе поливинилхлорида. Используется в качестве изоляционного материала, обеспечивает герметичность, защиту от воздействия влаги, солей, слабых растворителей, и т.д.В ассортименте IEK представлена изолента семи цветов: белая, красная, синяя, желтая, зеленая, черная и желто-зеленая. | выставлен |  |  |  |  | Общий каталог/Материалы для монтажа/Изолента, лента сигнальная/оградительная | кг | RUR | Включая НДС: 20.00 % |  | 0.001 кг | http://catalog.raec.su/media/images/0fa/0fafc13ec024007899dda65b8a61c199.jpg |  |  | UIZ-13-10-K52 |  |  | 62.804 |  |  | 31 |  |  | IEK (ИЭК) | Лента клейкая / Изолента / Лента защитная | Кол-во в упаковке 10. Малая (10 шт) | Ширина: 15мм.
344487 | IEK Изолента 0,13х15 мм 20 метров красная |  |  | IEK Изолента 0,13х15 мм 20 метров красная | Изоляционные ленты применяются при промышленных, строительных и бытовых работах для электроизоляции. Изолента торговой марки IEK изготавливается на основе поливинилхлорида. Используется в качестве изоляционного материала, обеспечивает герметичность, защиту от воздействия влаги, солей, слабых растворителей, и т.д.В ассортименте IEK представлена изолента семи цветов: белая, красная, синяя, желтая, зеленая, черная и желто-зеленая. | выставлен |  |  |  |  | Общий каталог/Материалы для монтажа/Изолента, лента сигнальная/оградительная | кг | RUR | Включая НДС: 20.00 % |  | 0.001 кг | http://catalog.raec.su/media/images/c74/c744a96d9aba762311869a12d89ef0ad.jpg |  |  | UIZ-13-10-K04 |  |  | 53.032 |  |  | 32 |  |  | IEK (ИЭК) | Лента клейкая / Изолента / Лента защитная | Кол-во в упаковке 10. Малая (10 шт) | Ширина: 15мм.
344488 | IEK Изолента 0,13х15 мм зеленая 20 метров |  |  | IEK Изолента 0,13х15 мм зеленая 20 метров | Изоляционные ленты применяются при промышленных, строительных и бытовых работах для электроизоляции. Изолента торговой марки IEK изготавливается на основе поливинилхлорида. Используется в качестве изоляционного материала, обеспечивает герметичность, защиту от воздействия влаги, солей, слабых растворителей, и т.д.В ассортименте IEK представлена изолента семи цветов: белая, красная, синяя, желтая, зеленая, черная и желто-зеленая. | выставлен |  |  |  |  | Общий каталог/Материалы для монтажа/Изолента, лента сигнальная/оградительная | кг | RUR | Включая НДС: 20.00 % |  | 0.001 кг | http://catalog.raec.su/media/images/532/532b60216422d4a19a781b4263c6eb82.jpg |  |  | UIZ-13-10-K06 |  |  | 53.032 |  |  | 15 |  |  | IEK (ИЭК) | Лента клейкая / Изолента / Лента защитная | Кол-во в упаковке 10. Малая (10 шт) | Ширина: 15мм.
344489 | IEK Изолента 0,13х15 мм желтая 20 метров |  |  | IEK Изолента 0,13х15 мм желтая 20 метров | Изоляционные ленты применяются при промышленных, строительных и бытовых работах для электроизоляции. Изолента торговой марки IEK изготавливается на основе поливинилхлорида. Используется в качестве изоляционного материала, обеспечивает герметичность, защиту от воздействия влаги, солей, слабых растворителей, и т.д.В ассортименте IEK представлена изолента семи цветов: белая, красная, синяя, желтая, зеленая, черная и желто-зеленая. | выставлен |  |  |  |  | Общий каталог/Материалы для монтажа/Изолента, лента сигнальная/оградительная | кг | RUR | Включая НДС: 20.00 % |  | 0.001 кг | http://catalog.raec.su/media/images/129/129915aa7ec60c912c0838ce756b6c04.jpg |  |  | UIZ-13-10-K05 |  |  | 53.032 |  |  | 29 |  |  | IEK (ИЭК) | Лента клейкая / Изолента / Лента защитная | Кол-во в упаковке 10. Малая (10 шт) | Ширина: 15мм.
344609 | IEK TITAN Корпус металлический ЩУ 3/1-1 (445х400х150мм) У1 IP66 |  |  | IEK TITAN Корпус металлический ЩУ 3/1-1 (445х400х150мм) У1 IP66 | Предназначены для сборки вводно-учетных электрощитов с применением модульной аппаратуры, для ввода и учета электроэнергии в жилых и производственных помещениях. | выставлен |  |  |  |  | Общий каталог/Щиты и шкафы, шинопровод/Корпуса шкафов готовые | кг | RUR | Включая НДС: 20.00 % |  | 0.03 кг | http://catalog.raec.su/media/images/63b/63b3812fe2f34dfdf5df85f756586faf.jpg |  |  | MKM51-N-09-54 |  |  | 4616.892 |  |  | 5 |  |  | IEK (ИЭК) | Корпус/бокс под счетчик электроэнергии (без оборудования) | Кол-во в упаковке 1. Малая (1 шт) | Высота: 445мм. Ширина: 400мм. Глубина: 150мм.
344610 | IEK TITAN Корпус металлический ЩУ 1/1-1 (310х300х150мм) У1 IP66 |  |  | IEK TITAN Корпус металлический ЩУ 1/1-1 (310х300х150мм) У1 IP66 | Предназначены для сборки вводно-учетных электрощитов с применением модульной аппаратуры, для ввода и учета электроэнергии в жилых и производственных помещениях. | выставлен |  |  |  |  | Общий каталог/Щиты и шкафы, шинопровод/Корпуса шкафов готовые | кг | RUR | Включая НДС: 20.00 % |  | 0.018 кг | http://catalog.raec.su/media/images/61a/61ad7c7c93cbb271fea88a625a7e8bad.jpg |  |  | MKM51-N-04-54 |  |  | 3102.064 |  |  | 13 |  |  | IEK (ИЭК) | Корпус/бокс под счетчик электроэнергии (без оборудования) | Кол-во в упаковке 1. Малая (1 шт) | Высота: 310мм. Ширина: 300мм. Глубина: 150мм.
344611 | IEK TITAN Корпус металлический ЩУРн-1/12 (395х310х165мм) IP31 |  |  | IEK TITAN Корпус металлический ЩУРн-1/12 (395х310х165мм) IP31 | Предназначены для сборки учетно-распределительных электрощитов с использованием модульной аппаратуры, для ввода электроэнергии, ее учета и распределения, а также защиты сетей напряжением 230/400 В от токов перегрузки и короткого замыкания. | выставлен |  |  |  |  | Общий каталог/Щиты и шкафы, шинопровод/Корпуса шкафов готовые | кг | RUR | Включая НДС: 20.00 % |  | 0.023 кг | http://catalog.raec.su/media/images/b5d/b5d731d089b0e255d0775263c8992464.jpg |  |  | MKM25-N-12-31-ZO |  |  | 2329.544 |  |  | 2 |  |  | IEK (ИЭК) | Корпус/бокс под счетчик электроэнергии (без оборудования) | Кол-во в упаковке 1. Малая (1 шт) | Высота: 395мм. Ширина: 310мм. Глубина: 165мм.
344613 | IEK TITAN Корпус металлический ЩУ 1/1-0 (310х300х150мм) У1 IP66 |  |  | IEK TITAN Корпус металлический ЩУ 1/1-0 (310х300х150мм) У1 IP66 | Предназначены для сборки вводно-учетных электрощитов с применением модульной аппаратуры, для ввода и учета электроэнергии в жилых и производственных помещениях. | выставлен |  |  |  |  | Общий каталог/Щиты и шкафы, шинопровод/Корпуса шкафов готовые | кг | RUR | Включая НДС: 20.00 % |  | 0.017 кг | http://catalog.raec.su/media/images/013/0134db583ca1c5a14d89abaf0c276233.jpg |  |  | MKM51-N-01-54 |  |  | 2689.442 |  |  | 3 |  |  | IEK (ИЭК) | Корпус/бокс под счетчик электроэнергии (без оборудования) | Кол-во в упаковке 1. Малая (1 шт) | Высота: 310мм. Ширина: 300мм. Глубина: 150мм.
344614 | IEK TITAN Корпус металлический ЩУ-3/1-0 (445х400х150мм) У1 IP66 |  |  | IEK TITAN Корпус металлический ЩУ-3/1-0 (445х400х150мм) У1 IP66 | Предназначены для сборки вводно-учетных электрощитов с применением модульной аппаратуры, для ввода и учета электроэнергии в жилых и производственных помещениях. | выставлен |  |  |  |  | Общий каталог/Щиты и шкафы, шинопровод/Корпуса шкафов готовые | кг | RUR | Включая НДС: 20.00 % |  | 0.021 кг | http://catalog.raec.su/media/images/e4e/e4ea2026202ab5f3c655e75a00ffd625.jpg |  |  | MKM51-N-03-54 |  |  | 3756.718 |  |  | 5 |  |  | IEK (ИЭК) | Корпус/бокс под счетчик электроэнергии (без оборудования) | Кол-во в упаковке 1. Малая (1 шт) | Высота: 445мм. Ширина: 440мм. Глубина: 150мм.
344619 | IEK TITAN Корпус металлический ЩУРн-3/12 (540х310х165мм) IP54 без окна |  |  | IEK TITAN Корпус металлический ЩУРн-3/12 (540х310х165мм) IP54 без окна | Предназначены для сборки учетно-распределительных электрощитов с использованием модульной аппаратуры, для ввода электроэнергии, ее учета и распределения, а также защиты сетей напряжением 230/400 В от токов перегрузки и короткого замыкания. | выставлен |  |  |  |  | Общий каталог/Щиты и шкафы, шинопровод/Корпуса шкафов готовые | кг | RUR | Включая НДС: 20.00 % |  | 0.032 кг | http://catalog.raec.su/media/images/73a/73a1b344042bd6b25db6cf1fbc729a69.jpg |  |  | MKM32-N-12-54-Z |  |  | 4446.722 |  |  | 0 |  |  | IEK (ИЭК) | Корпус/бокс под счетчик электроэнергии (без оборудования) | Кол-во в упаковке 1. Малая (1 шт) | Высота: 540мм. Ширина: 310мм. Глубина: 165мм.
344638 | IEK Световой индикатор фаз |  |  | IEK Световой индикатор фаз | Служит для световой индикации наличия напряжения в каждой из фаз. | выставлен |  |  |  |  | Общий каталог/Низковольтное оборудование/Светосигнальная арматура на дин-рейку | кг | RUR | Включая НДС: 20.00 % |  | 0.0018 кг | http://catalog.raec.su/media/images/b24/b24b550cb1594283cfc7a72b89476a6b.jpg |  |  | MIF10-400 |  |  | 532.574 |  |  | 17 |  |  | IEK (ИЭК) | Световой индикатор (лампа сигнальная) для распределительного щита | Кол-во в упаковке 24. Малая (24 шт) | Глубина установочная (встраив.): 67.
344639 | IEK Сигнальная лампа ЛС-47 (зеленая) (неон) |  |  | IEK Сигнальная лампа ЛС-47 (зеленая) (неон) | Служат для световой сигнализации состояния задействованной электрической цепи. | выставлен |  |  |  |  | Общий каталог/Низковольтное оборудование/Светосигнальная арматура на дин-рейку | кг | RUR | Включая НДС: 20.00 % |  | 0.0016 кг | http://catalog.raec.su/media/images/170/1701642a3298b1b59e56dffb901e1447.jpg |  |  | MLS10-230-K06 |  |  | 175.126 |  |  | 18 |  |  | IEK (ИЭК) | Световой индикатор (лампа сигнальная) для распределительного щита | Кол-во в упаковке 12. Малая (12 шт) | Глубина установочная (встраив.): 72,5.
344640 | IEK Сигнальная лампа ЛС-47 (красная) (неон) |  |  | IEK Сигнальная лампа ЛС-47 (красная) (неон) | Служат для световой сигнализации состояния задействованной электрической цепи. | выставлен |  |  |  |  | Общий каталог/Низковольтное оборудование/Светосигнальная арматура на дин-рейку | кг | RUR | Включая НДС: 20.00 % |  | 0.0016 кг | http://catalog.raec.su/media/images/7cc/7cc70a60eea93904721378d5ec9cd829.jpg |  |  | MLS10-230-K04 |  |  | 175.126 |  |  | 22 |  |  | IEK (ИЭК) | Световой индикатор (лампа сигнальная) для распределительного щита | Кол-во в упаковке 12. Малая (12 шт) | Глубина установочная (встраив.): 72,5.
344641 | IEK Лампа AD22DS(LED)матрица d22мм зеленый 230В |  |  | IEK Лампа AD22DS(LED)матрица d22мм зеленый 230В | Светосигнальные индикаторы предназначены для индикации состояния электрических цепей. Применяются в электрощитах, промышленном оборудовании и на объектах энергоснабжения.Разнообразные цветовые варианты позволяют наиболее эффективно компоновать щиты и панели. | выставлен |  |  |  |  | Общий каталог/Низковольтное оборудование/Светосигнальная арматура в сборе | кг | RUR | Включая НДС: 20.00 % |  | 0.0007 кг | http://catalog.raec.su/media/images/011/011d623a0cef6ec773d3d66b366fc48e.jpg |  |  | BLS10-ADDS-230-K06 |  |  | 121.716 |  |  | 141 |  |  | IEK (ИЭК) | Лампа индикаторная в сборе | Кол-во в упаковке 10. Малая (10 шт)
344642 | IEK Лампа AD22DS(LED)матрица d22мм красный 230В |  |  | IEK Лампа AD22DS(LED)матрица d22мм красный 230В | Светосигнальные индикаторы предназначены для индикации состояния электрических цепей. Применяются в электрощитах, промышленном оборудовании и на объектах энергоснабжения.Разнообразные цветовые варианты позволяют наиболее эффективно компоновать щиты и панели. | выставлен |  |  |  |  | Общий каталог/Низковольтное оборудование/Светосигнальная арматура в сборе | кг | RUR | Включая НДС: 20.00 % |  | 0.0007 кг | http://catalog.raec.su/media/images/f8b/f8b0a3e0fdbe1df3d65e1d0bfcac85b3.jpg |  |  | BLS10-ADDS-230-K04 |  |  | 120.162 |  |  | 24 |  |  | IEK (ИЭК) | Лампа индикаторная в сборе | Кол-во в упаковке 10. Малая (10 шт)
344643 | IEK Лампа AD22DS(LED)матрица d22мм желтый 230В |  |  | IEK Лампа AD22DS(LED)матрица d22мм желтый 230В | Светосигнальные индикаторы предназначены для индикации состояния электрических цепей. Применяются в электрощитах, промышленном оборудовании и на объектах энергоснабжения.Разнообразные цветовые варианты позволяют наиболее эффективно компоновать щиты и панели. | выставлен |  |  |  |  | Общий каталог/Низковольтное оборудование/Светосигнальная арматура в сборе | кг | RUR | Включая НДС: 20.00 % |  | 0.0007 кг | http://catalog.raec.su/media/images/ba3/ba3b1feb77c8bf5a7370f21873a7a95f.jpg |  |  | BLS10-ADDS-230-K05 |  |  | 121.716 |  |  | 19 |  |  | IEK (ИЭК) | Лампа индикаторная в сборе | Кол-во в упаковке 10. Малая (10 шт)
344644 | IEK Лампа AD22DS(LED)матрица d22мм зеленый 24В AC/DC |  |  | IEK Лампа AD22DS(LED)матрица d22мм зеленый 24В AC/DC | Светосигнальные индикаторы предназначены для индикации состояния электрических цепей. Применяются в электрощитах, промышленном оборудовании и на объектах энергоснабжения.Разнообразные цветовые варианты позволяют наиболее эффективно компоновать щиты и панели. | выставлен |  |  |  |  | Общий каталог/Низковольтное оборудование/Светосигнальная арматура в сборе | кг | RUR | Включая НДС: 20.00 % |  | 0.0008 кг | http://catalog.raec.su/media/images/011/011d623a0cef6ec773d3d66b366fc48e.jpg |  |  | BLS10-ADDS-024-K06 |  |  | 145.992 |  |  | 3 |  |  | IEK (ИЭК) | Лампа индикаторная в сборе | Кол-во в упаковке 10. Малая (10 шт)
344645 | IEK Лампа AD22DS(LED)матрица d22мм красный 24В AC/DC |  |  | IEK Лампа AD22DS(LED)матрица d22мм красный 24В AC/DC | Светосигнальные индикаторы предназначены для индикации состояния электрических цепей. Применяются в электрощитах, промышленном оборудовании и на объектах энергоснабжения.Разнообразные цветовые варианты позволяют наиболее эффективно компоновать щиты и панели. | выставлен |  |  |  |  | Общий каталог/Низковольтное оборудование/Светосигнальная арматура в сборе | кг | RUR | Включая НДС: 20.00 % |  | 0.0007 кг | http://catalog.raec.su/media/images/f8b/f8b0a3e0fdbe1df3d65e1d0bfcac85b3.jpg |  |  | BLS10-ADDS-024-K04 |  |  | 145.992 |  |  | 5 |  |  | IEK (ИЭК) | Лампа индикаторная в сборе | Кол-во в упаковке 10. Малая (10 шт)
344646 | IEK Лампа AD16DS(LED)матрица d16мм зеленый 230В AC |  |  | IEK Лампа AD16DS(LED)матрица d16мм зеленый 230В AC | Светосигнальные индикаторы предназначены для индикации состояния электрических цепей. Применяются в электрощитах, промышленном оборудовании и на объектах энергоснабжения.Разнообразные цветовые варианты позволяют наиболее эффективно компоновать щиты и панели. | выставлен |  |  |  |  | Общий каталог/Низковольтное оборудование/Светосигнальная арматура в сборе | кг | RUR | Включая НДС: 20.00 % |  | 0.0003 кг | http://catalog.raec.su/media/images/a86/a86855856e96a2b705d5d20a0bcb27d3.jpg |  |  | BLS10-ADDS-230-K06-16 |  |  | 123.34 |  |  | 5 |  |  | IEK (ИЭК) | Лампа индикаторная в сборе | Кол-во в упаковке 10. Малая (10 шт)
344647 | IEK Лампа AD22DS(LED)матрица d22мм белый 230В |  |  | IEK Лампа AD22DS(LED)матрица d22мм белый 230В | Светосигнальные индикаторы предназначены для индикации состояния электрических цепей. Применяются в электрощитах, промышленном оборудовании и на объектах энергоснабжения.Разнообразные цветовые варианты позволяют наиболее эффективно компоновать щиты и панели. | выставлен |  |  |  |  | Общий каталог/Низковольтное оборудование/Светосигнальная арматура в сборе | кг | RUR | Включая НДС: 20.00 % |  | 0.0007 кг | http://catalog.raec.su/media/images/ced/cedbfad119ea72dbd5a0c09ed0dd6937.jpg |  |  | BLS10-ADDS-230-K01 |  |  | 132.636 |  |  | 0 |  |  | IEK (ИЭК) | Лампа индикаторная в сборе | Кол-во в упаковке 10. Малая (10 шт)
344650 | IEK Лампа AD22DS(LED)матрица d22мм желтый 24В AC/DC |  |  | IEK Лампа AD22DS(LED)матрица d22мм желтый 24В AC/DC | Светосигнальные индикаторы предназначены для индикации состояния электрических цепей. Применяются в электрощитах, промышленном оборудовании и на объектах энергоснабжения.Разнообразные цветовые варианты позволяют наиболее эффективно компоновать щиты и панели. | выставлен |  |  |  |  | Общий каталог/Низковольтное оборудование/Светосигнальная арматура в сборе | кг | RUR | Включая НДС: 20.00 % |  | 0.0006 кг | http://catalog.raec.su/media/images/ba3/ba3b1feb77c8bf5a7370f21873a7a95f.jpg |  |  | BLS10-ADDS-024-K05 |  |  | 145.992 |  |  | 2 |  |  | IEK (ИЭК) | Лампа индикаторная в сборе | Кол-во в упаковке 10. Малая (10 шт)
344652 | IEK Площадка самоклеящаяся 20х20 белая под хомуты (100шт) |  |  | IEK Площадка самоклеящаяся 20х20 белая под хомуты (100шт) | Предназначены для крепления кабельных хомутов на гладких поверхностях. С самоклеящимся слоем. | выставлен |  |  |  |  | Общий каталог/Материалы для монтажа/Стяжки, хомуты кабельные | кг | RUR | Включая НДС: 20.00 % |  | 0.0033 кг | http://catalog.raec.su/media/images/f73/f73279283e9557ec65112ba906efb78c.jpg |  |  | UHP30-20-100 |  |  | 226.996 |  |  | 15 |  |  | IEK (ИЭК) | Монтажное основание/крепежный элемент для кабельных стяжек (хомутов) | Кол-во в упаковке 10. Малая (10 упак) | Высота: 4,5мм. Ширина: 20мм.
344653 | IEK Площадка самоклеящаяся 25х25 белая под хомуты (100шт) |  |  | IEK Площадка самоклеящаяся 25х25 белая под хомуты (100шт) | Предназначены для крепления кабельных хомутов на гладких поверхностях. С самоклеящимся слоем. | выставлен |  |  |  |  | Общий каталог/Материалы для монтажа/Стяжки, хомуты кабельные | кг | RUR | Включая НДС: 20.00 % |  | 0.0032 кг | http://catalog.raec.su/media/images/f73/f73279283e9557ec65112ba906efb78c.jpg |  |  | UHP30-25-100 |  |  | 336.028 |  |  | 5 |  |  | IEK (ИЭК) | Монтажное основание/крепежный элемент для кабельных стяжек (хомутов) | Кол-во в упаковке 5. Малая (5 упак) | Высота: 6,5мм. Ширина: 25мм.
344668 | IEK Труба гофр.ПВХ d 20 с зондом (100 м) |  |  | IEK Труба гофр.ПВХ d 20 с зондом (100 м) | Гофрированные трубы используются для прокладки силовых и слаботочных линий скрытого типа внутри зданий и сооружений. Благодаря гибкости трубы, прокладка кабеля осуществляется с минимальными трудозатратами и практически не требует дополнительных аксессуаров.Трубы гофрированные ПВХ соответствуют требованиям ТУ 27.33.14-002-83135016-2017. | выставлен |  |  |  |  | Общий каталог/Кабеленесущие системы (системы для прокладки кабеля)/Трубы и рукава для прокладки кабеля | кг | RUR | Включая НДС: 20.00 % |  | 0.063 кг | http://catalog.raec.su/media/images/296/296daf92295318c1a4d707a2e06d76c3.jpg |  |  | CTG20-20-K41-100I |  |  | 17.122 |  |  | 4700 |  |  | IEK (ИЭК) | Труба гофрированная пластиковая | Кол-во в упаковке 100. Малая (100 м)
344669 | IEK Труба гофр.ПВХ d 16 с зондом (100 м ) |  |  | IEK Труба гофр.ПВХ d 16 с зондом (100 м ) | Гофрированные трубы используются для прокладки силовых и слаботочных линий скрытого типа внутри зданий и сооружений. Благодаря гибкости трубы, прокладка кабеля осуществляется с минимальными трудозатратами и практически не требует дополнительных аксессуаров.Трубы гофрированные ПВХ соответствуют требованиям ТУ 27.33.14-002-83135016-2017. | выставлен |  |  |  |  | Общий каталог/Кабеленесущие системы (системы для прокладки кабеля)/Трубы и рукава для прокладки кабеля | кг | RUR | Включая НДС: 20.00 % |  | 0.046 кг | http://catalog.raec.su/media/images/296/296daf92295318c1a4d707a2e06d76c3.jpg |  |  | CTG20-16-K41-100I |  |  | 13.342 |  |  | 4200 |  |  | IEK (ИЭК) | Труба гофрированная пластиковая | Кол-во в упаковке 100. Малая (100 м)
344670 | IEK Труба гофр.ПВХ d 25 с зондом (50 м) |  |  | IEK Труба гофр.ПВХ d 25 с зондом (50 м) | Гофрированные трубы используются для прокладки силовых и слаботочных линий скрытого типа внутри зданий и сооружений. Благодаря гибкости трубы, прокладка кабеля осуществляется с минимальными трудозатратами и практически не требует дополнительных аксессуаров.Трубы гофрированные ПВХ соответствуют требованиям ТУ 27.33.14-002-83135016-2017. | выставлен |  |  |  |  | Общий каталог/Кабеленесущие системы (системы для прокладки кабеля)/Трубы и рукава для прокладки кабеля | кг | RUR | Включая НДС: 20.00 % |  | 0.055 кг | http://catalog.raec.su/media/images/296/296daf92295318c1a4d707a2e06d76c3.jpg |  |  | CTG20-25-K41-050I |  |  | 27.034 |  |  | 2450 |  |  | IEK (ИЭК) | Труба гофрированная пластиковая | Кол-во в упаковке 50. Малая (50 м)
344671 | IEK Труба гофр.ПВХ d 32 с зондом (25 м) |  |  | IEK Труба гофр.ПВХ d 32 с зондом (25 м) | Гофрированные трубы используются для прокладки силовых и слаботочных линий скрытого типа внутри зданий и сооружений. Благодаря гибкости трубы, прокладка кабеля осуществляется с минимальными трудозатратами и практически не требует дополнительных аксессуаров.Трубы гофрированные ПВХ соответствуют требованиям ТУ 27.33.14-002-83135016-2017. | выставлен |  |  |  |  | Общий каталог/Кабеленесущие системы (системы для прокладки кабеля)/Трубы и рукава для прокладки кабеля | кг | RUR | Включая НДС: 20.00 % |  | 0.044 кг | http://catalog.raec.su/media/images/296/296daf92295318c1a4d707a2e06d76c3.jpg |  |  | CTG20-32-K41-025I |  |  | 41.608 |  |  | 400 |  |  | IEK (ИЭК) | Труба гофрированная пластиковая | Кол-во в упаковке 25. Малая (25 м)
344672 | IEK Труба гофр.ПНД d 20 с зондом (100 м) черный |  |  | IEK Труба гофр.ПНД d 20 с зондом (100 м) черный | Гофрированные трубы из ПНД (полиэтилен низкого давления) легкого типа предназначены для прокладки информационных силовых и слаботочных электрических коммуникаций скрытого (в штробах и стяжках пола) типа в офисах и жилых помещениях, производственных и административных зданиях, медицинских и детских учреждениях при строительстве или реконструкции. | выставлен |  |  |  |  | Общий каталог/Кабеленесущие системы (системы для прокладки кабеля)/Трубы и рукава для прокладки кабеля | кг | RUR | Включая НДС: 20.00 % |  | 0.063 кг | http://catalog.raec.su/media/images/7fa/7fae2db0c511d6bd91ee576a0db006c3.jpg |  |  | CTG20-20-K02-100-1 |  |  | 21.462 |  |  | 1200 |  |  | IEK (ИЭК) | Труба гофрированная пластиковая | Кол-во в упаковке 100. Малая (100 м)
344673 | IEK Труба гофр.ПНД d 25 с зондом (50 м) черный |  |  | IEK Труба гофр.ПНД d 25 с зондом (50 м) черный | Гофрированные трубы из ПНД (полиэтилен низкого давления) легкого типа предназначены для прокладки информационных силовых и слаботочных электрических коммуникаций скрытого (в штробах и стяжках пола) типа в офисах и жилых помещениях, производственных и административных зданиях, медицинских и детских учреждениях при строительстве или реконструкции. | выставлен |  |  |  |  | Общий каталог/Кабеленесущие системы (системы для прокладки кабеля)/Трубы и рукава для прокладки кабеля | кг | RUR | Включая НДС: 20.00 % |  | 0.051 кг | http://catalog.raec.su/media/images/7fa/7fae2db0c511d6bd91ee576a0db006c3.jpg |  |  | CTG20-25-K02-050-1 |  |  | 27.776 |  |  | 300 |  |  | IEK (ИЭК) | Труба гофрированная пластиковая | Кол-во в упаковке 50. Малая (50 м)
344674 | IEK Труба гофр.ПНД d 16 с зондом (100 м ) черный |  |  | IEK Труба гофр.ПНД d 16 с зондом (100 м ) черный | Гофрированные трубы из ПНД (полиэтилен низкого давления) легкого типа предназначены для прокладки информационных силовых и слаботочных электрических коммуникаций скрытого (в штробах и стяжках пола) типа в офисах и жилых помещениях, производственных и административных зданиях, медицинских и детских учреждениях при строительстве или реконструкции. | выставлен |  |  |  |  | Общий каталог/Кабеленесущие системы (системы для прокладки кабеля)/Трубы и рукава для прокладки кабеля | кг | RUR | Включая НДС: 20.00 % |  | 0.046 кг | http://catalog.raec.su/media/images/7fa/7fae2db0c511d6bd91ee576a0db006c3.jpg |  |  | CTG20-16-K02-100-1 |  |  | 16.352 |  |  | 500 |  |  | IEK (ИЭК) | Труба гофрированная пластиковая | Кол-во в упаковке 100. Малая (100 м)
344675 | IEK Труба гофр.ПВХ d 40 с зондом (15м) |  |  | IEK Труба гофр.ПВХ d 40 с зондом (15м) | Гофрированные трубы используются для прокладки силовых и слаботочных линий скрытого типа внутри зданий и сооружений. Благодаря гибкости трубы, прокладка кабеля осуществляется с минимальными трудозатратами и практически не требует дополнительных аксессуаров.Трубы гофрированные ПВХ соответствуют требованиям ТУ 27.33.14-002-83135016-2017. | выставлен |  |  |  |  | Общий каталог/Кабеленесущие системы (системы для прокладки кабеля)/Трубы и рукава для прокладки кабеля | кг | RUR | Включая НДС: 20.00 % |  | 0.041 кг | http://catalog.raec.su/media/images/296/296daf92295318c1a4d707a2e06d76c3.jpg |  |  | CTG20-40-K41-015I |  |  | 67.886 |  |  | 15 |  |  | IEK (ИЭК) | Труба гофрированная пластиковая | Кол-во в упаковке 15. Малая (15 м)
344676 | IEK Труба гофрированная ПНД d 32 с зондом (25 м) черный |  |  | IEK Труба гофрированная ПНД d 32 с зондом (25 м) черный | Гофрированные трубы из ПНД (полиэтилен низкого давления) легкого типа предназначены для прокладки информационных силовых и слаботочных электрических коммуникаций скрытого (в штробах и стяжках пола) типа в офисах и жилых помещениях, производственных и административных зданиях, медицинских и детских учреждениях при строительстве или реконструкции. | выставлен |  |  |  |  | Общий каталог/Кабеленесущие системы (системы для прокладки кабеля)/Трубы и рукава для прокладки кабеля | кг | RUR | Включая НДС: 20.00 % |  | 0.044 кг | http://catalog.raec.su/media/images/7fa/7fae2db0c511d6bd91ee576a0db006c3.jpg |  |  | CTG20-32-K02-025-1 |  |  | 41.79 |  |  | 225 |  |  | IEK (ИЭК) | Труба гофрированная пластиковая | Кол-во в упаковке 25. Малая (25 м)
344677 | IEK Труба гофр.ПВХ d 50 с зондом (15 м) |  |  | IEK Труба гофр.ПВХ d 50 с зондом (15 м) | Гофрированные трубы используются для прокладки силовых и слаботочных линий скрытого типа внутри зданий и сооружений. Благодаря гибкости трубы, прокладка кабеля осуществляется с минимальными трудозатратами и практически не требует дополнительных аксессуаров.Трубы гофрированные ПВХ соответствуют требованиям ТУ 27.33.14-002-83135016-2017. | выставлен |  |  |  |  | Общий каталог/Кабеленесущие системы (системы для прокладки кабеля)/Трубы и рукава для прокладки кабеля | кг | RUR | Включая НДС: 20.00 % |  | 0.052 кг | http://catalog.raec.su/media/images/296/296daf92295318c1a4d707a2e06d76c3.jpg |  |  | CTG20-50-K41-015I |  |  | 87.71 |  |  | 105 |  |  | IEK (ИЭК) | Труба гофрированная пластиковая | Кол-во в упаковке 15. Малая (15 м)
344679 | IEK Звонок ЗД-47 на DIN-рейку |  |  | IEK Звонок ЗД-47 на DIN-рейку | Служит для сигнализации возникновения внештатной ситуации в задействованной электрической цепи. | выставлен |  |  |  |  | Общий каталог/Низковольтное оборудование/Устройства оптической (световой) и акустической (звуковой) сигнализации | кг | RUR | Включая НДС: 20.00 % |  | 0.0021 кг | http://catalog.raec.su/media/images/38a/38acdee102e1850bf093eaff01618cc2.jpg |  |  | MZD10-230 |  |  | 379.862 |  |  | 8 |  |  | IEK (ИЭК) | Устройство сигнализации/звонок для распределительного щита | Кол-во в упаковке 12. Малая (12 шт)
344689 | IEK Ограничитель имп. перенапр. ОПС1-C 4Р In=20kA Un=400B Im=40kA |  |  | IEK Ограничитель имп. перенапр. ОПС1-C 4Р In=20kA Un=400B Im=40kA | Ограничитель импульсных перенапряжений ОПС1 (УЗИП) предназначен для защиты внутренних распределительных цепей жилых и общественных зданий от грозовых и коммутационных импульсных перенапряжений. | выставлен |  |  |  |  | Общий каталог/Низковольтное оборудование/Контакторы | кг | RUR | Включая НДС: 20.00 % |  | 0.0007 кг | http://catalog.raec.su/media/images/d62/d62c4c05446e4b8fb7efbc2c2eb4c1ed.jpg |  |  | MOP20-4-C |  |  | 9646.28 |  |  | 0 |  |  | IEK (ИЭК) | Защита от перенапряжения | Кол-во в упаковке 1. Малая (1 шт)
344699 | IEK Сальник PG 21 диаметр проводника 15-18мм IP54 |  |  | IEK Сальник PG 21 диаметр проводника 15-18мм IP54 | Предназначены для ввода проводов и кабелей в электрощитовое оборудование с целью защиты проводников от механического повреждения и защиты самой сборки от проникновения пыли и влаги в месте ввода.Сальник состоит из корпуса (1), уплотнителя (2), гайки уплотнения (3), прокладки (4) и фиксирующей гайки (5). Уплотнитель и прокладка выполнены из неопрена.Корпус, гайка уплотнения и фиксирующая гайка выполнены из нейлона. Установка сальника производится при помощи трубного (газового) ключа. | выставлен |  |  |  |  | Общий каталог/Арматура кабельная, крепеж и аксессуары для кабеля/Кабельные вводы | кг | RUR | Включая НДС: 20.00 % |  | 0.0007 кг | http://catalog.raec.su/media/images/f78/f787098f98106c1d8d1b724b2b51dc0a.jpg |  |  | YSA20-18-21-54-K41 |  |  | 41.622 |  |  | 239 |  |  | IEK (ИЭК) | Резьбовой уплотнительный кабельный ввод (сальник/гермоввод) | Кол-во в упаковке 20. Малая (20 шт)
344700 | IEK Сальник PG 29 диаметр проводника 18-24мм IP54 |  |  | IEK Сальник PG 29 диаметр проводника 18-24мм IP54 | Предназначены для ввода проводов и кабелей в электрощитовое оборудование с целью защиты проводников от механического повреждения и защиты самой сборки от проникновения пыли и влаги в месте ввода.Сальник состоит из корпуса (1), уплотнителя (2), гайки уплотнения (3), прокладки (4) и фиксирующей гайки (5). Уплотнитель и прокладка выполнены из неопрена.Корпус, гайка уплотнения и фиксирующая гайка выполнены из нейлона. Установка сальника производится при помощи трубного (газового) ключа. | выставлен |  |  |  |  | Общий каталог/Арматура кабельная, крепеж и аксессуары для кабеля/Кабельные вводы | кг | RUR | Включая НДС: 20.00 % |  | 0.0024 кг | http://catalog.raec.su/media/images/14d/14d938bc2321eda19e603398c322e3fd.jpg |  |  | YSA20-25-29-54-K41 |  |  | 84.602 |  |  | 54 |  |  | IEK (ИЭК) | Резьбовой уплотнительный кабельный ввод (сальник/гермоввод) | Кол-во в упаковке 20. Малая (20 шт)
344701 | IEK Сальник PG 36 диаметр проводника 24-32мм IP54 |  |  | IEK Сальник PG 36 диаметр проводника 24-32мм IP54 | Предназначены для ввода проводов и кабелей в электрощитовое оборудование с целью защиты проводников от механического повреждения и защиты самой сборки от проникновения пыли и влаги в месте ввода.Сальник состоит из корпуса (1), уплотнителя (2), гайки уплотнения (3), прокладки (4) и фиксирующей гайки (5). Уплотнитель и прокладка выполнены из неопрена.Корпус, гайка уплотнения и фиксирующая гайка выполнены из нейлона. Установка сальника производится при помощи трубного (газового) ключа. | выставлен |  |  |  |  | Общий каталог/Арматура кабельная, крепеж и аксессуары для кабеля/Кабельные вводы | кг | RUR | Включая НДС: 20.00 % |  | 0.005 кг | http://catalog.raec.su/media/images/d17/d17d604988a6e0be41f86f0e715a12fb.jpg |  |  | YSA20-32-36-54-K41 |  |  | 157.234 |  |  | 3 |  |  | IEK (ИЭК) | Резьбовой уплотнительный кабельный ввод (сальник/гермоввод) | Кол-во в упаковке 20. Малая (20 шт)
344702 | IEK Сальник PG 16 диаметр проводника 9-13мм IP54 |  |  | IEK Сальник PG 16 диаметр проводника 9-13мм IP54 | Предназначены для ввода проводов и кабелей в электрощитовое оборудование с целью защиты проводников от механического повреждения и защиты самой сборки от проникновения пыли и влаги в месте ввода.Сальник состоит из корпуса (1), уплотнителя (2), гайки уплотнения (3), прокладки (4) и фиксирующей гайки (5). Уплотнитель и прокладка выполнены из неопрена.Корпус, гайка уплотнения и фиксирующая гайка выполнены из нейлона. Установка сальника производится при помощи трубного (газового) ключа. | выставлен |  |  |  |  | Общий каталог/Арматура кабельная, крепеж и аксессуары для кабеля/Кабельные вводы | кг | RUR | Включая НДС: 20.00 % |  | 0.0008 кг | http://catalog.raec.su/media/images/e0c/e0c8921b7c02052ddb4d32c0962c7b8f.jpg |  |  | YSA20-14-16-54-K41 |  |  | 30.506 |  |  | 116 |  |  | IEK (ИЭК) | Резьбовой уплотнительный кабельный ввод (сальник/гермоввод) | Кол-во в упаковке 20. Малая (20 шт)
344703 | IEK Сальник PG 13.5 диаметр проводника 7-11мм IP54 |  |  | IEK Сальник PG 13.5 диаметр проводника 7-11мм IP54 | Предназначены для ввода проводов и кабелей в электрощитовое оборудование с целью защиты проводников от механического повреждения и защиты самой сборки от проникновения пыли и влаги в месте ввода.Сальник состоит из корпуса (1), уплотнителя (2), гайки уплотнения (3), прокладки (4) и фиксирующей гайки (5). Уплотнитель и прокладка выполнены из неопрена.Корпус, гайка уплотнения и фиксирующая гайка выполнены из нейлона. Установка сальника производится при помощи трубного (газового) ключа. | выставлен |  |  |  |  | Общий каталог/Арматура кабельная, крепеж и аксессуары для кабеля/Кабельные вводы | кг | RUR | Включая НДС: 20.00 % |  | 0.0007 кг | http://catalog.raec.su/media/images/b73/b7394d99c0eae073e1dcb5128981a57e.jpg |  |  | YSA20-12-13-54-K41 |  |  | 26.376 |  |  | 0 |  |  | IEK (ИЭК) | Резьбовой уплотнительный кабельный ввод (сальник/гермоввод) | Кол-во в упаковке 20. Малая (20 шт)
344704 | IEK Сальник MG 63 диаметр проводника 44-54мм IP68 |  |  | IEK Сальник MG 63 диаметр проводника 44-54мм IP68 | Предназначены для ввода проводов и кабелей в электрощитовое оборудование с целью защиты проводников от механического повреждения и защиты самой сборки от проникновения пыли и влаги в месте ввода.Сальник состоит из корпуса (1), уплотнителя (2), гайки уплотнения (3), прокладки (4) и фиксирующей гайки (5). Уплотнитель и прокладка выполнены из неопрена.Корпус, гайка уплотнения и фиксирующая гайка выполнены из нейлона. Установка сальника производится при помощи трубного (газового) ключа. | выставлен |  |  |  |  | Общий каталог/Арматура кабельная, крепеж и аксессуары для кабеля/Кабельные вводы | кг | RUR | Включая НДС: 20.00 % |  | 0.011 кг | http://catalog.raec.su/media/images/6a9/6a979a30093696708f452c24a8201a05.jpg |  |  | YSA10-52-63-68-K02 |  |  | 319.704 |  |  | 22 |  |  | IEK (ИЭК) | Резьбовой уплотнительный кабельный ввод (сальник/гермоввод) | Кол-во в упаковке 16. Малая (16 шт)
344705 | IEK Сальник MG 20 диаметр проводника 10-14мм IP68 |  |  | IEK Сальник MG 20 диаметр проводника 10-14мм IP68 | Предназначены для ввода проводов и кабелей в электрощитовое оборудование с целью защиты проводников от механического повреждения и защиты самой сборки от проникновения пыли и влаги в месте ввода.Сальник состоит из корпуса (1), уплотнителя (2), гайки уплотнения (3), прокладки (4) и фиксирующей гайки (5). Уплотнитель и прокладка выполнены из неопрена.Корпус, гайка уплотнения и фиксирующая гайка выполнены из нейлона. Установка сальника производится при помощи трубного (газового) ключа. | выставлен |  |  |  |  | Общий каталог/Арматура кабельная, крепеж и аксессуары для кабеля/Кабельные вводы | кг | RUR | Включая НДС: 20.00 % |  | 0.0021 кг | http://catalog.raec.su/media/images/3db/3db0b63add6d9b886ba7eeadf15623c8.jpg |  |  | YSA10-14-20-68-K02 |  |  | 44.156 |  |  | 4 |  |  | IEK (ИЭК) | Резьбовой уплотнительный кабельный ввод (сальник/гермоввод) | Кол-во в упаковке 40. Малая (40 шт)
344706 | IEK Сальник MG 32 диаметр проводника 16-24мм IP68 |  |  | IEK Сальник MG 32 диаметр проводника 16-24мм IP68 | Предназначены для ввода проводов и кабелей в электрощитовое оборудование с целью защиты проводников от механического повреждения и защиты самой сборки от проникновения пыли и влаги в месте ввода.Сальник состоит из корпуса (1), уплотнителя (2), гайки уплотнения (3), прокладки (4) и фиксирующей гайки (5). Уплотнитель и прокладка выполнены из неопрена.Корпус, гайка уплотнения и фиксирующая гайка выполнены из нейлона. Установка сальника производится при помощи трубного (газового) ключа. | выставлен |  |  |  |  | Общий каталог/Арматура кабельная, крепеж и аксессуары для кабеля/Кабельные вводы | кг | RUR | Включая НДС: 20.00 % |  | 0.0017 кг | http://catalog.raec.su/media/images/242/242b642204ee6202487d27c6ed46206e.jpg |  |  | YSA10-25-32-68-K02 |  |  | 101.934 |  |  | 12 |  |  | IEK (ИЭК) | Резьбовой уплотнительный кабельный ввод (сальник/гермоввод) | Кол-во в упаковке 15. Малая (15 шт)
344707 | IEK Сальник MG 25 диаметр проводника 13-18мм IP68 |  |  | IEK Сальник MG 25 диаметр проводника 13-18мм IP68 | Предназначены для ввода проводов и кабелей в электрощитовое оборудование с целью защиты проводников от механического повреждения и защиты самой сборки от проникновения пыли и влаги в месте ввода.Сальник состоит из корпуса (1), уплотнителя (2), гайки уплотнения (3), прокладки (4) и фиксирующей гайки (5). Уплотнитель и прокладка выполнены из неопрена.Корпус, гайка уплотнения и фиксирующая гайка выполнены из нейлона. Установка сальника производится при помощи трубного (газового) ключа. | выставлен |  |  |  |  | Общий каталог/Арматура кабельная, крепеж и аксессуары для кабеля/Кабельные вводы | кг | RUR | Включая НДС: 20.00 % |  | 0.0026 кг | http://catalog.raec.su/media/images/440/4401970a8dc4f9a992dc64762106b8b6.jpg |  |  | YSA10-18-25-68-K02 |  |  | 57.736 |  |  | 59 |  |  | IEK (ИЭК) | Резьбовой уплотнительный кабельный ввод (сальник/гермоввод) | Кол-во в упаковке 24. Малая (24 шт)
344708 | IEK Сальник PG 11 диаметр проводника 7-9мм IP54 |  |  | IEK Сальник PG 11 диаметр проводника 7-9мм IP54 | Предназначены для ввода проводов и кабелей в электрощитовое оборудование с целью защиты проводников от механического повреждения и защиты самой сборки от проникновения пыли и влаги в месте ввода.Сальник состоит из корпуса (1), уплотнителя (2), гайки уплотнения (3), прокладки (4) и фиксирующей гайки (5). Уплотнитель и прокладка выполнены из неопрена.Корпус, гайка уплотнения и фиксирующая гайка выполнены из нейлона. Установка сальника производится при помощи трубного (газового) ключа. | выставлен |  |  |  |  | Общий каталог/Арматура кабельная, крепеж и аксессуары для кабеля/Кабельные вводы | кг | RUR | Включая НДС: 20.00 % |  | 0.0005 кг | http://catalog.raec.su/media/images/527/5274b4306255583a34bc89f500368b68.jpg |  |  | YSA20-10-11-54-K41 |  |  | 20.594 |  |  | 22 |  |  | IEK (ИЭК) | Резьбовой уплотнительный кабельный ввод (сальник/гермоввод) | Кол-во в упаковке 20. Малая (20 шт)
344709 | IEK Сальник PG9 диаметр проводника 6-7мм IP54 |  |  | IEK Сальник PG9 диаметр проводника 6-7мм IP54 | Предназначены для ввода проводов и кабелей в электрощитовое оборудование с целью защиты проводников от механического повреждения и защиты самой сборки от проникновения пыли и влаги в месте ввода.Сальник состоит из корпуса (1), уплотнителя (2), гайки уплотнения (3), прокладки (4) и фиксирующей гайки (5). Уплотнитель и прокладка выполнены из неопрена.Корпус, гайка уплотнения и фиксирующая гайка выполнены из нейлона. Установка сальника производится при помощи трубного (газового) ключа. | выставлен |  |  |  |  | Общий каталог/Арматура кабельная, крепеж и аксессуары для кабеля/Кабельные вводы | кг | RUR | Включая НДС: 20.00 % |  | 0.0003 кг | http://catalog.raec.su/media/images/633/63321be5638d58c569705e5cdeea20fe.jpg |  |  | YSA20-08-09-54-K41 |  |  | 17.528 |  |  | 104 |  |  | IEK (ИЭК) | Резьбовой уплотнительный кабельный ввод (сальник/гермоввод) | Кол-во в упаковке 20. Малая (20 шт)
344710 | IEK Сальник PG 48 диаметр проводника 36-44мм IP54 |  |  | IEK Сальник PG 48 диаметр проводника 36-44мм IP54 | Предназначены для ввода проводов и кабелей в электрощитовое оборудование с целью защиты проводников от механического повреждения и защиты самой сборки от проникновения пыли и влаги в месте ввода.Сальник состоит из корпуса (1), уплотнителя (2), гайки уплотнения (3), прокладки (4) и фиксирующей гайки (5). Уплотнитель и прокладка выполнены из неопрена.Корпус, гайка уплотнения и фиксирующая гайка выполнены из нейлона. Установка сальника производится при помощи трубного (газового) ключа. | выставлен |  |  |  |  | Общий каталог/Арматура кабельная, крепеж и аксессуары для кабеля/Кабельные вводы | кг | RUR | Включая НДС: 20.00 % |  | 0.007 кг | http://catalog.raec.su/media/images/c42/c425ef06e3888af86ff9453b8633a751.jpg |  |  | YSA20-44-48-54-K41 |  |  | 197.232 |  |  | 13 |  |  | IEK (ИЭК) | Резьбовой уплотнительный кабельный ввод (сальник/гермоввод) | Кол-во в упаковке 20. Малая (20 шт)
344711 | IEK Сальник d= 25мм (Dотв.бокса 32мм) серый |  |  | IEK Сальник d= 25мм (Dотв.бокса 32мм) серый | Предназначены для ввода проводов и кабелей в электрощитовое оборудование с целью защиты проводников от механического повреждения и защиты самой сборки от проникновения пыли и влаги в месте ввода. | выставлен |  |  |  |  | Общий каталог/Арматура кабельная, крепеж и аксессуары для кабеля/Кабельные вводы | кг | RUR | Включая НДС: 20.00 % |  | 0.0026 кг | http://catalog.raec.su/media/images/199/1990c7f9ecd31725c876a52962ca80a2.jpg |  |  | YSA40-25-32-68-K41 |  |  | 12.572 |  |  | 64 |  |  | IEK (ИЭК) | Кабельный ввод с эластичным уплотнением / сальник ступенчатый мембранный | Кол-во в упаковке 100. Малая (100 шт)
344712 | IEK Сальник MG 50 диаметр проводника 33-41мм IP68 |  |  | IEK Сальник MG 50 диаметр проводника 33-41мм IP68 | Предназначены для ввода проводов и кабелей в электрощитовое оборудование с целью защиты проводников от механического повреждения и защиты самой сборки от проникновения пыли и влаги в месте ввода.Сальник состоит из корпуса (1), уплотнителя (2), гайки уплотнения (3), прокладки (4) и фиксирующей гайки (5). Уплотнитель и прокладка выполнены из неопрена.Корпус, гайка уплотнения и фиксирующая гайка выполнены из нейлона. Установка сальника производится при помощи трубного (газового) ключа. | выставлен |  |  |  |  | Общий каталог/Арматура кабельная, крепеж и аксессуары для кабеля/Кабельные вводы | кг | RUR | Включая НДС: 20.00 % |  | 0.0023 кг | http://catalog.raec.su/media/images/4be/4bee354d2b75be073ed5f477939b1375.jpg |  |  | YSA10-39-50-68-K02 |  |  | 220.276 |  |  | 8 |  |  | IEK (ИЭК) | Резьбовой уплотнительный кабельный ввод (сальник/гермоввод) | Кол-во в упаковке 6. Малая (6 шт)
344713 | IEK Сальник MG 40 диаметр проводника 20-29мм IP68 |  |  | IEK Сальник MG 40 диаметр проводника 20-29мм IP68 | Предназначены для ввода проводов и кабелей в электрощитовое оборудование с целью защиты проводников от механического повреждения и защиты самой сборки от проникновения пыли и влаги в месте ввода.Сальник состоит из корпуса (1), уплотнителя (2), гайки уплотнения (3), прокладки (4) и фиксирующей гайки (5). Уплотнитель и прокладка выполнены из неопрена.Корпус, гайка уплотнения и фиксирующая гайка выполнены из нейлона. Установка сальника производится при помощи трубного (газового) ключа. | выставлен |  |  |  |  | Общий каталог/Арматура кабельная, крепеж и аксессуары для кабеля/Кабельные вводы | кг | RUR | Включая НДС: 20.00 % |  | 0.002 кг | http://catalog.raec.su/media/images/5c7/5c719a021f9afadc863c7599b8475323.jpg |  |  | YSA10-30-40-68-K02 |  |  | 141.33 |  |  | 4 |  |  | IEK (ИЭК) | Резьбовой уплотнительный кабельный ввод (сальник/гермоввод) | Кол-во в упаковке 12. Малая (12 шт)
344714 | IEK Сальник d=20мм (Dотв.бокса 22мм) серый |  |  | IEK Сальник d=20мм (Dотв.бокса 22мм) серый | Предназначены для ввода проводов и кабелей в электрощитовое оборудование с целью защиты проводников от механического повреждения и защиты самой сборки от проникновения пыли и влаги в месте ввода. | выставлен |  |  |  |  | Общий каталог/Арматура кабельная, крепеж и аксессуары для кабеля/Кабельные вводы | кг | RUR | Включая НДС: 20.00 % |  | 0.0024 кг | http://catalog.raec.su/media/images/199/1990c7f9ecd31725c876a52962ca80a2.jpg |  |  | YSA40-20-22-68-K41 |  |  | 6.986 |  |  | 0 |  |  | IEK (ИЭК) | Кабельный ввод с эластичным уплотнением / сальник ступенчатый мембранный | Кол-во в упаковке 100. Малая (100 шт)
344716 | IEK Сальник MG 16 диаметр проводника 6-10мм IP68 |  |  | IEK Сальник MG 16 диаметр проводника 6-10мм IP68 | Предназначены для ввода проводов и кабелей в электрощитовое оборудование с целью защиты проводников от механического повреждения и защиты самой сборки от проникновения пыли и влаги в месте ввода.Сальник состоит из корпуса (1), уплотнителя (2), гайки уплотнения (3), прокладки (4) и фиксирующей гайки (5). Уплотнитель и прокладка выполнены из неопрена.Корпус, гайка уплотнения и фиксирующая гайка выполнены из нейлона. Установка сальника производится при помощи трубного (газового) ключа. | выставлен |  |  |  |  | Общий каталог/Арматура кабельная, крепеж и аксессуары для кабеля/Кабельные вводы | кг | RUR | Включая НДС: 20.00 % |  | 0.0014 кг | http://catalog.raec.su/media/images/6fa/6fadd73f5e51e3e1d2405e1dafc58735.jpg |  |  | YSA10-10-16-68-K02 |  |  | 27.328 |  |  | 66 |  |  | IEK (ИЭК) | Резьбовой уплотнительный кабельный ввод (сальник/гермоввод) | Кол-во в упаковке 40. Малая (40 шт)
344717 | IEK Сальник PG 42 диаметр проводника 30-40мм IP54 |  |  | IEK Сальник PG 42 диаметр проводника 30-40мм IP54 | Предназначены для ввода проводов и кабелей в электрощитовое оборудование с целью защиты проводников от механического повреждения и защиты самой сборки от проникновения пыли и влаги в месте ввода.Сальник состоит из корпуса (1), уплотнителя (2), гайки уплотнения (3), прокладки (4) и фиксирующей гайки (5). Уплотнитель и прокладка выполнены из неопрена.Корпус, гайка уплотнения и фиксирующая гайка выполнены из нейлона. Установка сальника производится при помощи трубного (газового) ключа. | выставлен |  |  |  |  | Общий каталог/Арматура кабельная, крепеж и аксессуары для кабеля/Кабельные вводы | кг | RUR | Включая НДС: 20.00 % |  | 0.009 кг | http://catalog.raec.su/media/images/28f/28fd1c726d51caf224879c59c6f02aec.jpg |  |  | YSA20-40-42-54-K41 |  |  | 183.988 |  |  | 8 |  |  | IEK (ИЭК) | Резьбовой уплотнительный кабельный ввод (сальник/гермоввод) | Кол-во в упаковке 20. Малая (20 шт)
344719 | IEK Сальник PG7 диаметр проводника 5-6мм IP54 |  |  | IEK Сальник PG7 диаметр проводника 5-6мм IP54 | Предназначены для ввода проводов и кабелей в электрощитовое оборудование с целью защиты проводников от механического повреждения и защиты самой сборки от проникновения пыли и влаги в месте ввода.Сальник состоит из корпуса (1), уплотнителя (2), гайки уплотнения (3), прокладки (4) и фиксирующей гайки (5). Уплотнитель и прокладка выполнены из неопрена.Корпус, гайка уплотнения и фиксирующая гайка выполнены из нейлона. Установка сальника производится при помощи трубного (газового) ключа. | выставлен |  |  |  |  | Общий каталог/Арматура кабельная, крепеж и аксессуары для кабеля/Кабельные вводы | кг | RUR | Включая НДС: 20.00 % |  | 0.0003 кг | http://catalog.raec.su/media/images/009/0093f9d7b71292c9c65edf8b215c0d73.jpg |  |  | YSA20-06-07-54-K41 |  |  | 11.83 |  |  | 37 |  |  | IEK (ИЭК) | Резьбовой уплотнительный кабельный ввод (сальник/гермоввод) | Кол-во в упаковке 20. Малая (20 шт)
344720 | IEK Сальник d= 25мм (Dотв.бокса 27мм) серый |  |  | IEK Сальник d= 25мм (Dотв.бокса 27мм) серый | Предназначены для ввода проводов и кабелей в электрощитовое оборудование с целью защиты проводников от механического повреждения и защиты самой сборки от проникновения пыли и влаги в месте ввода. | выставлен |  |  |  |  | Общий каталог/Арматура кабельная, крепеж и аксессуары для кабеля/Кабельные вводы | кг | RUR | Включая НДС: 20.00 % |  | 0.0025 кг | http://catalog.raec.su/media/images/199/1990c7f9ecd31725c876a52962ca80a2.jpg |  |  | YSA40-25-27-68-K41 |  |  | 6.986 |  |  | 173 |  |  | IEK (ИЭК) | Кабельный ввод с эластичным уплотнением / сальник ступенчатый мембранный | Кол-во в упаковке 100. Малая (100 шт)
344721 | IEK Сальник d=20мм (Dотв.бокса 22мм) белый |  |  | IEK Сальник d=20мм (Dотв.бокса 22мм) белый | Предназначены для ввода проводов и кабелей в электрощитовое оборудование с целью защиты проводников от механического повреждения и защиты самой сборки от проникновения пыли и влаги в месте ввода. | выставлен |  |  |  |  | Общий каталог/Арматура кабельная, крепеж и аксессуары для кабеля/Кабельные вводы | кг | RUR | Включая НДС: 20.00 % |  | 0.0024 кг | http://catalog.raec.su/media/images/6cd/6cdc2ecd5f5c97caa5f97644602a0a42.jpg |  |  | YSA40-20-22-68-K01 |  |  | 6.986 |  |  | 0 |  |  | IEK (ИЭК) | Кабельный ввод с эластичным уплотнением / сальник ступенчатый мембранный | Кол-во в упаковке 100. Малая (100 шт)
344723 | IEK Дифференциальный автоматический выключатель АВДТ 32 C16 |  |  | IEK Дифференциальный автоматический выключатель АВДТ 32 C16 | Автоматические выключатели дифференциального тока АВДТ32 предназначены для защиты человека от поражения электрическим током при повреждении изоляции электроустановок, для предотвращения пожаров вследствие протекания токов утечки на землю и для защиты от перегрузки и короткого замыкания.Рекомендуются для защиты групповых линий, питающих розетки наружной установки, розеток и освещения подвалов и гаражей. | выставлен |  |  |  |  | Общий каталог/Низковольтное оборудование/Автоматические выключатели дифференциального тока (диффавтоматы) | кг | RUR | Включая НДС: 20.00 % |  | 0.002 кг | http://catalog.raec.su/media/images/74f/74fb9dd64aced722de165ebe4e221df6.jpg |  |  | MAD22-5-016-C-30 |  |  | 1260.49 |  |  | 976 |  |  | IEK (ИЭК) | Автоматический выключатель дифференциального тока (дифавтомат, АВДТ) | Кол-во в упаковке 6. Малая (6 шт) | Глубина установочная (встраив.): 71.
344724 | IEK Дифференциальный автоматический выключатель АВДТ 32 C25 |  |  | IEK Дифференциальный автоматический выключатель АВДТ 32 C25 | Автоматические выключатели дифференциального тока АВДТ32 предназначены для защиты человека от поражения электрическим током при повреждении изоляции электроустановок, для предотвращения пожаров вследствие протекания токов утечки на землю и для защиты от перегрузки и короткого замыкания.Рекомендуются для защиты групповых линий, питающих розетки наружной установки, розеток и освещения подвалов и гаражей. | выставлен |  |  |  |  | Общий каталог/Низковольтное оборудование/Автоматические выключатели дифференциального тока (диффавтоматы) | кг | RUR | Включая НДС: 20.00 % |  | 0.002 кг | http://catalog.raec.su/media/images/4ea/4ea91ff0b128c026fe6f4596b77dc2e9.jpg |  |  | MAD22-5-025-C-30 |  |  | 1279.348 |  |  | 413 |  |  | IEK (ИЭК) | Автоматический выключатель дифференциального тока (дифавтомат, АВДТ) | Кол-во в упаковке 6. Малая (6 шт) | Глубина установочная (встраив.): 71.
344725 | IEK Дифференциальный автоматический выключатель АД12 2Р 16А 30мА |  |  | IEK Дифференциальный автоматический выключатель АД12 2Р 16А 30мА | Быстродействующие защитные выключатели обеспечивают: – в исполнениях с уставками срабатывания 10, 30 и 100 мА – защиту людей от поражения электрическим током при прямом непреднамеренном прикосновении к токоведущим частям электрооборудования; – в исполнении с уставкой срабатывания 300 мА – защиту от пожара из-за возгорания изоляции токоведущих частей; – защиту от перегрузки и короткого замыкания; – защиту от недопустимого повышения напряжения сети (АД12М). В изделиях предусмотрена индикация срабатывания от дифференциального тока, а для АД12М также светодиодная индикация включенного состояния. АД12М сохраняет работоспособность при снижении напряжения электрической сети до 110 В. В качестве коммутационных аппаратов в изделиях использованы выключатели автоматические ВА47-29 новой серии. | выставлен |  |  |  |  | Общий каталог/Низковольтное оборудование/Автоматические выключатели дифференциального тока (диффавтоматы) | кг | RUR | Включая НДС: 20.00 % |  | 0.004 кг | http://catalog.raec.su/media/images/d7c/d7c1ef384f1748e090b47893c3312f7d.jpg |  |  | MAD10-2-016-C-030 |  |  | 1097.6 |  |  | 208 |  |  | IEK (ИЭК) | Автоматический выключатель дифференциального тока (дифавтомат, АВДТ) | Кол-во в упаковке 5. Малая (5 шт) | Глубина установочная (встраив.): 72,1.
344726 | IEK Дифференциальный автоматический выключатель АД12 2Р 25А 30мА |  |  | IEK Дифференциальный автоматический выключатель АД12 2Р 25А 30мА | Быстродействующие защитные выключатели обеспечивают: – в исполнениях с уставками срабатывания 10, 30 и 100 мА – защиту людей от поражения электрическим током при прямом непреднамеренном прикосновении к токоведущим частям электрооборудования; – в исполнении с уставкой срабатывания 300 мА – защиту от пожара из-за возгорания изоляции токоведущих частей; – защиту от перегрузки и короткого замыкания; – защиту от недопустимого повышения напряжения сети (АД12М). В изделиях предусмотрена индикация срабатывания от дифференциального тока, а для АД12М также светодиодная индикация включенного состояния. АД12М сохраняет работоспособность при снижении напряжения электрической сети до 110 В. В качестве коммутационных аппаратов в изделиях использованы выключатели автоматические ВА47-29 новой серии. | выставлен |  |  |  |  | Общий каталог/Низковольтное оборудование/Автоматические выключатели дифференциального тока (диффавтоматы) | кг | RUR | Включая НДС: 20.00 % |  | 0.004 кг | http://catalog.raec.su/media/images/afb/afbaaa46fc1e67fc05ef40537c8bf036.jpg |  |  | MAD10-2-025-C-030 |  |  | 1111.278 |  |  | 81 |  |  | IEK (ИЭК) | Автоматический выключатель дифференциального тока (дифавтомат, АВДТ) | Кол-во в упаковке 5. Малая (5 шт) | Глубина установочная (встраив.): 72,1.
344727 | IEK Дифференциальный автоматический выключатель АВДТ 32 C20 |  |  | IEK Дифференциальный автоматический выключатель АВДТ 32 C20 | Автоматические выключатели дифференциального тока АВДТ32 предназначены для защиты человека от поражения электрическим током при повреждении изоляции электроустановок, для предотвращения пожаров вследствие протекания токов утечки на землю и для защиты от перегрузки и короткого замыкания.Рекомендуются для защиты групповых линий, питающих розетки наружной установки, розеток и освещения подвалов и гаражей. | выставлен |  |  |  |  | Общий каталог/Низковольтное оборудование/Автоматические выключатели дифференциального тока (диффавтоматы) | кг | RUR | Включая НДС: 20.00 % |  | 0.002 кг | http://catalog.raec.su/media/images/8b0/8b01edcfb18a6a7b0f5d3cda0dd902e1.jpg |  |  | MAD22-5-020-C-30 |  |  | 1333.976 |  |  | 231 |  |  | IEK (ИЭК) | Автоматический выключатель дифференциального тока (дифавтомат, АВДТ) | Кол-во в упаковке 6. Малая (6 шт) | Глубина установочная (встраив.): 71.
344728 | IEK Дифференциальный автоматический выключатель АВДТ 32 C32 |  |  | IEK Дифференциальный автоматический выключатель АВДТ 32 C32 | Автоматические выключатели дифференциального тока АВДТ32 предназначены для защиты человека от поражения электрическим током при повреждении изоляции электроустановок, для предотвращения пожаров вследствие протекания токов утечки на землю и для защиты от перегрузки и короткого замыкания.Рекомендуются для защиты групповых линий, питающих розетки наружной установки, розеток и освещения подвалов и гаражей. | выставлен |  |  |  |  | Общий каталог/Низковольтное оборудование/Автоматические выключатели дифференциального тока (диффавтоматы) | кг | RUR | Включая НДС: 20.00 % |  | 0.002 кг | http://catalog.raec.su/media/images/cd4/cd48c40e617ee8f38e316d0baaae9481.jpg |  |  | MAD22-5-032-C-30 |  |  | 1351.742 |  |  | 56 |  |  | IEK (ИЭК) | Автоматический выключатель дифференциального тока (дифавтомат, АВДТ) | Кол-во в упаковке 6. Малая (6 шт) | Глубина установочная (встраив.): 71.
344729 | IEK Дифференциальный автоматический выключатель АВДТ 32 C10 |  |  | IEK Дифференциальный автоматический выключатель АВДТ 32 C10 | Автоматические выключатели дифференциального тока АВДТ32 предназначены для защиты человека от поражения электрическим током при повреждении изоляции электроустановок, для предотвращения пожаров вследствие протекания токов утечки на землю и для защиты от перегрузки и короткого замыкания.Рекомендуются для защиты групповых линий, питающих розетки наружной установки, розеток и освещения подвалов и гаражей. | выставлен |  |  |  |  | Общий каталог/Низковольтное оборудование/Автоматические выключатели дифференциального тока (диффавтоматы) | кг | RUR | Включая НДС: 20.00 % |  | 0.002 кг | http://catalog.raec.su/media/images/525/525eecb3b8fe0cbdfb53796279ac24eb.jpg |  |  | MAD22-5-010-C-30 |  |  | 1361.136 |  |  | 1 |  |  | IEK (ИЭК) | Автоматический выключатель дифференциального тока (дифавтомат, АВДТ) | Кол-во в упаковке 6. Малая (6 шт) | Глубина установочная (встраив.): 71.
344730 | IEK Автоматический выключатель дифференциального тока 32 C40 30мА |  |  | IEK Автоматический выключатель дифференциального тока 32 C40 30мА | Автоматические выключатели дифференциального тока АВДТ32 предназначены для защиты человека от поражения электрическим током при повреждении изоляции электроустановок, для предотвращения пожаров вследствие протекания токов утечки на землю и для защиты от перегрузки и короткого замыкания.Рекомендуются для защиты групповых линий, питающих розетки наружной установки, розеток и освещения подвалов и гаражей. | выставлен |  |  |  |  | Общий каталог/Низковольтное оборудование/Автоматические выключатели дифференциального тока (диффавтоматы) | кг | RUR | Включая НДС: 20.00 % |  | 0.002 кг | http://catalog.raec.su/media/images/d8e/d8e77a1d5daf362fe7458f4122336815.jpg |  |  | MAD22-5-040-C-30 |  |  | 1410.962 |  |  | 11 |  |  | IEK (ИЭК) | Автоматический выключатель дифференциального тока (дифавтомат, АВДТ) | Кол-во в упаковке 6. Малая (6 шт) | Глубина установочная (встраив.): 71.
344734 | IEK Дифференциальный автоматический выключатель АД14 4Р 25А 30мА |  |  | IEK Дифференциальный автоматический выключатель АД14 4Р 25А 30мА | Быстродействующие защитные выключатели обеспечивают: – в исполнениях с уставками срабатывания 10, 30 и 100 мА – защиту людей от поражения электрическим током при прямом непреднамеренном прикосновении к токоведущим частям электрооборудования; – в исполнении с уставкой срабатывания 300 мА – защиту от пожара из-за возгорания изоляции токоведущих частей; – защиту от перегрузки и короткого замыкания; – защиту от недопустимого повышения напряжения сети (АД12М). В изделиях предусмотрена индикация срабатывания от дифференциального тока, а для АД12М также светодиодная индикация включенного состояния. АД12М сохраняет работоспособность при снижении напряжения электрической сети до 110 В. В качестве коммутационных аппаратов в изделиях использованы выключатели автоматические ВА47-29 новой серии. | выставлен |  |  |  |  | Общий каталог/Низковольтное оборудование/Автоматические выключатели дифференциального тока (диффавтоматы) | кг | RUR | Включая НДС: 20.00 % |  | 0.002 кг | http://catalog.raec.su/media/images/d2a/d2a2611cb06c93cffa87734722d9b12c.jpg |  |  | MAD10-4-025-C-030 |  |  | 1660.778 |  |  | 8 |  |  | IEK (ИЭК) | Автоматический выключатель дифференциального тока (дифавтомат, АВДТ) | Кол-во в упаковке 3. Малая (3 шт) | Глубина установочная (встраив.): 72,1.
344735 | IEK Дифференциальный автоматический выключатель АД12 2Р 32А 30мА |  |  | IEK Дифференциальный автоматический выключатель АД12 2Р 32А 30мА | Быстродействующие защитные выключатели обеспечивают: – в исполнениях с уставками срабатывания 10, 30 и 100 мА – защиту людей от поражения электрическим током при прямом непреднамеренном прикосновении к токоведущим частям электрооборудования; – в исполнении с уставкой срабатывания 300 мА – защиту от пожара из-за возгорания изоляции токоведущих частей; – защиту от перегрузки и короткого замыкания; – защиту от недопустимого повышения напряжения сети (АД12М). В изделиях предусмотрена индикация срабатывания от дифференциального тока, а для АД12М также светодиодная индикация включенного состояния. АД12М сохраняет работоспособность при снижении напряжения электрической сети до 110 В. В качестве коммутационных аппаратов в изделиях использованы выключатели автоматические ВА47-29 новой серии. | выставлен |  |  |  |  | Общий каталог/Низковольтное оборудование/Автоматические выключатели дифференциального тока (диффавтоматы) | кг | RUR | Включая НДС: 20.00 % |  | 0.004 кг | http://catalog.raec.su/media/images/e8c/e8cbae40e07e014e5fb5bca961780f3d.jpg |  |  | MAD10-2-032-C-030 |  |  | 1173.396 |  |  | 10 |  |  | IEK (ИЭК) | Автоматический выключатель дифференциального тока (дифавтомат, АВДТ) | Кол-во в упаковке 5. Малая (5 шт) | Глубина установочная (встраив.): 72,1.
344737 | IEK Дифференциальный автоматический выключатель АД14 4Р 16А 30мА |  |  | IEK Дифференциальный автоматический выключатель АД14 4Р 16А 30мА | Быстродействующие защитные выключатели обеспечивают: – в исполнениях с уставками срабатывания 10, 30 и 100 мА – защиту людей от поражения электрическим током при прямом непреднамеренном прикосновении к токоведущим частям электрооборудования; – в исполнении с уставкой срабатывания 300 мА – защиту от пожара из-за возгорания изоляции токоведущих частей; – защиту от перегрузки и короткого замыкания; – защиту от недопустимого повышения напряжения сети (АД12М). В изделиях предусмотрена индикация срабатывания от дифференциального тока, а для АД12М также светодиодная индикация включенного состояния. АД12М сохраняет работоспособность при снижении напряжения электрической сети до 110 В. В качестве коммутационных аппаратов в изделиях использованы выключатели автоматические ВА47-29 новой серии. | выставлен |  |  |  |  | Общий каталог/Низковольтное оборудование/Автоматические выключатели дифференциального тока (диффавтоматы) | кг | RUR | Включая НДС: 20.00 % |  | 0.003 кг | http://catalog.raec.su/media/images/717/71730def34588a7f45bfd851f6169269.jpg |  |  | MAD10-4-016-C-030 |  |  | 1734.348 |  |  | 0 |  |  | IEK (ИЭК) | Автоматический выключатель дифференциального тока (дифавтомат, АВДТ) | Кол-во в упаковке 3. Малая (3 шт) | Глубина установочная (встраив.): 72,1.
344738 | IEK Дифференциальный автоматический выключатель АД14 4Р 32А 30мА |  |  | IEK Дифференциальный автоматический выключатель АД14 4Р 32А 30мА | Быстродействующие защитные выключатели обеспечивают: – в исполнениях с уставками срабатывания 10, 30 и 100 мА – защиту людей от поражения электрическим током при прямом непреднамеренном прикосновении к токоведущим частям электрооборудования; – в исполнении с уставкой срабатывания 300 мА – защиту от пожара из-за возгорания изоляции токоведущих частей; – защиту от перегрузки и короткого замыкания; – защиту от недопустимого повышения напряжения сети (АД12М). В изделиях предусмотрена индикация срабатывания от дифференциального тока, а для АД12М также светодиодная индикация включенного состояния. АД12М сохраняет работоспособность при снижении напряжения электрической сети до 110 В. В качестве коммутационных аппаратов в изделиях использованы выключатели автоматические ВА47-29 новой серии. | выставлен |  |  |  |  | Общий каталог/Низковольтное оборудование/Автоматические выключатели дифференциального тока (диффавтоматы) | кг | RUR | Включая НДС: 20.00 % |  | 0.004 кг | http://catalog.raec.su/media/images/c40/c4094ef0087290d722edc113408fde92.jpg |  |  | MAD10-4-032-C-030 |  |  | 1593.382 |  |  | 7 |  |  | IEK (ИЭК) | Автоматический выключатель дифференциального тока (дифавтомат, АВДТ) | Кол-во в упаковке 3. Малая (3 шт) | Глубина установочная (встраив.): 72,1.
344742 | IEK Дифференциальный автоматический выключатель АВДТ 32 C6 |  |  | IEK Дифференциальный автоматический выключатель АВДТ 32 C6 | Автоматические выключатели дифференциального тока АВДТ32 предназначены для защиты человека от поражения электрическим током при повреждении изоляции электроустановок, для предотвращения пожаров вследствие протекания токов утечки на землю и для защиты от перегрузки и короткого замыкания.Рекомендуются для защиты групповых линий, питающих розетки наружной установки, розеток и освещения подвалов и гаражей. | выставлен |  |  |  |  | Общий каталог/Низковольтное оборудование/Автоматические выключатели дифференциального тока (диффавтоматы) | кг | RUR | Включая НДС: 20.00 % |  | 0.002 кг | http://catalog.raec.su/media/images/e56/e5601e60972a257dfcf1eb5bf3f167df.jpg |  |  | MAD22-5-006-C-30 |  |  | 1324.736 |  |  | 1 |  |  | IEK (ИЭК) | Автоматический выключатель дифференциального тока (дифавтомат, АВДТ) | Кол-во в упаковке 6. Малая (6 шт) | Глубина установочная (встраив.): 71.
344743 | IEK Дифференциальный автоматический выключатель АД14 4Р 40А 30мА |  |  | IEK Дифференциальный автоматический выключатель АД14 4Р 40А 30мА | Быстродействующие защитные выключатели обеспечивают: – в исполнениях с уставками срабатывания 10, 30 и 100 мА – защиту людей от поражения электрическим током при прямом непреднамеренном прикосновении к токоведущим частям электрооборудования; – в исполнении с уставкой срабатывания 300 мА – защиту от пожара из-за возгорания изоляции токоведущих частей; – защиту от перегрузки и короткого замыкания; – защиту от недопустимого повышения напряжения сети (АД12М). В изделиях предусмотрена индикация срабатывания от дифференциального тока, а для АД12М также светодиодная индикация включенного состояния. АД12М сохраняет работоспособность при снижении напряжения электрической сети до 110 В. В качестве коммутационных аппаратов в изделиях использованы выключатели автоматические ВА47-29 новой серии. | выставлен |  |  |  |  | Общий каталог/Низковольтное оборудование/Автоматические выключатели дифференциального тока (диффавтоматы) | кг | RUR | Включая НДС: 20.00 % |  | 0.004 кг | http://catalog.raec.su/media/images/43d/43d6d0cf4e474935c3d2d99c4dab0930.jpg |  |  | MAD10-4-040-C-030 |  |  | 1732.794 |  |  | 1 |  |  | IEK (ИЭК) | Автоматический выключатель дифференциального тока (дифавтомат, АВДТ) | Кол-во в упаковке 3. Малая (3 шт) | Глубина установочная (встраив.): 72,1.
344748 | IEK Дифференциальный автоматический выключатель АД12 2Р 16А 10мА |  |  | IEK Дифференциальный автоматический выключатель АД12 2Р 16А 10мА | Быстродействующие защитные выключатели обеспечивают: – в исполнениях с уставками срабатывания 10, 30 и 100 мА – защиту людей от поражения электрическим током при прямом непреднамеренном прикосновении к токоведущим частям электрооборудования; – в исполнении с уставкой срабатывания 300 мА – защиту от пожара из-за возгорания изоляции токоведущих частей; – защиту от перегрузки и короткого замыкания; – защиту от недопустимого повышения напряжения сети (АД12М). В изделиях предусмотрена индикация срабатывания от дифференциального тока, а для АД12М также светодиодная индикация включенного состояния. АД12М сохраняет работоспособность при снижении напряжения электрической сети до 110 В. В качестве коммутационных аппаратов в изделиях использованы выключатели автоматические ВА47-29 новой серии. | выставлен |  |  |  |  | Общий каталог/Низковольтное оборудование/Автоматические выключатели дифференциального тока (диффавтоматы) | кг | RUR | Включая НДС: 20.00 % |  | 0.004 кг | http://catalog.raec.su/media/images/0d7/0d7433fd4896c53cf2cefa95d0a11e52.jpg |  |  | MAD10-2-016-C-010 |  |  | 1399.874 |  |  | 57 |  |  | IEK (ИЭК) | Автоматический выключатель дифференциального тока (дифавтомат, АВДТ) | Кол-во в упаковке 5. Малая (5 шт) | Глубина установочная (встраив.): 72,1.
344753 | IEK АВДТ 32 C63 100мА - Автоматический Выключатель Дифф. тока |  |  | IEK АВДТ 32 C63 100мА - Автоматический Выключатель Дифф. тока | Автоматические выключатели дифференциального тока АВДТ32 предназначены для защиты человека от поражения электрическим током при повреждении изоляции электроустановок, для предотвращения пожаров вследствие протекания токов утечки на землю и для защиты от перегрузки и короткого замыкания.Рекомендуются для защиты групповых линий, питающих розетки наружной установки, розеток и освещения подвалов и гаражей. | выставлен |  |  |  |  | Общий каталог/Низковольтное оборудование/Автоматические выключатели дифференциального тока (диффавтоматы) | кг | RUR | Включая НДС: 20.00 % |  | 0.002 кг | http://catalog.raec.su/media/images/33b/33ba50befb099754ce4dd9203107778f.jpg |  |  | MAD22-5-063-C-100 |  |  | 1589.28 |  |  | 1 |  |  | IEK (ИЭК) | Автоматический выключатель дифференциального тока (дифавтомат, АВДТ) | Кол-во в упаковке 6. Малая (6 шт) | Глубина установочная (встраив.): 72.
344757 | IEK Дифференциальный автоматический выключатель АВДТ 34 C25 30мА |  |  | IEK Дифференциальный автоматический выключатель АВДТ 34 C25 30мА | Автоматические выключатели дифференциального тока АВДТ34 предназначены для защиты человека от поражения электрическим током при повреждении изоляции электроустановок, для предотвращения пожаров вследствие протекания токов утечки на землю и для защиты от перегрузки и короткого замыкания в сетях переменного тока напряжением 400 В и частотой 50 Гц.АВДТ34 со встроенной защитой от сверхтоков реагируют не только на синусоидальные переменные дифференциальные токи, но и на пульсирующие постоянные дифференциальные токи. Источником пульсирующего тока являются, например, стиральные машины с регуляторами скорости, регулируемые источники света, телевизоры, видеомагнитофоны, персональные компьютеры и др.АВДТ34 выпускаются в четырехполюсном исполнении на номинальные токи 6, 10, 16, 20, 25, 32, 40, 50, 63 А и номинальные отключающие дифференциальные токи 10, 30, 100, 300 мА. | выставлен |  |  |  |  | Общий каталог/Низковольтное оборудование/Автоматические выключатели дифференциального тока (диффавтоматы) | кг | RUR | Включая НДС: 20.00 % |  | 0.002 кг | http://catalog.raec.su/media/images/48c/48c9627b1b9b0a0a2a14250eed98ff28.jpg |  |  | MAD22-6-025-C-30 |  |  | 1777.496 |  |  | 3 |  |  | IEK (ИЭК) | Автоматический выключатель дифференциального тока (дифавтомат, АВДТ) | Кол-во в упаковке 3. Малая (3 шт) | Глубина установочная (встраив.): 72.
344760 | IEK Дифференциальный автоматический выключатель АВДТ 34 C16 30мА |  |  | IEK Дифференциальный автоматический выключатель АВДТ 34 C16 30мА | Автоматические выключатели дифференциального тока АВДТ34 предназначены для защиты человека от поражения электрическим током при повреждении изоляции электроустановок, для предотвращения пожаров вследствие протекания токов утечки на землю и для защиты от перегрузки и короткого замыкания в сетях переменного тока напряжением 400 В и частотой 50 Гц.АВДТ34 со встроенной защитой от сверхтоков реагируют не только на синусоидальные переменные дифференциальные токи, но и на пульсирующие постоянные дифференциальные токи. Источником пульсирующего тока являются, например, стиральные машины с регуляторами скорости, регулируемые источники света, телевизоры, видеомагнитофоны, персональные компьютеры и др.АВДТ34 выпускаются в четырехполюсном исполнении на номинальные токи 6, 10, 16, 20, 25, 32, 40, 50, 63 А и номинальные отключающие дифференциальные токи 10, 30, 100, 300 мА. | выставлен |  |  |  |  | Общий каталог/Низковольтное оборудование/Автоматические выключатели дифференциального тока (диффавтоматы) | кг | RUR | Включая НДС: 20.00 % |  | 0.002 кг | http://catalog.raec.su/media/images/ec0/ec028c8fb93c2ff44c0499d4f846ba5a.jpg |  |  | MAD22-6-016-C-30 |  |  | 1807.554 |  |  | 11 |  |  | IEK (ИЭК) | Автоматический выключатель дифференциального тока (дифавтомат, АВДТ) | Кол-во в упаковке 3. Малая (3 шт) | Глубина установочная (встраив.): 72.
344779 | IEK Выключатель нагрузки (мини-рубильник) ВН-32 2Р 63А |  |  | IEK Выключатель нагрузки (мини-рубильник) ВН-32 2Р 63А | Служат для включения, проведения и отключения номинального тока в нормальных условиях эксплуатации, проведения тока в аварийных режимах, например, при коротком замыкании, а также для выполнения функций разъединения. | выставлен |  |  |  |  | Общий каталог/Низковольтное оборудование/Выключатели нагрузки (рубильники) | кг | RUR | Включая НДС: 20.00 % |  | 0.0018 кг | http://catalog.raec.su/media/images/ff9/ff9f90ba01464a4a9bcf67e496859ddc.jpg |  |  | MNV10-2-063 |  |  | 590.408 |  |  | 309 |  |  | IEK (ИЭК) | Выключатель-разъединитель нагрузки | Кол-во в упаковке 6. Малая (6 шт)
344781 | IEK Выключатель нагрузки (мини-рубильник) ВН-32 3Р 63А |  |  | IEK Выключатель нагрузки (мини-рубильник) ВН-32 3Р 63А | Служат для включения, проведения и отключения номинального тока в нормальных условиях эксплуатации, проведения тока в аварийных режимах, например, при коротком замыкании, а также для выполнения функций разъединения. | выставлен |  |  |  |  | Общий каталог/Низковольтное оборудование/Выключатели нагрузки (рубильники) | кг | RUR | Включая НДС: 20.00 % |  | 0.0017 кг | http://catalog.raec.su/media/images/93b/93bc7b6c9acdb825a838ea2e955ecd9f.jpg |  |  | MNV10-3-063 |  |  | 881.37 |  |  | 8 |  |  | IEK (ИЭК) | Выключатель-разъединитель нагрузки | Кол-во в упаковке 4. Малая (4 шт)
344782 | IEK Выключатель нагрузки (мини-рубильник) ВН-32 2Р 40А |  |  | IEK Выключатель нагрузки (мини-рубильник) ВН-32 2Р 40А | Служат для включения, проведения и отключения номинального тока в нормальных условиях эксплуатации, проведения тока в аварийных режимах, например, при коротком замыкании, а также для выполнения функций разъединения. | выставлен |  |  |  |  | Общий каталог/Низковольтное оборудование/Выключатели нагрузки (рубильники) | кг | RUR | Включая НДС: 20.00 % |  | 0.0018 кг | http://catalog.raec.su/media/images/1b5/1b555953f7b6bf6a99c49d999b0c81f7.jpg |  |  | MNV10-2-040 |  |  | 470.078 |  |  | 0 |  |  | IEK (ИЭК) | Выключатель-разъединитель нагрузки | Кол-во в упаковке 6. Малая (6 шт)
344783 | IEK Выключатель нагрузки (мини-рубильник) ВН-32 3Р 100А |  |  | IEK Выключатель нагрузки (мини-рубильник) ВН-32 3Р 100А | Служат для включения, проведения и отключения номинального тока в нормальных условиях эксплуатации, проведения тока в аварийных режимах, например, при коротком замыкании, а также для выполнения функций разъединения. | выставлен |  |  |  |  | Общий каталог/Низковольтное оборудование/Выключатели нагрузки (рубильники) | кг | RUR | Включая НДС: 20.00 % |  | 0.0016 кг | http://catalog.raec.su/media/images/c91/c91e808ca4626ab556651ef49fa23877.jpg |  |  | MNV10-3-100 |  |  | 881.37 |  |  | 3 |  |  | IEK (ИЭК) | Выключатель-разъединитель нагрузки | Кол-во в упаковке 4. Малая (4 шт)
344784 | IEK Выключатель нагрузки (мини-рубильник) ВН-32 3Р 40А |  |  | IEK Выключатель нагрузки (мини-рубильник) ВН-32 3Р 40А | Служат для включения, проведения и отключения номинального тока в нормальных условиях эксплуатации, проведения тока в аварийных режимах, например, при коротком замыкании, а также для выполнения функций разъединения. | выставлен |  |  |  |  | Общий каталог/Низковольтное оборудование/Выключатели нагрузки (рубильники) | кг | RUR | Включая НДС: 20.00 % |  | 0.0017 кг | http://catalog.raec.su/media/images/d2b/d2be3247acd7633d8986b3ad0b8e44ff.jpg |  |  | MNV10-3-040 |  |  | 705.026 |  |  | 3 |  |  | IEK (ИЭК) | Выключатель-разъединитель нагрузки | Кол-во в упаковке 4. Малая (4 шт)
344785 | IEK Выключатель нагрузки (мини-рубильник) ВН-32 2Р 32А |  |  | IEK Выключатель нагрузки (мини-рубильник) ВН-32 2Р 32А | Служат для включения, проведения и отключения номинального тока в нормальных условиях эксплуатации, проведения тока в аварийных режимах, например, при коротком замыкании, а также для выполнения функций разъединения. | выставлен |  |  |  |  | Общий каталог/Низковольтное оборудование/Выключатели нагрузки (рубильники) | кг | RUR | Включая НДС: 20.00 % |  | 0.0018 кг | http://catalog.raec.su/media/images/ca5/ca588dee1ff54b8cedef5b87563ce9e9.jpg |  |  | MNV10-2-032 |  |  | 470.078 |  |  | 94 |  |  | IEK (ИЭК) | Выключатель-разъединитель нагрузки | Кол-во в упаковке 6. Малая (6 шт)
344787 | IEK Выключатель нагрузки (мини-рубильник) ВН-32 3Р 25А |  |  | IEK Выключатель нагрузки (мини-рубильник) ВН-32 3Р 25А | Служат для включения, проведения и отключения номинального тока в нормальных условиях эксплуатации, проведения тока в аварийных режимах, например, при коротком замыкании, а также для выполнения функций разъединения. | выставлен |  |  |  |  | Общий каталог/Низковольтное оборудование/Выключатели нагрузки (рубильники) | кг | RUR | Включая НДС: 20.00 % |  | 0.0018 кг | http://catalog.raec.su/media/images/cf0/cf0dbd0fae182ed35135498f8636f5a4.jpg |  |  | MNV10-3-025 |  |  | 705.026 |  |  | 2 |  |  | IEK (ИЭК) | Выключатель-разъединитель нагрузки | Кол-во в упаковке 4. Малая (4 шт)
344790 | IEK Труба гладкая жесткая ПВХ d20 серая (93м),3м |  |  | IEK Труба гладкая жесткая ПВХ d20 серая (93м),3м | Гладкие трубы используются для прокладки силовых и слаботочных линий открытого типа как внутри зданий и сооружений, так и на открытом воздухе. Наличие множества аксессуаров позволяет их применять в любых условиях (IP40, 65, 67).Трубы гладкие жесткие ПВХ соответствуют требованиям ТУ 27.33.14-001-83135016-2017. | выставлен |  |  |  |  | Общий каталог/Кабеленесущие системы (системы для прокладки кабеля)/Трубы и рукава для прокладки кабеля | кг | RUR | Включая НДС: 20.00 % |  | 0 кг | http://catalog.raec.su/media/images/cac/cacd71816ea6ad11f5812408f669de45.jpg |  |  | CTR10-020-K41-093I |  |  | 43.792 |  |  | 585 |  |  | IEK (ИЭК) | Труба пластиковая установочная | Кол-во в упаковке 93. Малая (93 м)
344791 | IEK Труба гладкая жесткая ПВХ d25 серая (60м),3м |  |  | IEK Труба гладкая жесткая ПВХ d25 серая (60м),3м | Гладкие трубы используются для прокладки силовых и слаботочных линий открытого типа как внутри зданий и сооружений, так и на открытом воздухе. Наличие множества аксессуаров позволяет их применять в любых условиях (IP40, 65, 67).Трубы гладкие жесткие ПВХ соответствуют требованиям ТУ 27.33.14-001-83135016-2017. | выставлен |  |  |  |  | Общий каталог/Кабеленесущие системы (системы для прокладки кабеля)/Трубы и рукава для прокладки кабеля | кг | RUR | Включая НДС: 20.00 % |  | 0 кг | http://catalog.raec.su/media/images/cac/cacd71816ea6ad11f5812408f669de45.jpg |  |  | CTR10-025-K41-060I |  |  | 55.622 |  |  | 60 |  |  | IEK (ИЭК) | Труба пластиковая установочная | Кол-во в упаковке 60. Малая (60 м)
344793 | IEK Труба гладкая жесткая ПВХ d32 серая (30м),3м |  |  | IEK Труба гладкая жесткая ПВХ d32 серая (30м),3м | Гладкие трубы используются для прокладки силовых и слаботочных линий открытого типа как внутри зданий и сооружений, так и на открытом воздухе. Наличие множества аксессуаров позволяет их применять в любых условиях (IP40, 65, 67).Трубы гладкие жесткие ПВХ соответствуют требованиям ТУ 27.33.14-001-83135016-2017. | выставлен |  |  |  |  | Общий каталог/Кабеленесущие системы (системы для прокладки кабеля)/Трубы и рукава для прокладки кабеля | кг | RUR | Включая НДС: 20.00 % |  | 0 кг | http://catalog.raec.su/media/images/cac/cacd71816ea6ad11f5812408f669de45.jpg |  |  | CTR10-032-K41-030I |  |  | 87.514 |  |  | 45 |  |  | IEK (ИЭК) | Труба пластиковая установочная | Кол-во в упаковке 30. Малая (30 м)
344797 | IEK Труба гофр.ПВХ d 16 с зондом (25 м ) |  |  | IEK Труба гофр.ПВХ d 16 с зондом (25 м ) | Гофрированные трубы используются для прокладки силовых и слаботочных линий скрытого типа внутри зданий и сооружений. Благодаря гибкости трубы, прокладка кабеля осуществляется с минимальными трудозатратами и практически не требует дополнительных аксессуаров.Трубы гофрированные ПВХ соответствуют требованиям ТУ 27.33.14-002-83135016-2017. | выставлен |  |  |  |  | Общий каталог/Кабеленесущие системы (системы для прокладки кабеля)/Трубы и рукава для прокладки кабеля | кг | RUR | Включая НДС: 20.00 % |  | 0.016 кг | http://catalog.raec.su/media/images/296/296daf92295318c1a4d707a2e06d76c3.jpg |  |  | CTG20-16-K41-025I |  |  | 16.142 |  |  | 25 |  |  | IEK (ИЭК) | Труба гофрированная пластиковая | Кол-во в упаковке 25. Малая (25 м)
344798 | IEK Труба гофр.ПВХ d 20 с зондом (25 м) |  |  | IEK Труба гофр.ПВХ d 20 с зондом (25 м) | Гофрированные трубы используются для прокладки силовых и слаботочных линий скрытого типа внутри зданий и сооружений. Благодаря гибкости трубы, прокладка кабеля осуществляется с минимальными трудозатратами и практически не требует дополнительных аксессуаров.Трубы гофрированные ПВХ соответствуют требованиям ТУ 27.33.14-002-83135016-2017. | выставлен |  |  |  |  | Общий каталог/Кабеленесущие системы (системы для прокладки кабеля)/Трубы и рукава для прокладки кабеля | кг | RUR | Включая НДС: 20.00 % |  | 0.017 кг | http://catalog.raec.su/media/images/296/296daf92295318c1a4d707a2e06d76c3.jpg |  |  | CTG20-20-K41-025I |  |  | 21.532 |  |  | 100 |  |  | IEK (ИЭК) | Труба гофрированная пластиковая | Кол-во в упаковке 25. Малая (25 м)
344799 | IEK Труба гофр.ПНД d 40 с зондом (15 м) черный |  |  | IEK Труба гофр.ПНД d 40 с зондом (15 м) черный | Гофрированные трубы из ПНД (полиэтилен низкого давления) легкого типа предназначены для прокладки информационных силовых и слаботочных электрических коммуникаций скрытого (в штробах и стяжках пола) типа в офисах и жилых помещениях, производственных и административных зданиях, медицинских и детских учреждениях при строительстве или реконструкции. | выставлен |  |  |  |  | Общий каталог/Кабеленесущие системы (системы для прокладки кабеля)/Трубы и рукава для прокладки кабеля | кг | RUR | Включая НДС: 20.00 % |  | 0.041 кг | http://catalog.raec.su/media/images/7fa/7fae2db0c511d6bd91ee576a0db006c3.jpg |  |  | CTG20-40-K02-015-1 |  |  | 65.352 |  |  | 0 |  |  | IEK (ИЭК) | Труба гофрированная пластиковая | Кол-во в упаковке 15. Малая (15 м)
344858 | IEK Розетка РАр10-3-ОПс заземлением на DIN-рейку |  |  | IEK Розетка РАр10-3-ОПс заземлением на DIN-рейку | Предназначена для установки в распределительный щит и служит для подключения переносного светильника или электрического инструмента малой мощности во время профилактических и ремонтных работ в электрической сборке по месту установки. | выставлен |  |  |  |  | Общий каталог/Щиты и шкафы, шинопровод/Аксессуары и вспомогательное оборудование для щитов и шкафов | кг | RUR | Включая НДС: 20.00 % |  | 0.0017 кг | http://catalog.raec.su/media/images/d49/d49787eb3fe7d5c1f871a9c0d250398f.jpg |  |  | MRD10-16 |  |  | 367.29 |  |  | 386 |  |  | IEK (ИЭК) | Розетка щитовая (для распределительного щита) | Кол-во в упаковке 5. Малая (5 шт) | Глубина установочная (встраив.): 63.
344859 | IEK Самоклеящаяся этикетка: 160х160х160, символ "Молния" |  |  | IEK Самоклеящаяся этикетка: 160х160х160, символ "Молния" | Знаки безопасности предназначены для зрительного восприятия информации в целях обеспечения безопасности. Изготовлены в виде самоклеящейся этикетки. | выставлен |  |  |  |  | Общий каталог/Светотехника/Аксессуары для светотехники и вспомогательное оборудование | кг | RUR | Включая НДС: 20.00 % |  | 0.0003 кг | http://catalog.raec.su/media/images/948/948c86d8f70ed4d2bbbf923eeb0b30c2.jpg |  |  | YPC30-MOLNI-6-100 |  |  | 71.232 |  |  | 91 |  |  | IEK (ИЭК) | Пиктограмма для аварийного светильника | Кол-во в упаковке 100. Малая (100 шт) | Ширина: 160мм.
344860 | IEK Самоклеящаяся этикетка: 50х50х50, символ "Молния" |  |  | IEK Самоклеящаяся этикетка: 50х50х50, символ "Молния" | Знаки безопасности предназначены для зрительного восприятия информации в целях обеспечения безопасности. Изготовлены в виде самоклеящейся этикетки. | выставлен |  |  |  |  | Общий каталог/Светотехника/Аксессуары для светотехники и вспомогательное оборудование | кг | RUR | Включая НДС: 20.00 % |  | 0.0002 кг | http://catalog.raec.su/media/images/948/948c86d8f70ed4d2bbbf923eeb0b30c2.jpg |  |  | YPC30-MOLNI-2-110 |  |  | 5.152 |  |  | 169 |  |  | IEK (ИЭК) | Пиктограмма для аварийного светильника | Кол-во в упаковке 110. Малая (110 шт) | Ширина: 50мм.
344861 | IEK Самоклеящаяся этикетка: 100х100х100, символ "Молния" |  |  | IEK Самоклеящаяся этикетка: 100х100х100, символ "Молния" | Знаки безопасности предназначены для зрительного восприятия информации в целях обеспечения безопасности. Изготовлены в виде самоклеящейся этикетки. | выставлен |  |  |  |  | Общий каталог/Светотехника/Аксессуары для светотехники и вспомогательное оборудование | кг | RUR | Включая НДС: 20.00 % |  | 0.0001 кг | http://catalog.raec.su/media/images/948/948c86d8f70ed4d2bbbf923eeb0b30c2.jpg |  |  | YPC30-MOLNI-4-096 |  |  | 15.806 |  |  | 491 |  |  | IEK (ИЭК) | Пиктограмма для аварийного светильника | Кол-во в упаковке 96. Малая (96 шт) | Ширина: 100мм.
344862 | IEK Самоклеящаяся этикетка: 30х30 мм, символ "Заземление" |  |  | IEK Самоклеящаяся этикетка: 30х30 мм, символ "Заземление" | Знаки безопасности предназначены для зрительного восприятия информации в целях обеспечения безопасности. Изготовлены в виде самоклеящейся этикетки. | выставлен |  |  |  |  | Общий каталог/Светотехника/Аксессуары для светотехники и вспомогательное оборудование | кг | RUR | Включая НДС: 20.00 % |  | 0.0001 кг | http://catalog.raec.su/media/images/70e/70e75dc4aa0730769581c8ac0bc44929.jpg |  |  | YPC20-ZAZEM-1-096 |  |  | 2.198 |  |  | 416 |  |  | IEK (ИЭК) | Пиктограмма для аварийного светильника | Кол-во в упаковке 96. Малая (96 шт) | Ширина: 30мм.
344863 | IEK Самоклеящаяся этикетка: 85х85х85, символ "Молния" |  |  | IEK Самоклеящаяся этикетка: 85х85х85, символ "Молния" | Знаки безопасности предназначены для зрительного восприятия информации в целях обеспечения безопасности. Изготовлены в виде самоклеящейся этикетки. | выставлен |  |  |  |  | Общий каталог/Светотехника/Аксессуары для светотехники и вспомогательное оборудование | кг | RUR | Включая НДС: 20.00 % |  | 0.0001 кг | http://catalog.raec.su/media/images/948/948c86d8f70ed4d2bbbf923eeb0b30c2.jpg |  |  | YPC30-MOLNI-3-096 |  |  | 15.806 |  |  | 517 |  |  | IEK (ИЭК) | Пиктограмма для аварийного светильника | Кол-во в упаковке 96. Малая (96 шт) | Ширина: 85мм.
344865 | IEK Самоклеящаяся этикетка: 40х20 мм, символ "220В" |  |  | IEK Самоклеящаяся этикетка: 40х20 мм, символ "220В" | Знаки безопасности предназначены для зрительного восприятия информации в целях обеспечения безопасности. Изготовлены в виде самоклеящейся этикетки. | выставлен |  |  |  |  | Общий каталог/Светотехника/Аксессуары для светотехники и вспомогательное оборудование | кг | RUR | Включая НДС: 20.00 % |  | 0.0001 кг | http://catalog.raec.su/media/images/a6a/a6a3015236a2e76cee1d49fd193ab330.jpg |  |  | YPC10-0220V-1-100 |  |  | 3.234 |  |  | 71 |  |  | IEK (ИЭК) | Пиктограмма для аварийного светильника | Кол-во в упаковке 100. Малая (100 шт) | Высота: 20мм. Ширина: 20мм.
344906 | Legrand Plexo3 Бокс IP65 36М С N+Pe |  |  | Legrand Plexo3 Бокс IP65 36М С N+Pe |  | выставлен |  |  |  |  | Общий каталог/Щиты и шкафы, шинопровод/Корпуса шкафов готовые | кг | RUR | Включая НДС: 20.00 % |  | 0.000374 кг | http://catalog.raec.su/media/images/32e/32e8be0fcf6dc9eb12c16703e5407e53.jpg http://catalog.raec.su/media/images/466/466babca3aab147e79547086f962b7b2.jpg |  |  | 601986 |  |  | 11716.292 |  |  | 7 |  |  | Legrand | Малый распределительный щит/бокс | Кол-во в упаковке 1. Малая (1 шт) | Высота: 432мм. Ширина: 448мм. Глубина: 161мм. Глубина установочная (встраив.): 89.
345181 | Legrand Galea Life Жемчуг Розетка 1-ая с/з с лицевой панелью, защит.шторками, с крышкой |  |  | Legrand Galea Life Жемчуг Розетка 1-ая с/з с лицевой панелью, защит.шторками, с крышкой |  | выставлен |  |  |  |  | Общий каталог/Электроустановочные изделия/Розетки силовые | кг | RUR | Включая НДС: 20.00 % |  | 0.0038 кг | http://catalog.raec.su/media/images/47f/47f356fb38f83f2a233ccfe5a879e8eb.jpg |  |  | 771564 |  |  | 3020.878 |  |  | 3 |  |  | Legrand | Розетка силовая (штепсельная) | Кол-во в упаковке 10. Малая (10 шт) | Не содержит (без) галогенов: да. Цвет по RAL: 9002. Частота: 50Гц.
345314 | Legrand Mosaic Розетка ТЛФ RJ11 2М |  |  | Legrand Mosaic Розетка ТЛФ RJ11 2М |  | выставлен |  |  |  |  | Общий каталог/Электроустановочные изделия/Розетки антенные, информационные, коммуникационные | кг | RUR | Включая НДС: 20.00 % |  | 0.0023 кг | http://catalog.raec.su/media/images/54a/54ab8a35b04c7c0c8829ef216fcbe37f.jpg |  |  | 78731(New) |  |  | 1543.388 |  |  | 11 |  |  | Legrand | Накладка/вставка/механизм для коммуникационных устройств | Кол-во в упаковке 10. Малая (10 шт) | Не содержит (без) галогенов: да. Количество модулей (для модульных серий): 2.
345445 | Legrand Galea Life Титан Клавиша 2-ая c точечной подсветкой |  |  | Legrand Galea Life Титан Клавиша 2-ая c точечной подсветкой |  | выставлен |  |  |  |  | Общий каталог/Электроустановочные изделия/Выключатели, переключатели и диммеры | кг | RUR | Включая НДС: 20.00 % |  | 0.000147 кг | http://catalog.raec.su/media/images/a19/a19ce5ae0ded0497281d600d77dda4bd.jpg |  |  | 771479 |  |  | 2340.954 |  |  | 2 |  |  | Legrand | Накладка для выключателей/ диммеров/ жалюзийных переключателей/ таймеров | Кол-во в упаковке 1. Малая (1 шт) | Не содержит (без) галогенов: да.
345495 | Legrand Galea Life Жемчуг Накладка розетки с/з |  |  | Legrand Galea Life Жемчуг Накладка розетки с/з |  | выставлен |  |  |  |  | Общий каталог/Электроустановочные изделия/Розетки силовые | кг | RUR | Включая НДС: 20.00 % |  | 0.0011 кг | http://catalog.raec.su/media/images/e44/e44c012cfcc28ab232de571dc3aee2f4.jpg |  |  | 771520 |  |  | 643.034 |  |  | 265 |  |  | Legrand | Розетка силовая (штепсельная) | Кол-во в упаковке 10. Малая (10 шт) | Не содержит (без) галогенов: да. Номин. напряжение: 220В.
345578 | Legrand Galea Life Титан Рамка 4-я гориз |  |  | Legrand Galea Life Титан Рамка 4-я гориз |  | выставлен |  |  |  |  | Общий каталог/Электроустановочные изделия/Рамки, суппорты, адаптеры и декоративные элементы для ЭУИ | кг | RUR | Включая НДС: 20.00 % |  | 0.0006 кг | http://catalog.raec.su/media/images/562/562958b635e336b3c81aaede9ae0a2c5.jpg |  |  | 771404 |  |  | 6705.986 |  |  | 2 |  |  | Legrand | Рамка для электроустановочных устройств | Кол-во в упаковке 1. Малая (1 шт) | Высота: 83мм. Ширина: 304мм. Глубина: 12мм. Не содержит (без) галогенов: да. Цвет по RAL: 1019. Ширина установочная (встраив.): 304.
345691 | Legrand Valena Крем Рамка подъёмная 3-ая |  |  | Legrand Valena Крем Рамка подъёмная 3-ая |  | выставлен |  |  |  |  | Общий каталог/Электроустановочные изделия/Рамки, суппорты, адаптеры и декоративные элементы для ЭУИ | кг | RUR | Включая НДС: 20.00 % |  | 0.0016 кг | http://catalog.raec.su/media/images/255/255122fc45ba6362b82ed0439ba43214.jpg |  |  | 776133 |  |  | 1844.836 |  |  | 15 |  |  | Legrand | Корпус (адаптер) для накладного монтажа ЭУИ скрытой установки | Кол-во в упаковке 1. Малая (1 шт) | Не содержит (без) галогенов: да. Цвет по RAL: 1013. Количество модулей (для модульных серий): 3.
345727 | Legrand Galea Life Белый Клавиша 1-ая c точечной подсветкой |  |  | Legrand Galea Life Белый Клавиша 1-ая c точечной подсветкой |  | выставлен |  |  |  |  | Общий каталог/Электроустановочные изделия/Выключатели, переключатели и диммеры | кг | RUR | Включая НДС: 20.00 % |  | 0.001 кг | http://catalog.raec.su/media/images/f6f/f6f9e8edfe10b362f07119efaa96f0b0.jpg |  |  | 771034 |  |  | 1082.452 |  |  | 6 |  |  | Legrand | Накладка для выключателей/ диммеров/ жалюзийных переключателей/ таймеров | Кол-во в упаковке 10. Малая (10 шт) | Не содержит (без) галогенов: да. Цвет по RAL: 9003.
345777 | Legrand Galea Life Темная Бронза Клавиша 1-ая |  |  | Legrand Galea Life Темная Бронза Клавиша 1-ая |  | выставлен |  |  |  |  | Общий каталог/Электроустановочные изделия/Выключатели, переключатели и диммеры | кг | RUR | Включая НДС: 20.00 % |  | 0.0011 кг | http://catalog.raec.su/media/images/12b/12b6340f205950eb9f2d61d490f025cc.jpg |  |  | 771210 |  |  | 847.56 |  |  | 44 |  |  | Legrand | Накладка для выключателей/ диммеров/ жалюзийных переключателей/ таймеров | Кол-во в упаковке 10. Малая (10 шт) | Не содержит (без) галогенов: да. Цвет по RAL: 7022.
345782 | Legrand Galea Life Титан Накладка 1-ой ТЛФ/комп розетки |  |  | Legrand Galea Life Титан Накладка 1-ой ТЛФ/комп розетки |  | выставлен |  |  |  |  | Общий каталог/Электроустановочные изделия/Розетки антенные, информационные, коммуникационные | кг | RUR | Включая НДС: 20.00 % |  | 0.000147 кг | http://catalog.raec.su/media/images/411/4118d9446ed635adf3b2c16756e27f99.jpg |  |  | 771495 |  |  | 985.628 |  |  | 1 |  |  | Legrand | Накладка/вставка/механизм для коммуникационных устройств | Кол-во в упаковке 1. Малая (1 шт) | Не содержит (без) галогенов: да. Цвет по RAL: 1019. Количество модулей (для модульных серий): 2.
346028 | Legrand Кабель-канал пластик без перегородки 40х20 |  |  | Legrand Кабель-канал пластик без перегородки 40х20 |  | выставлен |  |  |  |  | Общий каталог/Кабеленесущие системы (системы для прокладки кабеля)/Кабель-каналы монтажные (магистральные) и аксессуары | кг | RUR | Включая НДС: 20.00 % |  | 0.00099 кг | http://catalog.raec.su/media/images/025/025ef2764c23f1dfa1eedc13c40e634c.jpg |  |  | 030027 |  |  | 577.416 |  |  | 526 |  |  | Legrand | Кабель-канал монтажный (магистральный) | Кол-во в упаковке 48. Малая (48 м) | Высота: 20мм. Ширина: 40мм. Не содержит (без) галогенов: да.
346061 | Legrand DLP Угол внутренний для к-к 50x80 |  |  | Legrand DLP Угол внутренний для к-к 50x80 |  | выставлен |  |  |  |  | Общий каталог/Кабеленесущие системы (системы для прокладки кабеля)/Кабель-каналы настенные (парапетные, для монтажа ЭУИ) и аксессуары | кг | RUR | Включая НДС: 20.00 % |  | 0.00011 кг | http://catalog.raec.su/media/images/bed/bedfab06966f0217d838ae8a0f9a98d0.png |  |  | 010602 |  |  | 1012.648 |  |  | 98 |  |  | Legrand | Угол внутренний для настенного кабель-канала | Кол-во в упаковке 10. Малая (10 шт) | Ширина: 80мм. Глубина: 50мм. Не содержит (без) галогенов: да.
346131 | Legrand Plexo Белый Рамка 2-ая горизонтальная с суппортом, для внутреннего монтажа IP55 |  |  | Legrand Plexo Белый Рамка 2-ая горизонтальная с суппортом, для внутреннего монтажа IP55 |  | выставлен |  |  |  |  | Общий каталог/Электроустановочные изделия/Рамки, суппорты, адаптеры и декоративные элементы для ЭУИ | кг | RUR | Включая НДС: 20.00 % |  | 0.0029 кг | http://catalog.raec.su/media/images/44b/44b195ec6fa14e82801aa0d3533278cc.jpg |  |  | 069694 |  |  | 2286.984 |  |  | 68 |  |  | Legrand | Рамка для электроустановочных устройств | Кол-во в упаковке 5. Малая (5 шт) | Высота: 86мм. Ширина: 157мм. Глубина: 46мм. Не содержит (без) галогенов: да. Ширина установочная (встраив.): 157.
346221 | Legrand Galea Life Темная Бронза Накладка 2-ой ТЛФ/комп розетки |  |  | Legrand Galea Life Темная Бронза Накладка 2-ой ТЛФ/комп розетки |  | выставлен |  |  |  |  | Общий каталог/Электроустановочные изделия/Розетки антенные, информационные, коммуникационные | кг | RUR | Включая НДС: 20.00 % |  | 0.000147 кг | http://catalog.raec.su/media/images/a95/a95dda1069fbb24230faeba66382dbb5.jpg |  |  | 771275 |  |  | 2439.416 |  |  | 1 |  |  | Legrand | Накладка/вставка/механизм для коммуникационных устройств | Кол-во в упаковке 1. Малая (1 шт) | Не содержит (без) галогенов: да. Цвет по RAL: 7022. Количество модулей (для модульных серий): 2.
346274 | Legrand DLP Накладка на стык крышки 65мм |  |  | Legrand DLP Накладка на стык крышки 65мм |  | выставлен |  |  |  |  | Общий каталог/Кабеленесущие системы (системы для прокладки кабеля)/Кабель-каналы настенные (парапетные, для монтажа ЭУИ) и аксессуары | кг | RUR | Включая НДС: 20.00 % |  | 0.000324 кг | http://catalog.raec.su/media/images/d44/d4402509586cd86ac746fc607356d90d.jpg |  |  | 010801 |  |  | 242.396 |  |  | 323 |  |  | Legrand | Соединение/накладка на стык для настенного кабель-канала | Кол-во в упаковке 100. Малая (100 шт) | Не содержит (без) галогенов: да.
346298 | Legrand PRO 21 Мех Розетка с/з, пруж клеммы |  |  | Legrand PRO 21 Мех Розетка с/з, пруж клеммы |  | выставлен |  |  |  |  | Общий каталог/Электроустановочные изделия/Розетки силовые | кг | RUR | Включая НДС: 20.00 % |  | 0.0038 кг | http://catalog.raec.su/media/images/926/9268b9478dc164ac38b86cd6897dd30e.jpg |  |  | 775920 |  |  | 1196.86 |  |  | 0 |  |  | Legrand | Розетка силовая (штепсельная) | Кол-во в упаковке 10. Малая (10 шт) | Не содержит (без) галогенов: да. Частота: 50Гц.
346335 | Legrand Galea Life Белый Накладка 2-ой ТЛФ/комп розетки |  |  | Legrand Galea Life Белый Накладка 2-ой ТЛФ/комп розетки |  | выставлен |  |  |  |  | Общий каталог/Электроустановочные изделия/Розетки антенные, информационные, коммуникационные | кг | RUR | Включая НДС: 20.00 % |  | 0.001 кг | http://catalog.raec.su/media/images/272/2724682a4e223202d42d7aa07b19e27a.jpg |  |  | 777075 |  |  | 2083.298 |  |  | 15 |  |  | Legrand | Накладка/вставка/механизм для коммуникационных устройств | Кол-во в упаковке 10. Малая (10 шт) | Не содержит (без) галогенов: да. Цвет по RAL: 9003. Количество модулей (для модульных серий): 2.
346415 | Legrand PRO 21 Мех Выключатель 1-клавишный |  |  | Legrand PRO 21 Мех Выключатель 1-клавишный |  | выставлен |  |  |  |  | Общий каталог/Электроустановочные изделия/Выключатели, переключатели и диммеры | кг | RUR | Включая НДС: 20.00 % |  | 0.0038 кг | http://catalog.raec.su/media/images/d72/d728c1f1781d3d058ec64323b905797f.jpg |  |  | 775801 |  |  | 1449.546 |  |  | 0 |  |  | Legrand | Выключатель / Переключатель | Кол-во в упаковке 10. Малая (10 шт) | Не содержит (без) галогенов: да. Цвет по RAL: 7016.
346466 | Legrand Mosaic Розетка ТЛФ RJ11 1М с этикеткой |  |  | Legrand Mosaic Розетка ТЛФ RJ11 1М с этикеткой |  | выставлен |  |  |  |  | Общий каталог/Электроустановочные изделия/Розетки антенные, информационные, коммуникационные | кг | RUR | Включая НДС: 20.00 % |  | 0.0023 кг | http://catalog.raec.su/media/images/4dc/4dca8c1bbc15a612ef45876e0fd592e3.jpg |  |  | 78730(New) |  |  | 987.336 |  |  | 614 |  |  | Legrand | Накладка/вставка/механизм для коммуникационных устройств | Кол-во в упаковке 10. Малая (10 шт) | Не содержит (без) галогенов: да. Количество модулей (для модульных серий): 1.
346784 | Legrand Galea Life Титан Рамка 3-я верт |  |  | Legrand Galea Life Титан Рамка 3-я верт |  | выставлен |  |  |  |  | Общий каталог/Электроустановочные изделия/Рамки, суппорты, адаптеры и декоративные элементы для ЭУИ | кг | RUR | Включая НДС: 20.00 % |  | 0.000456 кг | http://catalog.raec.su/media/images/87a/87a3e57e60eaf17ca66ad10e4c1f6a5f.jpg |  |  | 771407 |  |  | 4121.054 |  |  | 0 |  |  | Legrand | Рамка для электроустановочных устройств | Кол-во в упаковке 2. Малая (2 шт) | Высота: 225мм. Ширина: 91мм. Глубина: 12мм. Не содержит (без) галогенов: да. Цвет по RAL: 1019. Ширина установочная (встраив.): 91.
346909 | Legrand Plexo3 Бокс 54М С N+Pe IP65 |  |  | Legrand Plexo3 Бокс 54М С N+Pe IP65 |  | выставлен |  |  |  |  | Общий каталог/Щиты и шкафы, шинопровод/Корпуса шкафов готовые | кг | RUR | Включая НДС: 20.00 % |  | 0.000533 кг | http://catalog.raec.su/media/images/354/354c5028213d52c6df4b8fc06aa15889.jpg http://catalog.raec.su/media/images/9d4/9d4bf108e6f52886c178cf3836eabb87.jpg http://catalog.raec.su/media/images/a87/a87b0a2fe999d41f0f409bd72617799a.jpg |  |  | 601987 |  |  | 14780.542 |  |  | 3 |  |  | Legrand | Малый распределительный щит/бокс | Кол-во в упаковке 1. Малая (1 шт) | Высота: 622мм. Ширина: 448мм. Глубина: 161мм. Глубина установочная (встраив.): 89.
346912 | Legrand Galea Life Титан Рамка 2-я верт |  |  | Legrand Galea Life Титан Рамка 2-я верт |  | выставлен |  |  |  |  | Общий каталог/Электроустановочные изделия/Рамки, суппорты, адаптеры и декоративные элементы для ЭУИ | кг | RUR | Включая НДС: 20.00 % |  | 0.000416 кг | http://catalog.raec.su/media/images/745/7456cd47713100e4d085d094c9f94e28.jpg |  |  | 771406 |  |  | 2566.27 |  |  | 2 |  |  | Legrand | Рамка для электроустановочных устройств | Кол-во в упаковке 2. Малая (2 шт) | Высота: 154мм. Ширина: 91мм. Глубина: 12мм. Не содержит (без) галогенов: да. Цвет по RAL: 1019. Ширина установочная (встраив.): 91.
346956 | Legrand Galea Life Жемчуг Клавиша 2-ая c точечной подсветкой |  |  | Legrand Galea Life Жемчуг Клавиша 2-ая c точечной подсветкой |  | выставлен |  |  |  |  | Общий каталог/Электроустановочные изделия/Выключатели, переключатели и диммеры | кг | RUR | Включая НДС: 20.00 % |  | 0.000147 кг | http://catalog.raec.su/media/images/28f/28ffc7345a58489253e3b38dfd88ce24.jpg |  |  | 771579 |  |  | 1987.664 |  |  | 5 |  |  | Legrand | Накладка для выключателей/ диммеров/ жалюзийных переключателей/ таймеров | Кол-во в упаковке 1. Малая (1 шт) | Не содержит (без) галогенов: да. Цвет по RAL: 1013.
347085 | Legrand Valena Крем Рамка подъёмная 2-ая |  |  | Legrand Valena Крем Рамка подъёмная 2-ая |  | выставлен |  |  |  |  | Общий каталог/Электроустановочные изделия/Рамки, суппорты, адаптеры и декоративные элементы для ЭУИ | кг | RUR | Включая НДС: 20.00 % |  | 0.0044 кг | http://catalog.raec.su/media/images/e60/e60a051d86069165de2715c51f22011c.jpg |  |  | 776132 |  |  | 1197.518 |  |  | 22 |  |  | Legrand | Корпус (адаптер) для накладного монтажа ЭУИ скрытой установки | Кол-во в упаковке 5. Малая (5 шт) | Не содержит (без) галогенов: да. Цвет по RAL: 1013. Количество модулей (для модульных серий): 2.
347095 | Legrand Galea Life Бел Клавиша 1-ая |  |  | Legrand Galea Life Бел Клавиша 1-ая |  | выставлен |  |  |  |  | Общий каталог/Электроустановочные изделия/Выключатели, переключатели и диммеры | кг | RUR | Включая НДС: 20.00 % |  | 0.001 кг | http://catalog.raec.su/media/images/584/5846ad2b58795f1e2396d3a5e1064876.jpg |  |  | 777010 |  |  | 624.596 |  |  | 0 |  |  | Legrand | Накладка для выключателей/ диммеров/ жалюзийных переключателей/ таймеров | Кол-во в упаковке 10. Малая (10 шт) | Не содержит (без) галогенов: да. Цвет по RAL: 9003.
347107 | Legrand Galea Life Темная Бронза Рамка 3-я гориз |  |  | Legrand Galea Life Темная Бронза Рамка 3-я гориз |  | выставлен |  |  |  |  | Общий каталог/Электроустановочные изделия/Рамки, суппорты, адаптеры и декоративные элементы для ЭУИ | кг | RUR | Включая НДС: 20.00 % |  | 0.000456 кг | http://catalog.raec.su/media/images/78c/78c9b31e74f3977473800cc0d4f365ab.jpg |  |  | 771203 |  |  | 4121.054 |  |  | 12 |  |  | Legrand | Рамка для электроустановочных устройств | Кол-во в упаковке 2. Малая (2 шт) | Высота: 83мм. Ширина: 233мм. Глубина: 12мм. Не содержит (без) галогенов: да. Цвет по RAL: 7022. Ширина установочная (встраив.): 233.
347184 | Legrand Galea Life Белый Рамка 1-я |  |  | Legrand Galea Life Белый Рамка 1-я |  | выставлен |  |  |  |  | Общий каталог/Электроустановочные изделия/Рамки, суппорты, адаптеры и декоративные элементы для ЭУИ | кг | RUR | Включая НДС: 20.00 % |  | 0.00108 кг | http://catalog.raec.su/media/images/5a7/5a7b150fbd5ea5af823d37ce3779dcad.jpg |  |  | 771001 |  |  | 551.012 |  |  | 0 |  |  | Legrand | Рамка для электроустановочных устройств | Кол-во в упаковке 10. Малая (10 шт) | Высота: 83мм. Ширина: 91мм. Глубина: 12мм. Не содержит (без) галогенов: да. Цвет по RAL: 9003. Ширина установочная (встраив.): 91.
347446 | Legrand Valena Бел Рамка подъёмная 3-ая |  |  | Legrand Valena Бел Рамка подъёмная 3-ая |  | выставлен |  |  |  |  | Общий каталог/Электроустановочные изделия/Рамки, суппорты, адаптеры и декоративные элементы для ЭУИ | кг | RUR | Включая НДС: 20.00 % |  | 0.0016 кг | http://catalog.raec.su/media/images/18c/18c179b74cf8a00447b658f9427d710e.jpg |  |  | 776183 |  |  | 1844.836 |  |  | 97 |  |  | Legrand | Корпус (адаптер) для накладного монтажа ЭУИ скрытой установки | Кол-во в упаковке 1. Малая (1 шт) | Не содержит (без) галогенов: да. Цвет по RAL: 9003. Количество модулей (для модульных серий): 3.
347654 | Legrand Galea Life Алюминий Клавиша 1-ая |  |  | Legrand Galea Life Алюминий Клавиша 1-ая |  | выставлен |  |  |  |  | Общий каталог/Электроустановочные изделия/Выключатели, переключатели и диммеры | кг | RUR | Включая НДС: 20.00 % |  | 0.0011 кг | http://catalog.raec.su/media/images/fae/fae43dbd7165ceb6083f041455906f0d.jpg |  |  | 771310 |  |  | 846.524 |  |  | 3 |  |  | Legrand | Накладка для выключателей/ диммеров/ жалюзийных переключателей/ таймеров | Кол-во в упаковке 10. Малая (10 шт) | Не содержит (без) галогенов: да. Цвет по RAL: 7040.
347702 | Legrand DLP Отвод плоский к профилю 105x50мм |  |  | Legrand DLP Отвод плоский к профилю 105x50мм |  | выставлен |  |  |  |  | Общий каталог/Кабеленесущие системы (системы для прокладки кабеля)/Кабель-каналы настенные (парапетные, для монтажа ЭУИ) и аксессуары | кг | RUR | Включая НДС: 20.00 % |  | 0.0084 кг | http://catalog.raec.su/media/images/dfd/dfd0f805283d0b14933200c76133bcf7.jpg |  |  | 010738 |  |  | 3363.052 |  |  | 5 |  |  | Legrand | Т-разветвитель (тройник) для настенного кабель-канала | Кол-во в упаковке 5. Малая (5 шт) | Ширина: 150мм. Глубина: 65мм. Не содержит (без) галогенов: да.
347758 | Legrand PRO 21 Мех Переключатель 2-х клавишный с подсветкой, 2 зеленые лампы 0,5 мА |  |  | Legrand PRO 21 Мех Переключатель 2-х клавишный с подсветкой, 2 зеленые лампы 0,5 мА |  | выставлен |  |  |  |  | Общий каталог/Электроустановочные изделия/Выключатели, переключатели и диммеры | кг | RUR | Включая НДС: 20.00 % |  | 0.0038 кг | http://catalog.raec.su/media/images/1ad/1ad6c78560750b74d3727ff9cd59865c.jpg |  |  | 775608 |  |  | 4522.882 |  |  | 10 |  |  | Legrand | Выключатель / Переключатель | Кол-во в упаковке 10. Малая (10 шт) | Не содержит (без) галогенов: да. Цвет по RAL: 7016.
347897 | Legrand Galea Life Титан Клавиша 1-ая c точечной подсветкой |  |  | Legrand Galea Life Титан Клавиша 1-ая c точечной подсветкой |  | выставлен |  |  |  |  | Общий каталог/Электроустановочные изделия/Выключатели, переключатели и диммеры | кг | RUR | Включая НДС: 20.00 % |  | 0.000147 кг | http://catalog.raec.su/media/images/423/423698ca7c93d8fa11181a9f949cb764.jpg |  |  | 771434 |  |  | 1798.468 |  |  | 5 |  |  | Legrand | Накладка для выключателей/ диммеров/ жалюзийных переключателей/ таймеров | Кол-во в упаковке 1. Малая (1 шт) | Не содержит (без) галогенов: да.
347918 | Legrand Galea Life Титан Рамка 5-я гориз |  |  | Legrand Galea Life Титан Рамка 5-я гориз |  | выставлен |  |  |  |  | Общий каталог/Электроустановочные изделия/Рамки, суппорты, адаптеры и декоративные элементы для ЭУИ | кг | RUR | Включая НДС: 20.00 % |  | 0.0008 кг | http://catalog.raec.su/media/images/4e9/4e9573945fbba9beaa772acea5e4c9a9.jpg |  |  | 771405 |  |  | 8585.416 |  |  | 1 |  |  | Legrand | Рамка для электроустановочных устройств | Кол-во в упаковке 1. Малая (1 шт) | Высота: 83мм. Ширина: 375мм. Глубина: 12мм. Не содержит (без) галогенов: да. Цвет по RAL: 1019. Ширина установочная (встраив.): 375.
348045 | Legrand Mosaic Розетка с/з 2М (New) |  |  | Legrand Mosaic Розетка с/з 2М (New) |  | выставлен |  |  |  |  | Общий каталог/Электроустановочные изделия/Розетки силовые | кг | RUR | Включая НДС: 20.00 % |  | 0.0016 кг | http://catalog.raec.su/media/images/fb0/fb0f2d84b34b7a33a3c8dbe243e479ed.jpg |  |  | 077210 |  |  | 608.86 |  |  | 5760 |  |  | Legrand | Розетка силовая (штепсельная) | Кол-во в упаковке 10. Малая (10 шт) | Не содержит (без) галогенов: да. Цвет по RAL: 9003. Частота: 50Гц. Количество модулей (для модульных серий): 2.
348068 | Legrand PRO 21 Мех Переключатель 2-клавишного |  |  | Legrand PRO 21 Мех Переключатель 2-клавишного |  | выставлен |  |  |  |  | Общий каталог/Электроустановочные изделия/Выключатели, переключатели и диммеры | кг | RUR | Включая НДС: 20.00 % |  | 0.0038 кг | http://catalog.raec.su/media/images/7ca/7ca9c268fdf8291689401ba1d7c4440d.jpg |  |  | 775808 |  |  | 3353.238 |  |  | 16 |  |  | Legrand | Выключатель / Переключатель | Кол-во в упаковке 10. Малая (10 шт) | Не содержит (без) галогенов: да. Цвет по RAL: 7016.
348071 | Legrand Osmoz Бл.-контакт но внт |  |  | Legrand Osmoz Бл.-контакт но внт |  | выставлен |  |  |  |  | Общий каталог/Низковольтное оборудование/Аксессуары для аппаратов защиты | кг | RUR | Включая НДС: 20.00 % |  | 0.0005 кг | http://catalog.raec.su/media/images/6f8/6f812b1ab6349df499f8a99d3cf4300a.jpg |  |  | 022902 |  |  | 759.206 |  |  | 16 |  |  | Legrand | Блок вспомогательных контактов | Кол-во в упаковке 20. Малая (20 шт)
348103 | Legrand Valena Крем Рамка подъёмная 1-ая |  |  | Legrand Valena Крем Рамка подъёмная 1-ая |  | выставлен |  |  |  |  | Общий каталог/Электроустановочные изделия/Рамки, суппорты, адаптеры и декоративные элементы для ЭУИ | кг | RUR | Включая НДС: 20.00 % |  | 0.0044 кг | http://catalog.raec.su/media/images/be2/be26400894348e6cd45575ee37d56006.jpg |  |  | 776131 |  |  | 647.318 |  |  | 47 |  |  | Legrand | Корпус (адаптер) для накладного монтажа ЭУИ скрытой установки | Кол-во в упаковке 10. Малая (10 шт) | Не содержит (без) галогенов: да. Цвет по RAL: 1013. Количество модулей (для модульных серий): 1.
348236 | Legrand Plexo Белый Рамка 3-ая горизонтальная с суппортом, для внутреннего монтажа IP55 |  |  | Legrand Plexo Белый Рамка 3-ая горизонтальная с суппортом, для внутреннего монтажа IP55 |  | выставлен |  |  |  |  | Общий каталог/Электроустановочные изделия/Рамки, суппорты, адаптеры и декоративные элементы для ЭУИ | кг | RUR | Включая НДС: 20.00 % |  | 0.0048 кг | http://catalog.raec.su/media/images/c6e/c6e55f835f718714e6e82faf9e6a8242.jpg |  |  | 069698 |  |  | 3537.072 |  |  | 37 |  |  | Legrand | Рамка для электроустановочных устройств | Кол-во в упаковке 5. Малая (5 шт) | Высота: 86мм. Ширина: 228мм. Глубина: 46мм. Не содержит (без) галогенов: да. Ширина установочная (встраив.): 228.
348278 | Legrand Galea Life Белый Рамка 3-я, горизонтальная |  |  | Legrand Galea Life Белый Рамка 3-я, горизонтальная |  | выставлен |  |  |  |  | Общий каталог/Электроустановочные изделия/Рамки, суппорты, адаптеры и декоративные элементы для ЭУИ | кг | RUR | Включая НДС: 20.00 % |  | 0.000456 кг | http://catalog.raec.su/media/images/62b/62bf34d64be9b4f529d4fbb23079525a.jpg |  |  | 771003 |  |  | 1683.766 |  |  | 31 |  |  | Legrand | Рамка для электроустановочных устройств | Кол-во в упаковке 2. Малая (2 шт) | Высота: 83мм. Ширина: 233мм. Глубина: 12мм. Не содержит (без) галогенов: да. Цвет по RAL: 9003. Ширина установочная (встраив.): 233.
348282 | Legrand Galea Life Белый Накладка 1-ой ТЛФ/комп розетки |  |  | Legrand Galea Life Белый Накладка 1-ой ТЛФ/комп розетки |  | выставлен |  |  |  |  | Общий каталог/Электроустановочные изделия/Розетки антенные, информационные, коммуникационные | кг | RUR | Включая НДС: 20.00 % |  | 0.001 кг | http://catalog.raec.su/media/images/60c/60cd7997537dd2f3d1fde55c68bf4c92.jpg |  |  | 777095 |  |  | 663.978 |  |  | 0 |  |  | Legrand | Накладка/вставка/механизм для коммуникационных устройств | Кол-во в упаковке 10. Малая (10 шт) | Не содержит (без) галогенов: да. Цвет по RAL: 9003. Количество модулей (для модульных серий): 2.
348607 | Legrand Plexo3 Бокс 18М С N+PE, IP65 |  |  | Legrand Plexo3 Бокс 18М С N+PE, IP65 |  | выставлен |  |  |  |  | Общий каталог/Щиты и шкафы, шинопровод/Корпуса шкафов готовые | кг | RUR | Включая НДС: 20.00 % |  | 0.000221 кг | http://catalog.raec.su/media/images/f61/f61ecde30a12633493dd49aa5d22e2ce.jpg |  |  | 601985 |  |  | 6969.326 |  |  | 18 |  |  | Legrand | Малый распределительный щит/бокс | Кол-во в упаковке 1. Малая (1 шт) | Высота: 282мм. Ширина: 448мм. Глубина: 141мм. Глубина установочная (встраив.): 89.
348750 | Legrand Plexo Белый Монтажная коробка 1-ая для наружного монтажа IP55 |  |  | Legrand Plexo Белый Монтажная коробка 1-ая для наружного монтажа IP55 |  | выставлен |  |  |  |  | Общий каталог/Электроустановочные изделия/Рамки, суппорты, адаптеры и декоративные элементы для ЭУИ | кг | RUR | Включая НДС: 20.00 % |  | 0.0053 кг | http://catalog.raec.su/media/images/a73/a73d30146e14acaa88331febd51073a9.jpg |  |  | 069689 |  |  | 857.486 |  |  | 0 |  |  | Legrand | Корпус (адаптер) для накладного монтажа ЭУИ скрытой установки | Кол-во в упаковке 10. Малая (10 шт) | Не содержит (без) галогенов: да. Цвет по RAL: 9003. Количество модулей (для модульных серий): 1.
348894 | Legrand Plexo Белый Рамка 1-ая с суппортом, для внутреннего монтажа IP55 |  |  | Legrand Plexo Белый Рамка 1-ая с суппортом, для внутреннего монтажа IP55 |  | выставлен |  |  |  |  | Общий каталог/Электроустановочные изделия/Рамки, суппорты, адаптеры и декоративные элементы для ЭУИ | кг | RUR | Включая НДС: 20.00 % |  | 0.0053 кг | http://catalog.raec.su/media/images/26f/26fba08527b782c9901b469820504716.jpg |  |  | 069692 |  |  | 936.11 |  |  | 134 |  |  | Legrand | Рамка для электроустановочных устройств | Кол-во в упаковке 10. Малая (10 шт) | Высота: 86мм. Ширина: 86мм. Глубина: 46мм. Не содержит (без) галогенов: да. Ширина установочная (встраив.): 86.
348955 | Legrand Galea Life Алюминий Рамка 1-я |  |  | Legrand Galea Life Алюминий Рамка 1-я |  | выставлен |  |  |  |  | Общий каталог/Электроустановочные изделия/Рамки, суппорты, адаптеры и декоративные элементы для ЭУИ | кг | RUR | Включая НДС: 20.00 % |  | 0.000677 кг | http://catalog.raec.su/media/images/12f/12f41e6b5f2e1f6b0ff9920ce83a3f13.jpg |  |  | 771301 |  |  | 1348.634 |  |  | 37 |  |  | Legrand | Рамка для электроустановочных устройств | Кол-во в упаковке 5. Малая (5 шт) | Высота: 83мм. Ширина: 91мм. Глубина: 12мм. Не содержит (без) галогенов: да. Цвет по RAL: 7040. Ширина установочная (встраив.): 91.
348981 | Legrand Plexo3 Бокс IP65 8М С N+Pe |  |  | Legrand Plexo3 Бокс IP65 8М С N+Pe |  | выставлен |  |  |  |  | Общий каталог/Щиты и шкафы, шинопровод/Корпуса шкафов готовые | кг | RUR | Включая НДС: 20.00 % |  | 0.005475 кг | http://catalog.raec.su/media/images/70c/70cd52f17bfcdf08e49c96fdd21f60e5.jpg |  |  | 601978 |  |  | 4423.076 |  |  | 19 |  |  | Legrand | Малый распределительный щит/бокс | Кол-во в упаковке 1. Малая (1 шт) | Высота: 200мм. Ширина: 200мм. Глубина: 115,6мм. Глубина установочная (встраив.): 78.
349079 | Legrand Galea Life Титан Рамка 1-я |  |  | Legrand Galea Life Титан Рамка 1-я |  | выставлен |  |  |  |  | Общий каталог/Электроустановочные изделия/Рамки, суппорты, адаптеры и декоративные элементы для ЭУИ | кг | RUR | Включая НДС: 20.00 % |  | 0.0007 кг | http://catalog.raec.su/media/images/827/827017dba2f86f789d8528264eba4b87.jpg |  |  | 771401 |  |  | 1348.634 |  |  | 35 |  |  | Legrand | Рамка для электроустановочных устройств | Кол-во в упаковке 5. Малая (5 шт) | Высота: 83мм. Ширина: 91мм. Глубина: 12мм. Не содержит (без) галогенов: да. Цвет по RAL: 1019. Ширина установочная (встраив.): 91.
349163 | Legrand DLP Кабель-канал для гибкой крышки 150x65(без крышки) |  |  | Legrand DLP Кабель-канал для гибкой крышки 150x65(без крышки) |  | выставлен |  |  |  |  | Общий каталог/Кабеленесущие системы (системы для прокладки кабеля)/Кабель-каналы настенные (парапетные, для монтажа ЭУИ) и аксессуары | кг | RUR | Включая НДС: 20.00 % |  | 0.0096 кг | http://catalog.raec.su/media/images/a1c/a1c6967e03c0f464783d4f8fc73346b5.jpg |  |  | 010433 |  |  | 3009.454 |  |  | 6 |  |  | Legrand | Кабель-канал настенный (парапетный) | Кол-во в упаковке 8. Малая (8 м) | Ширина: 150мм. Глубина: 65мм. Не содержит (без) галогенов: да.
349231 | Legrand Galea Life Белый Клавиша 2-ая |  |  | Legrand Galea Life Белый Клавиша 2-ая |  | выставлен |  |  |  |  | Общий каталог/Электроустановочные изделия/Выключатели, переключатели и диммеры | кг | RUR | Включая НДС: 20.00 % |  | 0.001 кг | http://catalog.raec.su/media/images/674/6744d7dc0d87e32cfb1224c2044742f8.jpg |  |  | 777012 |  |  | 1052.996 |  |  | 0 |  |  | Legrand | Накладка для выключателей/ диммеров/ жалюзийных переключателей/ таймеров | Кол-во в упаковке 10. Малая (10 шт) | Не содержит (без) галогенов: да. Цвет по RAL: 9003.
349243 | Legrand Кабель-канал пластик без перегородки 32х20 |  |  | Legrand Кабель-канал пластик без перегородки 32х20 |  | выставлен |  |  |  |  | Общий каталог/Кабеленесущие системы (системы для прокладки кабеля)/Кабель-каналы монтажные (магистральные) и аксессуары | кг | RUR | Включая НДС: 20.00 % |  | 0.000398 кг | http://catalog.raec.su/media/images/f0f/f0ffa0fdab0f9ee52389c362328d5a2c.jpg |  |  | 030017 |  |  | 534.562 |  |  | 46 |  |  | Legrand | Кабель-канал монтажный (магистральный) | Кол-во в упаковке 50. Малая (50 м) | Высота: 20мм. Ширина: 32мм. Не содержит (без) галогенов: да.
349292 | Legrand Galea Life Жемчуг Накладка светорегулятора нажимного (мех 775652, 775653) |  |  | Legrand Galea Life Жемчуг Накладка светорегулятора нажимного (мех 775652, 775653) |  | выставлен |  |  |  |  | Общий каталог/Электроустановочные изделия/Выключатели, переключатели и диммеры | кг | RUR | Включая НДС: 20.00 % |  | 0.000147 кг | http://catalog.raec.su/media/images/900/900665f9929cd431078330b83748ad79.jpg |  |  | 771586 |  |  | 2332.386 |  |  | 3 |  |  | Legrand | Накладка для выключателей/ диммеров/ жалюзийных переключателей/ таймеров | Кол-во в упаковке 1. Малая (1 шт) | Не содержит (без) галогенов: да. Цвет по RAL: 1013.
349341 | Legrand Galea Life Титан Накладка розетки с/з |  |  | Legrand Galea Life Титан Накладка розетки с/з |  | выставлен |  |  |  |  | Общий каталог/Электроустановочные изделия/Розетки силовые | кг | RUR | Включая НДС: 20.00 % |  | 0.0011 кг | http://catalog.raec.su/media/images/2ab/2abac71ef5361f05db82275b8d0d3615.jpg |  |  | 771420 |  |  | 721.294 |  |  | 150 |  |  | Legrand | Розетка силовая (штепсельная) | Кол-во в упаковке 10. Малая (10 шт) | Не содержит (без) галогенов: да. Номин. напряжение: 220В.
349343 | Legrand Galea Life Титан Рамка 2-я гориз |  |  | Legrand Galea Life Титан Рамка 2-я гориз |  | выставлен |  |  |  |  | Общий каталог/Электроустановочные изделия/Рамки, суппорты, адаптеры и декоративные элементы для ЭУИ | кг | RUR | Включая НДС: 20.00 % |  | 0.000416 кг | http://catalog.raec.su/media/images/001/001cc467852ee2026b412a7b09210cae.jpg |  |  | 771402 |  |  | 2566.27 |  |  | 21 |  |  | Legrand | Рамка для электроустановочных устройств | Кол-во в упаковке 2. Малая (2 шт) | Высота: 83мм. Ширина: 162мм. Глубина: 12мм. Не содержит (без) галогенов: да. Цвет по RAL: 1019. Ширина установочная (встраив.): 162.
349379 | Legrand Galea Life Алюминий Клавиша 2-ая c точечной подсветкой |  |  | Legrand Galea Life Алюминий Клавиша 2-ая c точечной подсветкой |  | выставлен |  |  |  |  | Общий каталог/Электроустановочные изделия/Выключатели, переключатели и диммеры | кг | RUR | Включая НДС: 20.00 % |  | 0.000147 кг | http://catalog.raec.su/media/images/226/2264434a33c4547cf1a938f1e1790cf3.jpg |  |  | 771379 |  |  | 2340.954 |  |  | 5 |  |  | Legrand | Накладка для выключателей/ диммеров/ жалюзийных переключателей/ таймеров | Кол-во в упаковке 1. Малая (1 шт) | Не содержит (без) галогенов: да. Цвет по RAL: 7040.
349442 | Legrand Galea Life Темная Бронза Рамка 2-я гориз |  |  | Legrand Galea Life Темная Бронза Рамка 2-я гориз |  | выставлен |  |  |  |  | Общий каталог/Электроустановочные изделия/Рамки, суппорты, адаптеры и декоративные элементы для ЭУИ | кг | RUR | Включая НДС: 20.00 % |  | 0.000416 кг | http://catalog.raec.su/media/images/dc5/dc525714e3f76e4aaccd29feb92de9bb.jpg |  |  | 771202 |  |  | 2566.27 |  |  | 25 |  |  | Legrand | Рамка для электроустановочных устройств | Кол-во в упаковке 2. Малая (2 шт) | Высота: 83мм. Ширина: 162мм. Глубина: 12мм. Не содержит (без) галогенов: да. Цвет по RAL: 7022. Ширина установочная (встраив.): 162.
349481 | Legrand Galea Life Белый Рамка 2-я, горизонтальная |  |  | Legrand Galea Life Белый Рамка 2-я, горизонтальная |  | выставлен |  |  |  |  | Общий каталог/Электроустановочные изделия/Рамки, суппорты, адаптеры и декоративные элементы для ЭУИ | кг | RUR | Включая НДС: 20.00 % |  | 0.0019 кг | http://catalog.raec.su/media/images/514/51494f3fdf0e2830e62c5302fc11c6ae.jpg |  |  | 771002 |  |  | 1048.516 |  |  | 43 |  |  | Legrand | Рамка для электроустановочных устройств | Кол-во в упаковке 10. Малая (10 шт) | Высота: 83мм. Ширина: 162мм. Глубина: 12мм. Не содержит (без) галогенов: да. Цвет по RAL: 9003. Ширина установочная (встраив.): 162.
349506 | Legrand Plexo Белый Монтажная коробка 2-ая для наружного монтажа,горизонтальная,IP55 |  |  | Legrand Plexo Белый Монтажная коробка 2-ая для наружного монтажа,горизонтальная,IP55 |  | выставлен |  |  |  |  | Общий каталог/Электроустановочные изделия/Рамки, суппорты, адаптеры и декоративные элементы для ЭУИ | кг | RUR | Включая НДС: 20.00 % |  | 0.0047 кг | http://catalog.raec.su/media/images/36c/36c0d08985244f10f1a2635c1fb5a751.jpg |  |  | 069690 |  |  | 2143.946 |  |  | 94 |  |  | Legrand | Корпус (адаптер) для накладного монтажа ЭУИ скрытой установки | Кол-во в упаковке 5. Малая (5 шт) | Не содержит (без) галогенов: да. Цвет по RAL: 9003. Количество модулей (для модульных серий): 2.
349706 | Legrand Nedbox Шкаф встраиваемый 24+4М белая дверь |  |  | Legrand Nedbox Шкаф встраиваемый 24+4М белая дверь |  | выставлен |  |  |  |  | Общий каталог/Щиты и шкафы, шинопровод/Корпуса шкафов готовые | кг | RUR | Включая НДС: 20.00 % |  | 0.000239 кг | http://catalog.raec.su/media/images/8ec/8ec69c42c85626874232c8767666f2d7.jpg |  |  | 001412 |  |  | 4961.572 |  |  | 42 |  |  | Legrand | Малый распределительный щит/бокс | Кол-во в упаковке 1. Малая (1 шт) | Высота: 430мм. Ширина: 330мм. Глубина: 86мм. Глубина установочная (встраив.): 72.
349798 | Legrand DLP Крышка гибкая 65мм |  |  | Legrand DLP Крышка гибкая 65мм |  | выставлен |  |  |  |  | Общий каталог/Кабеленесущие системы (системы для прокладки кабеля)/Кабель-каналы настенные (парапетные, для монтажа ЭУИ) и аксессуары | кг | RUR | Включая НДС: 20.00 % |  | 0.000161 кг | http://catalog.raec.su/media/images/2d9/2d92a1bed477bbf03b58598fab2e6af3.jpg |  |  | 010521 |  |  | 652.386 |  |  | 308 |  |  | Legrand | Крышка для настенного кабель-канала | Кол-во в упаковке 24. Малая (24 м) | Ширина: 65мм. Не содержит (без) галогенов: да.
349810 | Legrand Заглушка торцевая для кабель-канала 40х20 |  |  | Legrand Заглушка торцевая для кабель-канала 40х20 |  | выставлен |  |  |  |  | Общий каталог/Кабеленесущие системы (системы для прокладки кабеля)/Кабель-каналы плинтусные и аксессуары | кг | RUR | Включая НДС: 20.00 % |  | 0.0005 кг | http://catalog.raec.su/media/images/3c5/3c5f71959971ceb8204276137482909b.jpg |  |  | 031211 |  |  | 276.584 |  |  | 6 |  |  | Legrand | Заглушка для плинтусного кабель-канала | Кол-во в упаковке 10. Малая (10 шт) | Высота: 20мм. Не содержит (без) галогенов: да.
349884 | Legrand Batibox Коробка монтажная для кирпичных стен 1п глуб.50мм |  |  | Legrand Batibox Коробка монтажная для кирпичных стен 1п глуб.50мм |  | выставлен |  |  |  |  | Общий каталог/Материалы для монтажа/Монтажные коробки и аксессуары | кг | RUR | Включая НДС: 20.00 % |  | 0.000337 кг | http://catalog.raec.su/media/images/365/3650c132ca2bf9dd6f9079c3884bf488.jpg |  |  | 080151 |  |  | 380.926 |  |  | 875 |  |  | Legrand | Коробка/корпус для скрытого монтажа в стене/потолке | Кол-во в упаковке 100. Малая (100 шт) | Ширина: 71мм. Глубина: 53мм. Не содержит (без) галогенов: да.
349902 | Legrand DLP Заглушка 150x65 |  |  | Legrand DLP Заглушка 150x65 |  | выставлен |  |  |  |  | Общий каталог/Кабеленесущие системы (системы для прокладки кабеля)/Кабель-каналы настенные (парапетные, для монтажа ЭУИ) и аксессуары | кг | RUR | Включая НДС: 20.00 % |  | 0.0061 кг | http://catalog.raec.su/media/images/847/84776c668047b828199c07c8406c99e6.jpg |  |  | 010706 |  |  | 481.838 |  |  | 15 |  |  | Legrand | Заглушка для настенного кабель-канала | Кол-во в упаковке 10. Малая (10 шт) | Ширина: 150мм. Глубина: 65мм. Не содержит (без) галогенов: да.
349943 | Legrand DLP Угол внешний для к-к 50х80 |  |  | Legrand DLP Угол внешний для к-к 50х80 |  | выставлен |  |  |  |  | Общий каталог/Кабеленесущие системы (системы для прокладки кабеля)/Кабель-каналы настенные (парапетные, для монтажа ЭУИ) и аксессуары | кг | RUR | Включая НДС: 20.00 % |  | 0.0056 кг | http://catalog.raec.su/media/images/3a7/3a7d0948a31a39a7c373a0d050ee8a6c.jpg |  |  | 010622 |  |  | 1111.936 |  |  | 57 |  |  | Legrand | Угол внешний для настенного кабель-канала | Кол-во в упаковке 10. Малая (10 шт) | Ширина: 80мм. Глубина: 50мм. Не содержит (без) галогенов: да.
349967 | Legrand Galea Life Белый Накладка розетки с/з |  |  | Legrand Galea Life Белый Накладка розетки с/з |  | выставлен |  |  |  |  | Общий каталог/Электроустановочные изделия/Розетки силовые | кг | RUR | Включая НДС: 20.00 % |  | 0.001 кг | http://catalog.raec.su/media/images/4f4/4f45b2fd590f195a69a722926663c3e7.jpg |  |  | 777020 |  |  | 474.208 |  |  | 0 |  |  | Legrand | Розетка силовая (штепсельная) | Кол-во в упаковке 10. Малая (10 шт) | Не содержит (без) галогенов: да. Номин. напряжение: 220В.
350017 | Legrand PRO 21 Мех Розетка с/з, винт клеммы |  |  | Legrand PRO 21 Мех Розетка с/з, винт клеммы |  | выставлен |  |  |  |  | Общий каталог/Электроустановочные изделия/Розетки силовые | кг | RUR | Включая НДС: 20.00 % |  | 0.0038 кг | http://catalog.raec.su/media/images/ac7/ac749b3cf25a1cd6d962350b05033739.jpg |  |  | 775921 |  |  | 1162.238 |  |  | 169 |  |  | Legrand | Розетка силовая (штепсельная) | Кол-во в упаковке 10. Малая (10 шт) | Не содержит (без) галогенов: да. Частота: 50Гц.
350161 | Legrand Galea Life Жемчуг Рамка 1-я |  |  | Legrand Galea Life Жемчуг Рамка 1-я |  | выставлен |  |  |  |  | Общий каталог/Электроустановочные изделия/Рамки, суппорты, адаптеры и декоративные элементы для ЭУИ | кг | RUR | Включая НДС: 20.00 % |  | 0.000677 кг | http://catalog.raec.su/media/images/0bd/0bd40726a55580b5fdcf9e3d5337bf4d.jpg |  |  | 771501 |  |  | 1025.514 |  |  | 99 |  |  | Legrand | Рамка для электроустановочных устройств | Кол-во в упаковке 5. Малая (5 шт) | Высота: 83мм. Ширина: 91мм. Глубина: 12мм. Не содержит (без) галогенов: да. Цвет по RAL: 9002. Ширина установочная (встраив.): 91.
350175 | Legrand Galea Life Жемчуг Накладка розетки с/з, с защитными шторками |  |  | Legrand Galea Life Жемчуг Накладка розетки с/з, с защитными шторками |  | выставлен |  |  |  |  | Общий каталог/Электроустановочные изделия/Розетки силовые | кг | RUR | Включая НДС: 20.00 % |  | 0.000147 кг | http://catalog.raec.su/media/images/c80/c809b7755cd39f4df0debeebb6a1e3f4.jpg |  |  | 771521 |  |  | 1251.964 |  |  | 46 |  |  | Legrand | Розетка силовая (штепсельная) | Кол-во в упаковке 1. Малая (1 шт) | Не содержит (без) галогенов: да. Номин. напряжение: 220В.
350199 | Legrand Угол внутренний/внешний для кабель-канала 32х16 |  |  | Legrand Угол внутренний/внешний для кабель-канала 32х16 |  | выставлен |  |  |  |  | Общий каталог/Кабеленесущие системы (системы для прокладки кабеля)/Кабель-каналы монтажные (магистральные) и аксессуары | кг | RUR | Включая НДС: 20.00 % |  | 0.0026 кг | http://catalog.raec.su/media/images/338/338c8502cc678c73c8cbb97d45beb025.jpg |  |  | 033325 |  |  | 270.326 |  |  | 49 |  |  | Legrand | Угол внутренний для монтажного кабель-канала | Кол-во в упаковке 10. Малая (10 шт) | Высота: 16мм. Ширина: 32мм. Не содержит (без) галогенов: да.
350257 | Legrand Galea Life Алюминий Рамка 2-я, горизонтальная |  |  | Legrand Galea Life Алюминий Рамка 2-я, горизонтальная |  | выставлен |  |  |  |  | Общий каталог/Электроустановочные изделия/Рамки, суппорты, адаптеры и декоративные элементы для ЭУИ | кг | RUR | Включая НДС: 20.00 % |  | 0.000416 кг | http://catalog.raec.su/media/images/997/997f07a1ddd039dc9f000889b535628a.jpg |  |  | 771302 |  |  | 2566.27 |  |  | 8 |  |  | Legrand | Рамка для электроустановочных устройств | Кол-во в упаковке 2. Малая (2 шт) | Высота: 83мм. Ширина: 162мм. Глубина: 12мм. Не содержит (без) галогенов: да. Цвет по RAL: 7040. Ширина установочная (встраив.): 162.
350493 | Legrand Nedbox Шкаф встраиваемый 36+6М белая дверь |  |  | Legrand Nedbox Шкаф встраиваемый 36+6М белая дверь |  | выставлен |  |  |  |  | Общий каталог/Щиты и шкафы, шинопровод/Корпуса шкафов готовые | кг | RUR | Включая НДС: 20.00 % |  | 0.000247 кг | http://catalog.raec.su/media/images/f10/f10193dd393722b2212b75936936b3a3.jpg |  |  | 001413 |  |  | 8631.826 |  |  | 2 |  |  | Legrand | Малый распределительный щит/бокс | Кол-во в упаковке 1. Малая (1 шт) | Высота: 555мм. Ширина: 330мм. Глубина: 86мм. Глубина установочная (встраив.): 72.
350504 | Legrand Nedbox Замок врезной №850 |  |  | Legrand Nedbox Замок врезной №850 |  | выставлен |  |  |  |  | Общий каталог/Щиты и шкафы, шинопровод/Аксессуары и вспомогательное оборудование для щитов и шкафов | кг | RUR | Включая НДС: 20.00 % |  | 0.0002 кг | http://catalog.raec.su/media/images/a69/a69b1dfe8965d0a1b1d1bdcf03b4f5a0.jpg |  |  | 001491 |  |  | 2626.568 |  |  | 3 |  |  | Legrand | Замок (система закрывания) для распределительного шкафа | Кол-во в упаковке 1. Малая (1 шт)
350519 | Legrand Galea Life Жемчуг Накладка для светорегулятора поворотного 400/600Вт (мех.775654) |  |  | Legrand Galea Life Жемчуг Накладка для светорегулятора поворотного 400/600Вт (мех.775654) |  | выставлен |  |  |  |  | Общий каталог/Электроустановочные изделия/Выключатели, переключатели и диммеры | кг | RUR | Включая НДС: 20.00 % |  | 0.000147 кг | http://catalog.raec.su/media/images/831/8313b95e0d3e3b8fd7bf4a6368a0f2bd.jpg |  |  | 771568 |  |  | 2287.096 |  |  | 2 |  |  | Legrand | Накладка для выключателей/ диммеров/ жалюзийных переключателей/ таймеров | Кол-во в упаковке 1. Малая (1 шт) | Не содержит (без) галогенов: да. Цвет по RAL: 1013.
350538 | Legrand Galea Life Жемчуг Накладка ввода кабеля |  |  | Legrand Galea Life Жемчуг Накладка ввода кабеля |  | выставлен |  |  |  |  | Общий каталог/Электроустановочные изделия/Розетки антенные, информационные, коммуникационные | кг | RUR | Включая НДС: 20.00 % |  | 0.000147 кг | http://catalog.raec.su/media/images/9eb/9eb6e8c164539b68c15ad6210ad35126.jpg |  |  | 771585 |  |  | 1241.884 |  |  | 11 |  |  | Legrand | Накладка/вставка/механизм для коммуникационных устройств | Кол-во в упаковке 1. Малая (1 шт) | Не содержит (без) галогенов: да.
350576 | Legrand Galea Life Белый Рамка 5-я, горизонтальная |  |  | Legrand Galea Life Белый Рамка 5-я, горизонтальная |  | выставлен |  |  |  |  | Общий каталог/Электроустановочные изделия/Рамки, суппорты, адаптеры и декоративные элементы для ЭУИ | кг | RUR | Включая НДС: 20.00 % |  | 0.0008 кг | http://catalog.raec.su/media/images/14f/14f8bb9fb0255c3426d8d7d7d5fcbcb9.jpg |  |  | 771005 |  |  | 3826.774 |  |  | 0 |  |  | Legrand | Рамка для электроустановочных устройств | Кол-во в упаковке 1. Малая (1 шт) | Высота: 83мм. Ширина: 375мм. Глубина: 12мм. Не содержит (без) галогенов: да. Цвет по RAL: 9003. Ширина установочная (встраив.): 375.
350611 | Legrand PRO 21 Мех Аудиорозетка 2-ая, без накладки для Galea Life |  |  | Legrand PRO 21 Мех Аудиорозетка 2-ая, без накладки для Galea Life |  | выставлен |  |  |  |  | Общий каталог/Электроустановочные изделия/Розетки антенные, информационные, коммуникационные | кг | RUR | Включая НДС: 20.00 % |  | 0.0038 кг | http://catalog.raec.su/media/images/383/38302a4ce6a4b0f8c54147440890a514.jpg |  |  | 775784 |  |  | 5054.224 |  |  | 2 |  |  | Legrand | Накладка/вставка/механизм для коммуникационных устройств | Кол-во в упаковке 10. Малая (10 шт) | Не содержит (без) галогенов: да. Цвет по RAL: 9003. Количество модулей (для модульных серий): 2.
350661 | Legrand Galea Life Алюминий Рамка 3-я, горизонтальная |  |  | Legrand Galea Life Алюминий Рамка 3-я, горизонтальная |  | выставлен |  |  |  |  | Общий каталог/Электроустановочные изделия/Рамки, суппорты, адаптеры и декоративные элементы для ЭУИ | кг | RUR | Включая НДС: 20.00 % |  | 0.0005 кг | http://catalog.raec.su/media/images/7bc/7bc9ad19e042c1d911b95d699fa7b2d4.jpg |  |  | 771303 |  |  | 4121.054 |  |  | 0 |  |  | Legrand | Рамка для электроустановочных устройств | Кол-во в упаковке 2. Малая (2 шт) | Высота: 83мм. Ширина: 233мм. Глубина: 12мм. Не содержит (без) галогенов: да. Цвет по RAL: 7040. Ширина установочная (встраив.): 233.
350663 | Legrand Galea Life Титан Накладка розетки с/з, с защитными шторками |  |  | Legrand Galea Life Титан Накладка розетки с/з, с защитными шторками |  | выставлен |  |  |  |  | Общий каталог/Электроустановочные изделия/Розетки силовые | кг | RUR | Включая НДС: 20.00 % |  | 0.000147 кг | http://catalog.raec.su/media/images/7e3/7e325087c3bd6779bd45cabd2617934d.jpg |  |  | 771421 |  |  | 1278.186 |  |  | 0 |  |  | Legrand | Розетка силовая (штепсельная) | Кол-во в упаковке 1. Малая (1 шт) | Не содержит (без) галогенов: да. Номин. напряжение: 220В.
350700 | Legrand Galea Life Алюминий Клавиша 1-ая c точечной подсветкой |  |  | Legrand Galea Life Алюминий Клавиша 1-ая c точечной подсветкой |  | выставлен |  |  |  |  | Общий каталог/Электроустановочные изделия/Выключатели, переключатели и диммеры | кг | RUR | Включая НДС: 20.00 % |  | 0.000147 кг | http://catalog.raec.su/media/images/f94/f9449c67f197f1dfe1e06a61a12bfe0f.jpg |  |  | 771334 |  |  | 1798.468 |  |  | 5 |  |  | Legrand | Накладка для выключателей/ диммеров/ жалюзийных переключателей/ таймеров | Кол-во в упаковке 1. Малая (1 шт) | Не содержит (без) галогенов: да. Цвет по RAL: 7040.
350860 | Legrand DLP Накладка самоклеющаяся на стык короба 35x105(для выравн.при монтаже) |  |  | Legrand DLP Накладка самоклеющаяся на стык короба 35x105(для выравн.при монтаже) |  | выставлен |  |  |  |  | Общий каталог/Кабеленесущие системы (системы для прокладки кабеля)/Кабель-каналы настенные (парапетные, для монтажа ЭУИ) и аксессуары | кг | RUR | Включая НДС: 20.00 % |  | 0.0008 кг | http://catalog.raec.su/media/images/00e/00e58f4d4eb7c452a26bf98d8695190f.jpg |  |  | 010692 |  |  | 139.16 |  |  | 87 |  |  | Legrand | Соединение/накладка на стык для настенного кабель-канала | Кол-во в упаковке 20. Малая (20 шт) | Не содержит (без) галогенов: да.
350977 | Legrand Nedbox Шкаф встраиваемый для автоматов 36+6М (мет. белый) |  |  | Legrand Nedbox Шкаф встраиваемый для автоматов 36+6М (мет. белый) |  | выставлен |  |  |  |  | Общий каталог/Щиты и шкафы, шинопровод/Корпуса шкафов готовые | кг | RUR | Включая НДС: 20.00 % |  | 0.000247 кг | http://catalog.raec.su/media/images/188/188c6c194d6a17e37dbdeaee71261da1.jpg |  |  | 001433 |  |  | 10206.056 |  |  | 0 |  |  | Legrand | Малый распределительный щит/бокс | Кол-во в упаковке 1. Малая (1 шт) | Высота: 555мм. Ширина: 330мм. Глубина: 86мм. Глубина установочная (встраив.): 72.
350990 | Legrand Galea Life Жемчуг Накладка розетки с/з, с крышкой, с защитными шторками |  |  | Legrand Galea Life Жемчуг Накладка розетки с/з, с крышкой, с защитными шторками |  | выставлен |  |  |  |  | Общий каталог/Электроустановочные изделия/Розетки силовые | кг | RUR | Включая НДС: 20.00 % |  | 0.000147 кг | http://catalog.raec.su/media/images/4d7/4d7467564af18bd5693328d8b35ba331.jpg |  |  | 771522 |  |  | 1910.902 |  |  | 7 |  |  | Legrand | Розетка силовая (штепсельная) | Кол-во в упаковке 1. Малая (1 шт) | Не содержит (без) галогенов: да. Номин. напряжение: 220В.
351003 | Legrand Galea Life Титан Рамка 3-я гориз |  |  | Legrand Galea Life Титан Рамка 3-я гориз |  | выставлен |  |  |  |  | Общий каталог/Электроустановочные изделия/Рамки, суппорты, адаптеры и декоративные элементы для ЭУИ | кг | RUR | Включая НДС: 20.00 % |  | 0.000456 кг | http://catalog.raec.su/media/images/f27/f2776914e90eb05bbfcf6db91a30ac70.jpg |  |  | 771403 |  |  | 4121.054 |  |  | 8 |  |  | Legrand | Рамка для электроустановочных устройств | Кол-во в упаковке 2. Малая (2 шт) | Высота: 83мм. Ширина: 233мм. Глубина: 12мм. Не содержит (без) галогенов: да. Цвет по RAL: 1019. Ширина установочная (встраив.): 233.
351134 | Legrand PRO 21 Мех Лампа подсветки запасная зеленая 230B, 0.5mA |  |  | Legrand PRO 21 Мех Лампа подсветки запасная зеленая 230B, 0.5mA |  | выставлен |  |  |  |  | Общий каталог/Низковольтное оборудование/Компоненты светосигнальной арматуры | кг | RUR | Включая НДС: 20.00 % |  | 0.0003 кг | http://catalog.raec.su/media/images/e8c/e8cc0674e3668e3e918f15a3bd026978.jpg |  |  | 775897 |  |  | 1111.11 |  |  | 40 |  |  | Legrand | Лампа сигнальная/индикаторная (сменная) | Кол-во в упаковке 10. Малая (10 шт)
351170 | Legrand Galea Life Алюминий Клавиша 2-ая |  |  | Legrand Galea Life Алюминий Клавиша 2-ая |  | выставлен |  |  |  |  | Общий каталог/Электроустановочные изделия/Выключатели, переключатели и диммеры | кг | RUR | Включая НДС: 20.00 % |  | 0.0011 кг | http://catalog.raec.su/media/images/e36/e36f2fa7323698767aaf661ca4015356.jpg |  |  | 771312 |  |  | 1269.31 |  |  | 19 |  |  | Legrand | Накладка для выключателей/ диммеров/ жалюзийных переключателей/ таймеров | Кол-во в упаковке 10. Малая (10 шт) | Не содержит (без) галогенов: да. Цвет по RAL: 7040.
351179 | Legrand Galea Life Темная Бронза Накладка розетки с/з, с крышкой, с защитными шторками |  |  | Legrand Galea Life Темная Бронза Накладка розетки с/з, с крышкой, с защитными шторками |  | выставлен |  |  |  |  | Общий каталог/Электроустановочные изделия/Розетки силовые | кг | RUR | Включая НДС: 20.00 % |  | 0.000147 кг | http://catalog.raec.su/media/images/2a9/2a9cc4dddb9e8b9aca447cc1f77f5427.jpg |  |  | 771222 |  |  | 1843.688 |  |  | 10 |  |  | Legrand | Розетка силовая (штепсельная) | Кол-во в упаковке 1. Малая (1 шт) | Не содержит (без) галогенов: да. Номин. напряжение: 220В.
351186 | Legrand Galea Life Жемчуг Рамка 3-я верт |  |  | Legrand Galea Life Жемчуг Рамка 3-я верт |  | выставлен |  |  |  |  | Общий каталог/Электроустановочные изделия/Рамки, суппорты, адаптеры и декоративные элементы для ЭУИ | кг | RUR | Включая НДС: 20.00 % |  | 0.000456 кг | http://catalog.raec.su/media/images/6ed/6edb8c67dd11c52cca8221863c30b094.jpg |  |  | 771507 |  |  | 3260.474 |  |  | 4 |  |  | Legrand | Рамка для электроустановочных устройств | Кол-во в упаковке 2. Малая (2 шт) | Высота: 225мм. Ширина: 91мм. Глубина: 12мм. Не содержит (без) галогенов: да. Цвет по RAL: 9002. Ширина установочная (встраив.): 91.
351247 | Legrand Galea Life Темная Бронза Рамка 4-я гориз |  |  | Legrand Galea Life Темная Бронза Рамка 4-я гориз |  | выставлен |  |  |  |  | Общий каталог/Электроустановочные изделия/Рамки, суппорты, адаптеры и декоративные элементы для ЭУИ | кг | RUR | Включая НДС: 20.00 % |  | 0.0006 кг | http://catalog.raec.su/media/images/78a/78a1c1159c8e725abc2c2a046cd5cc61.jpg |  |  | 771204 |  |  | 6705.986 |  |  | 3 |  |  | Legrand | Рамка для электроустановочных устройств | Кол-во в упаковке 1. Малая (1 шт) | Высота: 83мм. Ширина: 304мм. Глубина: 12мм. Не содержит (без) галогенов: да. Цвет по RAL: 7022. Ширина установочная (встраив.): 304.
351388 | Legrand Galea Life Титан Накладка 2-ой ТЛФ/комп розетки |  |  | Legrand Galea Life Титан Накладка 2-ой ТЛФ/комп розетки |  | выставлен |  |  |  |  | Общий каталог/Электроустановочные изделия/Розетки антенные, информационные, коммуникационные | кг | RUR | Включая НДС: 20.00 % |  | 0.000147 кг | http://catalog.raec.su/media/images/26d/26d28f1dee451ff9a0bd0e299b7a5df8.jpg |  |  | 771475 |  |  | 2439.416 |  |  | 5 |  |  | Legrand | Накладка/вставка/механизм для коммуникационных устройств | Кол-во в упаковке 1. Малая (1 шт) | Не содержит (без) галогенов: да. Цвет по RAL: 1019. Количество модулей (для модульных серий): 2.
351413 | Legrand Кабель-канал пластик с перегородкой 40х16 |  |  | Legrand Кабель-канал пластик с перегородкой 40х16 |  | выставлен |  |  |  |  | Общий каталог/Кабеленесущие системы (системы для прокладки кабеля)/Кабель-каналы монтажные (магистральные) и аксессуары | кг | RUR | Включая НДС: 20.00 % |  | 0.000383 кг | http://catalog.raec.su/media/images/a05/a0540afb9f648994e80e387306531d24.jpg |  |  | 030021 |  |  | 551.236 |  |  | 66 |  |  | Legrand | Кабель-канал монтажный (магистральный) | Кол-во в упаковке 48. Малая (48 м) | Высота: 16мм. Ширина: 40мм. Не содержит (без) галогенов: да.
351415 | Legrand Plexo3 Бокс IP65 2x12 М С N+Pe |  |  | Legrand Plexo3 Бокс IP65 2x12 М С N+Pe |  | выставлен |  |  |  |  | Общий каталог/Щиты и шкафы, шинопровод/Корпуса шкафов готовые | кг | RUR | Включая НДС: 20.00 % |  | 0.000286 кг | http://catalog.raec.su/media/images/2a9/2a9387a892e09c34fa595af69cc934eb.png http://catalog.raec.su/media/images/363/36366e6550341e5a40f5ffc0e3bc7bea.jpg http://catalog.raec.su/media/images/ddc/ddc2b7d23119abd89b0f6dd048682ac9.jpg |  |  | 601982 |  |  | 10156.762 |  |  | 0 |  |  | Legrand | Малый распределительный щит/бокс | Кол-во в упаковке 1. Малая (1 шт) | Высота: 432мм. Ширина: 340мм. Глубина: 161мм. Глубина установочная (встраив.): 89.
351657 | Legrand Galea Life Белый Рамка 4-я, горизонтальная |  |  | Legrand Galea Life Белый Рамка 4-я, горизонтальная |  | выставлен |  |  |  |  | Общий каталог/Электроустановочные изделия/Рамки, суппорты, адаптеры и декоративные элементы для ЭУИ | кг | RUR | Включая НДС: 20.00 % |  | 0.0006 кг | http://catalog.raec.su/media/images/271/271a621d73b5446aa62df01add15bb7d.jpg |  |  | 771004 |  |  | 2740.024 |  |  | 21 |  |  | Legrand | Рамка для электроустановочных устройств | Кол-во в упаковке 1. Малая (1 шт) | Высота: 83мм. Ширина: 304мм. Глубина: 12мм. Не содержит (без) галогенов: да. Цвет по RAL: 9003. Ширина установочная (встраив.): 304.
351679 | Legrand Nedbox Шкаф встраиваемый 48+8М белая дверь |  |  | Legrand Nedbox Шкаф встраиваемый 48+8М белая дверь |  | выставлен |  |  |  |  | Общий каталог/Щиты и шкафы, шинопровод/Корпуса шкафов готовые | кг | RUR | Включая НДС: 20.00 % |  | 0.000354 кг | http://catalog.raec.su/media/images/900/90042a183520057b257e1d76742e58e2.jpg |  |  | 001414 |  |  | 13502.622 |  |  | 1 |  |  | Legrand | Малый распределительный щит/бокс | Кол-во в упаковке 1. Малая (1 шт) | Высота: 680мм. Ширина: 330мм. Глубина: 86мм. Глубина установочная (встраив.): 72.
351843 | Legrand Galea Life Титан Накладка розетки с/з, с крышкой, с защитными шторками |  |  | Legrand Galea Life Титан Накладка розетки с/з, с крышкой, с защитными шторками |  | выставлен |  |  |  |  | Общий каталог/Электроустановочные изделия/Розетки силовые | кг | RUR | Включая НДС: 20.00 % |  | 0.000147 кг | http://catalog.raec.su/media/images/176/176f141af98cf5e4fe1ca6f193d6af45.jpg |  |  | 771422 |  |  | 1880.186 |  |  | 4 |  |  | Legrand | Розетка силовая (штепсельная) | Кол-во в упаковке 1. Малая (1 шт) | Не содержит (без) галогенов: да. Номин. напряжение: 220В.
351852 | Legrand Metra Суппорт -2М универсальный (для крышек 75мм) |  |  | Legrand Metra Суппорт -2М универсальный (для крышек 75мм) |  | выставлен |  |  |  |  | Общий каталог/Электроустановочные изделия/Аксессуары и компоненты для электроустановочных изделий | кг | RUR | Включая НДС: 20.00 % |  | 0.0026 кг | http://catalog.raec.su/media/images/57a/57ab6a2259efd0600527fede1f01ea98.jpg |  |  | 611788 |  |  | 200.858 |  |  | 975 |  |  | Legrand | Суппорт (держатель) для модульных бытовых электроустановочных изделий | Кол-во в упаковке 5. Малая (5 шт)
351968 | Legrand Galea Life Темная Бронза Клавиша 2-ая |  |  | Legrand Galea Life Темная Бронза Клавиша 2-ая |  | выставлен |  |  |  |  | Общий каталог/Электроустановочные изделия/Выключатели, переключатели и диммеры | кг | RUR | Включая НДС: 20.00 % |  | 0.0011 кг | http://catalog.raec.su/media/images/be3/be300ab840e32dd455f14f315bebdbf6.jpg |  |  | 771212 |  |  | 1269.31 |  |  | 33 |  |  | Legrand | Накладка для выключателей/ диммеров/ жалюзийных переключателей/ таймеров | Кол-во в упаковке 10. Малая (10 шт) | Не содержит (без) галогенов: да. Цвет по RAL: 7022.
352098 | Legrand Nedbox Шкаф встраиваемый 12+2М белая дверь |  |  | Legrand Nedbox Шкаф встраиваемый 12+2М белая дверь |  | выставлен |  |  |  |  | Общий каталог/Щиты и шкафы, шинопровод/Корпуса шкафов готовые | кг | RUR | Включая НДС: 20.00 % |  | 0.000177 кг | http://catalog.raec.su/media/images/a6f/a6f847b6417df415c129f03f8d10dcd8.jpg |  |  | 001411 |  |  | 3513.65 |  |  | 114 |  |  | Legrand | Малый распределительный щит/бокс | Кол-во в упаковке 1. Малая (1 шт) | Высота: 305мм. Ширина: 330мм. Глубина: 90мм. Глубина установочная (встраив.): 86.
352103 | Legrand Galea Life Жемчуг Накладка 1-ой ТЛФ/комп розетки |  |  | Legrand Galea Life Жемчуг Накладка 1-ой ТЛФ/комп розетки |  | выставлен |  |  |  |  | Общий каталог/Электроустановочные изделия/Розетки антенные, информационные, коммуникационные | кг | RUR | Включая НДС: 20.00 % |  | 0.000147 кг | http://catalog.raec.su/media/images/ce3/ce34252789e7f58a86aeedd42e1bd19e.jpg |  |  | 771595 |  |  | 832.034 |  |  | 15 |  |  | Legrand | Накладка/вставка/механизм для коммуникационных устройств | Кол-во в упаковке 1. Малая (1 шт) | Не содержит (без) галогенов: да. Цвет по RAL: 9003. Количество модулей (для модульных серий): 2.
352112 | Legrand Galea Life Темная Бронза Рамка 5-я гориз |  |  | Legrand Galea Life Темная Бронза Рамка 5-я гориз |  | выставлен |  |  |  |  | Общий каталог/Электроустановочные изделия/Рамки, суппорты, адаптеры и декоративные элементы для ЭУИ | кг | RUR | Включая НДС: 20.00 % |  | 0.0008 кг | http://catalog.raec.su/media/images/f26/f26e5efbf92f16ad75b4e17a7ba8b4e1.jpg |  |  | 771205 |  |  | 8585.416 |  |  | 5 |  |  | Legrand | Рамка для электроустановочных устройств | Кол-во в упаковке 1. Малая (1 шт) | Высота: 83мм. Ширина: 375мм. Глубина: 12мм. Не содержит (без) галогенов: да. Цвет по RAL: 7022. Ширина установочная (встраив.): 375.
352148 | Legrand Plexo3 Бокс IP65 4М С N+Pe |  |  | Legrand Plexo3 Бокс IP65 4М С N+Pe |  | выставлен |  |  |  |  | Общий каталог/Щиты и шкафы, шинопровод/Корпуса шкафов готовые | кг | RUR | Включая НДС: 20.00 % |  | 0.0035 кг | http://catalog.raec.su/media/images/9eb/9eb135757b18e99825042917cf550801.jpg |  |  | 601974 |  |  | 2616.404 |  |  | 44 |  |  | Legrand | Малый распределительный щит/бокс | Кол-во в упаковке 1. Малая (1 шт) | Высота: 200мм. Ширина: 128мм. Глубина: 115,6мм. Глубина установочная (встраив.): 78.
352187 | Legrand Galea Life Жемчуг Рамка 2-я гориз |  |  | Legrand Galea Life Жемчуг Рамка 2-я гориз |  | выставлен |  |  |  |  | Общий каталог/Электроустановочные изделия/Рамки, суппорты, адаптеры и декоративные элементы для ЭУИ | кг | RUR | Включая НДС: 20.00 % |  | 0.000416 кг | http://catalog.raec.su/media/images/33b/33b5d67da98794c86f1063e47dd2297c.jpg |  |  | 771502 |  |  | 1982.47 |  |  | 61 |  |  | Legrand | Рамка для электроустановочных устройств | Кол-во в упаковке 2. Малая (2 шт) | Высота: 83мм. Ширина: 162мм. Глубина: 12мм. Не содержит (без) галогенов: да. Цвет по RAL: 9002. Ширина установочная (встраив.): 162.
352262 | Legrand Galea Life Алюминий Рамка 4-я, горизонтальная |  |  | Legrand Galea Life Алюминий Рамка 4-я, горизонтальная |  | выставлен |  |  |  |  | Общий каталог/Электроустановочные изделия/Рамки, суппорты, адаптеры и декоративные элементы для ЭУИ | кг | RUR | Включая НДС: 20.00 % |  | 0.0006 кг | http://catalog.raec.su/media/images/37d/37dfdf64b3ae2e9dae154a738352b048.jpg |  |  | 771304 |  |  | 6705.986 |  |  | 2 |  |  | Legrand | Рамка для электроустановочных устройств | Кол-во в упаковке 1. Малая (1 шт) | Высота: 83мм. Ширина: 304мм. Глубина: 12мм. Не содержит (без) галогенов: да. Цвет по RAL: 7040. Ширина установочная (встраив.): 304.
352268 | Legrand Batibox Коробка монтажная для кирпичных стен 2п глуб.40мм |  |  | Legrand Batibox Коробка монтажная для кирпичных стен 2п глуб.40мм |  | выставлен |  |  |  |  | Общий каталог/Материалы для монтажа/Монтажные коробки и аксессуары | кг | RUR | Включая НДС: 20.00 % |  | 0.0032 кг | http://catalog.raec.su/media/images/22d/22d6a7cfba837f7d477a5106b57b0dd8.jpg |  |  | 080142 |  |  | 734.818 |  |  | 27 |  |  | Legrand | Коробка/корпус для скрытого монтажа в стене/потолке | Кол-во в упаковке 5. Малая (5 шт) | Ширина: 71мм. Глубина: 43мм. Не содержит (без) галогенов: да.
352469 | Legrand Galea Life Жемчуг Рамка 3-я гориз |  |  | Legrand Galea Life Жемчуг Рамка 3-я гориз |  | выставлен |  |  |  |  | Общий каталог/Электроустановочные изделия/Рамки, суппорты, адаптеры и декоративные элементы для ЭУИ | кг | RUR | Включая НДС: 20.00 % |  | 0.000456 кг | http://catalog.raec.su/media/images/20d/20d8af32a63a9dd1fd43aba81b3c3881.jpg |  |  | 771503 |  |  | 3260.474 |  |  | 32 |  |  | Legrand | Рамка для электроустановочных устройств | Кол-во в упаковке 2. Малая (2 шт) | Высота: 83мм. Ширина: 233мм. Глубина: 12мм. Не содержит (без) галогенов: да. Цвет по RAL: 9002. Ширина установочная (встраив.): 233.
352565 | Legrand Galea Life Алюминий Накладка 1-ой ТЛФ/комп розетки |  |  | Legrand Galea Life Алюминий Накладка 1-ой ТЛФ/комп розетки |  | выставлен |  |  |  |  | Общий каталог/Электроустановочные изделия/Розетки антенные, информационные, коммуникационные | кг | RUR | Включая НДС: 20.00 % |  | 0.000147 кг | http://catalog.raec.su/media/images/40e/40ea2e9c53e3dedeb09c3eae6bff169e.jpg |  |  | 771395 |  |  | 1003.898 |  |  | 6 |  |  | Legrand | Накладка/вставка/механизм для коммуникационных устройств | Кол-во в упаковке 1. Малая (1 шт) | Не содержит (без) галогенов: да. Цвет по RAL: 7040. Количество модулей (для модульных серий): 2.
352774 | Legrand Galea Life Жемчуг Накладка заглушки с суппортом |  |  | Legrand Galea Life Жемчуг Накладка заглушки с суппортом |  | выставлен |  |  |  |  | Общий каталог/Электроустановочные изделия/Розетки антенные, информационные, коммуникационные | кг | RUR | Включая НДС: 20.00 % |  | 0.0007 кг | http://catalog.raec.su/media/images/878/878bf60cee2291c860916341ac32dc12.jpg |  |  | 771578 |  |  | 2984.156 |  |  | 2 |  |  | Legrand | Накладка/вставка/механизм для коммуникационных устройств | Кол-во в упаковке 1. Малая (1 шт) | Не содержит (без) галогенов: да. Цвет по RAL: 1013.
352795 | Legrand Galea Life Жемчуг Регулятор тёплого пола (16А) |  |  | Legrand Galea Life Жемчуг Регулятор тёплого пола (16А) |  | выставлен |  |  |  |  | Общий каталог/Электроустановочные изделия/Устройства управления жалюзи, звуком, сигнализацией, климатом | кг | RUR | Включая НДС: 20.00 % |  | 0.00108 кг | http://catalog.raec.su/media/images/61f/61f109b021f17864380114cc1f1b3a6e.jpg |  |  | 775691 |  |  | 70038.29 |  |  | 4 |  |  | Legrand | Комнатный терморегулятор / термостат | Кол-во в упаковке 1. Малая (1 шт) | Высота: 71мм. Ширина: 71мм. Глубина: 47мм. Количество модулей (для модульных серий): 1.
352977 | Legrand Galea Life Темная Бронза Накладка розетки с/з, с защитными шторками |  |  | Legrand Galea Life Темная Бронза Накладка розетки с/з, с защитными шторками |  | выставлен |  |  |  |  | Общий каталог/Электроустановочные изделия/Розетки силовые | кг | RUR | Включая НДС: 20.00 % |  | 0.000147 кг | http://catalog.raec.su/media/images/d71/d71a92be50f5377cf441074177db1ee8.jpg |  |  | 771221 |  |  | 1336.272 |  |  | 8 |  |  | Legrand | Розетка силовая (штепсельная) | Кол-во в упаковке 1. Малая (1 шт) | Не содержит (без) галогенов: да. Номин. напряжение: 220В.
353229 | Legrand Plexo3 Бокс IP65 36М С N+Pe |  |  | Legrand Plexo3 Бокс IP65 36М С N+Pe |  | выставлен |  |  |  |  | Общий каталог/Щиты и шкафы, шинопровод/Корпуса шкафов готовые | кг | RUR | Включая НДС: 20.00 % |  | 0.000407 кг | http://catalog.raec.su/media/images/8b2/8b2356a564159083475f29d741524c34.jpg http://catalog.raec.su/media/images/552/552401eddc49b732adf879399e6136f5.jpg http://catalog.raec.su/media/images/283/28364d74cee769130979a043b77ee523.jpg |  |  | 601983 |  |  | 11736.438 |  |  | 3 |  |  | Legrand | Малый распределительный щит/бокс | Кол-во в упаковке 1. Малая (1 шт) | Высота: 622мм. Ширина: 340мм. Глубина: 161мм. Глубина установочная (встраив.): 89.
353237 | Legrand Valena Бел Рамка подъёмная 1-ая |  |  | Legrand Valena Бел Рамка подъёмная 1-ая |  | выставлен |  |  |  |  | Общий каталог/Электроустановочные изделия/Рамки, суппорты, адаптеры и декоративные элементы для ЭУИ | кг | RUR | Включая НДС: 20.00 % |  | 0.0044 кг | http://catalog.raec.su/media/images/726/726e8208f0b75dd40d36aa80ce629a5f.jpg |  |  | 776181 |  |  | 647.318 |  |  | 45 |  |  | Legrand | Корпус (адаптер) для накладного монтажа ЭУИ скрытой установки | Кол-во в упаковке 10. Малая (10 шт) | Не содержит (без) галогенов: да. Цвет по RAL: 9003. Количество модулей (для модульных серий): 1.
353248 | Legrand Galea Life Титан Клавиша 1-ая |  |  | Legrand Galea Life Титан Клавиша 1-ая |  | выставлен |  |  |  |  | Общий каталог/Электроустановочные изделия/Выключатели, переключатели и диммеры | кг | RUR | Включая НДС: 20.00 % |  | 0.0011 кг | http://catalog.raec.su/media/images/d15/d153fc01f28cdc8e3fd7c3d35fd56bb7.jpg |  |  | 771410 |  |  | 808.038 |  |  | 7 |  |  | Legrand | Накладка для выключателей/ диммеров/ жалюзийных переключателей/ таймеров | Кол-во в упаковке 10. Малая (10 шт) | Не содержит (без) галогенов: да.
353413 | Legrand Кабель-канал пластик напольный 92х20 |  |  | Legrand Кабель-канал пластик напольный 92х20 |  | выставлен |  |  |  |  | Общий каталог/Кабеленесущие системы (системы для прокладки кабеля)/Кабель-каналы напольные и аксессуары | кг | RUR | Включая НДС: 20.00 % |  | 0.000398 кг | http://catalog.raec.su/media/images/eef/eef4c0851f04a22ad16b0129d1ebbc33.jpg |  |  | 032800 |  |  | 1730.218 |  |  | 352 |  |  | Legrand | Кабель-канал напольный | Кол-во в упаковке 18. Малая (18 м) | Высота: 20мм. Ширина: 92мм. Не содержит (без) галогенов: да.
353455 | Legrand PRO 21 Мех Аудиорозетка 1-ая, без накладки для Galea Life |  |  | Legrand PRO 21 Мех Аудиорозетка 1-ая, без накладки для Galea Life |  | выставлен |  |  |  |  | Общий каталог/Электроустановочные изделия/Розетки антенные, информационные, коммуникационные | кг | RUR | Включая НДС: 20.00 % |  | 0.0038 кг | http://catalog.raec.su/media/images/03d/03db32686f3398c86e02bd60bb40846d.jpg |  |  | 775785 |  |  | 4029.06 |  |  | 10 |  |  | Legrand | Накладка/вставка/механизм для коммуникационных устройств | Кол-во в упаковке 10. Малая (10 шт) | Не содержит (без) галогенов: да. Цвет по RAL: 9003. Количество модулей (для модульных серий): 2.
353490 | Legrand Galea Life Алюминий Рамка 3-я, вертикальная |  |  | Legrand Galea Life Алюминий Рамка 3-я, вертикальная |  | выставлен |  |  |  |  | Общий каталог/Электроустановочные изделия/Рамки, суппорты, адаптеры и декоративные элементы для ЭУИ | кг | RUR | Включая НДС: 20.00 % |  | 0.0005 кг | http://catalog.raec.su/media/images/f69/f69edfe264840d5b66890aca107cca48.jpg |  |  | 771307 |  |  | 4121.054 |  |  | 2 |  |  | Legrand | Рамка для электроустановочных устройств | Кол-во в упаковке 2. Малая (2 шт) | Высота: 225мм. Ширина: 91мм. Глубина: 12мм. Не содержит (без) галогенов: да. Цвет по RAL: 7040. Ширина установочная (встраив.): 91.
353502 | Legrand Plexo3 Бокс IP65 12М С N+Pe |  |  | Legrand Plexo3 Бокс IP65 12М С N+Pe |  | выставлен |  |  |  |  | Общий каталог/Щиты и шкафы, шинопровод/Корпуса шкафов готовые | кг | RUR | Включая НДС: 20.00 % |  | 0.000169 кг | http://catalog.raec.su/media/images/ee1/ee1e3742ce74a3e18953213b65beeaa9.jpg |  |  | 601981 |  |  | 5883.43 |  |  | 9 |  |  | Legrand | Малый распределительный щит/бокс | Кол-во в упаковке 1. Малая (1 шт) | Высота: 282мм. Ширина: 340мм. Глубина: 141мм. Глубина установочная (встраив.): 89.
353506 | Legrand Galea Life Жемчуг Клавиша 1-ая c точечной подсветкой |  |  | Legrand Galea Life Жемчуг Клавиша 1-ая c точечной подсветкой |  | выставлен |  |  |  |  | Общий каталог/Электроустановочные изделия/Выключатели, переключатели и диммеры | кг | RUR | Включая НДС: 20.00 % |  | 0.000147 кг | http://catalog.raec.su/media/images/064/064f6d5e55d3798dcf19f3c31a0f6f0e.jpg |  |  | 771534 |  |  | 1434.72 |  |  | 7 |  |  | Legrand | Накладка для выключателей/ диммеров/ жалюзийных переключателей/ таймеров | Кол-во в упаковке 1. Малая (1 шт) | Не содержит (без) галогенов: да. Цвет по RAL: 1013.
353555 | Legrand Galea Life Алюминий Рамка 5-я, горизонтальная |  |  | Legrand Galea Life Алюминий Рамка 5-я, горизонтальная |  | выставлен |  |  |  |  | Общий каталог/Электроустановочные изделия/Рамки, суппорты, адаптеры и декоративные элементы для ЭУИ | кг | RUR | Включая НДС: 20.00 % |  | 0.0008 кг | http://catalog.raec.su/media/images/827/82725b59e2c735f90d99f83d4d600cc1.jpg |  |  | 771305 |  |  | 8585.416 |  |  | 5 |  |  | Legrand | Рамка для электроустановочных устройств | Кол-во в упаковке 1. Малая (1 шт) | Высота: 83мм. Ширина: 375мм. Глубина: 12мм. Не содержит (без) галогенов: да. Цвет по RAL: 7040. Ширина установочная (встраив.): 375.
353567 | Legrand Galea Life Жемчуг Клавиша 1-ая |  |  | Legrand Galea Life Жемчуг Клавиша 1-ая |  | выставлен |  |  |  |  | Общий каталог/Электроустановочные изделия/Выключатели, переключатели и диммеры | кг | RUR | Включая НДС: 20.00 % |  | 0.0011 кг | http://catalog.raec.su/media/images/0ec/0eca90bcb8aff15e12d54f302ef3ed97.jpg |  |  | 771510 |  |  | 795.256 |  |  | 49 |  |  | Legrand | Накладка для выключателей/ диммеров/ жалюзийных переключателей/ таймеров | Кол-во в упаковке 10. Малая (10 шт) | Не содержит (без) галогенов: да. Цвет по RAL: 1013.
353626 | Legrand Galea Life Жемчуг Рамка 5-я гориз |  |  | Legrand Galea Life Жемчуг Рамка 5-я гориз |  | выставлен |  |  |  |  | Общий каталог/Электроустановочные изделия/Рамки, суппорты, адаптеры и декоративные элементы для ЭУИ | кг | RUR | Включая НДС: 20.00 % |  | 0.0008 кг | http://catalog.raec.su/media/images/017/017d1ddc2ea22382b6cce85bdef424c8.jpg |  |  | 771505 |  |  | 7095.97 |  |  | 6 |  |  | Legrand | Рамка для электроустановочных устройств | Кол-во в упаковке 1. Малая (1 шт) | Высота: 83мм. Ширина: 375мм. Глубина: 12мм. Не содержит (без) галогенов: да. Цвет по RAL: 9002. Ширина установочная (встраив.): 304.
353681 | Legrand Nedbox Шкаф встраиваемый для автоматов 12+2М (мет. белый) |  |  | Legrand Nedbox Шкаф встраиваемый для автоматов 12+2М (мет. белый) |  | выставлен |  |  |  |  | Общий каталог/Щиты и шкафы, шинопровод/Корпуса шкафов готовые | кг | RUR | Включая НДС: 20.00 % |  | 0.000177 кг | http://catalog.raec.su/media/images/f93/f932f643db513fc2f1eb062bd1ddcb33.jpg |  |  | 001431 |  |  | 6153.196 |  |  | 1 |  |  | Legrand | Малый распределительный щит/бокс | Кол-во в упаковке 1. Малая (1 шт) | Высота: 305мм. Ширина: 330мм. Глубина: 86мм. Глубина установочная (встраив.): 72.
353807 | Legrand Galea Life Алюминий Накладка розетки с/з |  |  | Legrand Galea Life Алюминий Накладка розетки с/з |  | выставлен |  |  |  |  | Общий каталог/Электроустановочные изделия/Розетки силовые | кг | RUR | Включая НДС: 20.00 % |  | 0.0011 кг | http://catalog.raec.su/media/images/1c7/1c75550cffb9ff090b79195417338a3d.jpg |  |  | 771320 |  |  | 688.492 |  |  | 40 |  |  | Legrand | Розетка силовая (штепсельная) | Кол-во в упаковке 10. Малая (10 шт) | Не содержит (без) галогенов: да. Номин. напряжение: 220В.
353830 | Legrand Celiane Бел Накладка выключателя жалюзийного |  |  | Legrand Celiane Бел Накладка выключателя жалюзийного |  | выставлен |  |  |  |  | Общий каталог/Электроустановочные изделия/Выключатели, переключатели и диммеры | кг | RUR | Включая НДС: 20.00 % |  | 0.0008 кг | http://catalog.raec.su/media/images/899/89965c5ddc7e969da4d51ad5841fbd50.jpg |  |  | 068151 |  |  | 1411.662 |  |  | 11 |  |  | Legrand | Накладка для выключателей/ диммеров/ жалюзийных переключателей/ таймеров | Кол-во в упаковке 10. Малая (10 шт) | Не содержит (без) галогенов: да. Цвет по RAL: 9003.
353877 | Legrand Galea Life Белый Клавиша 2-ая c точечной подсветкой |  |  | Legrand Galea Life Белый Клавиша 2-ая c точечной подсветкой |  | выставлен |  |  |  |  | Общий каталог/Электроустановочные изделия/Выключатели, переключатели и диммеры | кг | RUR | Включая НДС: 20.00 % |  | 0.001 кг | http://catalog.raec.su/media/images/eae/eaeaa5fc5be30d67840b688060e42290.jpg |  |  | 771079 |  |  | 1427.132 |  |  | 5 |  |  | Legrand | Накладка для выключателей/ диммеров/ жалюзийных переключателей/ таймеров | Кол-во в упаковке 10. Малая (10 шт) | Не содержит (без) галогенов: да. Цвет по RAL: 9003.
354367 | Legrand DLP Скоба крышек h=65 |  |  | Legrand DLP Скоба крышек h=65 |  | выставлен |  |  |  |  | Общий каталог/Кабеленесущие системы (системы для прокладки кабеля)/Кабель-каналы настенные (парапетные, для монтажа ЭУИ) и аксессуары | кг | RUR | Включая НДС: 20.00 % |  | 0.0053 кг | http://catalog.raec.su/media/images/a99/a9947293abdc146c6c112fc91118615f.jpg |  |  | 010681 |  |  | 205.772 |  |  | 179 |  |  | Legrand | Держатель/зажим кабеля для настенного кабель-канала | Кол-во в упаковке 50. Малая (50 шт)
354413 | Legrand Galea Life Алюминий Рамка 2-я, вертикальная |  |  | Legrand Galea Life Алюминий Рамка 2-я, вертикальная |  | выставлен |  |  |  |  | Общий каталог/Электроустановочные изделия/Рамки, суппорты, адаптеры и декоративные элементы для ЭУИ | кг | RUR | Включая НДС: 20.00 % |  | 0.000831 кг | http://catalog.raec.su/media/images/141/14114d99535bf6f712654106aadd53fe.jpg |  |  | 771306 |  |  | 2566.27 |  |  | 4 |  |  | Legrand | Рамка для электроустановочных устройств | Кол-во в упаковке 2. Малая (2 шт) | Высота: 154мм. Ширина: 91мм. Глубина: 12мм. Не содержит (без) галогенов: да. Цвет по RAL: 7040. Ширина установочная (встраив.): 91.
354415 | Legrand Galea Life Жемчуг Накладка 2-ой ТЛФ/комп розетки |  |  | Legrand Galea Life Жемчуг Накладка 2-ой ТЛФ/комп розетки |  | выставлен |  |  |  |  | Общий каталог/Электроустановочные изделия/Розетки антенные, информационные, коммуникационные | кг | RUR | Включая НДС: 20.00 % |  | 0.000147 кг | http://catalog.raec.su/media/images/ff0/ff0f7d3c466c1d385b76574f7ee06718.jpg |  |  | 771575 |  |  | 1993.418 |  |  | 4 |  |  | Legrand | Накладка/вставка/механизм для коммуникационных устройств | Кол-во в упаковке 1. Малая (1 шт) | Не содержит (без) галогенов: да. Цвет по RAL: 9003. Количество модулей (для модульных серий): 2.
354522 | Legrand Galea Life Темная Бронза Рамка 2-я верт |  |  | Legrand Galea Life Темная Бронза Рамка 2-я верт |  | выставлен |  |  |  |  | Общий каталог/Электроустановочные изделия/Рамки, суппорты, адаптеры и декоративные элементы для ЭУИ | кг | RUR | Включая НДС: 20.00 % |  | 0.000831 кг | http://catalog.raec.su/media/images/f7a/f7a21077b1f1cd5c4b32acbe3715522f.jpg |  |  | 771206 |  |  | 2566.27 |  |  | 9 |  |  | Legrand | Рамка для электроустановочных устройств | Кол-во в упаковке 2. Малая (2 шт) | Высота: 154мм. Ширина: 91мм. Глубина: 12мм. Не содержит (без) галогенов: да. Цвет по RAL: 7022. Ширина установочная (встраив.): 91.
354639 | Legrand Galea Life Жемчуг Рамка 4-я гориз |  |  | Legrand Galea Life Жемчуг Рамка 4-я гориз |  | выставлен |  |  |  |  | Общий каталог/Электроустановочные изделия/Рамки, суппорты, адаптеры и декоративные элементы для ЭУИ | кг | RUR | Включая НДС: 20.00 % |  | 0.0006 кг | http://catalog.raec.su/media/images/d5a/d5a7a8832317db921a697d904357efbf.jpg |  |  | 771504 |  |  | 4772.292 |  |  | 10 |  |  | Legrand | Рамка для электроустановочных устройств | Кол-во в упаковке 1. Малая (1 шт) | Высота: 83мм. Ширина: 304мм. Глубина: 12мм. Не содержит (без) галогенов: да. Цвет по RAL: 9002. Ширина установочная (встраив.): 304.
354823 | Legrand Plexo3 Бокс IP65 6М С N+Pe |  |  | Legrand Plexo3 Бокс IP65 6М С N+Pe |  | выставлен |  |  |  |  | Общий каталог/Щиты и шкафы, шинопровод/Корпуса шкафов готовые | кг | RUR | Включая НДС: 20.00 % |  | 0.004509 кг | http://catalog.raec.su/media/images/245/2455820a2882e59b28491e992e7709b3.jpg |  |  | 601976 |  |  | 3646.692 |  |  | 34 |  |  | Legrand | Малый распределительный щит/бокс | Кол-во в упаковке 1. Малая (1 шт) | Высота: 200мм. Ширина: 164мм. Глубина: 115,6мм. Глубина установочная (встраив.): 78.
354959 | Legrand Galea Life Жемчуг Клавиша 2-ая |  |  | Legrand Galea Life Жемчуг Клавиша 2-ая |  | выставлен |  |  |  |  | Общий каталог/Электроустановочные изделия/Выключатели, переключатели и диммеры | кг | RUR | Включая НДС: 20.00 % |  | 0.0011 кг | http://catalog.raec.su/media/images/127/1273f7d97b675e52a7ffdd89c38dff33.jpg |  |  | 771512 |  |  | 1214.416 |  |  | 40 |  |  | Legrand | Накладка для выключателей/ диммеров/ жалюзийных переключателей/ таймеров | Кол-во в упаковке 10. Малая (10 шт) | Не содержит (без) галогенов: да. Цвет по RAL: 1013.
355020 | Legrand PRO 21 Мех Выключатель 2-х клавишный с подсветкой |  |  | Legrand PRO 21 Мех Выключатель 2-х клавишный с подсветкой |  | выставлен |  |  |  |  | Общий каталог/Электроустановочные изделия/Выключатели, переключатели и диммеры | кг | RUR | Включая НДС: 20.00 % |  | 0.0007 кг | http://catalog.raec.su/media/images/171/171918f1b1b369cdf0292005472a1dea.jpg |  |  | 775825 |  |  | 5859.742 |  |  | 0 |  |  | Legrand | Выключатель / Переключатель | Кол-во в упаковке 1. Малая (1 шт) | Не содержит (без) галогенов: да. Цвет по RAL: 7016. Номин. напряжение: 220В.
355249 | Legrand Угол внутренний/внешний для кабель-канала 40х20 |  |  | Legrand Угол внутренний/внешний для кабель-канала 40х20 |  | выставлен |  |  |  |  | Общий каталог/Кабеленесущие системы (системы для прокладки кабеля)/Кабель-каналы монтажные (магистральные) и аксессуары | кг | RUR | Включая НДС: 20.00 % |  | 0.0048 кг | http://catalog.raec.su/media/images/600/600e7df87280f3d314d5466c046c54d4.jpg |  |  | 030281 |  |  | 380.198 |  |  | 18 |  |  | Legrand | Угол внутренний для монтажного кабель-канала | Кол-во в упаковке 10. Малая (10 шт) | Высота: 20мм. Ширина: 40мм. Не содержит (без) галогенов: да.
355350 | Legrand Valena Бел Рамка подъёмная 2-ая |  |  | Legrand Valena Бел Рамка подъёмная 2-ая |  | выставлен |  |  |  |  | Общий каталог/Электроустановочные изделия/Рамки, суппорты, адаптеры и декоративные элементы для ЭУИ | кг | RUR | Включая НДС: 20.00 % |  | 0.0044 кг | http://catalog.raec.su/media/images/aec/aeca8eae7bd6d6b8099d9df264c4dbc8.png |  |  | 776182 |  |  | 1197.518 |  |  | 74 |  |  | Legrand | Корпус (адаптер) для накладного монтажа ЭУИ скрытой установки | Кол-во в упаковке 5. Малая (5 шт) | Не содержит (без) галогенов: да. Цвет по RAL: 9003. Количество модулей (для модульных серий): 2.
355436 | Legrand Кабель-канал пластик без перегородки 20х12,5 |  |  | Legrand Кабель-канал пластик без перегородки 20х12,5 |  | выставлен |  |  |  |  | Общий каталог/Кабеленесущие системы (системы для прокладки кабеля)/Кабель-каналы монтажные (магистральные) и аксессуары | кг | RUR | Включая НДС: 20.00 % |  | 0.000634 кг | http://catalog.raec.su/media/images/238/2389e02fe77a2cd13397733bdc48aba5.jpg |  |  | 030008 |  |  | 166.096 |  |  | 636 |  |  | Legrand | Кабель-канал монтажный (магистральный) | Кол-во в упаковке 120. Малая (120 м) | Высота: 12,5мм. Ширина: 20мм. Не содержит (без) галогенов: да.
355571 | Legrand Galea Life Жемчуг Рамка 2-я верт |  |  | Legrand Galea Life Жемчуг Рамка 2-я верт |  | выставлен |  |  |  |  | Общий каталог/Электроустановочные изделия/Рамки, суппорты, адаптеры и декоративные элементы для ЭУИ | кг | RUR | Включая НДС: 20.00 % |  | 0.000416 кг | http://catalog.raec.su/media/images/668/668f47c572f0ab730c16d02113c04af5.jpg |  |  | 771506 |  |  | 1982.47 |  |  | 4 |  |  | Legrand | Рамка для электроустановочных устройств | Кол-во в упаковке 2. Малая (2 шт) | Высота: 154мм. Ширина: 91мм. Глубина: 12мм. Не содержит (без) галогенов: да. Цвет по RAL: 9002. Ширина установочная (встраив.): 91.
355718 | Legrand Galea Life Жемчуг Накладка TV-FM-SAT розетки |  |  | Legrand Galea Life Жемчуг Накладка TV-FM-SAT розетки |  | выставлен |  |  |  |  | Общий каталог/Электроустановочные изделия/Розетки антенные, информационные, коммуникационные | кг | RUR | Включая НДС: 20.00 % |  | 0.000147 кг | http://catalog.raec.su/media/images/0cb/0cbacc36baecfd9bae4774211495e134.jpg |  |  | 771573 |  |  | 1467.074 |  |  | 4 |  |  | Legrand | Накладка/вставка/механизм для коммуникационных устройств | Кол-во в упаковке 1. Малая (1 шт) | Не содержит (без) галогенов: да. Цвет по RAL: 9002. Количество модулей (для модульных серий): 2.
355809 | Legrand Batibox Коробка монтажная для кирпичных стен 3п глуб.40мм |  |  | Legrand Batibox Коробка монтажная для кирпичных стен 3п глуб.40мм |  | выставлен |  |  |  |  | Общий каталог/Материалы для монтажа/Монтажные коробки и аксессуары | кг | RUR | Включая НДС: 20.00 % |  | 0.0047 кг | http://catalog.raec.su/media/images/b42/b428ffede4c113bf8c090612306b50a8.jpg |  |  | 080143 |  |  | 1140.244 |  |  | 8 |  |  | Legrand | Коробка/корпус для скрытого монтажа в стене/потолке | Кол-во в упаковке 5. Малая (5 шт) | Ширина: 71мм. Глубина: 43мм. Не содержит (без) галогенов: да.
355890 | Legrand Кабель-канал пластик без перегородки 32х16 |  |  | Legrand Кабель-канал пластик без перегородки 32х16 |  | выставлен |  |  |  |  | Общий каталог/Кабеленесущие системы (системы для прокладки кабеля)/Кабель-каналы монтажные (магистральные) и аксессуары | кг | RUR | Включая НДС: 20.00 % |  | 0.000383 кг | http://catalog.raec.su/media/images/606/6067136924e622a38f6dfb5cb147ad76.jpg |  |  | 030804 |  |  | 387.576 |  |  | 104 |  |  | Legrand | Кабель-канал монтажный (магистральный) | Кол-во в упаковке 60. Малая (60 м) | Высота: 16мм. Ширина: 32мм. Не содержит (без) галогенов: да.
355944 | Legrand Galea Life Темная Бронза Рамка 1-я |  |  | Legrand Galea Life Темная Бронза Рамка 1-я |  | выставлен |  |  |  |  | Общий каталог/Электроустановочные изделия/Рамки, суппорты, адаптеры и декоративные элементы для ЭУИ | кг | RUR | Включая НДС: 20.00 % |  | 0.000677 кг | http://catalog.raec.su/media/images/949/949ede71c74d0afdaea80879ef6252f8.jpg |  |  | 771201 |  |  | 1348.634 |  |  | 63 |  |  | Legrand | Рамка для электроустановочных устройств | Кол-во в упаковке 5. Малая (5 шт) | Высота: 83мм. Ширина: 91мм. Глубина: 12мм. Не содержит (без) галогенов: да. Цвет по RAL: 7022. Ширина установочная (встраив.): 91.
355966 | Legrand Galea Life Белый Рамка 2-я, вертикальная |  |  | Legrand Galea Life Белый Рамка 2-я, вертикальная |  | выставлен |  |  |  |  | Общий каталог/Электроустановочные изделия/Рамки, суппорты, адаптеры и декоративные элементы для ЭУИ | кг | RUR | Включая НДС: 20.00 % |  | 0.0019 кг | http://catalog.raec.su/media/images/b1d/b1da7e1e64ad3bf312dda59c71bf0b7e.jpg |  |  | 771006 |  |  | 1048.516 |  |  | 9 |  |  | Legrand | Рамка для электроустановочных устройств | Кол-во в упаковке 10. Малая (10 шт) | Высота: 154мм. Ширина: 91мм. Глубина: 12мм. Не содержит (без) галогенов: да. Цвет по RAL: 9003. Ширина установочная (встраив.): 91.
355978 | Legrand Galea Life Темная Бронза Накладка розетки с/з |  |  | Legrand Galea Life Темная Бронза Накладка розетки с/з |  | выставлен |  |  |  |  | Общий каталог/Электроустановочные изделия/Розетки силовые | кг | RUR | Включая НДС: 20.00 % |  | 0.0011 кг | http://catalog.raec.su/media/images/20b/20b579ca0f80e4c1567ad54230d80b29.jpg |  |  | 771220 |  |  | 797.93 |  |  | 112 |  |  | Legrand | Розетка силовая (штепсельная) | Кол-во в упаковке 10. Малая (10 шт) | Не содержит (без) галогенов: да. Номин. напряжение: 220В.
356148 | Legrand PRO 21 Мех Ввод кабеля |  |  | Legrand PRO 21 Мех Ввод кабеля |  | выставлен |  |  |  |  | Общий каталог/Электроустановочные изделия/Розетки антенные, информационные, коммуникационные | кг | RUR | Включая НДС: 20.00 % |  | 0.0038 кг | http://catalog.raec.su/media/images/a33/a339bb3c05d02c2e78d9842a522850d1.jpg |  |  | 775986 |  |  | 2079.532 |  |  | 14 |  |  | Legrand | Накладка/вставка/механизм для коммуникационных устройств | Кол-во в упаковке 10. Малая (10 шт) | Не содержит (без) галогенов: да.
356252 | Legrand Galea Life Титан Клавиша 2-ая |  |  | Legrand Galea Life Титан Клавиша 2-ая |  | выставлен |  |  |  |  | Общий каталог/Электроустановочные изделия/Выключатели, переключатели и диммеры | кг | RUR | Включая НДС: 20.00 % |  | 0.0011 кг | http://catalog.raec.su/media/images/e00/e00788fa1e5e91bf0ac48d0b9f833da1.jpg |  |  | 771412 |  |  | 1269.31 |  |  | 23 |  |  | Legrand | Накладка для выключателей/ диммеров/ жалюзийных переключателей/ таймеров | Кол-во в упаковке 10. Малая (10 шт) | Не содержит (без) галогенов: да.
357322 | ABB SD201 Рубильник 1P 50A рычаг крас. |  |  | ABB SD201 Рубильник 1P 50A рычаг крас. | Рубильник 1пол. SD201/50 рычаг крас. | выставлен |  |  |  |  | Общий каталог/Низковольтное оборудование/Выключатели нагрузки (рубильники) | кг | RUR | Включая НДС: 20.00 % |  | 6.6e-005 кг | http://catalog.raec.su/media/images/4aa/4aa9902b2337f7e2929733194d0c0e99.jpg |  |  | 2CDD281101R0050 |  |  | 2347.226 |  |  | 6 |  |  | ABB | Главный выключатель распределительного щита | Кол-во в упаковке 1. Малая (1 шт) | Глубина установочная (встраив.): 69.
357662 | ABB F204AC УЗО 4Р 40А 30mA (AC) |  |  | ABB F204AC УЗО 4Р 40А 30mA (AC) | Выкл.диф.тока 4мод. F204 AC-40/0,03 | выставлен |  |  |  |  | Общий каталог/Низковольтное оборудование/Устройства защитного отключения (УЗО) | кг | RUR | Включая НДС: 20.00 % |  | 0.000599 кг | http://catalog.raec.su/media/images/c39/c395726f4de0546965b93e9113cfaaf1.jpg http://catalog.raec.su/media/images/b4a/b4a49086ee3c7bd69069b21be91d4eac.jpg http://catalog.raec.su/media/images/f25/f25b4e99f64c4fdb70f9323002d06a7e.jpg http://catalog.raec.su/media/images/c67/c67a5e8f578612c4d53745b4ef5d52ff.jpg |  |  | 2CSF204001R1400 |  |  | 12096.938 |  |  | 1 |  |  | ABB | Дифференциальный выключатель / Устройство защитного отключения (УЗО) | Кол-во в упаковке 3. Малая (3 шт) | Глубина установочная (встраив.): 69.
358028 | ABB C2SS1-30B-10 Переключатель черный 2-х поз 1НО |  |  | ABB C2SS1-30B-10 Переключатель черный 2-х поз 1НО | Светосигнальная аппаратура применяется для управления технологическим оборудованием и индикации состояния электрических цепей. | выставлен |  |  |  |  | Общий каталог/Низковольтное оборудование/Светосигнальная арматура в сборе | кг | RUR | Включая НДС: 20.00 % |  | 6.1e-005 кг | http://catalog.raec.su/media/images/9c6/9c6e0d20286c0668afbcb2f134cb1b1c.jpg |  |  | 1SFA619200R3016 |  |  | 1169 |  |  | 4 |  |  | ABB | Селекторный переключатель в сборе | Кол-во в упаковке 10. Малая (10 шт)
358033 | ABB F202AC УЗО 2Р 40А 100mA (AC) |  |  | ABB F202AC УЗО 2Р 40А 100mA (AC) | Выкл.диф.тока 2мод. F202 AC-40/0,1 | выставлен |  |  |  |  | Общий каталог/Низковольтное оборудование/Устройства защитного отключения (УЗО) | кг | RUR | Включая НДС: 20.00 % |  | 0.0003 кг | http://catalog.raec.su/media/images/cf2/cf29a811dd9c80d02bf1db4f53ce4084.jpg |  |  | 2CSF202001R2400 |  |  | 7477.512 |  |  | 3 |  |  | ABB | Дифференциальный выключатель / Устройство защитного отключения (УЗО) | Кол-во в упаковке 1. Малая (1 шт) | Глубина установочная (встраив.): 69.
358235 | ABB SD202 Рубильник 2P 50A рычаг крас. |  |  | ABB SD202 Рубильник 2P 50A рычаг крас. | Рубильник 2пол. SD202/50 рычаг крас. | выставлен |  |  |  |  | Общий каталог/Низковольтное оборудование/Выключатели нагрузки (рубильники) | кг | RUR | Включая НДС: 20.00 % |  | 0.000131 кг | http://catalog.raec.su/media/images/5ee/5ee9a479344ad7896a6a15e4d93e89c4.jpg |  |  | 2CDD282101R0050 |  |  | 3520.762 |  |  | 0 |  |  | ABB | Главный выключатель распределительного щита | Кол-во в упаковке 1. Малая (1 шт) | Глубина установочная (встраив.): 69.
358493 | ABB AF96-30-00-13 Контактор 100-250В AC/DC |  |  | ABB AF96-30-00-13 Контактор 100-250В AC/DC | Контакторы AF используются для коммутации электродвигателей или других нагрузок. Все модели имеют универсальную катушку управления с широким диапазоном питающего напряжения, пониженное энергопотребление и встроенный ограничитель перенапряжения. | выставлен |  |  |  |  | Общий каталог/Низковольтное оборудование/Контакторы | кг | RUR | Включая НДС: 20.00 % |  | 0.00098 кг | http://catalog.raec.su/media/images/514/5146a1b22afdd7e3fb05b9dd4240ca07.jpg |  |  | 1SBL407001R1300 |  |  | 42522.298 |  |  | 0 |  |  | ABB | Магнитный пускатель/контактор перемен. тока (AC) | Кол-во в упаковке 1. Малая (1 шт)
358546 | ABB SD203 Рубильник 3P 63A рычаг крас. |  |  | ABB SD203 Рубильник 3P 63A рычаг крас. | Рубильник 3пол. SD203/63 рычаг крас. | выставлен |  |  |  |  | Общий каталог/Низковольтное оборудование/Выключатели нагрузки (рубильники) | кг | RUR | Включая НДС: 20.00 % |  | 0.000196 кг | http://catalog.raec.su/media/images/2cb/2cb621957d19e776b0377d24bdf420a0.jpg |  |  | 2CDD283101R0063 |  |  | 7621.488 |  |  | 0 |  |  | ABB | Главный выключатель распределительного щита | Кол-во в упаковке 1. Малая (1 шт) | Глубина установочная (встраив.): 69.
358696 | ABB SHD201 Рубильник 1P 63A рычаг крас. |  |  | ABB SHD201 Рубильник 1P 63A рычаг крас. | Рубильник 1пол. SHD201/63 рычаг крас. | выставлен |  |  |  |  | Общий каталог/Низковольтное оборудование/Выключатели нагрузки (рубильники) | кг | RUR | Включая НДС: 20.00 % |  | 6.6e-005 кг | http://catalog.raec.su/media/images/a4b/a4b3ec8bafca7a032e67611cb6327ce0.jpg |  |  | 2CDD271111R0063 |  |  | 2610.44 |  |  | 10 |  |  | ABB | Главный выключатель распределительного щита | Кол-во в упаковке 1. Малая (1 шт) | Глубина установочная (встраив.): 69.
358992 | ABB УЗИП OVR T2 40-275 C QS картридж |  |  | ABB УЗИП OVR T2 40-275 C QS картридж | УЗИП OVR T2 40-275 C QS картридж | выставлен |  |  |  |  | Общий каталог/Оборудование для молниезащиты и заземления/Разрядники и устройства защиты | кг | RUR | Включая НДС: 20.00 % |  | 0.0001 кг | http://catalog.raec.su/media/images/e4b/e4bde6e345648b5ed0d414aa3ab29e9d.jpg |  |  | 2CTB803876R1000 |  |  | 10117.912 |  |  | 0 |  |  | ABB | УЗИП для систем электроснабжения | Кол-во в упаковке 1. Малая (1 шт)
358992 | ABB УЗИП OVR T2 40-275 C QS картридж |  |  | ABB УЗИП OVR T2 40-275 C QS картридж | УЗИП OVR T2 40-275 C QS картридж | выставлен |  |  |  |  | Общий каталог/Оборудование для молниезащиты и заземления/Разрядники и устройства защиты | кг | RUR | Включая НДС: 20.00 % |  | 0.0001 кг | http://catalog.raec.su/media/images/e4b/e4bde6e345648b5ed0d414aa3ab29e9d.jpg |  |  | 2CTB803876R1000 |  |  | 10117.912 |  |  | 0 |  |  | ABB | УЗИП для систем электроснабжения | Кол-во в упаковке 1. Малая (1 шт)
358992 | ABB УЗИП OVR T2 40-275 C QS картридж |  |  | ABB УЗИП OVR T2 40-275 C QS картридж | УЗИП OVR T2 40-275 C QS картридж | выставлен |  |  |  |  | Общий каталог/Оборудование для молниезащиты и заземления/Разрядники и устройства защиты | кг | RUR | Включая НДС: 20.00 % |  | 0.0001 кг | http://catalog.raec.su/media/images/e4b/e4bde6e345648b5ed0d414aa3ab29e9d.jpg |  |  | 2CTB803876R1000 |  |  | 10117.912 |  |  | 0 |  |  | ABB | УЗИП для систем электроснабжения | Кол-во в упаковке 1. Малая (1 шт)
358992 | ABB УЗИП OVR T2 40-275 C QS картридж |  |  | ABB УЗИП OVR T2 40-275 C QS картридж | УЗИП OVR T2 40-275 C QS картридж | выставлен |  |  |  |  | Общий каталог/Оборудование для молниезащиты и заземления/Разрядники и устройства защиты | кг | RUR | Включая НДС: 20.00 % |  | 0.0001 кг | http://catalog.raec.su/media/images/e4b/e4bde6e345648b5ed0d414aa3ab29e9d.jpg |  |  | 2CTB803876R1000 |  |  | 10117.912 |  |  | 0 |  |  | ABB | УЗИП для систем электроснабжения | Кол-во в упаковке 1. Малая (1 шт)
358992 | ABB УЗИП OVR T2 40-275 C QS картридж |  |  | ABB УЗИП OVR T2 40-275 C QS картридж | УЗИП OVR T2 40-275 C QS картридж | выставлен |  |  |  |  | Общий каталог/Оборудование для молниезащиты и заземления/Разрядники и устройства защиты | кг | RUR | Включая НДС: 20.00 % |  | 0.0001 кг | http://catalog.raec.su/media/images/e4b/e4bde6e345648b5ed0d414aa3ab29e9d.jpg |  |  | 2CTB803876R1000 |  |  | 10117.912 |  |  | 0 |  |  | ABB | УЗИП для систем электроснабжения | Кол-во в упаковке 1. Малая (1 шт)
358992 | ABB УЗИП OVR T2 40-275 C QS картридж |  |  | ABB УЗИП OVR T2 40-275 C QS картридж | УЗИП OVR T2 40-275 C QS картридж | выставлен |  |  |  |  | Общий каталог/Оборудование для молниезащиты и заземления/Разрядники и устройства защиты | кг | RUR | Включая НДС: 20.00 % |  | 0.0001 кг | http://catalog.raec.su/media/images/e4b/e4bde6e345648b5ed0d414aa3ab29e9d.jpg |  |  | 2CTB803876R1000 |  |  | 10117.912 |  |  | 0 |  |  | ABB | УЗИП для систем электроснабжения | Кол-во в упаковке 1. Малая (1 шт)
358992 | ABB УЗИП OVR T2 40-275 C QS картридж |  |  | ABB УЗИП OVR T2 40-275 C QS картридж | УЗИП OVR T2 40-275 C QS картридж | выставлен |  |  |  |  | Общий каталог/Оборудование для молниезащиты и заземления/Разрядники и устройства защиты | кг | RUR | Включая НДС: 20.00 % |  | 0.0001 кг | http://catalog.raec.su/media/images/e4b/e4bde6e345648b5ed0d414aa3ab29e9d.jpg |  |  | 2CTB803876R1000 |  |  | 10117.912 |  |  | 0 |  |  | ABB | УЗИП для систем электроснабжения | Кол-во в упаковке 1. Малая (1 шт)
358992 | ABB УЗИП OVR T2 40-275 C QS картридж |  |  | ABB УЗИП OVR T2 40-275 C QS картридж | УЗИП OVR T2 40-275 C QS картридж | выставлен |  |  |  |  | Общий каталог/Оборудование для молниезащиты и заземления/Разрядники и устройства защиты | кг | RUR | Включая НДС: 20.00 % |  | 0.0001 кг | http://catalog.raec.su/media/images/e4b/e4bde6e345648b5ed0d414aa3ab29e9d.jpg |  |  | 2CTB803876R1000 |  |  | 10117.912 |  |  | 0 |  |  | ABB | УЗИП для систем электроснабжения | Кол-во в упаковке 1. Малая (1 шт)
358992 | ABB УЗИП OVR T2 40-275 C QS картридж |  |  | ABB УЗИП OVR T2 40-275 C QS картридж | УЗИП OVR T2 40-275 C QS картридж | выставлен |  |  |  |  | Общий каталог/Оборудование для молниезащиты и заземления/Разрядники и устройства защиты | кг | RUR | Включая НДС: 20.00 % |  | 0.0001 кг | http://catalog.raec.su/media/images/e4b/e4bde6e345648b5ed0d414aa3ab29e9d.jpg |  |  | 2CTB803876R1000 |  |  | 10117.912 |  |  | 0 |  |  | ABB | УЗИП для систем электроснабжения | Кол-во в упаковке 1. Малая (1 шт)
358992 | ABB УЗИП OVR T2 40-275 C QS картридж |  |  | ABB УЗИП OVR T2 40-275 C QS картридж | УЗИП OVR T2 40-275 C QS картридж | выставлен |  |  |  |  | Общий каталог/Оборудование для молниезащиты и заземления/Разрядники и устройства защиты | кг | RUR | Включая НДС: 20.00 % |  | 0.0001 кг | http://catalog.raec.su/media/images/e4b/e4bde6e345648b5ed0d414aa3ab29e9d.jpg |  |  | 2CTB803876R1000 |  |  | 10117.912 |  |  | 0 |  |  | ABB | УЗИП для систем электроснабжения | Кол-во в упаковке 1. Малая (1 шт)
358992 | ABB УЗИП OVR T2 40-275 C QS картридж |  |  | ABB УЗИП OVR T2 40-275 C QS картридж | УЗИП OVR T2 40-275 C QS картридж | выставлен |  |  |  |  | Общий каталог/Оборудование для молниезащиты и заземления/Разрядники и устройства защиты | кг | RUR | Включая НДС: 20.00 % |  | 0.0001 кг | http://catalog.raec.su/media/images/e4b/e4bde6e345648b5ed0d414aa3ab29e9d.jpg |  |  | 2CTB803876R1000 |  |  | 10117.912 |  |  | 0 |  |  | ABB | УЗИП для систем электроснабжения | Кол-во в упаковке 1. Малая (1 шт)
358992 | ABB УЗИП OVR T2 40-275 C QS картридж |  |  | ABB УЗИП OVR T2 40-275 C QS картридж | УЗИП OVR T2 40-275 C QS картридж | выставлен |  |  |  |  | Общий каталог/Оборудование для молниезащиты и заземления/Разрядники и устройства защиты | кг | RUR | Включая НДС: 20.00 % |  | 0.0001 кг | http://catalog.raec.su/media/images/e4b/e4bde6e345648b5ed0d414aa3ab29e9d.jpg |  |  | 2CTB803876R1000 |  |  | 10117.912 |  |  | 0 |  |  | ABB | УЗИП для систем электроснабжения | Кол-во в упаковке 1. Малая (1 шт)
358992 | ABB УЗИП OVR T2 40-275 C QS картридж |  |  | ABB УЗИП OVR T2 40-275 C QS картридж | УЗИП OVR T2 40-275 C QS картридж | выставлен |  |  |  |  | Общий каталог/Оборудование для молниезащиты и заземления/Разрядники и устройства защиты | кг | RUR | Включая НДС: 20.00 % |  | 0.0001 кг | http://catalog.raec.su/media/images/e4b/e4bde6e345648b5ed0d414aa3ab29e9d.jpg |  |  | 2CTB803876R1000 |  |  | 10117.912 |  |  | 0 |  |  | ABB | УЗИП для систем электроснабжения | Кол-во в упаковке 1. Малая (1 шт)
358992 | ABB УЗИП OVR T2 40-275 C QS картридж |  |  | ABB УЗИП OVR T2 40-275 C QS картридж | УЗИП OVR T2 40-275 C QS картридж | выставлен |  |  |  |  | Общий каталог/Оборудование для молниезащиты и заземления/Разрядники и устройства защиты | кг | RUR | Включая НДС: 20.00 % |  | 0.0001 кг | http://catalog.raec.su/media/images/e4b/e4bde6e345648b5ed0d414aa3ab29e9d.jpg |  |  | 2CTB803876R1000 |  |  | 10117.912 |  |  | 0 |  |  | ABB | УЗИП для систем электроснабжения | Кол-во в упаковке 1. Малая (1 шт)
358992 | ABB УЗИП OVR T2 40-275 C QS картридж |  |  | ABB УЗИП OVR T2 40-275 C QS картридж | УЗИП OVR T2 40-275 C QS картридж | выставлен |  |  |  |  | Общий каталог/Оборудование для молниезащиты и заземления/Разрядники и устройства защиты | кг | RUR | Включая НДС: 20.00 % |  | 0.0001 кг | http://catalog.raec.su/media/images/e4b/e4bde6e345648b5ed0d414aa3ab29e9d.jpg |  |  | 2CTB803876R1000 |  |  | 10117.912 |  |  | 0 |  |  | ABB | УЗИП для систем электроснабжения | Кол-во в упаковке 1. Малая (1 шт)
358992 | ABB УЗИП OVR T2 40-275 C QS картридж |  |  | ABB УЗИП OVR T2 40-275 C QS картридж | УЗИП OVR T2 40-275 C QS картридж | выставлен |  |  |  |  | Общий каталог/Оборудование для молниезащиты и заземления/Разрядники и устройства защиты | кг | RUR | Включая НДС: 20.00 % |  | 0.0001 кг | http://catalog.raec.su/media/images/e4b/e4bde6e345648b5ed0d414aa3ab29e9d.jpg |  |  | 2CTB803876R1000 |  |  | 10117.912 |  |  | 0 |  |  | ABB | УЗИП для систем электроснабжения | Кол-во в упаковке 1. Малая (1 шт)
358992 | ABB УЗИП OVR T2 40-275 C QS картридж |  |  | ABB УЗИП OVR T2 40-275 C QS картридж | УЗИП OVR T2 40-275 C QS картридж | выставлен |  |  |  |  | Общий каталог/Оборудование для молниезащиты и заземления/Разрядники и устройства защиты | кг | RUR | Включая НДС: 20.00 % |  | 0.0001 кг | http://catalog.raec.su/media/images/e4b/e4bde6e345648b5ed0d414aa3ab29e9d.jpg |  |  | 2CTB803876R1000 |  |  | 10117.912 |  |  | 0 |  |  | ABB | УЗИП для систем электроснабжения | Кол-во в упаковке 1. Малая (1 шт)
358992 | ABB УЗИП OVR T2 40-275 C QS картридж |  |  | ABB УЗИП OVR T2 40-275 C QS картридж | УЗИП OVR T2 40-275 C QS картридж | выставлен |  |  |  |  | Общий каталог/Оборудование для молниезащиты и заземления/Разрядники и устройства защиты | кг | RUR | Включая НДС: 20.00 % |  | 0.0001 кг | http://catalog.raec.su/media/images/e4b/e4bde6e345648b5ed0d414aa3ab29e9d.jpg |  |  | 2CTB803876R1000 |  |  | 10117.912 |  |  | 0 |  |  | ABB | УЗИП для систем электроснабжения | Кол-во в упаковке 1. Малая (1 шт)
358992 | ABB УЗИП OVR T2 40-275 C QS картридж |  |  | ABB УЗИП OVR T2 40-275 C QS картридж | УЗИП OVR T2 40-275 C QS картридж | выставлен |  |  |  |  | Общий каталог/Оборудование для молниезащиты и заземления/Разрядники и устройства защиты | кг | RUR | Включая НДС: 20.00 % |  | 0.0001 кг | http://catalog.raec.su/media/images/e4b/e4bde6e345648b5ed0d414aa3ab29e9d.jpg |  |  | 2CTB803876R1000 |  |  | 10117.912 |  |  | 0 |  |  | ABB | УЗИП для систем электроснабжения | Кол-во в упаковке 1. Малая (1 шт)
358992 | ABB УЗИП OVR T2 40-275 C QS картридж |  |  | ABB УЗИП OVR T2 40-275 C QS картридж | УЗИП OVR T2 40-275 C QS картридж | выставлен |  |  |  |  | Общий каталог/Оборудование для молниезащиты и заземления/Разрядники и устройства защиты | кг | RUR | Включая НДС: 20.00 % |  | 0.0001 кг | http://catalog.raec.su/media/images/e4b/e4bde6e345648b5ed0d414aa3ab29e9d.jpg |  |  | 2CTB803876R1000 |  |  | 10117.912 |  |  | 0 |  |  | ABB | УЗИП для систем электроснабжения | Кол-во в упаковке 1. Малая (1 шт)
358992 | ABB УЗИП OVR T2 40-275 C QS картридж |  |  | ABB УЗИП OVR T2 40-275 C QS картридж | УЗИП OVR T2 40-275 C QS картридж | выставлен |  |  |  |  | Общий каталог/Оборудование для молниезащиты и заземления/Разрядники и устройства защиты | кг | RUR | Включая НДС: 20.00 % |  | 0.0001 кг | http://catalog.raec.su/media/images/e4b/e4bde6e345648b5ed0d414aa3ab29e9d.jpg |  |  | 2CTB803876R1000 |  |  | 10117.912 |  |  | 0 |  |  | ABB | УЗИП для систем электроснабжения | Кол-во в упаковке 1. Малая (1 шт)
358992 | ABB УЗИП OVR T2 40-275 C QS картридж |  |  | ABB УЗИП OVR T2 40-275 C QS картридж | УЗИП OVR T2 40-275 C QS картридж | выставлен |  |  |  |  | Общий каталог/Оборудование для молниезащиты и заземления/Разрядники и устройства защиты | кг | RUR | Включая НДС: 20.00 % |  | 0.0001 кг | http://catalog.raec.su/media/images/e4b/e4bde6e345648b5ed0d414aa3ab29e9d.jpg |  |  | 2CTB803876R1000 |  |  | 10117.912 |  |  | 0 |  |  | ABB | УЗИП для систем электроснабжения | Кол-во в упаковке 1. Малая (1 шт)
358992 | ABB УЗИП OVR T2 40-275 C QS картридж |  |  | ABB УЗИП OVR T2 40-275 C QS картридж | УЗИП OVR T2 40-275 C QS картридж | выставлен |  |  |  |  | Общий каталог/Оборудование для молниезащиты и заземления/Разрядники и устройства защиты | кг | RUR | Включая НДС: 20.00 % |  | 0.0001 кг | http://catalog.raec.su/media/images/e4b/e4bde6e345648b5ed0d414aa3ab29e9d.jpg |  |  | 2CTB803876R1000 |  |  | 10117.912 |  |  | 0 |  |  | ABB | УЗИП для систем электроснабжения | Кол-во в упаковке 1. Малая (1 шт)
358992 | ABB УЗИП OVR T2 40-275 C QS картридж |  |  | ABB УЗИП OVR T2 40-275 C QS картридж | УЗИП OVR T2 40-275 C QS картридж | выставлен |  |  |  |  | Общий каталог/Оборудование для молниезащиты и заземления/Разрядники и устройства защиты | кг | RUR | Включая НДС: 20.00 % |  | 0.0001 кг | http://catalog.raec.su/media/images/e4b/e4bde6e345648b5ed0d414aa3ab29e9d.jpg |  |  | 2CTB803876R1000 |  |  | 10117.912 |  |  | 0 |  |  | ABB | УЗИП для систем электроснабжения | Кол-во в упаковке 1. Малая (1 шт)
358992 | ABB УЗИП OVR T2 40-275 C QS картридж |  |  | ABB УЗИП OVR T2 40-275 C QS картридж | УЗИП OVR T2 40-275 C QS картридж | выставлен |  |  |  |  | Общий каталог/Оборудование для молниезащиты и заземления/Разрядники и устройства защиты | кг | RUR | Включая НДС: 20.00 % |  | 0.0001 кг | http://catalog.raec.su/media/images/e4b/e4bde6e345648b5ed0d414aa3ab29e9d.jpg |  |  | 2CTB803876R1000 |  |  | 10117.912 |  |  | 0 |  |  | ABB | УЗИП для систем электроснабжения | Кол-во в упаковке 1. Малая (1 шт)
358992 | ABB УЗИП OVR T2 40-275 C QS картридж |  |  | ABB УЗИП OVR T2 40-275 C QS картридж | УЗИП OVR T2 40-275 C QS картридж | выставлен |  |  |  |  | Общий каталог/Оборудование для молниезащиты и заземления/Разрядники и устройства защиты | кг | RUR | Включая НДС: 20.00 % |  | 0.0001 кг | http://catalog.raec.su/media/images/e4b/e4bde6e345648b5ed0d414aa3ab29e9d.jpg |  |  | 2CTB803876R1000 |  |  | 10117.912 |  |  | 0 |  |  | ABB | УЗИП для систем электроснабжения | Кол-во в упаковке 1. Малая (1 шт)
358992 | ABB УЗИП OVR T2 40-275 C QS картридж |  |  | ABB УЗИП OVR T2 40-275 C QS картридж | УЗИП OVR T2 40-275 C QS картридж | выставлен |  |  |  |  | Общий каталог/Оборудование для молниезащиты и заземления/Разрядники и устройства защиты | кг | RUR | Включая НДС: 20.00 % |  | 0.0001 кг | http://catalog.raec.su/media/images/e4b/e4bde6e345648b5ed0d414aa3ab29e9d.jpg |  |  | 2CTB803876R1000 |  |  | 10117.912 |  |  | 0 |  |  | ABB | УЗИП для систем электроснабжения | Кол-во в упаковке 1. Малая (1 шт)
358992 | ABB УЗИП OVR T2 40-275 C QS картридж |  |  | ABB УЗИП OVR T2 40-275 C QS картридж | УЗИП OVR T2 40-275 C QS картридж | выставлен |  |  |  |  | Общий каталог/Оборудование для молниезащиты и заземления/Разрядники и устройства защиты | кг | RUR | Включая НДС: 20.00 % |  | 0.0001 кг | http://catalog.raec.su/media/images/e4b/e4bde6e345648b5ed0d414aa3ab29e9d.jpg |  |  | 2CTB803876R1000 |  |  | 10117.912 |  |  | 0 |  |  | ABB | УЗИП для систем электроснабжения | Кол-во в упаковке 1. Малая (1 шт)
358992 | ABB УЗИП OVR T2 40-275 C QS картридж |  |  | ABB УЗИП OVR T2 40-275 C QS картридж | УЗИП OVR T2 40-275 C QS картридж | выставлен |  |  |  |  | Общий каталог/Оборудование для молниезащиты и заземления/Разрядники и устройства защиты | кг | RUR | Включая НДС: 20.00 % |  | 0.0001 кг | http://catalog.raec.su/media/images/e4b/e4bde6e345648b5ed0d414aa3ab29e9d.jpg |  |  | 2CTB803876R1000 |  |  | 10117.912 |  |  | 0 |  |  | ABB | УЗИП для систем электроснабжения | Кол-во в упаковке 1. Малая (1 шт)
358992 | ABB УЗИП OVR T2 40-275 C QS картридж |  |  | ABB УЗИП OVR T2 40-275 C QS картридж | УЗИП OVR T2 40-275 C QS картридж | выставлен |  |  |  |  | Общий каталог/Оборудование для молниезащиты и заземления/Разрядники и устройства защиты | кг | RUR | Включая НДС: 20.00 % |  | 0.0001 кг | http://catalog.raec.su/media/images/e4b/e4bde6e345648b5ed0d414aa3ab29e9d.jpg |  |  | 2CTB803876R1000 |  |  | 10117.912 |  |  | 0 |  |  | ABB | УЗИП для систем электроснабжения | Кол-во в упаковке 1. Малая (1 шт)
358992 | ABB УЗИП OVR T2 40-275 C QS картридж |  |  | ABB УЗИП OVR T2 40-275 C QS картридж | УЗИП OVR T2 40-275 C QS картридж | выставлен |  |  |  |  | Общий каталог/Оборудование для молниезащиты и заземления/Разрядники и устройства защиты | кг | RUR | Включая НДС: 20.00 % |  | 0.0001 кг | http://catalog.raec.su/media/images/e4b/e4bde6e345648b5ed0d414aa3ab29e9d.jpg |  |  | 2CTB803876R1000 |  |  | 10117.912 |  |  | 0 |  |  | ABB | УЗИП для систем электроснабжения | Кол-во в упаковке 1. Малая (1 шт)
358992 | ABB УЗИП OVR T2 40-275 C QS картридж |  |  | ABB УЗИП OVR T2 40-275 C QS картридж | УЗИП OVR T2 40-275 C QS картридж | выставлен |  |  |  |  | Общий каталог/Оборудование для молниезащиты и заземления/Разрядники и устройства защиты | кг | RUR | Включая НДС: 20.00 % |  | 0.0001 кг | http://catalog.raec.su/media/images/e4b/e4bde6e345648b5ed0d414aa3ab29e9d.jpg |  |  | 2CTB803876R1000 |  |  | 10117.912 |  |  | 0 |  |  | ABB | УЗИП для систем электроснабжения | Кол-во в упаковке 1. Малая (1 шт)
358992 | ABB УЗИП OVR T2 40-275 C QS картридж |  |  | ABB УЗИП OVR T2 40-275 C QS картридж | УЗИП OVR T2 40-275 C QS картридж | выставлен |  |  |  |  | Общий каталог/Оборудование для молниезащиты и заземления/Разрядники и устройства защиты | кг | RUR | Включая НДС: 20.00 % |  | 0.0001 кг | http://catalog.raec.su/media/images/e4b/e4bde6e345648b5ed0d414aa3ab29e9d.jpg |  |  | 2CTB803876R1000 |  |  | 10117.912 |  |  | 0 |  |  | ABB | УЗИП для систем электроснабжения | Кол-во в упаковке 1. Малая (1 шт)
358992 | ABB УЗИП OVR T2 40-275 C QS картридж |  |  | ABB УЗИП OVR T2 40-275 C QS картридж | УЗИП OVR T2 40-275 C QS картридж | выставлен |  |  |  |  | Общий каталог/Оборудование для молниезащиты и заземления/Разрядники и устройства защиты | кг | RUR | Включая НДС: 20.00 % |  | 0.0001 кг | http://catalog.raec.su/media/images/e4b/e4bde6e345648b5ed0d414aa3ab29e9d.jpg |  |  | 2CTB803876R1000 |  |  | 10117.912 |  |  | 0 |  |  | ABB | УЗИП для систем электроснабжения | Кол-во в упаковке 1. Малая (1 шт)
358992 | ABB УЗИП OVR T2 40-275 C QS картридж |  |  | ABB УЗИП OVR T2 40-275 C QS картридж | УЗИП OVR T2 40-275 C QS картридж | выставлен |  |  |  |  | Общий каталог/Оборудование для молниезащиты и заземления/Разрядники и устройства защиты | кг | RUR | Включая НДС: 20.00 % |  | 0.0001 кг | http://catalog.raec.su/media/images/e4b/e4bde6e345648b5ed0d414aa3ab29e9d.jpg |  |  | 2CTB803876R1000 |  |  | 10117.912 |  |  | 0 |  |  | ABB | УЗИП для систем электроснабжения | Кол-во в упаковке 1. Малая (1 шт)
358992 | ABB УЗИП OVR T2 40-275 C QS картридж |  |  | ABB УЗИП OVR T2 40-275 C QS картридж | УЗИП OVR T2 40-275 C QS картридж | выставлен |  |  |  |  | Общий каталог/Оборудование для молниезащиты и заземления/Разрядники и устройства защиты | кг | RUR | Включая НДС: 20.00 % |  | 0.0001 кг | http://catalog.raec.su/media/images/e4b/e4bde6e345648b5ed0d414aa3ab29e9d.jpg |  |  | 2CTB803876R1000 |  |  | 10117.912 |  |  | 0 |  |  | ABB | УЗИП для систем электроснабжения | Кол-во в упаковке 1. Малая (1 шт)
358992 | ABB УЗИП OVR T2 40-275 C QS картридж |  |  | ABB УЗИП OVR T2 40-275 C QS картридж | УЗИП OVR T2 40-275 C QS картридж | выставлен |  |  |  |  | Общий каталог/Оборудование для молниезащиты и заземления/Разрядники и устройства защиты | кг | RUR | Включая НДС: 20.00 % |  | 0.0001 кг | http://catalog.raec.su/media/images/e4b/e4bde6e345648b5ed0d414aa3ab29e9d.jpg |  |  | 2CTB803876R1000 |  |  | 10117.912 |  |  | 0 |  |  | ABB | УЗИП для систем электроснабжения | Кол-во в упаковке 1. Малая (1 шт)
358992 | ABB УЗИП OVR T2 40-275 C QS картридж |  |  | ABB УЗИП OVR T2 40-275 C QS картридж | УЗИП OVR T2 40-275 C QS картридж | выставлен |  |  |  |  | Общий каталог/Оборудование для молниезащиты и заземления/Разрядники и устройства защиты | кг | RUR | Включая НДС: 20.00 % |  | 0.0001 кг | http://catalog.raec.su/media/images/e4b/e4bde6e345648b5ed0d414aa3ab29e9d.jpg |  |  | 2CTB803876R1000 |  |  | 10117.912 |  |  | 0 |  |  | ABB | УЗИП для систем электроснабжения | Кол-во в упаковке 1. Малая (1 шт)
358992 | ABB УЗИП OVR T2 40-275 C QS картридж |  |  | ABB УЗИП OVR T2 40-275 C QS картридж | УЗИП OVR T2 40-275 C QS картридж | выставлен |  |  |  |  | Общий каталог/Оборудование для молниезащиты и заземления/Разрядники и устройства защиты | кг | RUR | Включая НДС: 20.00 % |  | 0.0001 кг | http://catalog.raec.su/media/images/e4b/e4bde6e345648b5ed0d414aa3ab29e9d.jpg |  |  | 2CTB803876R1000 |  |  | 10117.912 |  |  | 0 |  |  | ABB | УЗИП для систем электроснабжения | Кол-во в упаковке 1. Малая (1 шт)
358992 | ABB УЗИП OVR T2 40-275 C QS картридж |  |  | ABB УЗИП OVR T2 40-275 C QS картридж | УЗИП OVR T2 40-275 C QS картридж | выставлен |  |  |  |  | Общий каталог/Оборудование для молниезащиты и заземления/Разрядники и устройства защиты | кг | RUR | Включая НДС: 20.00 % |  | 0.0001 кг | http://catalog.raec.su/media/images/e4b/e4bde6e345648b5ed0d414aa3ab29e9d.jpg |  |  | 2CTB803876R1000 |  |  | 10117.912 |  |  | 0 |  |  | ABB | УЗИП для систем электроснабжения | Кол-во в упаковке 1. Малая (1 шт)
358992 | ABB УЗИП OVR T2 40-275 C QS картридж |  |  | ABB УЗИП OVR T2 40-275 C QS картридж | УЗИП OVR T2 40-275 C QS картридж | выставлен |  |  |  |  | Общий каталог/Оборудование для молниезащиты и заземления/Разрядники и устройства защиты | кг | RUR | Включая НДС: 20.00 % |  | 0.0001 кг | http://catalog.raec.su/media/images/e4b/e4bde6e345648b5ed0d414aa3ab29e9d.jpg |  |  | 2CTB803876R1000 |  |  | 10117.912 |  |  | 0 |  |  | ABB | УЗИП для систем электроснабжения | Кол-во в упаковке 1. Малая (1 шт)
358992 | ABB УЗИП OVR T2 40-275 C QS картридж |  |  | ABB УЗИП OVR T2 40-275 C QS картридж | УЗИП OVR T2 40-275 C QS картридж | выставлен |  |  |  |  | Общий каталог/Оборудование для молниезащиты и заземления/Разрядники и устройства защиты | кг | RUR | Включая НДС: 20.00 % |  | 0.0001 кг | http://catalog.raec.su/media/images/e4b/e4bde6e345648b5ed0d414aa3ab29e9d.jpg |  |  | 2CTB803876R1000 |  |  | 10117.912 |  |  | 0 |  |  | ABB | УЗИП для систем электроснабжения | Кол-во в упаковке 1. Малая (1 шт)
358992 | ABB УЗИП OVR T2 40-275 C QS картридж |  |  | ABB УЗИП OVR T2 40-275 C QS картридж | УЗИП OVR T2 40-275 C QS картридж | выставлен |  |  |  |  | Общий каталог/Оборудование для молниезащиты и заземления/Разрядники и устройства защиты | кг | RUR | Включая НДС: 20.00 % |  | 0.0001 кг | http://catalog.raec.su/media/images/e4b/e4bde6e345648b5ed0d414aa3ab29e9d.jpg |  |  | 2CTB803876R1000 |  |  | 10117.912 |  |  | 0 |  |  | ABB | УЗИП для систем электроснабжения | Кол-во в упаковке 1. Малая (1 шт)
358992 | ABB УЗИП OVR T2 40-275 C QS картридж |  |  | ABB УЗИП OVR T2 40-275 C QS картридж | УЗИП OVR T2 40-275 C QS картридж | выставлен |  |  |  |  | Общий каталог/Оборудование для молниезащиты и заземления/Разрядники и устройства защиты | кг | RUR | Включая НДС: 20.00 % |  | 0.0001 кг | http://catalog.raec.su/media/images/e4b/e4bde6e345648b5ed0d414aa3ab29e9d.jpg |  |  | 2CTB803876R1000 |  |  | 10117.912 |  |  | 0 |  |  | ABB | УЗИП для систем электроснабжения | Кол-во в упаковке 1. Малая (1 шт)
358992 | ABB УЗИП OVR T2 40-275 C QS картридж |  |  | ABB УЗИП OVR T2 40-275 C QS картридж | УЗИП OVR T2 40-275 C QS картридж | выставлен |  |  |  |  | Общий каталог/Оборудование для молниезащиты и заземления/Разрядники и устройства защиты | кг | RUR | Включая НДС: 20.00 % |  | 0.0001 кг | http://catalog.raec.su/media/images/e4b/e4bde6e345648b5ed0d414aa3ab29e9d.jpg |  |  | 2CTB803876R1000 |  |  | 10117.912 |  |  | 0 |  |  | ABB | УЗИП для систем электроснабжения | Кол-во в упаковке 1. Малая (1 шт)
358992 | ABB УЗИП OVR T2 40-275 C QS картридж |  |  | ABB УЗИП OVR T2 40-275 C QS картридж | УЗИП OVR T2 40-275 C QS картридж | выставлен |  |  |  |  | Общий каталог/Оборудование для молниезащиты и заземления/Разрядники и устройства защиты | кг | RUR | Включая НДС: 20.00 % |  | 0.0001 кг | http://catalog.raec.su/media/images/e4b/e4bde6e345648b5ed0d414aa3ab29e9d.jpg |  |  | 2CTB803876R1000 |  |  | 10117.912 |  |  | 0 |  |  | ABB | УЗИП для систем электроснабжения | Кол-во в упаковке 1. Малая (1 шт)
358992 | ABB УЗИП OVR T2 40-275 C QS картридж |  |  | ABB УЗИП OVR T2 40-275 C QS картридж | УЗИП OVR T2 40-275 C QS картридж | выставлен |  |  |  |  | Общий каталог/Оборудование для молниезащиты и заземления/Разрядники и устройства защиты | кг | RUR | Включая НДС: 20.00 % |  | 0.0001 кг | http://catalog.raec.su/media/images/e4b/e4bde6e345648b5ed0d414aa3ab29e9d.jpg |  |  | 2CTB803876R1000 |  |  | 10117.912 |  |  | 0 |  |  | ABB | УЗИП для систем электроснабжения | Кол-во в упаковке 1. Малая (1 шт)
358992 | ABB УЗИП OVR T2 40-275 C QS картридж |  |  | ABB УЗИП OVR T2 40-275 C QS картридж | УЗИП OVR T2 40-275 C QS картридж | выставлен |  |  |  |  | Общий каталог/Оборудование для молниезащиты и заземления/Разрядники и устройства защиты | кг | RUR | Включая НДС: 20.00 % |  | 0.0001 кг | http://catalog.raec.su/media/images/e4b/e4bde6e345648b5ed0d414aa3ab29e9d.jpg |  |  | 2CTB803876R1000 |  |  | 10117.912 |  |  | 0 |  |  | ABB | УЗИП для систем электроснабжения | Кол-во в упаковке 1. Малая (1 шт)
359688 | ABB SHD202 Рубильник 2P 40A рычаг крас. |  |  | ABB SHD202 Рубильник 2P 40A рычаг крас. | Рубильник 2пол. SHD202/40 рычаг крас. | выставлен |  |  |  |  | Общий каталог/Низковольтное оборудование/Выключатели нагрузки (рубильники) | кг | RUR | Включая НДС: 20.00 % |  | 0.000131 кг | http://catalog.raec.su/media/images/5ee/5ee9a479344ad7896a6a15e4d93e89c4.jpg |  |  | 2CDD272111R0040 |  |  | 2723.938 |  |  | 0 |  |  | ABB | Главный выключатель распределительного щита | Кол-во в упаковке 1. Малая (1 шт) | Глубина установочная (встраив.): 69.
359994 | ABB CP1-30G-10 Кнопка зеленая без фикс. 1НО |  |  | ABB CP1-30G-10 Кнопка зеленая без фикс. 1НО | Светосигнальная аппаратура применяется для управления технологическим оборудованием и индикации состояния электрических цепей. | выставлен |  |  |  |  | Общий каталог/Низковольтное оборудование/Светосигнальная арматура в сборе | кг | RUR | Включая НДС: 20.00 % |  | 4.7e-005 кг | http://catalog.raec.su/media/images/9cb/9cb8fd71837e8607452e6ee29b411c52.jpg |  |  | 1SFA619100R3012 |  |  | 882.154 |  |  | 19 |  |  | ABB | Нажимная кнопка (кнопочный выключатель/переключатель) в сборе | Кол-во в упаковке 10. Малая (10 шт)
360173 | ABB OVR Ограничитель перенапряжения T2 3P 40 275 P ( тип 2 ) |  |  | ABB OVR Ограничитель перенапряжения T2 3P 40 275 P ( тип 2 ) | УЗИП OVR T2 3L 40-275 P QS | выставлен |  |  |  |  | Общий каталог/Оборудование для молниезащиты и заземления/Разрядники и устройства защиты | кг | RUR | Включая НДС: 20.00 % |  | 0.000303 кг | http://catalog.raec.su/media/images/f20/f201a4400d96bb53afacaf558cc9a881.jpg |  |  | 2CTB803873R2400 |  |  | 22601.6 |  |  | 9 |  |  | ABB | УЗИП для систем электроснабжения | Кол-во в упаковке 1. Малая (1 шт)
360888 | ABB F204AC УЗО 4Р 25А 300mA (AC) |  |  | ABB F204AC УЗО 4Р 25А 300mA (AC) | Выкл.диф.тока 4мод. F204 AC-25/0,3 | выставлен |  |  |  |  | Общий каталог/Низковольтное оборудование/Устройства защитного отключения (УЗО) | кг | RUR | Включая НДС: 20.00 % |  | 0.000599 кг | http://catalog.raec.su/media/images/c39/c395726f4de0546965b93e9113cfaaf1.jpg http://catalog.raec.su/media/images/b4a/b4a49086ee3c7bd69069b21be91d4eac.jpg http://catalog.raec.su/media/images/f25/f25b4e99f64c4fdb70f9323002d06a7e.jpg http://catalog.raec.su/media/images/c67/c67a5e8f578612c4d53745b4ef5d52ff.jpg |  |  | 2CSF204001R3250 |  |  | 11631.718 |  |  | 3 |  |  | ABB | Дифференциальный выключатель / Устройство защитного отключения (УЗО) | Кол-во в упаковке 1. Малая (1 шт) | Глубина установочная (встраив.): 69.
361327 | ABB SHD203 Рубильник 3P 16A рычаг крас. |  |  | ABB SHD203 Рубильник 3P 16A рычаг крас. | Рубильник 3пол. SHD203/16 рычаг крас. | выставлен |  |  |  |  | Общий каталог/Низковольтное оборудование/Выключатели нагрузки (рубильники) | кг | RUR | Включая НДС: 20.00 % |  | 0.000196 кг | http://catalog.raec.su/media/images/f1d/f1d8b73fe9677df8346c8d44f36c1406.jpg |  |  | 2CDD273111R0016 |  |  | 2723.938 |  |  | 1 |  |  | ABB | Главный выключатель распределительного щита | Кол-во в упаковке 1. Малая (1 шт) | Глубина установочная (встраив.): 69.
361421 | ABB F202AC УЗО 2Р 63А 100mA (AC) |  |  | ABB F202AC УЗО 2Р 63А 100mA (AC) | Выкл.диф.тока 2мод. F202 AC-63/0,1 | выставлен |  |  |  |  | Общий каталог/Низковольтное оборудование/Устройства защитного отключения (УЗО) | кг | RUR | Включая НДС: 20.00 % |  | 0.0003 кг | http://catalog.raec.su/media/images/cf2/cf29a811dd9c80d02bf1db4f53ce4084.jpg http://catalog.raec.su/media/images/815/815ff420920beb877ddeaa655000ec62.jpg http://catalog.raec.su/media/images/bf7/bf78bcb3f0878965d0702990566eefcc.jpg http://catalog.raec.su/media/images/2fd/2fde0cbf89d89417aaffa8581320c72b.jpg |  |  | 2CSF202001R2630 |  |  | 11077.794 |  |  | 0 |  |  | ABB | Дифференциальный выключатель / Устройство защитного отключения (УЗО) | Кол-во в упаковке 1. Малая (1 шт) | Глубина установочная (встраив.): 69.
361547 | ABB F204AC УЗО 4Р 63А 30mA (AC) |  |  | ABB F204AC УЗО 4Р 63А 30mA (AC) | Выкл.диф.тока 4мод. F204 AC-63/0,03 | выставлен |  |  |  |  | Общий каталог/Низковольтное оборудование/Устройства защитного отключения (УЗО) | кг | RUR | Включая НДС: 20.00 % |  | 0.000599 кг | http://catalog.raec.su/media/images/c39/c395726f4de0546965b93e9113cfaaf1.jpg http://catalog.raec.su/media/images/b4a/b4a49086ee3c7bd69069b21be91d4eac.jpg http://catalog.raec.su/media/images/f25/f25b4e99f64c4fdb70f9323002d06a7e.jpg http://catalog.raec.su/media/images/c67/c67a5e8f578612c4d53745b4ef5d52ff.jpg |  |  | 2CSF204001R1630 |  |  | 13293.35 |  |  | 11 |  |  | ABB | Дифференциальный выключатель / Устройство защитного отключения (УЗО) | Кол-во в упаковке 3. Малая (3 шт) | Глубина установочная (встраив.): 69.
362001 | ABB C2SS2-30B-10 Переключатель черный 2-х поз 1НО ( 90 градусов) с фикс. |  |  | ABB C2SS2-30B-10 Переключатель черный 2-х поз 1НО ( 90 градусов) с фикс. | Светосигнальная аппаратура применяется для управления технологическим оборудованием и индикации состояния электрических цепей. | выставлен |  |  |  |  | Общий каталог/Низковольтное оборудование/Светосигнальная арматура в сборе | кг | RUR | Включая НДС: 20.00 % |  | 6.1e-005 кг | http://catalog.raec.su/media/images/9c6/9c6e0d20286c0668afbcb2f134cb1b1c.jpg |  |  | 1SFA619201R3016 |  |  | 1169 |  |  | 2 |  |  | ABB | Селекторный переключатель в сборе | Кол-во в упаковке 10. Малая (10 шт)
362060 | ABB SD202 Рубильник 2P 25A рычаг крас. |  |  | ABB SD202 Рубильник 2P 25A рычаг крас. | Рубильник 2пол. SD202/25 рычаг крас. | выставлен |  |  |  |  | Общий каталог/Низковольтное оборудование/Выключатели нагрузки (рубильники) | кг | RUR | Включая НДС: 20.00 % |  | 0.000131 кг | http://catalog.raec.su/media/images/5ee/5ee9a479344ad7896a6a15e4d93e89c4.jpg |  |  | 2CDD282101R0025 |  |  | 2236.78 |  |  | 0 |  |  | ABB | Главный выключатель распределительного щита | Кол-во в упаковке 1. Малая (1 шт) | Глубина установочная (встраив.): 69.
362425 | ABB SD204 Рубильник 4P 25A рычаг крас. |  |  | ABB SD204 Рубильник 4P 25A рычаг крас. | Рубильник 4пол. SD204/25 рычаг крас. | выставлен |  |  |  |  | Общий каталог/Низковольтное оборудование/Выключатели нагрузки (рубильники) | кг | RUR | Включая НДС: 20.00 % |  | 0.000262 кг | http://catalog.raec.su/media/images/6d0/6d05d9e4ca7c845686018ee7f6dc3097.jpg |  |  | 2CDD284101R0025 |  |  | 4727.59 |  |  | 0 |  |  | ABB | Главный выключатель распределительного щита | Кол-во в упаковке 1. Малая (1 шт) | Глубина установочная (встраив.): 69.
362501 | ABB SD203 Рубильник 3P 40A рычаг крас. |  |  | ABB SD203 Рубильник 3P 40A рычаг крас. | Рубильник 3пол. SD203/40 рычаг крас. | выставлен |  |  |  |  | Общий каталог/Низковольтное оборудование/Выключатели нагрузки (рубильники) | кг | RUR | Включая НДС: 20.00 % |  | 0.000196 кг | http://catalog.raec.su/media/images/2cb/2cb621957d19e776b0377d24bdf420a0.jpg |  |  | 2CDD283101R0040 |  |  | 5301.982 |  |  | 0 |  |  | ABB | Главный выключатель распределительного щита | Кол-во в упаковке 1. Малая (1 шт) | Глубина установочная (встраив.): 69.
362706 | ABB Выключатель автоматический дифференциального тока 6мод. DS204 A-C16/0,03 |  |  | ABB Выключатель автоматический дифференциального тока 6мод. DS204 A-C16/0,03 | Авт.диф.тока 6мод. DS204 A-C16/0,03 | выставлен |  |  |  |  | Общий каталог/Щиты и шкафы, шинопровод/Системы сборных шин | кг | RUR | Включая НДС: 20.00 % |  | 0.001008 кг | http://catalog.raec.su/media/images/e32/e32565ba5d24cbf0c8a0c43d8dfbaedb.jpg |  |  | 2CSR254101R1164 |  |  | 30488.486 |  |  | 5 |  |  | ABB | Распределитель в сборе с комбинацией автоматов и УЗО (RCCB/MCB) | Кол-во в упаковке 1. Малая (1 шт) | Высота: 93мм. Ширина: 105мм. Глубина: 69мм.
363001 | ABB F202AC УЗО 2Р 25А 100mA (AC) |  |  | ABB F202AC УЗО 2Р 25А 100mA (AC) | Выкл.диф.тока 2мод. F202 AC-25/0,1 | выставлен |  |  |  |  | Общий каталог/Низковольтное оборудование/Устройства защитного отключения (УЗО) | кг | RUR | Включая НДС: 20.00 % |  | 0.0003 кг | http://catalog.raec.su/media/images/cf2/cf29a811dd9c80d02bf1db4f53ce4084.jpg |  |  | 2CSF202001R2250 |  |  | 7200.55 |  |  | 1 |  |  | ABB | Дифференциальный выключатель / Устройство защитного отключения (УЗО) | Кол-во в упаковке 1. Малая (1 шт) | Глубина установочная (встраив.): 69.
363287 | ABB F204AC УЗО 4Р 63А 100mA (AC) |  |  | ABB F204AC УЗО 4Р 63А 100mA (AC) | Выкл.диф.тока 4мод. F204 AC-63/0,1 | выставлен |  |  |  |  | Общий каталог/Низковольтное оборудование/Устройства защитного отключения (УЗО) | кг | RUR | Включая НДС: 20.00 % |  | 0.000599 кг | http://catalog.raec.su/media/images/c39/c395726f4de0546965b93e9113cfaaf1.jpg http://catalog.raec.su/media/images/b4a/b4a49086ee3c7bd69069b21be91d4eac.jpg http://catalog.raec.su/media/images/f25/f25b4e99f64c4fdb70f9323002d06a7e.jpg http://catalog.raec.su/media/images/c67/c67a5e8f578612c4d53745b4ef5d52ff.jpg |  |  | 2CSF204001R2630 |  |  | 13293.35 |  |  | 81 |  |  | ABB | Дифференциальный выключатель / Устройство защитного отключения (УЗО) | Кол-во в упаковке 1. Малая (1 шт) | Глубина установочная (встраив.): 69.
363298 | ABB F202AC УЗО 2P 25A 30mA (AC) |  |  | ABB F202AC УЗО 2P 25A 30mA (AC) | Выкл.диф.тока 2мод. F202 AC-25/0,03 | выставлен |  |  |  |  | Общий каталог/Низковольтное оборудование/Устройства защитного отключения (УЗО) | кг | RUR | Включая НДС: 20.00 % |  | 0.0003 кг | http://catalog.raec.su/media/images/1c5/1c595c92cca1ccfbb95b02453f5f7461.jpg |  |  | 2CSF202001R1250 |  |  | 7200.55 |  |  | 0 |  |  | ABB | Дифференциальный выключатель / Устройство защитного отключения (УЗО) | Кол-во в упаковке 6. Малая (6 шт) | Глубина установочная (встраив.): 69.
363317 | ABB SHD203 Рубильник 3P 40A рычаг крас. |  |  | ABB SHD203 Рубильник 3P 40A рычаг крас. | Рубильник 3пол. SHD203/40 рычаг крас. | выставлен |  |  |  |  | Общий каталог/Низковольтное оборудование/Выключатели нагрузки (рубильники) | кг | RUR | Включая НДС: 20.00 % |  | 0.000196 кг | http://catalog.raec.su/media/images/f1d/f1d8b73fe9677df8346c8d44f36c1406.jpg |  |  | 2CDD273111R0040 |  |  | 4358.312 |  |  | 0 |  |  | ABB | Главный выключатель распределительного щита | Кол-во в упаковке 1. Малая (1 шт) | Глубина установочная (встраив.): 69.
363556 | ABB SD201 Рубильник 1P 63A рычаг крас. |  |  | ABB SD201 Рубильник 1P 63A рычаг крас. | Рубильник 1пол. SD201/63 рычаг крас. | выставлен |  |  |  |  | Общий каталог/Низковольтное оборудование/Выключатели нагрузки (рубильники) | кг | RUR | Включая НДС: 20.00 % |  | 6.6e-005 кг | http://catalog.raec.su/media/images/ea0/ea0eb9fbd8963ade433a2ba4a731b98f.jpg |  |  | 2CDD281101R0063 |  |  | 3175.648 |  |  | 5 |  |  | ABB | Главный выключатель распределительного щита | Кол-во в упаковке 1. Малая (1 шт) | Глубина установочная (встраив.): 69.
363713 | ABB CP1-30R-10 Кнопка красная без фикс. 1НО |  |  | ABB CP1-30R-10 Кнопка красная без фикс. 1НО | Светосигнальная аппаратура применяется для управления технологическим оборудованием и индикации состояния электрических цепей. | выставлен |  |  |  |  | Общий каталог/Низковольтное оборудование/Светосигнальная арматура в сборе | кг | RUR | Включая НДС: 20.00 % |  | 4.7e-005 кг | http://catalog.raec.su/media/images/e4e/e4e6bb97efd29b4b365259c1141bd357.jpg |  |  | 1SFA619100R3011 |  |  | 882.154 |  |  | 61 |  |  | ABB | Нажимная кнопка (кнопочный выключатель/переключатель) в сборе | Кол-во в упаковке 10. Малая (10 шт)
364331 | ABB Переходник Ast 25/15Q штыр.бок.6-25мм2 |  |  | ABB Переходник Ast 25/15Q штыр.бок.6-25мм2 | Переходник Ast 25/15Q штыр.бок.6-25мм2 | выставлен |  |  |  |  | Общий каталог/Щиты и шкафы, шинопровод/Системы сборных шин | кг | RUR | Включая НДС: 20.00 % |  | 1.2e-005 кг | http://catalog.raec.su/media/images/a8a/a8a2441ba4072fd65e3461ff299a3055.jpg |  |  | 2CDL200000R2515 |  |  | 418.012 |  |  | 23 |  |  | ABB | Шинный зажим (клемма) | Кол-во в упаковке 1. Малая (1 шт)
364554 | ABB Заглушка для распр.шины PSH-END1.1 |  |  | ABB Заглушка для распр.шины PSH-END1.1 | Заглушка для распр.шины PSH-END1.1 | выставлен |  |  |  |  | Общий каталог/Щиты и шкафы, шинопровод/Системы сборных шин | кг | RUR | Включая НДС: 20.00 % |  | 9e-006 кг | http://catalog.raec.su/media/images/dc3/dc3836870ddc95737a5082cebaa782f4.jpg |  |  | 2CDL100011R0011 |  |  | 82.32 |  |  | 0 |  |  | ABB | Комплектующие для сборных шин (шинопровода) | Кол-во в упаковке 1. Малая (1 шт)
364626 | ABB SHD202 Рубильник 2P 63A рычаг крас. |  |  | ABB SHD202 Рубильник 2P 63A рычаг крас. | Рубильник 2пол. SHD202/63 рычаг крас. | выставлен |  |  |  |  | Общий каталог/Низковольтное оборудование/Выключатели нагрузки (рубильники) | кг | RUR | Включая НДС: 20.00 % |  | 0.000131 кг | http://catalog.raec.su/media/images/5ee/5ee9a479344ad7896a6a15e4d93e89c4.jpg |  |  | 2CDD272111R0063 |  |  | 3915.646 |  |  | 37 |  |  | ABB | Главный выключатель распределительного щита | Кол-во в упаковке 1. Малая (1 шт) | Глубина установочная (встраив.): 69.
364809 | ABB OT1000E03 Выключатель-разъединитель 3Р 1000A,без ручки и переходника |  |  | ABB OT1000E03 Выключатель-разъединитель 3Р 1000A,без ручки и переходника | Выключатель нагрузки серии ОТ с фронтальным управлением и видимым разрывом на каждом полюсе, номинальный ток коммутируемой нагрузки 1000 А, 3 полюса, крепление на монтажной плате, рукоятка и переходник заказываются отдельно, комплект болтов для присоединения проводников поставляется в комплекте. Выключатель предназначен для частых коммутации активных, смешанных и высокоиндуктивных нагрузок. Подробные технические характеристики представлены в каталоге. Одним из главных преимуществ данной серии выключателей является их высокая надежность и значительная компактность в сравнении с аналогичными устройстваи других производителей. Производство - Финляндия. | выставлен |  |  |  |  | Общий каталог/Низковольтное оборудование/Выключатели нагрузки (рубильники) | кг | RUR | Включая НДС: 20.00 % |  | 0.013326 кг | http://catalog.raec.su/media/images/4b4/4b4f66a97cb3fb7e1d047370383e990a.jpg |  |  | 1SCA022860R5850 |  |  | 118860.686 |  |  | 2 |  |  | ABB | Выключатель-разъединитель нагрузки | Кол-во в упаковке 1. Малая (1 шт) | Ширина: 335мм. Глубина: 127мм.
364890 | ABB F204AC УЗО 4Р 63А 300mA (AC) |  |  | ABB F204AC УЗО 4Р 63А 300mA (AC) | Выкл.диф.тока 4мод. F204 AC-63/0,3 | выставлен |  |  |  |  | Общий каталог/Низковольтное оборудование/Устройства защитного отключения (УЗО) | кг | RUR | Включая НДС: 20.00 % |  | 0.000599 кг | http://catalog.raec.su/media/images/c39/c395726f4de0546965b93e9113cfaaf1.jpg http://catalog.raec.su/media/images/b4a/b4a49086ee3c7bd69069b21be91d4eac.jpg http://catalog.raec.su/media/images/f25/f25b4e99f64c4fdb70f9323002d06a7e.jpg http://catalog.raec.su/media/images/c67/c67a5e8f578612c4d53745b4ef5d52ff.jpg |  |  | 2CSF204001R3630 |  |  | 12739.482 |  |  | 19 |  |  | ABB | Дифференциальный выключатель / Устройство защитного отключения (УЗО) | Кол-во в упаковке 1. Малая (1 шт) | Глубина установочная (встраив.): 69.
365125 | ABB SD201 Рубильник 1P 32A рычаг крас. |  |  | ABB SD201 Рубильник 1P 32A рычаг крас. | Рубильник 1пол. SD201/32 рычаг крас. | выставлен |  |  |  |  | Общий каталог/Низковольтное оборудование/Выключатели нагрузки (рубильники) | кг | RUR | Включая НДС: 20.00 % |  | 6.6e-005 кг | http://catalog.raec.su/media/images/ea0/ea0eb9fbd8963ade433a2ba4a731b98f.jpg |  |  | 2CDD281101R0032 |  |  | 1767.29 |  |  | 2 |  |  | ABB | Главный выключатель распределительного щита | Кол-во в упаковке 1. Малая (1 шт) | Глубина установочная (встраив.): 69.
365283 | ABB SD203 Рубильник 3P 50A рычаг крас. |  |  | ABB SD203 Рубильник 3P 50A рычаг крас. | Рубильник 3пол. SD203/50 рычаг крас. | выставлен |  |  |  |  | Общий каталог/Низковольтное оборудование/Выключатели нагрузки (рубильники) | кг | RUR | Включая НДС: 20.00 % |  | 0.000196 кг | http://catalog.raec.su/media/images/2cb/2cb621957d19e776b0377d24bdf420a0.jpg |  |  | 2CDD283101R0050 |  |  | 5633.278 |  |  | 2 |  |  | ABB | Главный выключатель распределительного щита | Кол-во в упаковке 1. Малая (1 шт) | Глубина установочная (встраив.): 69.
366059 | ABB F204AC УЗО 4Р 40А 100mA (AC) |  |  | ABB F204AC УЗО 4Р 40А 100mA (AC) | Выкл.диф.тока 4мод. F204 AC-40/0,1 | выставлен |  |  |  |  | Общий каталог/Низковольтное оборудование/Устройства защитного отключения (УЗО) | кг | RUR | Включая НДС: 20.00 % |  | 0.000599 кг | http://catalog.raec.su/media/images/c39/c395726f4de0546965b93e9113cfaaf1.jpg http://catalog.raec.su/media/images/b4a/b4a49086ee3c7bd69069b21be91d4eac.jpg http://catalog.raec.su/media/images/f25/f25b4e99f64c4fdb70f9323002d06a7e.jpg http://catalog.raec.su/media/images/c67/c67a5e8f578612c4d53745b4ef5d52ff.jpg |  |  | 2CSF204001R2400 |  |  | 12185.586 |  |  | 0 |  |  | ABB | Дифференциальный выключатель / Устройство защитного отключения (УЗО) | Кол-во в упаковке 1. Малая (1 шт) | Глубина установочная (встраив.): 69.
366218 | ABB SHD202 Рубильник 2P 50A рычаг крас. |  |  | ABB SHD202 Рубильник 2P 50A рычаг крас. | Рубильник 2пол. SHD202/50 рычаг крас. | выставлен |  |  |  |  | Общий каталог/Низковольтное оборудование/Выключатели нагрузки (рубильники) | кг | RUR | Включая НДС: 20.00 % |  | 0.000131 кг | http://catalog.raec.su/media/images/5ee/5ee9a479344ad7896a6a15e4d93e89c4.jpg |  |  | 2CDD272111R0050 |  |  | 2894.164 |  |  | 1 |  |  | ABB | Главный выключатель распределительного щита | Кол-во в упаковке 1. Малая (1 шт) | Глубина установочная (встраив.): 69.
366456 | ABB F204AC УЗО 4P 100A 300mA (AC) |  |  | ABB F204AC УЗО 4P 100A 300mA (AC) | Выкл.диф.тока 4мод.F204 AC-100/0,3 | выставлен |  |  |  |  | Общий каталог/Низковольтное оборудование/Устройства защитного отключения (УЗО) | кг | RUR | Включая НДС: 20.00 % |  | 0.000599 кг | http://catalog.raec.su/media/images/c39/c395726f4de0546965b93e9113cfaaf1.jpg http://catalog.raec.su/media/images/b4a/b4a49086ee3c7bd69069b21be91d4eac.jpg http://catalog.raec.su/media/images/f25/f25b4e99f64c4fdb70f9323002d06a7e.jpg http://catalog.raec.su/media/images/c67/c67a5e8f578612c4d53745b4ef5d52ff.jpg |  |  | 2CSF204001R3900 |  |  | 60927.874 |  |  | 0 |  |  | ABB | Дифференциальный выключатель / Устройство защитного отключения (УЗО) | Кол-во в упаковке 1. Малая (1 шт) | Глубина установочная (встраив.): 69.
366584 | ABB SHD203 Рубильник 3P 32A рычаг крас. |  |  | ABB SHD203 Рубильник 3P 32A рычаг крас. | Рубильник 3пол. SHD203/32 рычаг крас. | выставлен |  |  |  |  | Общий каталог/Низковольтное оборудование/Выключатели нагрузки (рубильники) | кг | RUR | Включая НДС: 20.00 % |  | 0.000196 кг | http://catalog.raec.su/media/images/f1d/f1d8b73fe9677df8346c8d44f36c1406.jpg |  |  | 2CDD273111R0032 |  |  | 2860.074 |  |  | 2 |  |  | ABB | Главный выключатель распределительного щита | Кол-во в упаковке 1. Малая (1 шт) | Глубина установочная (встраив.): 69.
366696 | ABB PSH1/12 Шина 1Ф. к.h 12мод. |  |  | ABB PSH1/12 Шина 1Ф. к.h 12мод. | 1ф.шина к.h 12мод.PSH1/12 | выставлен |  |  |  |  | Общий каталог/Щиты и шкафы, шинопровод/Системы сборных шин | кг | RUR | Включая НДС: 20.00 % |  | 0.000144 кг | http://catalog.raec.su/media/images/7f6/7f61ddf7530ede8fbc2b9d691e0ae85b.jpg |  |  | 2CDL110001R1012 |  |  | 309.75 |  |  | 0 |  |  | ABB | Фазовая шина (шинная разводка) | Кол-во в упаковке 1. Малая (1 шт)
366864 | ABB SHD201 Рубильник 1P 40A рычаг крас. |  |  | ABB SHD201 Рубильник 1P 40A рычаг крас. | Рубильник 1пол. SHD201/40 рычаг крас. | выставлен |  |  |  |  | Общий каталог/Низковольтное оборудование/Выключатели нагрузки (рубильники) | кг | RUR | Включая НДС: 20.00 % |  | 6.6e-005 кг | http://catalog.raec.su/media/images/a4b/a4b3ec8bafca7a032e67611cb6327ce0.jpg |  |  | 2CDD271111R0040 |  |  | 1816.01 |  |  | 5 |  |  | ABB | Главный выключатель распределительного щита | Кол-во в упаковке 1. Малая (1 шт) | Глубина установочная (встраив.): 69.
366920 | ABB C2SS1-30B-11 Переключатель черный 2-х поз 1НО+1НЗ ( 45 градусов) с фикс. |  |  | ABB C2SS1-30B-11 Переключатель черный 2-х поз 1НО+1НЗ ( 45 градусов) с фикс. | Светосигнальная аппаратура применяется для управления технологическим оборудованием и индикации состояния электрических цепей. | выставлен |  |  |  |  | Общий каталог/Низковольтное оборудование/Светосигнальная арматура в сборе | кг | RUR | Включая НДС: 20.00 % |  | 6.1e-005 кг | http://catalog.raec.su/media/images/9c6/9c6e0d20286c0668afbcb2f134cb1b1c.jpg |  |  | 1SFA619200R3076 |  |  | 1267.504 |  |  | 31 |  |  | ABB | Селекторный переключатель в сборе | Кол-во в упаковке 10. Малая (10 шт)
367179 | ABB AF52-30-00-13Контактор 100-250В AC/DC |  |  | ABB AF52-30-00-13Контактор 100-250В AC/DC | Контакторы AF используются для коммутации электродвигателей или других нагрузок. Все модели имеют универсальную катушку управления с широким диапазоном питающего напряжения, пониженное энергопотребление и встроенный ограничитель перенапряжения. | выставлен |  |  |  |  | Общий каталог/Низковольтное оборудование/Контакторы | кг | RUR | Включая НДС: 20.00 % |  | 0.00066 кг | http://catalog.raec.su/media/images/925/9251a2c1b7500745fab1617e30fd332e.jpg |  |  | 1SBL367001R1300 |  |  | 19780.152 |  |  | 1 |  |  | ABB | Магнитный пускатель/контактор перемен. тока (AC) | Кол-во в упаковке 1. Малая (1 шт)
367438 | ABB F202AC УЗО 2Р 63A 300mA (AC) |  |  | ABB F202AC УЗО 2Р 63A 300mA (AC) | Выкл.диф.тока 2мод. F202 AC-63/0,3 | выставлен |  |  |  |  | Общий каталог/Низковольтное оборудование/Устройства защитного отключения (УЗО) | кг | RUR | Включая НДС: 20.00 % |  | 0.0003 кг | http://catalog.raec.su/media/images/cf2/cf29a811dd9c80d02bf1db4f53ce4084.jpg http://catalog.raec.su/media/images/815/815ff420920beb877ddeaa655000ec62.jpg http://catalog.raec.su/media/images/bf7/bf78bcb3f0878965d0702990566eefcc.jpg http://catalog.raec.su/media/images/2fd/2fde0cbf89d89417aaffa8581320c72b.jpg |  |  | 2CSF202001R3630 |  |  | 11631.718 |  |  | 0 |  |  | ABB | Дифференциальный выключатель / Устройство защитного отключения (УЗО) | Кол-во в упаковке 1. Малая (1 шт) | Глубина установочная (встраив.): 69.
367616 | ABB F204AC УЗО 4Р 25А 100mA (AC) |  |  | ABB F204AC УЗО 4Р 25А 100mA (AC) | Выкл.диф.тока 4мод. F204 AC-25/0,1 | выставлен |  |  |  |  | Общий каталог/Низковольтное оборудование/Устройства защитного отключения (УЗО) | кг | RUR | Включая НДС: 20.00 % |  | 0.000599 кг | http://catalog.raec.su/media/images/c39/c395726f4de0546965b93e9113cfaaf1.jpg http://catalog.raec.su/media/images/b4a/b4a49086ee3c7bd69069b21be91d4eac.jpg http://catalog.raec.su/media/images/f25/f25b4e99f64c4fdb70f9323002d06a7e.jpg http://catalog.raec.su/media/images/c67/c67a5e8f578612c4d53745b4ef5d52ff.jpg |  |  | 2CSF204001R2250 |  |  | 11631.718 |  |  | 3 |  |  | ABB | Дифференциальный выключатель / Устройство защитного отключения (УЗО) | Кол-во в упаковке 1. Малая (1 шт) | Глубина установочная (встраив.): 69.
367845 | ABB SD203 Рубильник 3P 32A рычаг крас. |  |  | ABB SD203 Рубильник 3P 32A рычаг крас. | Рубильник 3пол. SD203/32 рычаг крас. | выставлен |  |  |  |  | Общий каталог/Низковольтное оборудование/Выключатели нагрузки (рубильники) | кг | RUR | Включая НДС: 20.00 % |  | 0.000196 кг | http://catalog.raec.su/media/images/2cb/2cb621957d19e776b0377d24bdf420a0.jpg |  |  | 2CDD283101R0032 |  |  | 3479.364 |  |  | 0 |  |  | ABB | Главный выключатель распределительного щита | Кол-во в упаковке 1. Малая (1 шт) | Глубина установочная (встраив.): 69.
368637 | ABB SD201 Рубильник 1P 25A рычаг крас. |  |  | ABB SD201 Рубильник 1P 25A рычаг крас. | Рубильник 1пол. SD201/25 рычаг крас. | выставлен |  |  |  |  | Общий каталог/Низковольтное оборудование/Выключатели нагрузки (рубильники) | кг | RUR | Включая НДС: 20.00 % |  | 6.6e-005 кг | http://catalog.raec.su/media/images/ea0/ea0eb9fbd8963ade433a2ba4a731b98f.jpg |  |  | 2CDD281101R0025 |  |  | 1767.29 |  |  | 8 |  |  | ABB | Главный выключатель распределительного щита | Кол-во в упаковке 1. Малая (1 шт) | Глубина установочная (встраив.): 69.
368765 | ABB SD202 Рубильник 2P 63A рычаг крас. |  |  | ABB SD202 Рубильник 2P 63A рычаг крас. | Рубильник 2пол. SD202/63 рычаг крас. | выставлен |  |  |  |  | Общий каталог/Низковольтное оборудование/Выключатели нагрузки (рубильники) | кг | RUR | Включая НДС: 20.00 % |  | 0.000131 кг | http://catalog.raec.su/media/images/5ee/5ee9a479344ad7896a6a15e4d93e89c4.jpg |  |  | 2CDD282101R0063 |  |  | 4763.416 |  |  | 0 |  |  | ABB | Главный выключатель распределительного щита | Кол-во в упаковке 1. Малая (1 шт) | Глубина установочная (встраив.): 69.
369150 | ABB SD204 Рубильник 4P 32A рычаг крас. |  |  | ABB SD204 Рубильник 4P 32A рычаг крас. | Рубильник 4пол. SD204/32 рычаг крас. | выставлен |  |  |  |  | Общий каталог/Низковольтное оборудование/Выключатели нагрузки (рубильники) | кг | RUR | Включая НДС: 20.00 % |  | 0.000262 кг | http://catalog.raec.su/media/images/6d0/6d05d9e4ca7c845686018ee7f6dc3097.jpg |  |  | 2CDD284101R0032 |  |  | 4727.59 |  |  | 0 |  |  | ABB | Главный выключатель распределительного щита | Кол-во в упаковке 1. Малая (1 шт) | Глубина установочная (встраив.): 69.
369614 | ABB УЗИП OVR T2 3N 40-275 P QS |  |  | ABB УЗИП OVR T2 3N 40-275 P QS | УЗИП OVR T2 3N 40-275 P QS | выставлен |  |  |  |  | Общий каталог/Оборудование для молниезащиты и заземления/Разрядники и устройства защиты | кг | RUR | Включая НДС: 20.00 % |  | 0.000406 кг | http://catalog.raec.su/media/images/1f0/1f0492830ce3fd13dbee33273cd40759.jpg |  |  | 2CTB803973R1100 |  |  | 24087.49 |  |  | 17 |  |  | ABB | УЗИП для систем электроснабжения | Кол-во в упаковке 1. Малая (1 шт)
369693 | ABB F202AC УЗО 2Р 63А 30mA (AC) |  |  | ABB F202AC УЗО 2Р 63А 30mA (AC) | Выкл.диф.тока 2мод. F202 AC-63/0,03 | выставлен |  |  |  |  | Общий каталог/Низковольтное оборудование/Устройства защитного отключения (УЗО) | кг | RUR | Включая НДС: 20.00 % |  | 0.0003 кг | http://catalog.raec.su/media/images/cf2/cf29a811dd9c80d02bf1db4f53ce4084.jpg http://catalog.raec.su/media/images/815/815ff420920beb877ddeaa655000ec62.jpg http://catalog.raec.su/media/images/bf7/bf78bcb3f0878965d0702990566eefcc.jpg http://catalog.raec.su/media/images/2fd/2fde0cbf89d89417aaffa8581320c72b.jpg |  |  | 2CSF202001R1630 |  |  | 11077.794 |  |  | 71 |  |  | ABB | Дифференциальный выключатель / Устройство защитного отключения (УЗО) | Кол-во в упаковке 6. Малая (6 шт) | Глубина установочная (встраив.): 69.
370400 | ABB F202AC УЗО 2Р 25А 300mA (AC) |  |  | ABB F202AC УЗО 2Р 25А 300mA (AC) | Выкл.диф.тока 2мод. F202 AC-25/0,3 | выставлен |  |  |  |  | Общий каталог/Низковольтное оборудование/Устройства защитного отключения (УЗО) | кг | RUR | Включая НДС: 20.00 % |  | 0.0003 кг | http://catalog.raec.su/media/images/cf2/cf29a811dd9c80d02bf1db4f53ce4084.jpg http://catalog.raec.su/media/images/815/815ff420920beb877ddeaa655000ec62.jpg http://catalog.raec.su/media/images/bf7/bf78bcb3f0878965d0702990566eefcc.jpg http://catalog.raec.su/media/images/2fd/2fde0cbf89d89417aaffa8581320c72b.jpg |  |  | 2CSF202001R3250 |  |  | 10025.442 |  |  | 0 |  |  | ABB | Дифференциальный выключатель / Устройство защитного отключения (УЗО) | Кол-во в упаковке 1. Малая (1 шт) | Глубина установочная (встраив.): 69.
370857 | ABB SD202 Рубильник 2P 16A рычаг крас. |  |  | ABB SD202 Рубильник 2P 16A рычаг крас. | Рубильник 2пол. SD202/16 рычаг крас. | выставлен |  |  |  |  | Общий каталог/Низковольтное оборудование/Выключатели нагрузки (рубильники) | кг | RUR | Включая НДС: 20.00 % |  | 0.000131 кг | http://catalog.raec.su/media/images/5ee/5ee9a479344ad7896a6a15e4d93e89c4.jpg |  |  | 2CDD282101R0016 |  |  | 2071.062 |  |  | 1 |  |  | ABB | Главный выключатель распределительного щита | Кол-во в упаковке 1. Малая (1 шт) | Глубина установочная (встраив.): 69.
371278 | ABB Ast 25/30 QS Штыр.бок.дл. 6-25мм2 |  |  | ABB Ast 25/30 QS Штыр.бок.дл. 6-25мм2 | Ast 25/30 QS штыр.бок.дл.6-25мм2 | выставлен |  |  |  |  | Общий каталог/Щиты и шкафы, шинопровод/Системы сборных шин | кг | RUR | Включая НДС: 20.00 % |  | 9e-006 кг | http://catalog.raec.su/media/images/546/546fba8a35000e59be31f78d02a9aded.jpg |  |  | 2CDL200010R2530 |  |  | 427.238 |  |  | 33 |  |  | ABB | Шинный зажим (клемма) | Кол-во в упаковке 1. Малая (1 шт)
371319 | ABB SD202 Рубильник 2P 40A рычаг крас. |  |  | ABB SD202 Рубильник 2P 40A рычаг крас. | Рубильник 2пол. SD202/40 рычаг крас. | выставлен |  |  |  |  | Общий каталог/Низковольтное оборудование/Выключатели нагрузки (рубильники) | кг | RUR | Включая НДС: 20.00 % |  | 0.000131 кг | http://catalog.raec.su/media/images/4b9/4b9f356b3b4cf3daabf940bd3667cbcb.jpg |  |  | 2CDD282101R0040 |  |  | 3313.688 |  |  | 0 |  |  | ABB | Главный выключатель распределительного щита | Кол-во в упаковке 1. Малая (1 шт)
371502 | ABB AF40-30-00-13 Контактор 100-250В AC/DC |  |  | ABB AF40-30-00-13 Контактор 100-250В AC/DC | Контакторы AF используются для коммутации электродвигателей или других нагрузок. Все модели имеют универсальную катушку управления с широким диапазоном питающего напряжения, пониженное энергопотребление и встроенный ограничитель перенапряжения. | выставлен |  |  |  |  | Общий каталог/Низковольтное оборудование/Контакторы | кг | RUR | Включая НДС: 20.00 % |  | 0.00066 кг | http://catalog.raec.su/media/images/925/9251a2c1b7500745fab1617e30fd332e.jpg |  |  | 1SBL347001R1300 |  |  | 18546.85 |  |  | 21 |  |  | ABB | Магнитный пускатель/контактор перемен. тока (AC) | Кол-во в упаковке 1. Малая (1 шт)
371654 | ABB C2SS2-30B-11 Переключатель черный 2-х поз 1НО+1НЗ (90 градусов) с фикс. |  |  | ABB C2SS2-30B-11 Переключатель черный 2-х поз 1НО+1НЗ (90 градусов) с фикс. | Светосигнальная аппаратура применяется для управления технологическим оборудованием и индикации состояния электрических цепей. | выставлен |  |  |  |  | Общий каталог/Низковольтное оборудование/Светосигнальная арматура в сборе | кг | RUR | Включая НДС: 20.00 % |  | 6.1e-005 кг | http://catalog.raec.su/media/images/9c6/9c6e0d20286c0668afbcb2f134cb1b1c.jpg |  |  | 1SFA619201R3076 |  |  | 1267.504 |  |  | 0 |  |  | ABB | Селекторный переключатель в сборе | Кол-во в упаковке 10. Малая (10 шт)
371676 | ABB SHD201 Рубильник 1P 16A рычаг крас. |  |  | ABB SHD201 Рубильник 1P 16A рычаг крас. | Рубильник 1пол. SHD201/16 рычаг крас. | выставлен |  |  |  |  | Общий каталог/Низковольтное оборудование/Выключатели нагрузки (рубильники) | кг | RUR | Включая НДС: 20.00 % |  | 6.6e-005 кг | http://catalog.raec.su/media/images/d80/d8018318c69859ca306f4b29060e3eb9.jpg |  |  | 2CDD271111R0016 |  |  | 1134.994 |  |  | 0 |  |  | ABB | Главный выключатель распределительного щита | Кол-во в упаковке 1. Малая (1 шт) | Глубина установочная (встраив.): 69.
371986 | ABB SHD203 Рубильник 3P 63A рычаг крас. |  |  | ABB SHD203 Рубильник 3P 63A рычаг крас. | Рубильник 3пол. SHD203/63 рычаг крас. | выставлен |  |  |  |  | Общий каталог/Низковольтное оборудование/Выключатели нагрузки (рубильники) | кг | RUR | Включая НДС: 20.00 % |  | 0.000196 кг | http://catalog.raec.su/media/images/f1d/f1d8b73fe9677df8346c8d44f36c1406.jpg |  |  | 2CDD273111R0063 |  |  | 6265.07 |  |  | 4 |  |  | ABB | Главный выключатель распределительного щита | Кол-во в упаковке 1. Малая (1 шт) | Глубина установочная (встраив.): 69.
372218 | ABB F204AC УЗО 4Р 40А 300mA (AC) |  |  | ABB F204AC УЗО 4Р 40А 300mA (AC) | Выкл.диф.тока 4мод. F204 AC-40/0,3 | выставлен |  |  |  |  | Общий каталог/Низковольтное оборудование/Устройства защитного отключения (УЗО) | кг | RUR | Включая НДС: 20.00 % |  | 0.000599 кг | http://catalog.raec.su/media/images/c39/c395726f4de0546965b93e9113cfaaf1.jpg http://catalog.raec.su/media/images/b4a/b4a49086ee3c7bd69069b21be91d4eac.jpg http://catalog.raec.su/media/images/f25/f25b4e99f64c4fdb70f9323002d06a7e.jpg http://catalog.raec.su/media/images/c67/c67a5e8f578612c4d53745b4ef5d52ff.jpg |  |  | 2CSF204001R3400 |  |  | 12066.824 |  |  | 104 |  |  | ABB | Дифференциальный выключатель / Устройство защитного отключения (УЗО) | Кол-во в упаковке 1. Малая (1 шт) | Глубина установочная (встраив.): 69.
373102 | ABB CP1-30R-11 Кнопка красная без фикс. 1НО+1HЗ |  |  | ABB CP1-30R-11 Кнопка красная без фикс. 1НО+1HЗ | Светосигнальная аппаратура применяется для управления технологическим оборудованием и индикации состояния электрических цепей. | выставлен |  |  |  |  | Общий каталог/Низковольтное оборудование/Светосигнальная арматура в сборе | кг | RUR | Включая НДС: 20.00 % |  | 4.7e-005 кг | http://catalog.raec.su/media/images/e4e/e4e6bb97efd29b4b365259c1141bd357.jpg |  |  | 1SFA619100R3071 |  |  | 1181.908 |  |  | 87 |  |  | ABB | Нажимная кнопка (кнопочный выключатель/переключатель) в сборе | Кол-во в упаковке 10. Малая (10 шт)
373653 | ABB SD204 Рубильник 4P 50A рычаг крас. |  |  | ABB SD204 Рубильник 4P 50A рычаг крас. | Рубильник 4пол. SD204/50 рычаг крас. | выставлен |  |  |  |  | Общий каталог/Низковольтное оборудование/Выключатели нагрузки (рубильники) | кг | RUR | Включая НДС: 20.00 % |  | 0.000262 кг | http://catalog.raec.su/media/images/6d0/6d05d9e4ca7c845686018ee7f6dc3097.jpg |  |  | 2CDD284101R0050 |  |  | 7511.014 |  |  | 0 |  |  | ABB | Главный выключатель распределительного щита | Кол-во в упаковке 1. Малая (1 шт) | Глубина установочная (встраив.): 69.
373803 | ABB C2SS1-30B-20 Переключатель черный 2-х поз 2НО ( 45 градусов) с фикс. |  |  | ABB C2SS1-30B-20 Переключатель черный 2-х поз 2НО ( 45 градусов) с фикс. | Светосигнальная аппаратура применяется для управления технологическим оборудованием и индикации состояния электрических цепей. | выставлен |  |  |  |  | Общий каталог/Низковольтное оборудование/Светосигнальная арматура в сборе | кг | RUR | Включая НДС: 20.00 % |  | 6.1e-005 кг | http://catalog.raec.su/media/images/9c6/9c6e0d20286c0668afbcb2f134cb1b1c.jpg |  |  | 1SFA619200R3026 |  |  | 1267.504 |  |  | 67 |  |  | ABB | Селекторный переключатель в сборе | Кол-во в упаковке 10. Малая (10 шт)
374242 | ABB CP1-30B-10 Кнопка черная без фикс. 1НО |  |  | ABB CP1-30B-10 Кнопка черная без фикс. 1НО | Светосигнальная аппаратура применяется для управления технологическим оборудованием и индикации состояния электрических цепей. | выставлен |  |  |  |  | Общий каталог/Низковольтное оборудование/Светосигнальная арматура в сборе | кг | RUR | Включая НДС: 20.00 % |  | 4.7e-005 кг | http://catalog.raec.su/media/images/7a4/7a441333bcdd684e8988400f45957b75.jpg |  |  | 1SFA619100R3016 |  |  | 882.154 |  |  | 99 |  |  | ABB | Нажимная кнопка (кнопочный выключатель/переключатель) в сборе | Кол-во в упаковке 10. Малая (10 шт)
374710 | ABB Выключатель автоматический дифференциального тока 6мод. DS204 AC-C40/0,03 |  |  | ABB Выключатель автоматический дифференциального тока 6мод. DS204 AC-C40/0,03 | Авт.диф.тока 6мод. DS204 AC-C40/0,03 | выставлен |  |  |  |  | Общий каталог/Щиты и шкафы, шинопровод/Системы сборных шин | кг | RUR | Включая НДС: 20.00 % |  | 0.001008 кг | http://catalog.raec.su/media/images/3fc/3fcd6d705168cc18f8d2a1bf25a25476.jpg http://catalog.raec.su/media/images/f83/f83d4703a20d9f34c292c9acd2c5a957.jpg http://catalog.raec.su/media/images/ec9/ec999be330122533cab5ee63ba84f4eb.jpg http://catalog.raec.su/media/images/453/453d4e0812cb3f0fa1d4c505a293d03c.jpg |  |  | 2CSR254001R1404 |  |  | 37083.242 |  |  | 21 |  |  | ABB | Распределитель в сборе с комбинацией автоматов и УЗО (RCCB/MCB) | Кол-во в упаковке 1. Малая (1 шт) | Высота: 93мм. Ширина: 105мм. Глубина: 69мм.
374802 | ABB CP1-30B-11 Кнопка черная без фикс. 1НО+1HЗ |  |  | ABB CP1-30B-11 Кнопка черная без фикс. 1НО+1HЗ | Светосигнальная аппаратура применяется для управления технологическим оборудованием и индикации состояния электрических цепей. | выставлен |  |  |  |  | Общий каталог/Низковольтное оборудование/Светосигнальная арматура в сборе | кг | RUR | Включая НДС: 20.00 % |  | 4.7e-005 кг | http://catalog.raec.su/media/images/7a4/7a441333bcdd684e8988400f45957b75.jpg |  |  | 1SFA619100R3076 |  |  | 1181.908 |  |  | 10 |  |  | ABB | Нажимная кнопка (кнопочный выключатель/переключатель) в сборе | Кол-во в упаковке 10. Малая (10 шт)
374846 | ABB F204AC УЗО 4Р 25А 30mA (AC) |  |  | ABB F204AC УЗО 4Р 25А 30mA (AC) | Выкл.диф.тока 4мод. F204 AC-25/0,03 | выставлен |  |  |  |  | Общий каталог/Низковольтное оборудование/Устройства защитного отключения (УЗО) | кг | RUR | Включая НДС: 20.00 % |  | 0.000599 кг | http://catalog.raec.su/media/images/488/488681388b7c3aad1aff1e235416998a.jpg http://catalog.raec.su/media/images/ed0/ed000374e9dbed391079184977dd471e.jpg http://catalog.raec.su/media/images/a36/a36a72324e0ab71ba23ee382a4a2e25d.jpg http://catalog.raec.su/media/images/c67/c67a5e8f578612c4d53745b4ef5d52ff.jpg |  |  | 2CSF204001R1250 |  |  | 11631.718 |  |  | 4 |  |  | ABB | Дифференциальный выключатель / Устройство защитного отключения (УЗО) | Кол-во в упаковке 3. Малая (3 шт) | Глубина установочная (встраив.): 69.
375487 | ABB SD203 Рубильник 3P 25A рычаг крас. |  |  | ABB SD203 Рубильник 3P 25A рычаг крас. | Рубильник 3пол. SD203/25 рычаг крас. | выставлен |  |  |  |  | Общий каталог/Низковольтное оборудование/Выключатели нагрузки (рубильники) | кг | RUR | Включая НДС: 20.00 % |  | 0.000196 кг | http://catalog.raec.su/media/images/2cb/2cb621957d19e776b0377d24bdf420a0.jpg |  |  | 2CDD283101R0025 |  |  | 3479.364 |  |  | 1 |  |  | ABB | Главный выключатель распределительного щита | Кол-во в упаковке 1. Малая (1 шт) | Глубина установочная (встраив.): 69.
375978 | ABB SD201 Рубильник 1P 16A рычаг крас. |  |  | ABB SD201 Рубильник 1P 16A рычаг крас. | Рубильник 1пол. SD201/16 рычаг крас. | выставлен |  |  |  |  | Общий каталог/Низковольтное оборудование/Выключатели нагрузки (рубильники) | кг | RUR | Включая НДС: 20.00 % |  | 6.6e-005 кг | http://catalog.raec.su/media/images/ea0/ea0eb9fbd8963ade433a2ba4a731b98f.jpg |  |  | 2CDD281101R0016 |  |  | 1380.736 |  |  | 5 |  |  | ABB | Главный выключатель распределительного щита | Кол-во в упаковке 1. Малая (1 шт) | Глубина установочная (встраив.): 69.
376174 | ABB SD202 Рубильник 2P 32A рычаг крас. |  |  | ABB SD202 Рубильник 2P 32A рычаг крас. | Рубильник 2пол. SD202/32 рычаг крас. | выставлен |  |  |  |  | Общий каталог/Низковольтное оборудование/Выключатели нагрузки (рубильники) | кг | RUR | Включая НДС: 20.00 % |  | 0.000131 кг | http://catalog.raec.su/media/images/5ee/5ee9a479344ad7896a6a15e4d93e89c4.jpg |  |  | 2CDD282101R0032 |  |  | 2236.78 |  |  | 0 |  |  | ABB | Главный выключатель распределительного щита | Кол-во в упаковке 1. Малая (1 шт) | Глубина установочная (встраив.): 69.
376642 | ABB Переходник штыр.прям.6-25мм2 Ast 25/15S |  |  | ABB Переходник штыр.прям.6-25мм2 Ast 25/15S | Переходник штыр.прям.6-25мм2 Ast 25/15S | выставлен |  |  |  |  | Общий каталог/Щиты и шкафы, шинопровод/Системы сборных шин | кг | RUR | Включая НДС: 20.00 % |  | 9e-006 кг | http://catalog.raec.su/media/images/c46/c46b07a41ce85e7ebf66eeb6affc1d65.jpg |  |  | 2CDL200011R2515 |  |  | 418.012 |  |  | 13 |  |  | ABB | Шинный зажим (клемма) | Кол-во в упаковке 1. Малая (1 шт)
377184 | ABB F202AC УЗО 2P 40A 300mA (AC) |  |  | ABB F202AC УЗО 2P 40A 300mA (AC) | Выкл.диф.тока 2мод. F202 AC-40/0,3 | выставлен |  |  |  |  | Общий каталог/Низковольтное оборудование/Устройства защитного отключения (УЗО) | кг | RUR | Включая НДС: 20.00 % |  | 0.0003 кг | http://catalog.raec.su/media/images/cf2/cf29a811dd9c80d02bf1db4f53ce4084.jpg http://catalog.raec.su/media/images/815/815ff420920beb877ddeaa655000ec62.jpg http://catalog.raec.su/media/images/bf7/bf78bcb3f0878965d0702990566eefcc.jpg http://catalog.raec.su/media/images/2fd/2fde0cbf89d89417aaffa8581320c72b.jpg |  |  | 2CSF202001R3400 |  |  | 10400.474 |  |  | 1 |  |  | ABB | Дифференциальный выключатель / Устройство защитного отключения (УЗО) | Кол-во в упаковке 1. Малая (1 шт) | Глубина установочная (встраив.): 69.
377451 | ABB SD203 Рубильник 3P 16A рычаг крас. |  |  | ABB SD203 Рубильник 3P 16A рычаг крас. | Рубильник 3пол. SD203/16 рычаг крас. | выставлен |  |  |  |  | Общий каталог/Низковольтное оборудование/Выключатели нагрузки (рубильники) | кг | RUR | Включая НДС: 20.00 % |  | 0.000196 кг | http://catalog.raec.su/media/images/2cb/2cb621957d19e776b0377d24bdf420a0.jpg |  |  | 2CDD283101R0016 |  |  | 3313.688 |  |  | 11 |  |  | ABB | Главный выключатель распределительного щита | Кол-во в упаковке 1. Малая (1 шт) | Глубина установочная (встраив.): 69.
377507 | ABB SD204 Рубильник 4P 40A рычаг крас. |  |  | ABB SD204 Рубильник 4P 40A рычаг крас. | Рубильник 4пол. SD204/40 рычаг крас. | выставлен |  |  |  |  | Общий каталог/Низковольтное оборудование/Выключатели нагрузки (рубильники) | кг | RUR | Включая НДС: 20.00 % |  | 0.000262 кг | http://catalog.raec.su/media/images/6d0/6d05d9e4ca7c845686018ee7f6dc3097.jpg |  |  | 2CDD284101R0040 |  |  | 7069.258 |  |  | 0 |  |  | ABB | Главный выключатель распределительного щита | Кол-во в упаковке 1. Малая (1 шт) | Глубина установочная (встраив.): 69.
377775 | ABB CP1-30G-11 Кнопка зеленая без фикс. 1НО+1HЗ |  |  | ABB CP1-30G-11 Кнопка зеленая без фикс. 1НО+1HЗ | Светосигнальная аппаратура применяется для управления технологическим оборудованием и индикации состояния электрических цепей. | выставлен |  |  |  |  | Общий каталог/Низковольтное оборудование/Светосигнальная арматура в сборе | кг | RUR | Включая НДС: 20.00 % |  | 4.7e-005 кг | http://catalog.raec.su/media/images/9cb/9cb8fd71837e8607452e6ee29b411c52.jpg |  |  | 1SFA619100R3072 |  |  | 1181.908 |  |  | 49 |  |  | ABB | Нажимная кнопка (кнопочный выключатель/переключатель) в сборе | Кол-во в упаковке 10. Малая (10 шт)
378122 | ABB AF80-30-00-13 Контактор 100-250В AC/DC |  |  | ABB AF80-30-00-13 Контактор 100-250В AC/DC | Контакторы AF используются для коммутации электродвигателей или других нагрузок. Все модели имеют универсальную катушку управления с широким диапазоном питающего напряжения, пониженное энергопотребление и встроенный ограничитель перенапряжения. | выставлен |  |  |  |  | Общий каталог/Низковольтное оборудование/Контакторы | кг | RUR | Включая НДС: 20.00 % |  | 0.00098 кг | http://catalog.raec.su/media/images/514/5146a1b22afdd7e3fb05b9dd4240ca07.jpg |  |  | 1SBL397001R1300 |  |  | 34936.79 |  |  | 3 |  |  | ABB | Магнитный пускатель/контактор перемен. тока (AC) | Кол-во в упаковке 1. Малая (1 шт)
378411 | ABB SD204 Рубильник 4P 63A рычаг крас. |  |  | ABB SD204 Рубильник 4P 63A рычаг крас. | Рубильник 4пол. SD204/63 рычаг крас. | выставлен |  |  |  |  | Общий каталог/Низковольтное оборудование/Выключатели нагрузки (рубильники) | кг | RUR | Включая НДС: 20.00 % |  | 0.000262 кг | http://catalog.raec.su/media/images/6d0/6d05d9e4ca7c845686018ee7f6dc3097.jpg |  |  | 2CDD284101R0063 |  |  | 10162.082 |  |  | 0 |  |  | ABB | Главный выключатель распределительного щита | Кол-во в упаковке 1. Малая (1 шт) | Глубина установочная (встраив.): 69.
378510 | ABB SHD203 Рубильник 3P 50A рычаг крас. |  |  | ABB SHD203 Рубильник 3P 50A рычаг крас. | Рубильник 3пол. SHD203/50 рычаг крас. | выставлен |  |  |  |  | Общий каталог/Низковольтное оборудование/Выключатели нагрузки (рубильники) | кг | RUR | Включая НДС: 20.00 % |  | 0.000196 кг | http://catalog.raec.su/media/images/f1d/f1d8b73fe9677df8346c8d44f36c1406.jpg |  |  | 2CDD273111R0050 |  |  | 4630.724 |  |  | 0 |  |  | ABB | Главный выключатель распределительного щита | Кол-во в упаковке 1. Малая (1 шт) | Глубина установочная (встраив.): 69.
379035 | ABB AF65-30-00-13 Контактор 100-250В AC/DC |  |  | ABB AF65-30-00-13 Контактор 100-250В AC/DC | Контакторы AF используются для коммутации электродвигателей или других нагрузок. Все модели имеют универсальную катушку управления с широким диапазоном питающего напряжения, пониженное энергопотребление и встроенный ограничитель перенапряжения. | выставлен |  |  |  |  | Общий каталог/Низковольтное оборудование/Контакторы | кг | RUR | Включая НДС: 20.00 % |  | 0.00066 кг | http://catalog.raec.su/media/images/925/9251a2c1b7500745fab1617e30fd332e.jpg |  |  | 1SBL387001R1300 |  |  | 28353.808 |  |  | 1 |  |  | ABB | Магнитный пускатель/контактор перемен. тока (AC) | Кол-во в упаковке 1. Малая (1 шт)
379127 | ABB CP1-30B-20 Кнопка черная без фикс. 2НО |  |  | ABB CP1-30B-20 Кнопка черная без фикс. 2НО | Светосигнальная аппаратура применяется для управления технологическим оборудованием и индикации состояния электрических цепей. | выставлен |  |  |  |  | Общий каталог/Низковольтное оборудование/Светосигнальная арматура в сборе | кг | RUR | Включая НДС: 20.00 % |  | 4.7e-005 кг | http://catalog.raec.su/media/images/7a4/7a441333bcdd684e8988400f45957b75.jpg |  |  | 1SFA619100R3026 |  |  | 1181.908 |  |  | 0 |  |  | ABB | Нажимная кнопка (кнопочный выключатель/переключатель) в сборе | Кол-во в упаковке 10. Малая (10 шт)
379534 | ABB CP1-30R-01 Кнопка красная без фикс. 1НЗ |  |  | ABB CP1-30R-01 Кнопка красная без фикс. 1НЗ | Светосигнальная аппаратура применяется для управления технологическим оборудованием и индикации состояния электрических цепей. | выставлен |  |  |  |  | Общий каталог/Низковольтное оборудование/Светосигнальная арматура в сборе | кг | RUR | Включая НДС: 20.00 % |  | 4.7e-005 кг | http://catalog.raec.su/media/images/e4e/e4e6bb97efd29b4b365259c1141bd357.jpg |  |  | 1SFA619100R3041 |  |  | 882.154 |  |  | 13 |  |  | ABB | Нажимная кнопка (кнопочный выключатель/переключатель) в сборе | Кол-во в упаковке 10. Малая (10 шт)
380044 | ABB SHD204 Рубильник 4P 40A рычаг крас. |  |  | ABB SHD204 Рубильник 4P 40A рычаг крас. | Рубильник 4пол. SHD204/40 рычаг крас. | выставлен |  |  |  |  | Общий каталог/Низковольтное оборудование/Выключатели нагрузки (рубильники) | кг | RUR | Включая НДС: 20.00 % |  | 0.000262 кг | http://catalog.raec.su/media/images/6d0/6d05d9e4ca7c845686018ee7f6dc3097.jpg |  |  | 2CDD274111R0040 |  |  | 5811.064 |  |  | 0 |  |  | ABB | Главный выключатель распределительного щита | Кол-во в упаковке 1. Малая (1 шт) | Глубина установочная (встраив.): 69.
380559 | ABB Выключатель автоматический дифференциального тока 6мод. DS204 AC-C16/0,03 |  |  | ABB Выключатель автоматический дифференциального тока 6мод. DS204 AC-C16/0,03 | Авт.диф.тока 6мод. DS204 AC-C16/0,03 | выставлен |  |  |  |  | Общий каталог/Щиты и шкафы, шинопровод/Системы сборных шин | кг | RUR | Включая НДС: 20.00 % |  | 0.001008 кг | http://catalog.raec.su/media/images/bc1/bc1576686b35c493d99c78d802bfaec6.jpg http://catalog.raec.su/media/images/3be/3be068032e48c1c463db3af062ce0b32.jpg http://catalog.raec.su/media/images/128/1289c0dc45e729b7679b2070e4b7f8b3.jpg http://catalog.raec.su/media/images/453/453d4e0812cb3f0fa1d4c505a293d03c.jpg |  |  | 2CSR254001R1164 |  |  | 25544.414 |  |  | 11 |  |  | ABB | Распределитель в сборе с комбинацией автоматов и УЗО (RCCB/MCB) | Кол-во в упаковке 1. Малая (1 шт) | Высота: 93мм. Ширина: 105мм. Глубина: 69мм.
381733 | SE EasyPact EZC 100N Автоматический выключатель 3P/3T 80A 18кA/380В |  |  | SE EasyPact EZC 100N Автоматический выключатель 3P/3T 80A 18кA/380В | Автоматический выключатель EasyPact EZC100N Schneider Electric; 3P3t; номинальный ток 80 А; Icu = 15 kA при 400/415 В; Ics=50% Icu; расцепитель and ndash; термомагнитный, нерегулируемый; ШхГхВ and ndash; 75х60х130 мм; исполнение and ndash; стационарный; монтаж - на панели.- Выключатели EasyPact EZC предназначены для защиты распределительных сетей до 690 В пер. тока.- Обеспечивают защиту от перегрузки и короткого замыкания.- Возможна эксплуатация при температуре до 50 and deg;С без изменения характеристик. | выставлен |  |  |  |  | Общий каталог/Низковольтное оборудование/Автоматические выключатели стационарные | кг | RUR | Включая НДС: 20.00 % |  | 0.000952 кг | http://catalog.raec.su/media/images/585/585c326a0cb7184a165e669adde21d75.jpeg |  |  | SE EZC100N3080 |  |  | 12183.36 |  |  | 0 |  |  | Schneider Electric | Силовой автоматический выключатель | Кол-во в упаковке 1. Малая (1 шт)
382738 | SE Compact NSX 160B Автоматический выключатель TM160D 3P 3T |  |  | SE Compact NSX 160B Автоматический выключатель TM160D 3P 3T | <p>Автоматический выключатель Compact NSX160B, исполнение - 3P3d<br /> - номинальный ток 160 А<br /> - Icu = 25 kA 380/415 В<br /> - Ics = 100% Icu<br /> - с термомагнитным расцепителем TM-D<br /> - ШхВхГ - 105x161x86 мм<br /> - исполнение - стационарный<br /> - монтаж - на плате. <br />Преимущества: Прямой доступ к экономии затрат, безопасность и защита, контроль и измерение параметров электроэнергии, надежность энергоснабжения, простота и удобство. <br />Применения: Применение в системах электроснабжения объектов любого масштаба – от крупнейших промышленных предприятий до офисных зданий для защиты распределительных сетей, генераторов, кабелей большой протяженности, электродвигателей.<br /><br /><br /></p> | выставлен |  |  |  |  | Общий каталог/Низковольтное оборудование/Автоматические выключатели стационарные | кг | RUR | Включая НДС: 20.00 % |  | 0.002979 кг | http://catalog.raec.su/media/images/70a/70a18a87fd785b88b2b99ab0167a48c7.jpeg |  |  | SE LV430310 |  |  | 67529.28 |  |  | 0 |  |  | Schneider Electric | Силовой автоматический выключатель | Кол-во в упаковке 1. Малая (1 шт)
384660 | SE Compact NSX 250B Автоматический выключатель TM250D 3P 3T |  |  | SE Compact NSX 250B Автоматический выключатель TM250D 3P 3T | <p>Автоматический выключатель Compact NSX250B Schneider Electric, исполнение - 3P3d<br /> - номинальный ток 250 А<br /> - Icu = 25 kA 380/415 В<br /> - Ics = 100% Icu<br /> - с термомагнитным расцепителем TM-D<br /> - ШхВхГ - 105x161x86 мм<br /> - исполнение - стационарный<br /> - монтаж - на плате. <br />Преимущества: Прямой доступ к экономии затрат, безопасность и защита, контроль и измерение параметров электроэнергии, надежность энергоснабжения, простота и удобство. <br />Применения: Применение в системах электроснабжения объектов любого масштаба – от крупнейших промышленных предприятий до офисных зданий для защиты распределительных сетей, генераторов, кабелей большой протяженности, электродвигателей.<br /><br /></p> | выставлен |  |  |  |  | Общий каталог/Низковольтное оборудование/Автоматические выключатели стационарные | кг | RUR | Включая НДС: 20.00 % |  | 0.002979 кг | http://catalog.raec.su/media/images/435/435f7027050ae10450ccdd090457c4e3.jpeg |  |  | SE LV431110 |  |  | 136718.4 |  |  | 0 |  |  | Schneider Electric | Силовой автоматический выключатель | Кол-во в упаковке 1. Малая (1 шт)
384925 | SE XB7 Кнопка аварийная грибок d 40мм 1НО+1НЗ возврат поворотом |  |  | SE XB7 Кнопка аварийная грибок d 40мм 1НО+1НЗ возврат поворотом | <p>Монолитная красная кнопка аварийного отключения с Кабельным наконечником имеет прочную конструкцию и высокую степень защиты окружающей среды IP66. <br />Преимущества: Элементы конструкции визуально различимы с большого расстояния благодаря яркому цвету и маркировке, поэтому ошибки при первоначальном подключении и последующих операциях обслуживания сводятся к минимуму. Корпус со степенью защиты IP66 защищает данное устройство от ударных нагрузок, а также от пыли, воды и вибрации, поэтому оно идеально подходит для работы в неблагоприятных условиях окружающей среды.<br />Применения: в средах, где необходима хорошая устойчивость к химическим веществам и/или двойная электрическая изоляция. </p> | выставлен |  |  |  |  | Общий каталог/Низковольтное оборудование/Светосигнальная арматура в сборе | кг | RUR | Включая НДС: 20.00 % |  | 0.003762 кг | http://catalog.raec.su/media/images/68c/68cd1d4d31aa1766561d287d419963de.jpeg |  |  | SE XB7ES545P |  |  | 1170.624 |  |  | 88 |  |  | Schneider Electric | Устройство аварийной остановки в сборе | Кол-во в упаковке 10. Малая (10 шт)
389913 | SE Трансформатор 24В 63ВА |  |  | SE Трансформатор 24В 63ВА | <p>Кабель для устройств Modicon X80 Schneider Electric<br /> - на одном конце съемный 28-контактный клеммный блок MX FTB 2820, на другом <br /> - разъем SUB-D 25<br /> - длина кабеля - 3 м. <br />При использовании общей платформы ввода/вывода Modicon X80 заметно уменьшается объем хранящихся на складе запасных частей, значительно снижаются затраты на обслуживание и на обучение.</p> | выставлен |  |  |  |  | Общий каталог/Элементы и устройства электропитания, компенсация реактивной мощности/Источники питания, трансформаторы | кг | RUR | Включая НДС: 20.00 % |  | 0.003367 кг | http://catalog.raec.su/media/images/92c/92c3af00b2a01dafc39dd7ddfff78890.jpeg |  |  | SE ABT7ESM006B |  |  | 6333.6 |  |  | 0 |  |  | Schneider Electric | Однофазный трансформатор для цепей управления | Кол-во в упаковке 1. Малая (1 шт) | Высота: 90мм. Ширина: 79мм. Глубина: 70мм.
392288 | SE Micro Pragma Бокс навесной 4 модуля |  |  | SE Micro Pragma Бокс навесной 4 модуля | <p>Щит Micro Pragma 4 модулей, навесной. тип устройства или его аксессуаров: шкаф<br /> - тип передней крышки: прозрачный, реверсируемый. <br />Преимущества: <br />Шкафы небольших размеров: правильный выбор. <br />Серия удобна для монтажа небольшого количества модульных устройств. <br />Применения: <br />Шкафы MicroPragma – это шкафы небольших размеров для установки устройств DIN шириной до 8 модулей в жилых помещениях и коммерческих зданиях<br /> - используются при монтаже новой электросети и при восстановительном ремонте существующей электросети.</p> | выставлен |  |  |  |  | Общий каталог/Щиты и шкафы, шинопровод/Корпуса шкафов готовые | кг | RUR | Включая НДС: 20.00 % |  | 0.000718 кг | http://catalog.raec.su/media/images/610/6106dafbf32f9428dcce94a99af057dd.jpeg |  |  | SE 10206 |  |  | 306.628 |  |  | 6 |  |  | Schneider Electric | Малый распределительный щит/бокс | Кол-во в упаковке 1. Малая (1 шт) | Высота: 130мм. Ширина: 88мм. Глубина: 60мм.
393340 | SE Contactors D Telemecanique Контактор 3P Everlink 440В, 40A, 3НО сил.конт. катушка 220В АС |  |  | SE Contactors D Telemecanique Контактор 3P Everlink 440В, 40A, 3НО сил.конт. катушка 220В АС | <p>Контактор серии TeSys LC1D Schneider Electric<br /> - 3P (3НО)<br /> - номинальный ток 40 А (AC-3)<br /> - напряжение управления 220 В пер. тока 50/60 Гц<br /> - доп.контакты - 1НЗ+1НО<br /> - монтаж - на панель или DIN-рейку<br /> - присоединения - разъёмы EverLink + винтовые зажимы.<br />Контакторы серии TeSys D имеют высокую надежность, длительную механическую и электрическую износостойкость, а также самый широкий спектр аксессуаров для всех типов </p> | выставлен |  |  |  |  | Общий каталог/Низковольтное оборудование/Контакторы | кг | RUR | Включая НДС: 20.00 % |  | 0.001215 кг | http://catalog.raec.su/media/images/436/4365240e712fe938bee91206143db783.jpeg |  |  | SE LC1D40AM7 |  |  | 25203.36 |  |  | 0 |  |  | Schneider Electric | Магнитный пускатель/контактор перемен. тока (AC) | Кол-во в упаковке 1. Малая (1 шт)
395775 | SE XB5 Кнопка аварийная НЗ возврат поворотом, тригеррного действия, пластик |  |  | SE XB5 Кнопка аварийная НЗ возврат поворотом, тригеррного действия, пластик | <p>Кнопка аварийного останова/выключения <br />Преимущества: Элементы конструкции визуально различимы с большого расстояния благодаря яркому цвету и маркировке, поэтому ошибки при первоначальном подключении и последующих операциях обслуживания сводятся к минимуму. Корпус со степенью защиты IP66 защищает данное устройство от ударных нагрузок, а также от пыли, воды и вибрации, поэтому оно идеально подходит для работы в неблагоприятных условиях окружающей среды.<br />Применения: в средах, где необходима хорошая устойчивость к химическим веществам и/или двойная электрическая изоляция. </p> | выставлен |  |  |  |  | Общий каталог/Низковольтное оборудование/Светосигнальная арматура в сборе | кг | RUR | Включая НДС: 20.00 % |  | 0.000342 кг | http://catalog.raec.su/media/images/bcd/bcd42b4a12fc8266ced13fe0f67a35bc.jpeg |  |  | SE XB5AS8442 |  |  | 1563.744 |  |  | 0 |  |  | Schneider Electric | Устройство аварийной остановки в сборе | Кол-во в упаковке 1. Малая (1 шт)
396257 | SE EasyPact EZC 100N Автоматический выключатель 3P/3T 100A 18кA/380В |  |  | SE EasyPact EZC 100N Автоматический выключатель 3P/3T 100A 18кA/380В | Автоматический выключатель EasyPact EZC100N Schneider Electric; 3P3t; номинальный ток 100 А; Icu = 15 kA при 400/415 В; Ics=50% Icu; расцепитель and ndash; термомагнитный, нерегулируемый; ШхГхВ and ndash; 75х60х130 мм; исполнение and ndash; стационарный; монтаж - на панели.- Выключатели EasyPact EZC предназначены для защиты распределительных сетей до 690 В пер. тока.- Обеспечивают защиту от перегрузки и короткого замыкания.- Возможна эксплуатация при температуре до 50 and deg;С без изменения характеристик. | выставлен |  |  |  |  | Общий каталог/Низковольтное оборудование/Автоматические выключатели стационарные | кг | RUR | Включая НДС: 20.00 % |  | 0.001197 кг | http://catalog.raec.su/media/images/585/585c326a0cb7184a165e669adde21d75.jpeg |  |  | SE EZC100N3100 |  |  | 12183.36 |  |  | 3 |  |  | Schneider Electric | Силовой автоматический выключатель | Кол-во в упаковке 1. Малая (1 шт)
399447 | SE Contactors D Telemecanique Контактор 3P Everlink 440В, 65A, 3НО сил.конт. 1НО+1НЗ доп.конт. катушка 220В АС |  |  | SE Contactors D Telemecanique Контактор 3P Everlink 440В, 65A, 3НО сил.конт. 1НО+1НЗ доп.конт. катушка 220В АС | <p>Контактор серии TeSys LC1D Schneider Electric<br /> - 3P (3НО)<br /> - номинальный ток 65 А (AC-3)<br /> - напряжение управления 220 В пер. тока 50/60 Гц<br /> - доп.контакты - 1НЗ+1НО<br /> - монтаж - на панель или DIN-рейку<br /> - присоединения - разъёмы EverLink + винтовые зажимы.<br />Контакторы серии TeSys D имеют высокую надежность, длительную механическую и электрическую износостойкость, а также самый широкий спектр аксессуаров для всех типов </p> | выставлен |  |  |  |  | Общий каталог/Низковольтное оборудование/Контакторы | кг | RUR | Включая НДС: 20.00 % |  | 0.001322 кг | http://catalog.raec.su/media/images/97f/97fa85e780dc2149fd47780c725cbea6.jpeg |  |  | SE LC1D65AM7 |  |  | 43942.08 |  |  | 2 |  |  | Schneider Electric | Магнитный пускатель/контактор перемен. тока (AC) | Кол-во в упаковке 1. Малая (1 шт)
401323 | SE XB5 Переключатель 22мм 2 позиции |  |  | SE XB5 Переключатель 22мм 2 позиции | <p>Селекторный переключатель <br />Преимущества: Элементы конструкции визуально различимы с большого расстояния благодаря яркому цвету и маркировке, поэтому ошибки при первоначальном подключении и последующих операциях обслуживания сводятся к минимуму. Корпус со степенью защиты IP66 защищает данное устройство от ударных нагрузок, а также от пыли, воды и вибрации, поэтому оно идеально подходит для работы в неблагоприятных условиях окружающей среды.<br />Применения: в средах, где необходима хорошая устойчивость к химическим веществам и/или двойная электрическая изоляция. </p> | выставлен |  |  |  |  | Общий каталог/Низковольтное оборудование/Светосигнальная арматура в сборе | кг | RUR | Включая НДС: 20.00 % |  | 0.000423 кг | http://catalog.raec.su/media/images/0f8/0f8da58ced8f24e87d8351f498e1fe3c.jpeg |  |  | SE XB5AD25 |  |  | 1472.016 |  |  | 0 |  |  | Schneider Electric | Селекторный переключатель в сборе | Кол-во в упаковке 1. Малая (1 шт)
401706 | SE XB7 Лампа сигнальная зелёная светодиодная 230В |  |  | SE XB7 Лампа сигнальная зелёная светодиодная 230В | <p>Сигнальная лампа с одним компонентом <br />Преимущества: Элементы конструкции визуально различимы с большого расстояния благодаря яркому цвету и маркировке, поэтому ошибки при первоначальном подключении и последующих операциях обслуживания сводятся к минимуму. Корпус со степенью защиты IP66 защищает данное устройство от ударных нагрузок, а также от пыли, воды и вибрации, поэтому оно идеально подходит для работы в неблагоприятных условиях окружающей среды.<br />Применения: в средах, где необходима хорошая устойчивость к химическим веществам и/или двойная электрическая изоляция. </p> | выставлен |  |  |  |  | Общий каталог/Низковольтное оборудование/Светосигнальная арматура в сборе | кг | RUR | Включая НДС: 20.00 % |  | 0.00144 кг | http://catalog.raec.su/media/images/cc4/cc4c4c53461b54fdfdd6fe39714c77f1.jpeg |  |  | SE XB7EV03MP |  |  | 442.036 |  |  | 313 |  |  | Schneider Electric | Лампа индикаторная в сборе | Кол-во в упаковке 10. Малая (10 шт)
406669 | IEK Светильник аварийный на светодиодах ССА1001, 1,5ч., 3Вт, одностор.,ВЫХОД-EXIT |  |  | IEK Светильник аварийный на светодиодах ССА1001, 1,5ч., 3Вт, одностор.,ВЫХОД-EXIT | Предназначены для указания мест выхода при эвакуации, направления движения, а также для различных информационных целей.Соответствуют ГОСТ Р МЭК 60598-1, ГОСТ Р МЭК 60598-2-22. | выставлен |  |  |  |  | Общий каталог/Светотехника/Аварийное и ориентационное освещение | кг | RUR | Включая НДС: 20.00 % |  | 0.00245 кг | http://catalog.raec.su/media/images/c31/c316fc32b98a5d459afc3e67017a9c50.jpg |  |  | LSSA0-1001-003-K03 |  |  | 1103.928 |  |  | 30 |  |  | IEK (ИЭК) | Светильник аварийный | Кол-во в упаковке 1. Малая (1 шт) | Ширина: 23мм.
406674 | IEK Светильник аварийный на светодиодах, ССА1003 1,5ч., 3Вт, двустор., ВЫХОД-EXIT стрелка/фигура |  |  | IEK Светильник аварийный на светодиодах, ССА1003 1,5ч., 3Вт, двустор., ВЫХОД-EXIT стрелка/фигура | Предназначены для указания мест выхода при эвакуации, направления движения, а также для различных информационных целей.Соответствуют ГОСТ Р МЭК 60598-1, ГОСТ Р МЭК 60598-2-22. | выставлен |  |  |  |  | Общий каталог/Светотехника/Аварийное и ориентационное освещение | кг | RUR | Включая НДС: 20.00 % |  | 0.047 кг | http://catalog.raec.su/media/images/06e/06e18398fac98f92222f0ebf991f7314.jpg |  |  | LSSA0-1003-003-K03 |  |  | 1103.928 |  |  | 6 |  |  | IEK (ИЭК) | Светильник аварийный | Кол-во в упаковке 1. Малая (1 шт) | Ширина: 23мм.
406701 | IEK Стабилизатор напряжения серии HOME 2 кВА (СНР1-0-2) |  |  | IEK Стабилизатор напряжения серии HOME 2 кВА (СНР1-0-2) |  | выставлен |  |  |  |  | Общий каталог/Элементы и устройства электропитания, компенсация реактивной мощности/Стабилизаторы напряжения |  | RUR | Включая НДС: 20.00 % | [5 empty] | IVS20-1-02000 |  |  | 7679.98 |  |  | 0 |  |  | IEK (ИЭК) | Стабилизатор напряжения
406703 | IEK Стабилизатор напряжения серии HOME 5 кВА (СНР1-0-5) |  |  | IEK Стабилизатор напряжения серии HOME 5 кВА (СНР1-0-5) |  | выставлен |  |  |  |  | Общий каталог/Элементы и устройства электропитания, компенсация реактивной мощности/Стабилизаторы напряжения |  | RUR | Включая НДС: 20.00 % | [5 empty] | IVS20-1-05000 |  |  | 15362.522 |  |  | 0 |  |  | IEK (ИЭК) | Стабилизатор напряжения
406722 | IEK Амперметр Э47 400/5А кл. точн. 1,5 72х72мм |  |  | IEK Амперметр Э47 400/5А кл. точн. 1,5 72х72мм | Применяются в низковольтных комплектных устройствах в распределительных электрических сетях жилых, коммерческих и производственных объектов.Амперметры Э47 - аналоговые электромагнитные электроизмерительные приборы - предназначены для измерения силы тока в электрических цепях переменного тока.Соответствуют требованиям ГОСТ 30012.1, 8711, 22261; ГОСТ Р 52319, 51522, 51317.3.2, 51317.3.3 и изготовлены по техническим условиям ТУ 4223-023-18461115-2008.Электроизмерительные приборы Э47 внесены в Государственный реестр средств измерений. Получен сертификат об утверждении типа средств измерений.Принцип действия:Амперметры Э47 относятся к приборам с электромагнитной системой. В составе имеют круглую катушку с помещенными внутрь подвижным и неподвижным сердечниками. При протекании тока через витки катушки, создается магнитное поле, намагничивающее оба сердечника. Вследствие чего, одноименные полюса сердечников отталкиваются, и подвижный сердечник поворачивает ось со стрелкой. Для защиты от негативного влияния | выставлен |  |  |  |  | Общий каталог/Низковольтное оборудование/Измерительные приборы для установки в щит | кг | RUR | Включая НДС: 20.00 % |  | 0.0007 кг | http://catalog.raec.su/media/images/de2/de228d3cc2ca4533e4da8162326ebcd0.jpg |  |  | IPA10-6-0400-E |  |  | 1709.778 |  |  | 4 |  |  | IEK (ИЭК) | Амперметр для установки в щит | Кол-во в упаковке 1. Малая (1 шт) | Высота: 72мм. Ширина: 72мм.
406725 | IEK Амперметр Э47 300/5А кл. точн. 1,5 72х72мм |  |  | IEK Амперметр Э47 300/5А кл. точн. 1,5 72х72мм | Применяются в низковольтных комплектных устройствах в распределительных электрических сетях жилых, коммерческих и производственных объектов.Амперметры Э47 - аналоговые электромагнитные электроизмерительные приборы - предназначены для измерения силы тока в электрических цепях переменного тока.Соответствуют требованиям ГОСТ 30012.1, 8711, 22261; ГОСТ Р 52319, 51522, 51317.3.2, 51317.3.3 и изготовлены по техническим условиям ТУ 4223-023-18461115-2008.Электроизмерительные приборы Э47 внесены в Государственный реестр средств измерений. Получен сертификат об утверждении типа средств измерений.Принцип действия:Амперметры Э47 относятся к приборам с электромагнитной системой. В составе имеют круглую катушку с помещенными внутрь подвижным и неподвижным сердечниками. При протекании тока через витки катушки, создается магнитное поле, намагничивающее оба сердечника. Вследствие чего, одноименные полюса сердечников отталкиваются, и подвижный сердечник поворачивает ось со стрелкой. Для защиты от негативного влияния | выставлен |  |  |  |  | Общий каталог/Низковольтное оборудование/Измерительные приборы для установки в щит | кг | RUR | Включая НДС: 20.00 % |  | 0.0006 кг | http://catalog.raec.su/media/images/777/7774bc649f4e862da29049df14aaac1d.jpg |  |  | IPA10-6-0300-E |  |  | 1709.778 |  |  | 14 |  |  | IEK (ИЭК) | Амперметр для установки в щит | Кол-во в упаковке 1. Малая (1 шт) | Высота: 72мм. Ширина: 72мм.
406728 | IEK Амперметр Э47 150/5А кл. точн. 1,5 72х72мм |  |  | IEK Амперметр Э47 150/5А кл. точн. 1,5 72х72мм | Применяются в низковольтных комплектных устройствах в распределительных электрических сетях жилых, коммерческих и производственных объектов.Амперметры Э47 - аналоговые электромагнитные электроизмерительные приборы - предназначены для измерения силы тока в электрических цепях переменного тока.Соответствуют требованиям ГОСТ 30012.1, 8711, 22261; ГОСТ Р 52319, 51522, 51317.3.2, 51317.3.3 и изготовлены по техническим условиям ТУ 4223-023-18461115-2008.Электроизмерительные приборы Э47 внесены в Государственный реестр средств измерений. Получен сертификат об утверждении типа средств измерений.Принцип действия:Амперметры Э47 относятся к приборам с электромагнитной системой. В составе имеют круглую катушку с помещенными внутрь подвижным и неподвижным сердечниками. При протекании тока через витки катушки, создается магнитное поле, намагничивающее оба сердечника. Вследствие чего, одноименные полюса сердечников отталкиваются, и подвижный сердечник поворачивает ось со стрелкой. Для защиты от негативного влияния | выставлен |  |  |  |  | Общий каталог/Низковольтное оборудование/Измерительные приборы для установки в щит | кг | RUR | Включая НДС: 20.00 % |  | 0.0006 кг | http://catalog.raec.su/media/images/bf2/bf287f59cb4479b4c52bf26783931f48.jpg |  |  | IPA10-6-0150-E |  |  | 1709.778 |  |  | 1 |  |  | IEK (ИЭК) | Амперметр для установки в щит | Кол-во в упаковке 1. Малая (1 шт) | Высота: 72мм. Ширина: 72мм.
407211 | SE EASY 9 УЗО 2P 25А 10мА AC |  |  | SE EASY 9 УЗО 2P 25А 10мА AC | Выключатель дифференциального тока (ВДТ) или устройство защитного отключения (УЗО) серии Easy9 Schneider Electric, 2-полюсный, номинальный ток 25А, ток утечки 10 мА, тип АС, ширина 2х18 мм.- Применяется в однофазных сетях напряжением до 230В.- Аппараты с током утечки 10мА применяются для защиты отдельных линий в помещениях с повышенной влажностью, например, стиральная машина, душевая кабина и т.п.- Кнопка тестирования работоспособности аппарата.- Крепление на DIN-рейке шириной 35 мм. | выставлен |  |  |  |  | Общий каталог/Низковольтное оборудование/Устройства защитного отключения (УЗО) | кг | RUR | Включая НДС: 20.00 % |  | 0.000229 кг | http://catalog.raec.su/media/images/dc9/dc9342a800fd39dacb4c1eca57cd21e7.jpeg |  |  | SE EZ9R14225 |  |  | 5471.928 |  |  | 7 |  |  | Schneider Electric | Дифференциальный выключатель / Устройство защитного отключения (УЗО) | Кол-во в упаковке 6. Малая (6 шт) | Глубина установочная (встраив.): 45.
407224 | SE EASY 9 УЗО 2P 25А 30мА AC |  |  | SE EASY 9 УЗО 2P 25А 30мА AC | Выключатель дифференциального тока (ВДТ) или устройство защитного отключения (УЗО) серии Easy9 Schneider Electric, 2-полюсный, номинальный ток 25А, ток утечки 30 мА, тип АС, ширина 2х18 мм.- Применяется в однофазных сетях напряжением до 230В.- Уставка то току утечки 30 мА обеспечивает гарантированную защиту людей при прямом прикосновении.- Кнопка тестирования работоспособности аппарата.- Крепление защёлкиванием на DIN-рейке шириной 35 мм. | выставлен |  |  |  |  | Общий каталог/Низковольтное оборудование/Устройства защитного отключения (УЗО) | кг | RUR | Включая НДС: 20.00 % |  | 0.000229 кг | http://catalog.raec.su/media/images/e65/e656b3ea62efe5f2fef63608289aa2b4.jpeg |  |  | SE EZ9R34225 |  |  | 2871.792 |  |  | 0 |  |  | Schneider Electric | Дифференциальный выключатель / Устройство защитного отключения (УЗО) | Кол-во в упаковке 6. Малая (6 шт) | Глубина установочная (встраив.): 45.
407225 | SE EASY 9 УЗО 2P 40А 30мА AC |  |  | SE EASY 9 УЗО 2P 40А 30мА AC | Выключатель дифференциального тока (ВДТ) или устройство защитного отключения (УЗО) серии Easy9 Schneider Electric, 2-полюсный, номинальный ток 40А, ток утечки 30 мА, тип АС, ширина 2х18 мм.- Применяется в однофазных сетях напряжением до 230В.- Уставка то току утечки 30 мА обеспечивает гарантированную защиту людей при прямом прикосновении.- Кнопка тестирования работоспособности аппарата.- Крепление защёлкиванием на DIN-рейке шириной 35 мм. | выставлен |  |  |  |  | Общий каталог/Низковольтное оборудование/Устройства защитного отключения (УЗО) | кг | RUR | Включая НДС: 20.00 % |  | 0.000229 кг | http://catalog.raec.su/media/images/e65/e656b3ea62efe5f2fef63608289aa2b4.jpeg |  |  | SE EZ9R34240 |  |  | 3188.724 |  |  | 0 |  |  | Schneider Electric | Дифференциальный выключатель / Устройство защитного отключения (УЗО) | Кол-во в упаковке 6. Малая (6 шт) | Глубина установочная (встраив.): 45.
407226 | SE EASY 9 УЗО 2P 63А 30мА AC |  |  | SE EASY 9 УЗО 2P 63А 30мА AC | Выключатель дифференциального тока (ВДТ) или устройство защитного отключения (УЗО) серии Easy9 Schneider Electric, 2-полюсный, номинальный ток 63А, ток утечки 30 мА, тип АС, ширина 2х18 мм.- Применяется в однофазных сетях напряжением до 230В.- Уставка то току утечки 30 мА обеспечивает гарантированную защиту людей при прямом прикосновении.- Кнопка тестирования работоспособности аппарата.- Крепление защёлкиванием на DIN-рейке шириной 35 мм. | выставлен |  |  |  |  | Общий каталог/Низковольтное оборудование/Устройства защитного отключения (УЗО) | кг | RUR | Включая НДС: 20.00 % |  | 0.000223 кг | http://catalog.raec.su/media/images/e65/e656b3ea62efe5f2fef63608289aa2b4.jpeg |  |  | SE EZ9R34263 |  |  | 4637.556 |  |  | 0 |  |  | Schneider Electric | Дифференциальный выключатель / Устройство защитного отключения (УЗО) | Кол-во в упаковке 6. Малая (6 шт) | Глубина установочная (встраив.): 45.
407227 | SE EASY 9 УЗО 4P 25А 30мА AC |  |  | SE EASY 9 УЗО 4P 25А 30мА AC | Выключатель дифференциального тока (ВДТ) или устройство защитного отключения (УЗО) серии Easy9 Schneider Electric, 4-полюсный, номинальный ток 25А, ток утечки 30 мА, тип АС, ширина 4х18 мм.- Применяется в трехфазных сетях напряжением до 400 В.- Уставка то току утечки 30 мА обеспечивает гарантированную защиту людей при прямом прикосновении.- Кнопка тестирования работоспособности аппарата.- Крепление защёлкиванием на DIN-рейке шириной 35 мм. | выставлен |  |  |  |  | Общий каталог/Низковольтное оборудование/Устройства защитного отключения (УЗО) | кг | RUR | Включая НДС: 20.00 % |  | 0.000434 кг | http://catalog.raec.su/media/images/dd0/dd0ee4b4f17584f5185c4d11bb2d148e.jpeg |  |  | SE EZ9R34425 |  |  | 5685.372 |  |  | 0 |  |  | Schneider Electric | Дифференциальный выключатель / Устройство защитного отключения (УЗО) | Кол-во в упаковке 3. Малая (3 шт) | Глубина установочная (встраив.): 45.
407228 | SE EASY 9 УЗО 4P 40А 30мА AC |  |  | SE EASY 9 УЗО 4P 40А 30мА AC | Выключатель дифференциального тока (ВДТ) или устройство защитного отключения (УЗО) серии Easy9 Schneider Electric, 4-полюсный, номинальный ток 40А, ток утечки 30 мА, тип АС, ширина 4х18 мм.- Применяется в трехфазных сетях напряжением до 400 В.- Уставка то току утечки 30 мА обеспечивает гарантированную защиту людей при прямом прикосновении.- Кнопка тестирования работоспособности аппарата.- Крепление защёлкиванием на DIN-рейке шириной 35 мм. | выставлен |  |  |  |  | Общий каталог/Низковольтное оборудование/Устройства защитного отключения (УЗО) | кг | RUR | Включая НДС: 20.00 % |  | 0.000434 кг | http://catalog.raec.su/media/images/dd0/dd0ee4b4f17584f5185c4d11bb2d148e.jpeg |  |  | SE EZ9R34440 |  |  | 5685.372 |  |  | 0 |  |  | Schneider Electric | Дифференциальный выключатель / Устройство защитного отключения (УЗО) | Кол-во в упаковке 3. Малая (3 шт) | Глубина установочная (встраив.): 45.
407229 | SE EASY 9 УЗО 4P 63А 30мА AC |  |  | SE EASY 9 УЗО 4P 63А 30мА AC | Выключатель дифференциального тока (ВДТ) или устройство защитного отключения (УЗО) серии Easy9 Schneider Electric, 4-полюсный, номинальный ток 63А, ток утечки 30 мА, тип АС, ширина 4х18 мм.- Применяется в трехфазных сетях напряжением до 400 В.- Уставка то току утечки 30 мА обеспечивает гарантированную защиту людей при прямом прикосновении.- Кнопка тестирования работоспособности аппарата.- Крепление защёлкиванием на DIN-рейке шириной 35 мм. | выставлен |  |  |  |  | Общий каталог/Низковольтное оборудование/Устройства защитного отключения (УЗО) | кг | RUR | Включая НДС: 20.00 % |  | 0.000434 кг | http://catalog.raec.su/media/images/dd0/dd0ee4b4f17584f5185c4d11bb2d148e.jpeg |  |  | SE EZ9R34463 |  |  | 7502.88 |  |  | 0 |  |  | Schneider Electric | Дифференциальный выключатель / Устройство защитного отключения (УЗО) | Кол-во в упаковке 3. Малая (3 шт) | Глубина установочная (встраив.): 45.
407242 | SE EASY 9 УЗО 2P 40А 100мА AC |  |  | SE EASY 9 УЗО 2P 40А 100мА AC | Выключатель дифференциального тока (ВДТ) или устройство защитного отключения (УЗО) серии Easy9 Schneider Electric, 2-полюсный, номинальный ток 40А, ток утечки 100 мА, тип АС, ширина 2х18 мм.- Применяется в однофазных сетях напряжением до 230В.- Уставка то току утечки 100 мА обеспечивает защиту электроустановок от пожара.- Кнопка тестирования работоспособности аппарата.- Крепление защёлкиванием на DIN-рейке шириной 35 мм. | выставлен |  |  |  |  | Общий каталог/Низковольтное оборудование/Устройства защитного отключения (УЗО) | кг | RUR | Включая НДС: 20.00 % |  | 0.000223 кг | http://catalog.raec.su/media/images/e65/e656b3ea62efe5f2fef63608289aa2b4.jpeg |  |  | SE EZ9R54240 |  |  | 8602.44 |  |  | 5 |  |  | Schneider Electric | Дифференциальный выключатель / Устройство защитного отключения (УЗО) | Кол-во в упаковке 1. Малая (1 шт) | Глубина установочная (встраив.): 45.
407243 | SE EASY 9 УЗО 2P 63А 100мА AC |  |  | SE EASY 9 УЗО 2P 63А 100мА AC | Выключатель дифференциального тока (ВДТ) или устройство защитного отключения (УЗО) серии Easy9 Schneider Electric, 2-полюсный, номинальный ток 63А, ток утечки 100 мА, тип АС, ширина 2х18 мм.- Применяется в однофазных сетях напряжением до 230В.- Уставка то току утечки 100 мА обеспечивает защиту электроустановок от пожара.- Кнопка тестирования работоспособности аппарата.- Крепление защёлкиванием на DIN-рейке шириной 35 мм. | выставлен |  |  |  |  | Общий каталог/Низковольтное оборудование/Устройства защитного отключения (УЗО) | кг | RUR | Включая НДС: 20.00 % |  | 0.000223 кг | http://catalog.raec.su/media/images/e65/e656b3ea62efe5f2fef63608289aa2b4.jpeg |  |  | SE EZ9R54263 |  |  | 7502.88 |  |  | 0 |  |  | Schneider Electric | Дифференциальный выключатель / Устройство защитного отключения (УЗО) | Кол-во в упаковке 6. Малая (6 шт) | Глубина установочная (встраив.): 45.
407244 | SE EASY 9 УЗО 4P 40А 100мА AC |  |  | SE EASY 9 УЗО 4P 40А 100мА AC | Выключатель дифференциального тока (ВДТ) или устройство защитного отключения (УЗО) серии Easy9 Schneider Electric, 2-полюсный, номинальный ток 40А, ток утечки 100 мА, тип АС, ширина 2х18 мм.- Применяется в трехфазных сетях напряжением до 400В.- Уставка то току утечки 100 мА обеспечивает защиту электроустановок от пожара.- Кнопка тестирования работоспособности аппарата.- Крепление защёлкиванием на DIN-рейке шириной 35 мм. | выставлен |  |  |  |  | Общий каталог/Низковольтное оборудование/Устройства защитного отключения (УЗО) | кг | RUR | Включая НДС: 20.00 % |  | 0.000434 кг | http://catalog.raec.su/media/images/dd0/dd0ee4b4f17584f5185c4d11bb2d148e.jpeg |  |  | SE EZ9R54440 |  |  | 7114.8 |  |  | 0 |  |  | Schneider Electric | Дифференциальный выключатель / Устройство защитного отключения (УЗО) | Кол-во в упаковке 3. Малая (3 шт) | Глубина установочная (встраив.): 45.
407258 | SE EASY 9 УЗО 2P 40А 300мА AC |  |  | SE EASY 9 УЗО 2P 40А 300мА AC | Выключатель дифференциального тока (ВДТ) или устройство защитного отключения (УЗО) серии Easy9 Schneider Electric, 2-полюсный, номинальный ток 40А, ток утечки 300 мА, тип АС, ширина 2х18 мм.- Применяется в однофазных сетях напряжением до 230В.- Уставка то току утечки 300 мА обеспечивает защиту электроустановок от пожара.- Кнопка тестирования работоспособности аппарата.- Крепление защёлкиванием на DIN-рейке шириной 35 мм. | выставлен |  |  |  |  | Общий каталог/Низковольтное оборудование/Устройства защитного отключения (УЗО) | кг | RUR | Включая НДС: 20.00 % |  | 0.000223 кг | http://catalog.raec.su/media/images/e65/e656b3ea62efe5f2fef63608289aa2b4.jpeg |  |  | SE EZ9R64240 |  |  | 5374.908 |  |  | 4 |  |  | Schneider Electric | Дифференциальный выключатель / Устройство защитного отключения (УЗО) | Кол-во в упаковке 6. Малая (6 шт) | Глубина установочная (встраив.): 45.
407259 | SE EASY 9 УЗО 2P 63А 300мА AC |  |  | SE EASY 9 УЗО 2P 63А 300мА AC | Выключатель дифференциального тока (ВДТ) или устройство защитного отключения (УЗО) серии Easy9 Schneider Electric, 2-полюсный, номинальный ток 63А, ток утечки 300 мА, тип АС, ширина 2х18 мм.- Применяется в однофазных сетях напряжением до 230В.- Уставка то току утечки 300 мА обеспечивает защиту электроустановок от пожара.- Кнопка тестирования работоспособности аппарата.- Крепление защёлкиванием на DIN-рейке шириной 35 мм. | выставлен |  |  |  |  | Общий каталог/Низковольтное оборудование/Устройства защитного отключения (УЗО) | кг | RUR | Включая НДС: 20.00 % |  | 0.000223 кг | http://catalog.raec.su/media/images/e65/e656b3ea62efe5f2fef63608289aa2b4.jpeg |  |  | SE EZ9R64263 |  |  | 6532.68 |  |  | 0 |  |  | Schneider Electric | Дифференциальный выключатель / Устройство защитного отключения (УЗО) | Кол-во в упаковке 6. Малая (6 шт) | Глубина установочная (встраив.): 45.
407260 | SE EASY 9 УЗО 4P 40А 300мА AC |  |  | SE EASY 9 УЗО 4P 40А 300мА AC | Выключатель дифференциального тока (ВДТ) или устройство защитного отключения (УЗО) серии Easy9 Schneider Electric, 2-полюсный, номинальный ток 40А, ток утечки 300 мА, тип АС, ширина 4х18 мм.- Применяется в трехфазных сетях напряжением до 400В.- Уставка то току утечки 300 мА обеспечивает защиту электроустановок от пожара.- Кнопка тестирования работоспособности аппарата.- Крепление защёлкиванием на DIN-рейке шириной 35 мм. | выставлен |  |  |  |  | Общий каталог/Низковольтное оборудование/Устройства защитного отключения (УЗО) | кг | RUR | Включая НДС: 20.00 % |  | 0.000434 кг | http://catalog.raec.su/media/images/dd0/dd0ee4b4f17584f5185c4d11bb2d148e.jpeg |  |  | SE EZ9R64440 |  |  | 6099.324 |  |  | 1 |  |  | Schneider Electric | Дифференциальный выключатель / Устройство защитного отключения (УЗО) | Кол-во в упаковке 3. Малая (3 шт) | Глубина установочная (встраив.): 45.
407261 | SE EASY 9 УЗО 4P 63А 300мА AC |  |  | SE EASY 9 УЗО 4P 63А 300мА AC | Выключатель дифференциального тока (ВДТ) или устройство защитного отключения (УЗО) серии Easy9 Schneider Electric, 2-полюсный, номинальный ток 63А, ток утечки 300 мА, тип АС, ширина 4х18 мм.- Применяется в трехфазных сетях напряжением до 400В.- Уставка то току утечки 300 мА обеспечивает защиту электроустановок от пожара.- Кнопка тестирования работоспособности аппарата.- Крепление защёлкиванием на DIN-рейке шириной 35 мм. | выставлен |  |  |  |  | Общий каталог/Низковольтное оборудование/Устройства защитного отключения (УЗО) | кг | RUR | Включая НДС: 20.00 % |  | 0.000434 кг | http://catalog.raec.su/media/images/dd0/dd0ee4b4f17584f5185c4d11bb2d148e.jpeg |  |  | SE EZ9R64463 |  |  | 7567.56 |  |  | 0 |  |  | Schneider Electric | Дифференциальный выключатель / Устройство защитного отключения (УЗО) | Кол-во в упаковке 3. Малая (3 шт) | Глубина установочная (встраив.): 45.
407269 | SE EASY 9 УЗО 2P 63А 100мА A защита от перенапряжения |  |  | SE EASY 9 УЗО 2P 63А 100мА A защита от перенапряжения | Выключатель дифференциального тока (ВДТ) или устройство защитного отключения (УЗО) серии Easy9 Schneider Electric, 2-полюсный, номинальный ток 63А, ток утечки 100 мА, тип АС, ширина 2х18 мм.- Применяется в однофазных сетях напряжением до 230В.- Обеспечивает защиту электроустановок от пожара и повышения напряжения.- ВДТ автоматически отключается, если напряжение сети станет выше 280 В.- Индикация состояния «включен/отключен» положением рукоятки управления. | выставлен |  |  |  |  | Общий каталог/Низковольтное оборудование/Устройства защитного отключения (УЗО) | кг | RUR | Включая НДС: 20.00 % |  | 0.000223 кг | http://catalog.raec.su/media/images/e65/e656b3ea62efe5f2fef63608289aa2b4.jpeg |  |  | SE EZ9R74263 |  |  | 11707.08 |  |  | 0 |  |  | Schneider Electric | Дифференциальный выключатель / Устройство защитного отключения (УЗО) | Кол-во в упаковке 1. Малая (1 шт) | Глубина установочная (встраив.): 45.
407271 | SE EASY 9 УЗО 2P 63А 300мА A защита от перенапряжения |  |  | SE EASY 9 УЗО 2P 63А 300мА A защита от перенапряжения | Выключатель дифференциального тока (ВДТ) или устройство защитного отключения (УЗО) серии Easy9 Schneider Electric, 2-полюсный, номинальный ток 63А, ток утечки 300 мА, тип АС, ширина 2х18 мм.- Применяется в однофазных сетях напряжением до 230В.- Обеспечивает защиту электроустановок от пожара и повышения напряжения.- ВДТ автоматически отключается, если напряжение сети станет выше 280 В.- Индикация состояния «включен/отключен» положением рукоятки управления. | выставлен |  |  |  |  | Общий каталог/Низковольтное оборудование/Устройства защитного отключения (УЗО) | кг | RUR | Включая НДС: 20.00 % |  | 0.000224 кг | http://catalog.raec.su/media/images/e65/e656b3ea62efe5f2fef63608289aa2b4.jpeg |  |  | SE EZ9R84263 |  |  | 6985.44 |  |  | 2 |  |  | Schneider Electric | Дифференциальный выключатель / Устройство защитного отключения (УЗО) | Кол-во в упаковке 1. Малая (1 шт) | Глубина установочная (встраив.): 45.
413593 | SE Acti 9 iC60N Автоматический выключатель 2P 13A (C) |  |  | SE Acti 9 iC60N Автоматический выключатель 2P 13A (C) | АВТОМАТИЧЕСКИЙ ВЫКЛЮЧАТЕЛЬ iC60N 2П 13A C. Аппараты iC60N отвечают требованиям как бытового (ГОСТ Р 50345), так и промышленного (ГОСТ 50030.2) стандартов. Сочетают в функции защиты цепей от токов короткого замыкания и перегрузки. Обеспечивают возможность секционирования в промышленных электроустановках. Сигнализируют об аварийном отключении посредством индикатора состояния - функция Visi Trip. Обеспечивают видимый разрыв, благодаря зеленой полосе над тумблером включения - функция Visi Safe. | выставлен |  |  |  |  | Общий каталог/Низковольтное оборудование/Автоматические выключатели модульные | кг | RUR | Включая НДС: 20.00 % |  | 0.000254 кг | http://catalog.raec.su/media/images/8e8/8e8cd925ff834a208e1d23dc87992e80.jpeg |  |  | SE A9F74213 |  |  | 4804.8 |  |  | 6 |  |  | Schneider Electric | Модульный автоматический выключатель (автомат) | Кол-во в упаковке 1. Малая (1 шт) | Частота: 50Гц. Глубина установочная (встраив.): 44,5.
413741 | SE Acti 9 iC60N Автоматический выключатель 1P 6A (B) |  |  | SE Acti 9 iC60N Автоматический выключатель 1P 6A (B) | АВТОМАТИЧЕСКИЙ ВЫКЛЮЧАТЕЛЬ iC60N 1П 6A B. Аппараты iC60N отвечают требованиям как бытового (ГОСТ Р 50345), так и промышленного (ГОСТ 50030.2) стандартов. Сочетают в функции защиты цепей от токов короткого замыкания и перегрузки. Обеспечивают возможность секционирования в промышленных электроустановках. Сигнализируют об аварийном отключении посредством индикатора состояния - функция Visi Trip. Обеспечивают видимый разрыв, благодаря зеленой полосе над тумблером включения - функция Visi Safe. | выставлен |  |  |  |  | Общий каталог/Низковольтное оборудование/Автоматические выключатели модульные | кг | RUR | Включая НДС: 20.00 % |  | 0.001523 кг | http://catalog.raec.su/media/images/d0c/d0cc63734f47ccab847ab18d39a797e1.jpeg |  |  | SE A9F78106 |  |  | 1183.728 |  |  | 10 |  |  | Schneider Electric | Модульный автоматический выключатель (автомат) | Кол-во в упаковке 12. Малая (12 шт) | Частота: 50Гц. Глубина установочная (встраив.): 44,5.
414069 | SE Acti 9 iK60 Автоматический выключатель 1P 1A (C) |  |  | SE Acti 9 iK60 Автоматический выключатель 1P 1A (C) | АВТОМАТИЧЕСКИЙ ВЫКЛЮЧАТЕЛЬ iK60 1П 1A C. Аппараты iK60 отвечают требованиям бытового (ГОСТ Р 50345) стандарта. Сочетают в функции защиты цепей от токов короткого замыкания и перегрузки. Выполнены из термостойкого и ударопрочного пластика белого цвета. Идеально сочетаются по дизайну с другими аппаратами и системой распределения серии Acti9. | выставлен |  |  |  |  | Общий каталог/Низковольтное оборудование/Автоматические выключатели модульные | кг | RUR | Включая НДС: 20.00 % |  | 0.000127 кг | http://catalog.raec.su/media/images/8ee/8ee6a0434e7f3b127d1e0e03c7963b14.jpeg |  |  | SE A9K24101 |  |  | 1201.2 |  |  | 3 |  |  | Schneider Electric | Модульный автоматический выключатель (автомат) | Кол-во в упаковке 1. Малая (1 шт) | Частота: 50Гц. Глубина установочная (встраив.): 44,5.
414070 | SE Acti 9 iK60 Автоматический выключатель 1P 2A (C) |  |  | SE Acti 9 iK60 Автоматический выключатель 1P 2A (C) | АВТОМАТИЧЕСКИЙ ВЫКЛЮЧАТЕЛЬ iK60 1П 2A C. Аппараты iK60 отвечают требованиям бытового (ГОСТ Р 50345) стандарта. Сочетают в функции защиты цепей от токов короткого замыкания и перегрузки. Выполнены из термостойкого и ударопрочного пластика белого цвета. Идеально сочетаются по дизайну с другими аппаратами и системой распределения серии Acti9. | выставлен |  |  |  |  | Общий каталог/Низковольтное оборудование/Автоматические выключатели модульные | кг | RUR | Включая НДС: 20.00 % |  | 0.000128 кг | http://catalog.raec.su/media/images/8ee/8ee6a0434e7f3b127d1e0e03c7963b14.jpeg |  |  | SE A9K24102 |  |  | 1201.2 |  |  | 116 |  |  | Schneider Electric | Модульный автоматический выключатель (автомат) | Кол-во в упаковке 1. Малая (1 шт) | Частота: 50Гц. Глубина установочная (встраив.): 44,5.
414073 | SE Acti 9 iK60 Автоматический выключатель 1P 6A (C) |  |  | SE Acti 9 iK60 Автоматический выключатель 1P 6A (C) | АВТОМАТИЧЕСКИЙ ВЫКЛЮЧАТЕЛЬ iK60 1П 6A C. Аппараты iK60 отвечают требованиям бытового (ГОСТ Р 50345) стандарта. Сочетают в функции защиты цепей от токов короткого замыкания и перегрузки. Выполнены из термостойкого и ударопрочного пластика белого цвета. Идеально сочетаются по дизайну с другими аппаратами и системой распределения серии Acti9. | выставлен |  |  |  |  | Общий каталог/Низковольтное оборудование/Автоматические выключатели модульные | кг | RUR | Включая НДС: 20.00 % |  | 0.001539 кг | http://catalog.raec.su/media/images/8ee/8ee6a0434e7f3b127d1e0e03c7963b14.jpeg |  |  | SE A9K24106 |  |  | 583.562 |  |  | 273 |  |  | Schneider Electric | Модульный автоматический выключатель (автомат) | Кол-во в упаковке 12. Малая (12 шт) | Частота: 50Гц. Глубина установочная (встраив.): 44,5.
414074 | SE Acti 9 iK60 Автоматический выключатель 1P 10A (C) |  |  | SE Acti 9 iK60 Автоматический выключатель 1P 10A (C) | АВТОМАТИЧЕСКИЙ ВЫКЛЮЧАТЕЛЬ iK60 1П 10A C. Аппараты iK60 отвечают требованиям бытового (ГОСТ Р 50345) стандарта. Сочетают в функции защиты цепей от токов короткого замыкания и перегрузки. Выполнены из термостойкого и ударопрочного пластика белого цвета. Идеально сочетаются по дизайну с другими аппаратами и системой распределения серии Acti9. | выставлен |  |  |  |  | Общий каталог/Низковольтное оборудование/Автоматические выключатели модульные | кг | RUR | Включая НДС: 20.00 % |  | 0.001512 кг | http://catalog.raec.su/media/images/8ee/8ee6a0434e7f3b127d1e0e03c7963b14.jpeg |  |  | SE A9K24110 |  |  | 517.174 |  |  | 1413 |  |  | Schneider Electric | Модульный автоматический выключатель (автомат) | Кол-во в упаковке 12. Малая (12 шт) | Частота: 50Гц. Глубина установочная (встраив.): 44,5.
414076 | SE Acti 9 iK60 Автоматический выключатель 1P 16A (C) |  |  | SE Acti 9 iK60 Автоматический выключатель 1P 16A (C) | АВТОМАТИЧЕСКИЙ ВЫКЛЮЧАТЕЛЬ iK60 1П 16A C. Аппараты iK60 отвечают требованиям бытового (ГОСТ Р 50345) стандарта. Сочетают в функции защиты цепей от токов короткого замыкания и перегрузки. Выполнены из термостойкого и ударопрочного пластика белого цвета. Идеально сочетаются по дизайну с другими аппаратами и системой распределения серии Acti9. | выставлен |  |  |  |  | Общий каталог/Низковольтное оборудование/Автоматические выключатели модульные | кг | RUR | Включая НДС: 20.00 % |  | 0.001512 кг | http://catalog.raec.su/media/images/8ee/8ee6a0434e7f3b127d1e0e03c7963b14.jpeg |  |  | SE A9K24116 |  |  | 471.744 |  |  | 2928 |  |  | Schneider Electric | Модульный автоматический выключатель (автомат) | Кол-во в упаковке 12. Малая (12 шт) | Частота: 50Гц. Глубина установочная (встраив.): 44,5.
414077 | SE Acti 9 iK60 Автоматический выключатель 1P 20A (C) |  |  | SE Acti 9 iK60 Автоматический выключатель 1P 20A (C) | АВТОМАТИЧЕСКИЙ ВЫКЛЮЧАТЕЛЬ iK60 1П 20A C. Аппараты iK60 отвечают требованиям бытового (ГОСТ Р 50345) стандарта. Сочетают в функции защиты цепей от токов короткого замыкания и перегрузки. Выполнены из термостойкого и ударопрочного пластика белого цвета. Идеально сочетаются по дизайну с другими аппаратами и системой распределения серии Acti9. | выставлен |  |  |  |  | Общий каталог/Низковольтное оборудование/Автоматические выключатели модульные | кг | RUR | Включая НДС: 20.00 % |  | 0.001512 кг | http://catalog.raec.su/media/images/8ee/8ee6a0434e7f3b127d1e0e03c7963b14.jpeg |  |  | SE A9K24120 |  |  | 502.32 |  |  | 70 |  |  | Schneider Electric | Модульный автоматический выключатель (автомат) | Кол-во в упаковке 12. Малая (12 шт) | Частота: 50Гц. Глубина установочная (встраив.): 44,5.
414078 | SE Acti 9 iK60 Автоматический выключатель 1P 25A (C) |  |  | SE Acti 9 iK60 Автоматический выключатель 1P 25A (C) | АВТОМАТИЧЕСКИЙ ВЫКЛЮЧАТЕЛЬ iK60 1П 25A C. Аппараты iK60 отвечают требованиям бытового (ГОСТ Р 50345) стандарта. Сочетают в функции защиты цепей от токов короткого замыкания и перегрузки. Выполнены из термостойкого и ударопрочного пластика белого цвета. Идеально сочетаются по дизайну с другими аппаратами и системой распределения серии Acti9. | выставлен |  |  |  |  | Общий каталог/Низковольтное оборудование/Автоматические выключатели модульные | кг | RUR | Включая НДС: 20.00 % |  | 0.000135 кг | http://catalog.raec.su/media/images/8ee/8ee6a0434e7f3b127d1e0e03c7963b14.jpeg |  |  | SE A9K24125 |  |  | 517.174 |  |  | 357 |  |  | Schneider Electric | Модульный автоматический выключатель (автомат) | Кол-во в упаковке 12. Малая (12 шт) | Частота: 50Гц. Глубина установочная (встраив.): 44,5.
414079 | SE Acti 9 iK60 Автоматический выключатель 1P 32A (C) |  |  | SE Acti 9 iK60 Автоматический выключатель 1P 32A (C) | АВТОМАТИЧЕСКИЙ ВЫКЛЮЧАТЕЛЬ iK60 1П 32A C. Аппараты iK60 отвечают требованиям бытового (ГОСТ Р 50345) стандарта. Сочетают в функции защиты цепей от токов короткого замыкания и перегрузки. Выполнены из термостойкого и ударопрочного пластика белого цвета. Идеально сочетаются по дизайну с другими аппаратами и системой распределения серии Acti9. | выставлен |  |  |  |  | Общий каталог/Низковольтное оборудование/Автоматические выключатели модульные | кг | RUR | Включая НДС: 20.00 % |  | 0.001539 кг | http://catalog.raec.su/media/images/8ee/8ee6a0434e7f3b127d1e0e03c7963b14.jpeg |  |  | SE A9K24132 |  |  | 565.656 |  |  | 18 |  |  | Schneider Electric | Модульный автоматический выключатель (автомат) | Кол-во в упаковке 12. Малая (12 шт) | Частота: 50Гц. Глубина установочная (встраив.): 44,5.
414080 | SE Acti 9 iK60 Автоматический выключатель 1P 40A (C) |  |  | SE Acti 9 iK60 Автоматический выключатель 1P 40A (C) | АВТОМАТИЧЕСКИЙ ВЫКЛЮЧАТЕЛЬ iK60 1П 40A C. Аппараты iK60 отвечают требованиям бытового (ГОСТ Р 50345) стандарта. Сочетают в функции защиты цепей от токов короткого замыкания и перегрузки. Выполнены из термостойкого и ударопрочного пластика белого цвета. Идеально сочетаются по дизайну с другими аппаратами и системой распределения серии Acti9. | выставлен |  |  |  |  | Общий каталог/Низковольтное оборудование/Автоматические выключатели модульные | кг | RUR | Включая НДС: 20.00 % |  | 0.000128 кг | http://catalog.raec.su/media/images/8ee/8ee6a0434e7f3b127d1e0e03c7963b14.jpeg |  |  | SE A9K24140 |  |  | 577.01 |  |  | 0 |  |  | Schneider Electric | Модульный автоматический выключатель (автомат) | Кол-во в упаковке 1. Малая (1 шт) | Частота: 50Гц. Глубина установочная (встраив.): 44,5.
414081 | SE Acti 9 iK60 Автоматический выключатель 1P 50A (C) |  |  | SE Acti 9 iK60 Автоматический выключатель 1P 50A (C) | АВТОМАТИЧЕСКИЙ ВЫКЛЮЧАТЕЛЬ iK60 1П 50A C. Аппараты iK60 отвечают требованиям бытового (ГОСТ Р 50345) стандарта. Сочетают в функции защиты цепей от токов короткого замыкания и перегрузки. Выполнены из термостойкого и ударопрочного пластика белого цвета. Идеально сочетаются по дизайну с другими аппаратами и системой распределения серии Acti9. | выставлен |  |  |  |  | Общий каталог/Низковольтное оборудование/Автоматические выключатели модульные | кг | RUR | Включая НДС: 20.00 % |  | 0.000127 кг | http://catalog.raec.su/media/images/8ee/8ee6a0434e7f3b127d1e0e03c7963b14.jpeg |  |  | SE A9K24150 |  |  | 877.968 |  |  | 0 |  |  | Schneider Electric | Модульный автоматический выключатель (автомат) | Кол-во в упаковке 1. Малая (1 шт) | Частота: 50Гц. Глубина установочная (встраив.): 44,5.
414086 | SE Acti 9 iK60 Автоматический выключатель 2P 4A (C) |  |  | SE Acti 9 iK60 Автоматический выключатель 2P 4A (C) | АВТОМАТИЧЕСКИЙ ВЫКЛЮЧАТЕЛЬ iK60 2П 4A C. Аппараты iK60 отвечают требованиям бытового (ГОСТ Р 50345) стандарта. Сочетают в функции защиты цепей от токов короткого замыкания и перегрузки. Выполнены из термостойкого и ударопрочного пластика белого цвета. Идеально сочетаются по дизайну с другими аппаратами и системой распределения серии Acti9. | выставлен |  |  |  |  | Общий каталог/Низковольтное оборудование/Автоматические выключатели модульные | кг | RUR | Включая НДС: 20.00 % |  | 0.000249 кг | http://catalog.raec.su/media/images/3c0/3c028f6d9542cac645b70da940f9468c.jpeg |  |  | SE A9K24204 |  |  | 3992.352 |  |  | 2 |  |  | Schneider Electric | Модульный автоматический выключатель (автомат) | Кол-во в упаковке 1. Малая (1 шт) | Частота: 50Гц. Глубина установочная (встраив.): 44,5.
414087 | SE Acti 9 iK60 Автоматический выключатель 2P 6A (C) |  |  | SE Acti 9 iK60 Автоматический выключатель 2P 6A (C) | АВТОМАТИЧЕСКИЙ ВЫКЛЮЧАТЕЛЬ iK60 2П 6A C. Аппараты iK60 отвечают требованиям бытового (ГОСТ Р 50345) стандарта. Сочетают в функции защиты цепей от токов короткого замыкания и перегрузки. Выполнены из термостойкого и ударопрочного пластика белого цвета. Идеально сочетаются по дизайну с другими аппаратами и системой распределения серии Acti9. | выставлен |  |  |  |  | Общий каталог/Низковольтное оборудование/Автоматические выключатели модульные | кг | RUR | Включая НДС: 20.00 % |  | 0.000224 кг | http://catalog.raec.su/media/images/3c0/3c028f6d9542cac645b70da940f9468c.jpeg |  |  | SE A9K24206 |  |  | 1476.384 |  |  | 16 |  |  | Schneider Electric | Модульный автоматический выключатель (автомат) | Кол-во в упаковке 6. Малая (6 шт) | Частота: 50Гц. Глубина установочная (встраив.): 44,5.
414088 | SE Acti 9 iK60 Автоматический выключатель 2P 10A (C) |  |  | SE Acti 9 iK60 Автоматический выключатель 2P 10A (C) | АВТОМАТИЧЕСКИЙ ВЫКЛЮЧАТЕЛЬ iK60 2П 10A C. Аппараты iK60 отвечают требованиям бытового (ГОСТ Р 50345) стандарта. Сочетают в функции защиты цепей от токов короткого замыкания и перегрузки. Выполнены из термостойкого и ударопрочного пластика белого цвета. Идеально сочетаются по дизайну с другими аппаратами и системой распределения серии Acti9. | выставлен |  |  |  |  | Общий каталог/Низковольтное оборудование/Автоматические выключатели модульные | кг | RUR | Включая НДС: 20.00 % |  | 0.000224 кг | http://catalog.raec.su/media/images/3c0/3c028f6d9542cac645b70da940f9468c.jpeg |  |  | SE A9K24210 |  |  | 1279.824 |  |  | 31 |  |  | Schneider Electric | Модульный автоматический выключатель (автомат) | Кол-во в упаковке 6. Малая (6 шт) | Частота: 50Гц. Глубина установочная (встраив.): 44,5.
414090 | SE Acti 9 iK60 Автоматический выключатель 2P 16A (C) |  |  | SE Acti 9 iK60 Автоматический выключатель 2P 16A (C) | АВТОМАТИЧЕСКИЙ ВЫКЛЮЧАТЕЛЬ iK60 2П 16A C. Аппараты iK60 отвечают требованиям бытового (ГОСТ Р 50345) стандарта. Сочетают в функции защиты цепей от токов короткого замыкания и перегрузки. Выполнены из термостойкого и ударопрочного пластика белого цвета. Идеально сочетаются по дизайну с другими аппаратами и системой распределения серии Acti9. | выставлен |  |  |  |  | Общий каталог/Низковольтное оборудование/Автоматические выключатели модульные | кг | RUR | Включая НДС: 20.00 % |  | 0.000224 кг | http://catalog.raec.su/media/images/3c0/3c028f6d9542cac645b70da940f9468c.jpeg |  |  | SE A9K24216 |  |  | 1253.616 |  |  | 26 |  |  | Schneider Electric | Модульный автоматический выключатель (автомат) | Кол-во в упаковке 6. Малая (6 шт) | Частота: 50Гц. Глубина установочная (встраив.): 44,5.
414092 | SE Acti 9 iK60 Автоматический выключатель 2P 25A (C) |  |  | SE Acti 9 iK60 Автоматический выключатель 2P 25A (C) | АВТОМАТИЧЕСКИЙ ВЫКЛЮЧАТЕЛЬ iK60 2П 25A C. Аппараты iK60 отвечают требованиям бытового (ГОСТ Р 50345) стандарта. Сочетают в функции защиты цепей от токов короткого замыкания и перегрузки. Выполнены из термостойкого и ударопрочного пластика белого цвета. Идеально сочетаются по дизайну с другими аппаратами и системой распределения серии Acti9. | выставлен |  |  |  |  | Общий каталог/Низковольтное оборудование/Автоматические выключатели модульные | кг | RUR | Включая НДС: 20.00 % |  | 0.000224 кг | http://catalog.raec.su/media/images/3c0/3c028f6d9542cac645b70da940f9468c.jpeg |  |  | SE A9K24225 |  |  | 1253.616 |  |  | 31 |  |  | Schneider Electric | Модульный автоматический выключатель (автомат) | Кол-во в упаковке 6. Малая (6 шт) | Частота: 50Гц. Глубина установочная (встраив.): 44,5.
414093 | SE Acti 9 iK60 Автоматический выключатель 2P 32A (C) |  |  | SE Acti 9 iK60 Автоматический выключатель 2P 32A (C) | АВТОМАТИЧЕСКИЙ ВЫКЛЮЧАТЕЛЬ iK60 2П 32A C. Аппараты iK60 отвечают требованиям бытового (ГОСТ Р 50345) стандарта. Сочетают в функции защиты цепей от токов короткого замыкания и перегрузки. Выполнены из термостойкого и ударопрочного пластика белого цвета. Идеально сочетаются по дизайну с другими аппаратами и системой распределения серии Acti9. | выставлен |  |  |  |  | Общий каталог/Низковольтное оборудование/Автоматические выключатели модульные | кг | RUR | Включая НДС: 20.00 % |  | 0.000256 кг | http://catalog.raec.su/media/images/3c0/3c028f6d9542cac645b70da940f9468c.jpeg |  |  | SE A9K24232 |  |  | 1362.816 |  |  | 4 |  |  | Schneider Electric | Модульный автоматический выключатель (автомат) | Кол-во в упаковке 1. Малая (1 шт) | Частота: 50Гц. Глубина установочная (встраив.): 44,5.
414094 | SE Acti 9 iK60 Автоматический выключатель 2P 40A (C) |  |  | SE Acti 9 iK60 Автоматический выключатель 2P 40A (C) | АВТОМАТИЧЕСКИЙ ВЫКЛЮЧАТЕЛЬ iK60 2П 40A C. Аппараты iK60 отвечают требованиям бытового (ГОСТ Р 50345) стандарта. Сочетают в функции защиты цепей от токов короткого замыкания и перегрузки. Выполнены из термостойкого и ударопрочного пластика белого цвета. Идеально сочетаются по дизайну с другими аппаратами и системой распределения серии Acti9. | выставлен |  |  |  |  | Общий каталог/Низковольтное оборудование/Автоматические выключатели модульные | кг | RUR | Включая НДС: 20.00 % |  | 0.000224 кг | http://catalog.raec.su/media/images/3c0/3c028f6d9542cac645b70da940f9468c.jpeg |  |  | SE A9K24240 |  |  | 1720.992 |  |  | 35 |  |  | Schneider Electric | Модульный автоматический выключатель (автомат) | Кол-во в упаковке 6. Малая (6 шт) | Частота: 50Гц. Глубина установочная (встраив.): 44,5.
414095 | SE Acti 9 iK60 Автоматический выключатель 2P 50A (C) |  |  | SE Acti 9 iK60 Автоматический выключатель 2P 50A (C) | АВТОМАТИЧЕСКИЙ ВЫКЛЮЧАТЕЛЬ iK60 2П 50A C. Аппараты iK60 отвечают требованиям бытового (ГОСТ Р 50345) стандарта. Сочетают в функции защиты цепей от токов короткого замыкания и перегрузки. Выполнены из термостойкого и ударопрочного пластика белого цвета. Идеально сочетаются по дизайну с другими аппаратами и системой распределения серии Acti9. | выставлен |  |  |  |  | Общий каталог/Низковольтное оборудование/Автоматические выключатели модульные | кг | RUR | Включая НДС: 20.00 % |  | 0.001523 кг | http://catalog.raec.su/media/images/3c0/3c028f6d9542cac645b70da940f9468c.jpeg |  |  | SE A9K24250 |  |  | 2301.936 |  |  | 5 |  |  | Schneider Electric | Модульный автоматический выключатель (автомат) | Кол-во в упаковке 6. Малая (6 шт) | Частота: 50Гц. Глубина установочная (встраив.): 44,5.
414096 | SE Acti 9 iK60 Автоматический выключатель 2P 63A (C) |  |  | SE Acti 9 iK60 Автоматический выключатель 2P 63A (C) | АВТОМАТИЧЕСКИЙ ВЫКЛЮЧАТЕЛЬ iK60 2П 63A C. Аппараты iK60 отвечают требованиям бытового (ГОСТ Р 50345) стандарта. Сочетают в функции защиты цепей от токов короткого замыкания и перегрузки. Выполнены из термостойкого и ударопрочного пластика белого цвета. Идеально сочетаются по дизайну с другими аппаратами и системой распределения серии Acti9. | выставлен |  |  |  |  | Общий каталог/Низковольтное оборудование/Автоматические выключатели модульные | кг | RUR | Включая НДС: 20.00 % |  | 0.001523 кг | http://catalog.raec.su/media/images/3c0/3c028f6d9542cac645b70da940f9468c.jpeg |  |  | SE A9K24263 |  |  | 2402.4 |  |  | 12 |  |  | Schneider Electric | Модульный автоматический выключатель (автомат) | Кол-во в упаковке 6. Малая (6 шт) | Частота: 50Гц. Глубина установочная (встраив.): 44,5.
414097 | SE Acti 9 iK60 Автоматический выключатель 3P 6A (C) |  |  | SE Acti 9 iK60 Автоматический выключатель 3P 6A (C) | АВТОМАТИЧЕСКИЙ ВЫКЛЮЧАТЕЛЬ iK60 3П 6A C. Аппараты iK60 отвечают требованиям бытового (ГОСТ Р 50345) стандарта. Сочетают в функции защиты цепей от токов короткого замыкания и перегрузки. Выполнены из термостойкого и ударопрочного пластика белого цвета. Идеально сочетаются по дизайну с другими аппаратами и системой распределения серии Acti9. | выставлен |  |  |  |  | Общий каталог/Низковольтное оборудование/Автоматические выключатели модульные | кг | RUR | Включая НДС: 20.00 % |  | 0.00021 кг | http://catalog.raec.su/media/images/6f0/6f008e58b5b360f4a557b2d904a7d9c1.jpeg |  |  | SE A9K24306 |  |  | 2301.936 |  |  | 40 |  |  | Schneider Electric | Модульный автоматический выключатель (автомат) | Кол-во в упаковке 4. Малая (4 шт) | Частота: 50Гц. Глубина установочная (встраив.): 44,5.
414098 | SE Acti 9 iK60 Автоматический выключатель 3P 10A (C) |  |  | SE Acti 9 iK60 Автоматический выключатель 3P 10A (C) | АВТОМАТИЧЕСКИЙ ВЫКЛЮЧАТЕЛЬ iK60 3П 10A C. Аппараты iK60 отвечают требованиям бытового (ГОСТ Р 50345) стандарта. Сочетают в функции защиты цепей от токов короткого замыкания и перегрузки. Выполнены из термостойкого и ударопрочного пластика белого цвета. Идеально сочетаются по дизайну с другими аппаратами и системой распределения серии Acti9. | выставлен |  |  |  |  | Общий каталог/Низковольтное оборудование/Автоматические выключатели модульные | кг | RUR | Включая НДС: 20.00 % |  | 0.000405 кг | http://catalog.raec.su/media/images/6f0/6f008e58b5b360f4a557b2d904a7d9c1.jpeg |  |  | SE A9K24310 |  |  | 1869.504 |  |  | 22 |  |  | Schneider Electric | Модульный автоматический выключатель (автомат) | Кол-во в упаковке 4. Малая (4 шт) | Частота: 50Гц. Глубина установочная (встраив.): 44,5.
414100 | SE Acti 9 iK60 Автоматический выключатель 3P 16A (C) |  |  | SE Acti 9 iK60 Автоматический выключатель 3P 16A (C) | АВТОМАТИЧЕСКИЙ ВЫКЛЮЧАТЕЛЬ iK60 3П 16A C. Аппараты iK60 отвечают требованиям бытового (ГОСТ Р 50345) стандарта. Сочетают в функции защиты цепей от токов короткого замыкания и перегрузки. Выполнены из термостойкого и ударопрочного пластика белого цвета. Идеально сочетаются по дизайну с другими аппаратами и системой распределения серии Acti9. | выставлен |  |  |  |  | Общий каталог/Низковольтное оборудование/Автоматические выключатели модульные | кг | RUR | Включая НДС: 20.00 % |  | 0.000405 кг | http://catalog.raec.su/media/images/6f0/6f008e58b5b360f4a557b2d904a7d9c1.jpeg |  |  | SE A9K24316 |  |  | 1869.504 |  |  | 80 |  |  | Schneider Electric | Модульный автоматический выключатель (автомат) | Кол-во в упаковке 4. Малая (4 шт) | Частота: 50Гц. Глубина установочная (встраив.): 44,5.
414101 | SE Acti 9 iK60 Автоматический выключатель 3P 20A (C) |  |  | SE Acti 9 iK60 Автоматический выключатель 3P 20A (C) | АВТОМАТИЧЕСКИЙ ВЫКЛЮЧАТЕЛЬ iK60 3П 20A C. Аппараты iK60 отвечают требованиям бытового (ГОСТ Р 50345) стандарта. Сочетают в функции защиты цепей от токов короткого замыкания и перегрузки. Выполнены из термостойкого и ударопрочного пластика белого цвета. Идеально сочетаются по дизайну с другими аппаратами и системой распределения серии Acti9. | выставлен |  |  |  |  | Общий каталог/Низковольтное оборудование/Автоматические выключатели модульные | кг | RUR | Включая НДС: 20.00 % |  | 0.000405 кг | http://catalog.raec.su/media/images/6f0/6f008e58b5b360f4a557b2d904a7d9c1.jpeg |  |  | SE A9K24320 |  |  | 1913.184 |  |  | 46 |  |  | Schneider Electric | Модульный автоматический выключатель (автомат) | Кол-во в упаковке 4. Малая (4 шт) | Частота: 50Гц. Глубина установочная (встраив.): 44,5.
414102 | SE Acti 9 iK60 Автоматический выключатель 3P 25A (C) |  |  | SE Acti 9 iK60 Автоматический выключатель 3P 25A (C) | АВТОМАТИЧЕСКИЙ ВЫКЛЮЧАТЕЛЬ iK60 3П 25A C. Аппараты iK60 отвечают требованиям бытового (ГОСТ Р 50345) стандарта. Сочетают в функции защиты цепей от токов короткого замыкания и перегрузки. Выполнены из термостойкого и ударопрочного пластика белого цвета. Идеально сочетаются по дизайну с другими аппаратами и системой распределения серии Acti9. | выставлен |  |  |  |  | Общий каталог/Низковольтное оборудование/Автоматические выключатели модульные | кг | RUR | Включая НДС: 20.00 % |  | 0.000405 кг | http://catalog.raec.su/media/images/6f0/6f008e58b5b360f4a557b2d904a7d9c1.jpeg |  |  | SE A9K24325 |  |  | 1891.344 |  |  | 132 |  |  | Schneider Electric | Модульный автоматический выключатель (автомат) | Кол-во в упаковке 4. Малая (4 шт) | Частота: 50Гц. Глубина установочная (встраив.): 44,5.
414103 | SE Acti 9 iK60 Автоматический выключатель 3P 32A (C) |  |  | SE Acti 9 iK60 Автоматический выключатель 3P 32A (C) | АВТОМАТИЧЕСКИЙ ВЫКЛЮЧАТЕЛЬ iK60 3П 32A C. Аппараты iK60 отвечают требованиям бытового (ГОСТ Р 50345) стандарта. Сочетают в функции защиты цепей от токов короткого замыкания и перегрузки. Выполнены из термостойкого и ударопрочного пластика белого цвета. Идеально сочетаются по дизайну с другими аппаратами и системой распределения серии Acti9. | выставлен |  |  |  |  | Общий каталог/Низковольтное оборудование/Автоматические выключатели модульные | кг | RUR | Включая НДС: 20.00 % |  | 0.000405 кг | http://catalog.raec.su/media/images/6f0/6f008e58b5b360f4a557b2d904a7d9c1.jpeg |  |  | SE A9K24332 |  |  | 2341.248 |  |  | 78 |  |  | Schneider Electric | Модульный автоматический выключатель (автомат) | Кол-во в упаковке 4. Малая (4 шт) | Частота: 50Гц. Глубина установочная (встраив.): 44,5.
414104 | SE Acti 9 iK60 Автоматический выключатель 3P 40A (C) |  |  | SE Acti 9 iK60 Автоматический выключатель 3P 40A (C) | АВТОМАТИЧЕСКИЙ ВЫКЛЮЧАТЕЛЬ iK60 3П 40A C. Аппараты iK60 отвечают требованиям бытового (ГОСТ Р 50345) стандарта. Сочетают в функции защиты цепей от токов короткого замыкания и перегрузки. Выполнены из термостойкого и ударопрочного пластика белого цвета. Идеально сочетаются по дизайну с другими аппаратами и системой распределения серии Acti9. | выставлен |  |  |  |  | Общий каталог/Низковольтное оборудование/Автоматические выключатели модульные | кг | RUR | Включая НДС: 20.00 % |  | 0.000405 кг | http://catalog.raec.su/media/images/6f0/6f008e58b5b360f4a557b2d904a7d9c1.jpeg |  |  | SE A9K24340 |  |  | 2502.864 |  |  | 21 |  |  | Schneider Electric | Модульный автоматический выключатель (автомат) | Кол-во в упаковке 4. Малая (4 шт) | Частота: 50Гц. Глубина установочная (встраив.): 44,5.
414105 | SE Acti 9 iK60 Автоматический выключатель 3P 50A (C) |  |  | SE Acti 9 iK60 Автоматический выключатель 3P 50A (C) | АВТОМАТИЧЕСКИЙ ВЫКЛЮЧАТЕЛЬ iK60 3П 50A C. Аппараты iK60 отвечают требованиям бытового (ГОСТ Р 50345) стандарта. Сочетают в функции защиты цепей от токов короткого замыкания и перегрузки. Выполнены из термостойкого и ударопрочного пластика белого цвета. Идеально сочетаются по дизайну с другими аппаратами и системой распределения серии Acti9. | выставлен |  |  |  |  | Общий каталог/Низковольтное оборудование/Автоматические выключатели модульные | кг | RUR | Включая НДС: 20.00 % |  | 0.00028 кг | http://catalog.raec.su/media/images/6f0/6f008e58b5b360f4a557b2d904a7d9c1.jpeg |  |  | SE A9K24350 |  |  | 3258.528 |  |  | 76 |  |  | Schneider Electric | Модульный автоматический выключатель (автомат) | Кол-во в упаковке 4. Малая (4 шт) | Частота: 50Гц. Глубина установочная (встраив.): 44,5.
414106 | SE Acti 9 iK60 Автоматический выключатель 3P 63A (C) |  |  | SE Acti 9 iK60 Автоматический выключатель 3P 63A (C) | АВТОМАТИЧЕСКИЙ ВЫКЛЮЧАТЕЛЬ iK60 3П 63A C. Аппараты iK60 отвечают требованиям бытового (ГОСТ Р 50345) стандарта. Сочетают в функции защиты цепей от токов короткого замыкания и перегрузки. Выполнены из термостойкого и ударопрочного пластика белого цвета. Идеально сочетаются по дизайну с другими аппаратами и системой распределения серии Acti9. | выставлен |  |  |  |  | Общий каталог/Низковольтное оборудование/Автоматические выключатели модульные | кг | RUR | Включая НДС: 20.00 % |  | 0.00028 кг | http://catalog.raec.su/media/images/6f0/6f008e58b5b360f4a557b2d904a7d9c1.jpeg |  |  | SE A9K24363 |  |  | 3529.344 |  |  | 33 |  |  | Schneider Electric | Модульный автоматический выключатель (автомат) | Кол-во в упаковке 4. Малая (4 шт) | Частота: 50Гц. Глубина установочная (встраив.): 44,5.
414110 | SE Acti 9 iK60 Автоматический выключатель 4P 16A (C) |  |  | SE Acti 9 iK60 Автоматический выключатель 4P 16A (C) | АВТОМАТИЧЕСКИЙ ВЫКЛЮЧАТЕЛЬ iK60 4П 16A C. Аппараты iK60 отвечают требованиям бытового (ГОСТ Р 50345) стандарта. Сочетают в функции защиты цепей от токов короткого замыкания и перегрузки. Выполнены из термостойкого и ударопрочного пластика белого цвета. Идеально сочетаются по дизайну с другими аппаратами и системой распределения серии Acti9. | выставлен |  |  |  |  | Общий каталог/Низковольтное оборудование/Автоматические выключатели модульные | кг | RUR | Включая НДС: 20.00 % |  | 0.000508 кг | http://catalog.raec.su/media/images/a7e/a7ea3010880705d1915fc47e4a5846bc.jpeg |  |  | SE A9K24416 |  |  | 2603.328 |  |  | 0 |  |  | Schneider Electric | Модульный автоматический выключатель (автомат) | Кол-во в упаковке 1. Малая (1 шт) | Частота: 50Гц. Глубина установочная (встраив.): 44,5.
414112 | SE Acti 9 iK60 Автоматический выключатель 4P 25A (C) |  |  | SE Acti 9 iK60 Автоматический выключатель 4P 25A (C) | АВТОМАТИЧЕСКИЙ ВЫКЛЮЧАТЕЛЬ iK60 4П 25A C. Аппараты iK60 отвечают требованиям бытового (ГОСТ Р 50345) стандарта. Сочетают в функции защиты цепей от токов короткого замыкания и перегрузки. Выполнены из термостойкого и ударопрочного пластика белого цвета. Идеально сочетаются по дизайну с другими аппаратами и системой распределения серии Acti9. | выставлен |  |  |  |  | Общий каталог/Низковольтное оборудование/Автоматические выключатели модульные | кг | RUR | Включая НДС: 20.00 % |  | 0.000508 кг | http://catalog.raec.su/media/images/a7e/a7ea3010880705d1915fc47e4a5846bc.jpeg |  |  | SE A9K24425 |  |  | 2738.736 |  |  | 0 |  |  | Schneider Electric | Модульный автоматический выключатель (автомат) | Кол-во в упаковке 1. Малая (1 шт) | Частота: 50Гц. Глубина установочная (встраив.): 44,5.
414830 | SE EASY 9 Автоматический выключатель 1P 6A (B) |  |  | SE EASY 9 Автоматический выключатель 1P 6A (B) | Автоматический выключатель серии Easy9 Schneider Electric, 1-полюсный, номинальный ток 6 А, характеристика В, Icn = 4.5 кА. - Применяется в однофазных сетях напряжением до 230 В.- Предназначен для защиты от перегрузок и КЗ.- Характеристика типа В (3-5 In) обеспечивает защиту линий с малыми токами КЗ, например, линий большой длины.- Оснащен механизмом «мгновенного включения».- Ударопрочный корпус из специального пластика с 6 металлическими заклепками. | выставлен |  |  |  |  | Общий каталог/Низковольтное оборудование/Автоматические выключатели модульные | кг | RUR | Включая НДС: 20.00 % |  | 0.000115 кг | http://catalog.raec.su/media/images/39e/39ed70fcdb0806b3b8e09a5aeda962dc.jpeg |  |  | SE EZ9F14106 |  |  | 426.888 |  |  | 37 |  |  | Schneider Electric | Модульный автоматический выключатель (автомат) | Кол-во в упаковке 12. Малая (12 шт) | Частота: 50Гц. Глубина установочная (встраив.): 45.
414831 | SE EASY 9 Автоматический выключатель 1P 10A (B) |  |  | SE EASY 9 Автоматический выключатель 1P 10A (B) | Автоматический выключатель серии Easy9 Schneider Electric, 1-полюсный, номинальный ток 10 А, характеристика В, Icn = 4.5 кА. - Применяется в однофазных сетях напряжением до 230 В.- Предназначен для защиты от перегрузок и КЗ.- Характеристика типа В (3-5 In) обеспечивает защиту линий с малыми токами КЗ, например, линий большой длины.- Оснащен механизмом «мгновенного включения».- Ударопрочный корпус из специального пластика с 6 металлическими заклепками. | выставлен |  |  |  |  | Общий каталог/Низковольтное оборудование/Автоматические выключатели модульные | кг | RUR | Включая НДС: 20.00 % |  | 0.000115 кг | http://catalog.raec.su/media/images/f62/f62ba68a80db4c21d3438106e3d5dc1a.jpeg |  |  | SE EZ9F14110 |  |  | 378.378 |  |  | 0 |  |  | Schneider Electric | Модульный автоматический выключатель (автомат) | Кол-во в упаковке 12. Малая (12 шт) | Частота: 50Гц. Глубина установочная (встраив.): 45.
414832 | SE EASY 9 Автоматический выключатель 1P 16A (B) |  |  | SE EASY 9 Автоматический выключатель 1P 16A (B) | Автоматический выключатель серии Easy9 Schneider Electric, 1-полюсный, номинальный ток 16 А, характеристика В, Icn = 4.5 кА. - Применяется в однофазных сетях напряжением до 230 В.- Предназначен для защиты от перегрузок и КЗ.- Характеристика типа В (3-5 In) обеспечивает защиту линий с малыми токами КЗ, например, линий большой длины.- Оснащен механизмом «мгновенного включения».- Ударопрочный корпус из специального пластика с 6 металлическими заклепками. | выставлен |  |  |  |  | Общий каталог/Низковольтное оборудование/Автоматические выключатели модульные | кг | RUR | Включая НДС: 20.00 % |  | 0.000115 кг | http://catalog.raec.su/media/images/4e2/4e2e5efe7b4cf05efac34fb440f573f7.jpeg |  |  | SE EZ9F14116 |  |  | 378.378 |  |  | 0 |  |  | Schneider Electric | Модульный автоматический выключатель (автомат) | Кол-во в упаковке 12. Малая (12 шт) | Частота: 50Гц. Глубина установочная (встраив.): 45.
414833 | SE EASY 9 Автоматический выключатель 1P 20A (B) |  |  | SE EASY 9 Автоматический выключатель 1P 20A (B) | Автоматический выключатель серии Easy9 Schneider Electric, 1-полюсный, номинальный ток 20 А, характеристика В, Icn = 4.5 кА. - Применяется в однофазных сетях напряжением до 230 В.- Предназначен для защиты от перегрузок и КЗ.- Характеристика типа В (3-5 In) обеспечивает защиту линий с малыми токами КЗ, например, линий большой длины.- Оснащен механизмом «мгновенного включения».- Ударопрочный корпус из специального пластика с 6 металлическими заклепками. | выставлен |  |  |  |  | Общий каталог/Низковольтное оборудование/Автоматические выключатели модульные | кг | RUR | Включая НДС: 20.00 % |  | 0.000113 кг | http://catalog.raec.su/media/images/f62/f62ba68a80db4c21d3438106e3d5dc1a.jpeg |  |  | SE EZ9F14120 |  |  | 419.132 |  |  | 0 |  |  | Schneider Electric | Модульный автоматический выключатель (автомат) | Кол-во в упаковке 12. Малая (12 шт) | Частота: 50Гц. Глубина установочная (встраив.): 45.
414834 | SE EASY 9 Автоматический выключатель 1P 25A (B) |  |  | SE EASY 9 Автоматический выключатель 1P 25A (B) | Автоматический выключатель серии Easy9 Schneider Electric, 1-полюсный, номинальный ток 25 А, характеристика В, Icn = 4.5 кА. - Применяется в однофазных сетях напряжением до 230 В.- Предназначен для защиты от перегрузок и КЗ.- Характеристика типа В (3-5 In) обеспечивает защиту линий с малыми токами КЗ, например, линий большой длины.- Оснащен механизмом «мгновенного включения».- Ударопрочный корпус из специального пластика с 6 металлическими заклепками. | выставлен |  |  |  |  | Общий каталог/Низковольтное оборудование/Автоматические выключатели модульные | кг | RUR | Включая НДС: 20.00 % |  | 0.000115 кг | http://catalog.raec.su/media/images/f62/f62ba68a80db4c21d3438106e3d5dc1a.jpeg |  |  | SE EZ9F14125 |  |  | 419.132 |  |  | 0 |  |  | Schneider Electric | Модульный автоматический выключатель (автомат) | Кол-во в упаковке 12. Малая (12 шт) | Частота: 50Гц. Глубина установочная (встраив.): 45.
414835 | SE EASY 9 Автоматический выключатель 1P 32A (B) |  |  | SE EASY 9 Автоматический выключатель 1P 32A (B) | Автоматический выключатель серии Easy9 Schneider Electric, 1-полюсный, номинальный ток 32 А, характеристика В, Icn = 4.5 кА. - Применяется в однофазных сетях напряжением до 230 В.- Предназначен для защиты от перегрузок и КЗ.- Характеристика типа В (3-5 In) обеспечивает защиту линий с малыми токами КЗ, например, линий большой длины.- Оснащен механизмом «мгновенного включения».- Ударопрочный корпус из специального пластика с 6 металлическими заклепками. | выставлен |  |  |  |  | Общий каталог/Низковольтное оборудование/Автоматические выключатели модульные | кг | RUR | Включая НДС: 20.00 % |  | 0.000115 кг | http://catalog.raec.su/media/images/f62/f62ba68a80db4c21d3438106e3d5dc1a.jpeg |  |  | SE EZ9F14132 |  |  | 441.112 |  |  | 0 |  |  | Schneider Electric | Модульный автоматический выключатель (автомат) | Кол-во в упаковке 12. Малая (12 шт) | Частота: 50Гц. Глубина установочная (встраив.): 45.
414836 | SE EASY 9 Автоматический выключатель 1P 40A (B) |  |  | SE EASY 9 Автоматический выключатель 1P 40A (B) | Автоматический выключатель серии Easy9 Schneider Electric, 1-полюсный, номинальный ток 40 А, характеристика В, Icn = 4.5 кА. - Применяется в однофазных сетях напряжением до 230 В.- Предназначен для защиты от перегрузок и КЗ.- Характеристика типа В (3-5 In) обеспечивает защиту линий с малыми токами КЗ, например, линий большой длины.- Оснащен механизмом «мгновенного включения».- Ударопрочный корпус из специального пластика с 6 металлическими заклепками. | выставлен |  |  |  |  | Общий каталог/Низковольтное оборудование/Автоматические выключатели модульные | кг | RUR | Включая НДС: 20.00 % |  | 0.000115 кг | http://catalog.raec.su/media/images/f62/f62ba68a80db4c21d3438106e3d5dc1a.jpeg |  |  | SE EZ9F14140 |  |  | 453.404 |  |  | 64 |  |  | Schneider Electric | Модульный автоматический выключатель (автомат) | Кол-во в упаковке 12. Малая (12 шт) | Частота: 50Гц. Глубина установочная (встраив.): 45.
414837 | SE EASY 9 Автоматический выключатель 1P 50A (B) |  |  | SE EASY 9 Автоматический выключатель 1P 50A (B) | Автоматический выключатель серии Easy9 Schneider Electric, 1-полюсный, номинальный ток 50 А, характеристика В, Icn = 4.5 кА. - Применяется в однофазных сетях напряжением до 230 В.- Предназначен для защиты от перегрузок и КЗ.- Характеристика типа В (3-5 In) обеспечивает защиту линий с малыми токами КЗ, например, линий большой длины.- Оснащен механизмом «мгновенного включения».- Ударопрочный корпус из специального пластика с 6 металлическими заклепками. | выставлен |  |  |  |  | Общий каталог/Низковольтное оборудование/Автоматические выключатели модульные | кг | RUR | Включая НДС: 20.00 % |  | 0.000115 кг | http://catalog.raec.su/media/images/f62/f62ba68a80db4c21d3438106e3d5dc1a.jpeg |  |  | SE EZ9F14150 |  |  | 551.068 |  |  | 9 |  |  | Schneider Electric | Модульный автоматический выключатель (автомат) | Кол-во в упаковке 12. Малая (12 шт) | Частота: 50Гц. Глубина установочная (встраив.): 45.
414838 | SE EASY 9 Автоматический выключатель 1P 63A (B) |  |  | SE EASY 9 Автоматический выключатель 1P 63A (B) | Автоматический выключатель серии Easy9 Schneider Electric, 1-полюсный, номинальный ток 63 А, характеристика В, Icn = 4.5 кА. - Применяется в однофазных сетях напряжением до 230 В.- Предназначен для защиты от перегрузок и КЗ.- Характеристика типа В (3-5 In) обеспечивает защиту линий с малыми токами КЗ, например, линий большой длины.- Оснащен механизмом «мгновенного включения».- Ударопрочный корпус из специального пластика с 6 металлическими заклепками. | выставлен |  |  |  |  | Общий каталог/Низковольтное оборудование/Автоматические выключатели модульные | кг | RUR | Включая НДС: 20.00 % |  | 0.000115 кг | http://catalog.raec.su/media/images/39e/39ed70fcdb0806b3b8e09a5aeda962dc.jpeg |  |  | SE EZ9F14163 |  |  | 577.598 |  |  | 2 |  |  | Schneider Electric | Модульный автоматический выключатель (автомат) | Кол-во в упаковке 12. Малая (12 шт) | Частота: 50Гц. Глубина установочная (встраив.): 45.
414839 | SE EASY 9 Автоматический выключатель 2P 6A (B) |  |  | SE EASY 9 Автоматический выключатель 2P 6A (B) | Автоматический выключатель серии Easy9 Schneider Electric, 2-полюсный, номинальный ток 6 А, характеристика В, Icn = 4.5 кА. - Применяется в одно-/двухфазных сетях напряжением 230/400 В.- Предназначен для защиты от перегрузок и КЗ.- Характеристика типа В (3-5 In) обеспечивает защиту линий с малыми токами КЗ, например, линий большой длины и электронного оборудования.- Оснащен механизмом «мгновенного включения».- Ударопрочный корпус из специального пластика с 6 металлическими заклепками. | выставлен |  |  |  |  | Общий каталог/Низковольтное оборудование/Автоматические выключатели модульные | кг | RUR | Включая НДС: 20.00 % |  | 0.000223 кг | http://catalog.raec.su/media/images/439/4391ae34356e09347cf20a9dcc4221fa.jpeg |  |  | SE EZ9F14206 |  |  | 913.276 |  |  | 11 |  |  | Schneider Electric | Модульный автоматический выключатель (автомат) | Кол-во в упаковке 6. Малая (6 шт) | Частота: 50Гц. Глубина установочная (встраив.): 45.
414840 | SE EASY 9 Автоматический выключатель 2P 10A (B) |  |  | SE EASY 9 Автоматический выключатель 2P 10A (B) | Автоматический выключатель серии Easy9 Schneider Electric, 2-полюсный, номинальный ток 10 А, характеристика В, Icn = 4.5 кА. - Применяется в одно-/двухфазных сетях напряжением 230/400 В.- Предназначен для защиты от перегрузок и КЗ.- Характеристика типа В (3-5 In) обеспечивает защиту линий с малыми токами КЗ, например, линий большой длины и электронного оборудования.- Оснащен механизмом «мгновенного включения».- Ударопрочный корпус из специального пластика с 6 металлическими заклепками. | выставлен |  |  |  |  | Общий каталог/Низковольтное оборудование/Автоматические выключатели модульные | кг | RUR | Включая НДС: 20.00 % |  | 0.00023 кг | http://catalog.raec.su/media/images/d36/d364e33bc2e9b54ff469f53eaf87f430.jpeg |  |  | SE EZ9F14210 |  |  | 822.724 |  |  | 0 |  |  | Schneider Electric | Модульный автоматический выключатель (автомат) | Кол-во в упаковке 6. Малая (6 шт) | Частота: 50Гц. Глубина установочная (встраив.): 45.
414841 | SE EASY 9 Автоматический выключатель 2P 16A (B) |  |  | SE EASY 9 Автоматический выключатель 2P 16A (B) | Автоматический выключатель серии Easy9 Schneider Electric, 2-полюсный, номинальный ток 16 А, характеристика В, Icn = 4.5 кА. - Применяется в одно-/двухфазных сетях напряжением 230/400 В.- Предназначен для защиты от перегрузок и КЗ.- Характеристика типа В (3-5 In) обеспечивает защиту линий с малыми токами КЗ, например, линий большой длины и электронного оборудования.- Оснащен механизмом «мгновенного включения».- Ударопрочный корпус из специального пластика с 6 металлическими заклепками. | выставлен |  |  |  |  | Общий каталог/Низковольтное оборудование/Автоматические выключатели модульные | кг | RUR | Включая НДС: 20.00 % |  | 0.00023 кг | http://catalog.raec.su/media/images/d36/d364e33bc2e9b54ff469f53eaf87f430.jpeg |  |  | SE EZ9F14216 |  |  | 822.724 |  |  | 0 |  |  | Schneider Electric | Модульный автоматический выключатель (автомат) | Кол-во в упаковке 6. Малая (6 шт) | Частота: 50Гц. Глубина установочная (встраив.): 45.
414842 | SE EASY 9 Автоматический выключатель 2P 20A (B) |  |  | SE EASY 9 Автоматический выключатель 2P 20A (B) | Автоматический выключатель серии Easy9 Schneider Electric, 2-полюсный, номинальный ток 20 А, характеристика В, Icn = 4.5 кА. - Применяется в одно-/двухфазных сетях напряжением 230/400 В.- Предназначен для защиты от перегрузок и КЗ.- Характеристика типа В (3-5 In) обеспечивает защиту линий с малыми токами КЗ, например, линий большой длины и электронного оборудования.- Оснащен механизмом «мгновенного включения».- Ударопрочный корпус из специального пластика с 6 металлическими заклепками. | выставлен |  |  |  |  | Общий каталог/Низковольтное оборудование/Автоматические выключатели модульные | кг | RUR | Включая НДС: 20.00 % |  | 0.00023 кг | http://catalog.raec.su/media/images/d36/d364e33bc2e9b54ff469f53eaf87f430.jpeg |  |  | SE EZ9F14220 |  |  | 893.228 |  |  | 0 |  |  | Schneider Electric | Модульный автоматический выключатель (автомат) | Кол-во в упаковке 6. Малая (6 шт) | Частота: 50Гц. Глубина установочная (встраив.): 45.
414843 | SE EASY 9 Автоматический выключатель 2P 25A (B) |  |  | SE EASY 9 Автоматический выключатель 2P 25A (B) | Автоматический выключатель серии Easy9 Schneider Electric, 2-полюсный, номинальный ток 25 А, характеристика В, Icn = 4.5 кА. - Применяется в одно-/двухфазных сетях напряжением 230/400 В.- Предназначен для защиты от перегрузок и КЗ.- Характеристика типа В (3-5 In) обеспечивает защиту линий с малыми токами КЗ, например, линий большой длины и электронного оборудования.- Оснащен механизмом «мгновенного включения».- Ударопрочный корпус из специального пластика с 6 металлическими заклепками. | выставлен |  |  |  |  | Общий каталог/Низковольтное оборудование/Автоматические выключатели модульные | кг | RUR | Включая НДС: 20.00 % |  | 0.00023 кг | http://catalog.raec.su/media/images/d36/d364e33bc2e9b54ff469f53eaf87f430.jpeg |  |  | SE EZ9F14225 |  |  | 913.276 |  |  | 0 |  |  | Schneider Electric | Модульный автоматический выключатель (автомат) | Кол-во в упаковке 6. Малая (6 шт) | Частота: 50Гц. Глубина установочная (встраив.): 45.
414844 | SE EASY 9 Автоматический выключатель 2P 32A (B) |  |  | SE EASY 9 Автоматический выключатель 2P 32A (B) | Автоматический выключатель серии Easy9 Schneider Electric, 2-полюсный, номинальный ток 32 А, характеристика В, Icn = 4.5 кА. - Применяется в одно-/двухфазных сетях напряжением 230/400 В.- Предназначен для защиты от перегрузок и КЗ.- Характеристика типа В (3-5 In) обеспечивает защиту линий с малыми токами КЗ, например, линий большой длины и электронного оборудования.- Оснащен механизмом «мгновенного включения».- Ударопрочный корпус из специального пластика с 6 металлическими заклепками. | выставлен |  |  |  |  | Общий каталог/Низковольтное оборудование/Автоматические выключатели модульные | кг | RUR | Включая НДС: 20.00 % |  | 0.000223 кг | http://catalog.raec.su/media/images/d36/d364e33bc2e9b54ff469f53eaf87f430.jpeg |  |  | SE EZ9F14232 |  |  | 949.508 |  |  | 22 |  |  | Schneider Electric | Модульный автоматический выключатель (автомат) | Кол-во в упаковке 6. Малая (6 шт) | Частота: 50Гц. Глубина установочная (встраив.): 45.
414845 | SE EASY 9 Автоматический выключатель 2P 40A (B) |  |  | SE EASY 9 Автоматический выключатель 2P 40A (B) | Автоматический выключатель серии Easy9 Schneider Electric, 2-полюсный, номинальный ток 40 А, характеристика В, Icn = 4.5 кА. - Применяется в одно-/двухфазных сетях напряжением 230/400 В.- Предназначен для защиты от перегрузок и КЗ.- Характеристика типа В (3-5 In) обеспечивает защиту линий с малыми токами КЗ, например, линий большой длины и электронного оборудования.- Оснащен механизмом «мгновенного включения».- Ударопрочный корпус из специального пластика с 6 металлическими заклепками. | выставлен |  |  |  |  | Общий каталог/Низковольтное оборудование/Автоматические выключатели модульные | кг | RUR | Включая НДС: 20.00 % |  | 0.00023 кг | http://catalog.raec.su/media/images/d36/d364e33bc2e9b54ff469f53eaf87f430.jpeg |  |  | SE EZ9F14240 |  |  | 974.722 |  |  | 11 |  |  | Schneider Electric | Модульный автоматический выключатель (автомат) | Кол-во в упаковке 6. Малая (6 шт) | Частота: 50Гц. Глубина установочная (встраив.): 45.
414846 | SE EASY 9 Автоматический выключатель 2P 50A (B) |  |  | SE EASY 9 Автоматический выключатель 2P 50A (B) | Автоматический выключатель серии Easy9 Schneider Electric, 2-полюсный, номинальный ток 50 А, характеристика В, Icn = 4.5 кА. - Применяется в одно-/двухфазных сетях напряжением 230/400 В.- Предназначен для защиты от перегрузок и КЗ.- Характеристика типа В (3-5 In) обеспечивает защиту линий с малыми токами КЗ, например, линий большой длины и электронного оборудования.- Оснащен механизмом «мгновенного включения».- Ударопрочный корпус из специального пластика с 6 металлическими заклепками. | выставлен |  |  |  |  | Общий каталог/Низковольтное оборудование/Автоматические выключатели модульные | кг | RUR | Включая НДС: 20.00 % |  | 0.000227 кг | http://catalog.raec.su/media/images/d36/d364e33bc2e9b54ff469f53eaf87f430.jpeg |  |  | SE EZ9F14250 |  |  | 1206.282 |  |  | 0 |  |  | Schneider Electric | Модульный автоматический выключатель (автомат) | Кол-во в упаковке 6. Малая (6 шт) | Частота: 50Гц. Глубина установочная (встраив.): 45.
414847 | SE EASY 9 Автоматический выключатель 2P 63A (B) |  |  | SE EASY 9 Автоматический выключатель 2P 63A (B) | Автоматический выключатель серии Easy9 Schneider Electric, 2-полюсный, номинальный ток 63 А, характеристика В, Icn = 4.5 кА. - Применяется в одно-/двухфазных сетях напряжением 230/400 В.- Предназначен для защиты от перегрузок и КЗ.- Характеристика типа В (3-5 In) обеспечивает защиту линий с малыми токами КЗ, например, линий большой длины и электронного оборудования.- Оснащен механизмом «мгновенного включения».- Ударопрочный корпус из специального пластика с 6 металлическими заклепками. | выставлен |  |  |  |  | Общий каталог/Низковольтное оборудование/Автоматические выключатели модульные | кг | RUR | Включая НДС: 20.00 % |  | 0.000227 кг | http://catalog.raec.su/media/images/d36/d364e33bc2e9b54ff469f53eaf87f430.jpeg |  |  | SE EZ9F14263 |  |  | 1338.876 |  |  | 0 |  |  | Schneider Electric | Модульный автоматический выключатель (автомат) | Кол-во в упаковке 6. Малая (6 шт) | Частота: 50Гц. Глубина установочная (встраив.): 45.
414848 | SE EASY 9 Автоматический выключатель 3P 6A (B) |  |  | SE EASY 9 Автоматический выключатель 3P 6A (B) | Автоматический выключатель серии Easy9 Schneider Electric, 3-полюсный, номинальный ток 6 А, характеристика В, Icn = 4.5 кА. - Применяется в трехфазных сетях напряжением до 400 В.- Предназначен для защиты от перегрузок и КЗ.- Характеристика типа В (3-5 In) обеспечивает защиту линий с малыми токами КЗ, например, линий большой длины и электронного оборудования.- Оснащен механизмом «мгновенного включения».- Ударопрочный корпус из специального пластика с 6 металлическими заклепками. | выставлен |  |  |  |  | Общий каталог/Низковольтное оборудование/Автоматические выключатели модульные | кг | RUR | Включая НДС: 20.00 % |  | 0.000327 кг | http://catalog.raec.su/media/images/829/8295d8cc52b4d40095a5bd4f3d6c2299.jpeg |  |  | SE EZ9F14306 |  |  | 1338.876 |  |  | 9 |  |  | Schneider Electric | Модульный автоматический выключатель (автомат) | Кол-во в упаковке 4. Малая (4 шт) | Частота: 50Гц. Глубина установочная (встраив.): 45.
414850 | SE EASY 9 Автоматический выключатель 3P 16A (B) |  |  | SE EASY 9 Автоматический выключатель 3P 16A (B) | Автоматический выключатель серии Easy9 Schneider Electric, 3-полюсный, номинальный ток 16 А, характеристика В, Icn = 4.5 кА. - Применяется в трехфазных сетях напряжением до 400 В.- Предназначен для защиты от перегрузок и КЗ.- Характеристика типа В (3-5 In) обеспечивает защиту линий с малыми токами КЗ, например, линий большой длины и электронного оборудования.- Оснащен механизмом «мгновенного включения».- Ударопрочный корпус из специального пластика с 6 металлическими заклепками. | выставлен |  |  |  |  | Общий каталог/Низковольтное оборудование/Автоматические выключатели модульные | кг | RUR | Включая НДС: 20.00 % |  | 0.000338 кг | http://catalog.raec.su/media/images/4f3/4f3e34094d0d95d95b4a71432bf3a32f.jpeg |  |  | SE EZ9F14316 |  |  | 1235.388 |  |  | 19 |  |  | Schneider Electric | Модульный автоматический выключатель (автомат) | Кол-во в упаковке 4. Малая (4 шт) | Частота: 50Гц. Глубина установочная (встраив.): 45.
414851 | SE EASY 9 Автоматический выключатель 3P 20A (B) |  |  | SE EASY 9 Автоматический выключатель 3P 20A (B) | Автоматический выключатель серии Easy9 Schneider Electric, 3-полюсный, номинальный ток 20 А, характеристика В, Icn = 4.5 кА. - Применяется в трехфазных сетях напряжением до 400 В.- Предназначен для защиты от перегрузок и КЗ.- Характеристика типа В (3-5 In) обеспечивает защиту линий с малыми токами КЗ, например, линий большой длины и электронного оборудования.- Оснащен механизмом «мгновенного включения».- Ударопрочный корпус из специального пластика с 6 металлическими заклепками. | выставлен |  |  |  |  | Общий каталог/Низковольтное оборудование/Автоматические выключатели модульные | кг | RUR | Включая НДС: 20.00 % |  | 0.000344 кг | http://catalog.raec.su/media/images/4f3/4f3e34094d0d95d95b4a71432bf3a32f.jpeg |  |  | SE EZ9F14320 |  |  | 1306.536 |  |  | 0 |  |  | Schneider Electric | Модульный автоматический выключатель (автомат) | Кол-во в упаковке 4. Малая (4 шт) | Частота: 50Гц. Глубина установочная (встраив.): 45.
414852 | SE EASY 9 Автоматический выключатель 3P 25A (B) |  |  | SE EASY 9 Автоматический выключатель 3P 25A (B) | Автоматический выключатель серии Easy9 Schneider Electric, 3-полюсный, номинальный ток 25 А, характеристика В, Icn = 4.5 кА. - Применяется в трехфазных сетях напряжением до 400 В.- Предназначен для защиты от перегрузок и КЗ.- Характеристика типа В (3-5 In) обеспечивает защиту линий с малыми токами КЗ, например, линий большой длины и электронного оборудования.- Оснащен механизмом «мгновенного включения».- Ударопрочный корпус из специального пластика с 6 металлическими заклепками. | выставлен |  |  |  |  | Общий каталог/Низковольтное оборудование/Автоматические выключатели модульные | кг | RUR | Включая НДС: 20.00 % |  | 0.000344 кг | http://catalog.raec.su/media/images/4f3/4f3e34094d0d95d95b4a71432bf3a32f.jpeg |  |  | SE EZ9F14325 |  |  | 1338.876 |  |  | 4 |  |  | Schneider Electric | Модульный автоматический выключатель (автомат) | Кол-во в упаковке 4. Малая (4 шт) | Частота: 50Гц. Глубина установочная (встраив.): 45.
414853 | SE EASY 9 Автоматический выключатель 3P 32A (B) |  |  | SE EASY 9 Автоматический выключатель 3P 32A (B) | Автоматический выключатель серии Easy9 Schneider Electric, 3-полюсный, номинальный ток 32 А, характеристика В, Icn = 4.5 кА. - Применяется в трехфазных сетях напряжением до 400 В.- Предназначен для защиты от перегрузок и КЗ.- Характеристика типа В (3-5 In) обеспечивает защиту линий с малыми токами КЗ, например, линий большой длины и электронного оборудования.- Оснащен механизмом «мгновенного включения».- Ударопрочный корпус из специального пластика с 6 металлическими заклепками. | выставлен |  |  |  |  | Общий каталог/Низковольтное оборудование/Автоматические выключатели модульные | кг | RUR | Включая НДС: 20.00 % |  | 0.00034 кг | http://catalog.raec.su/media/images/988/988fd073b3804e19d33385ae2b86e5b0.jpeg |  |  | SE EZ9F14332 |  |  | 1397.088 |  |  | 0 |  |  | Schneider Electric | Модульный автоматический выключатель (автомат) | Кол-во в упаковке 4. Малая (4 шт) | Частота: 50Гц. Глубина установочная (встраив.): 45.
414854 | SE EASY 9 Автоматический выключатель 3P 40A (B) |  |  | SE EASY 9 Автоматический выключатель 3P 40A (B) | Автоматический выключатель серии Easy9 Schneider Electric, 3-полюсный, номинальный ток 40 А, характеристика В, Icn = 4.5 кА. - Применяется в трехфазных сетях напряжением до 400 В.- Предназначен для защиты от перегрузок и КЗ.- Характеристика типа В (3-5 In) обеспечивает защиту линий с малыми токами КЗ, например, линий большой длины и электронного оборудования.- Оснащен механизмом «мгновенного включения».- Ударопрочный корпус из специального пластика с 6 металлическими заклепками. | выставлен |  |  |  |  | Общий каталог/Низковольтное оборудование/Автоматические выключатели модульные | кг | RUR | Включая НДС: 20.00 % |  | 0.000344 кг | http://catalog.raec.su/media/images/4f3/4f3e34094d0d95d95b4a71432bf3a32f.jpeg |  |  | SE EZ9F14340 |  |  | 1435.896 |  |  | 2 |  |  | Schneider Electric | Модульный автоматический выключатель (автомат) | Кол-во в упаковке 4. Малая (4 шт) | Частота: 50Гц. Глубина установочная (встраив.): 45.
414861 | SE EASY 9 Автоматический выключатель 4P 25A (B) |  |  | SE EASY 9 Автоматический выключатель 4P 25A (B) | Автоматический выключатель серии Easy9 Schneider Electric, 4-хполюсный, номинальный ток 25 А, характеристика В, Icn = 4.5 кА. - Применяется в трехфазных сетях напряжением до 400 В.- Предназначен для защиты от перегрузок и КЗ.- Характеристика типа В (3-5 In) обеспечивает защиту линий с малыми токами КЗ, например, линий большой длины и электронного оборудования.- Оснащен механизмом «мгновенного включения».- Ударопрочный корпус из специального пластика с 6 металлическими заклепками. | выставлен |  |  |  |  | Общий каталог/Низковольтное оборудование/Автоматические выключатели модульные | кг | RUR | Включая НДС: 20.00 % |  | 0.000459 кг | http://catalog.raec.su/media/images/d0d/d0d448833454d50954ce8585926b3111.jpeg |  |  | SE EZ9F14425 |  |  | 2108.568 |  |  | 0 |  |  | Schneider Electric | Модульный автоматический выключатель (автомат) | Кол-во в упаковке 3. Малая (3 шт) | Частота: 50Гц. Глубина установочная (встраив.): 45.
414988 | SE EASY 9 Автоматический выключатель 1P 6A (C) |  |  | SE EASY 9 Автоматический выключатель 1P 6A (C) | Автоматический выключатель серии Easy9 Schneider Electric, 1-полюсный, номинальный ток 6 А, характеристика С, Icn = 4.5 кА. - Применяется в однофазных сетях напряжением до 230 В.- Предназначен для защиты от перегрузок и КЗ.- Оснащен механизмом «мгновенного включения».- Ударопрочный корпус из специального пластика с 6 металлическими заклепками.- Безопасные клеммы исключают попадание кабелей в заклеммное пространство.- Возможность опломбирования силовых клемм. | выставлен |  |  |  |  | Общий каталог/Низковольтное оборудование/Автоматические выключатели модульные | кг | RUR | Включая НДС: 20.00 % |  | 0.000109 кг | http://catalog.raec.su/media/images/f62/f62ba68a80db4c21d3438106e3d5dc1a.jpeg |  |  | SE EZ9F34106 |  |  | 345.394 |  |  | 3890 |  |  | Schneider Electric | Модульный автоматический выключатель (автомат) | Кол-во в упаковке 12. Малая (12 шт) | Частота: 50Гц. Глубина установочная (встраив.): 45.
414989 | SE EASY 9 Автоматический выключатель 1P 10A (C) |  |  | SE EASY 9 Автоматический выключатель 1P 10A (C) | Автоматический выключатель серии Easy9 Schneider Electric, 1-полюсный, номинальный ток 10 А, характеристика С, Icn = 4.5 кА. - Применяется в однофазных сетях напряжением до 230 В.- Предназначен для защиты от перегрузок и КЗ.- Оснащен механизмом «мгновенного включения».- Ударопрочный корпус из специального пластика с 6 металлическими заклепками.- Безопасные клеммы исключают попадание кабелей в заклеммное пространство.- Возможность опломбирования силовых клемм. | выставлен |  |  |  |  | Общий каталог/Низковольтное оборудование/Автоматические выключатели модульные | кг | RUR | Включая НДС: 20.00 % |  | 0.000115 кг | http://catalog.raec.su/media/images/f62/f62ba68a80db4c21d3438106e3d5dc1a.jpeg |  |  | SE EZ9F34110 |  |  | 303.996 |  |  | 4268 |  |  | Schneider Electric | Модульный автоматический выключатель (автомат) | Кол-во в упаковке 12. Малая (12 шт) | Частота: 50Гц. Глубина установочная (встраив.): 45.
414990 | SE EASY 9 Автоматический выключатель 1P 16A (C) |  |  | SE EASY 9 Автоматический выключатель 1P 16A (C) | Автоматический выключатель серии Easy9 Schneider Electric, 1-полюсный, номинальный ток 16 А, характеристика С, Icn = 4.5 кА. - Применяется в однофазных сетях напряжением до 230 В.- Предназначен для защиты от перегрузок и КЗ.- Оснащен механизмом «мгновенного включения».- Ударопрочный корпус из специального пластика с 6 металлическими заклепками.- Безопасные клеммы исключают попадание кабелей в заклеммное пространство.- Возможность опломбирования силовых клемм. | выставлен |  |  |  |  | Общий каталог/Низковольтное оборудование/Автоматические выключатели модульные | кг | RUR | Включая НДС: 20.00 % |  | 0.000115 кг | http://catalog.raec.su/media/images/39e/39ed70fcdb0806b3b8e09a5aeda962dc.jpeg |  |  | SE EZ9F34116 |  |  | 289.114 |  |  | 762 |  |  | Schneider Electric | Модульный автоматический выключатель (автомат) | Кол-во в упаковке 12. Малая (12 шт) | Частота: 50Гц. Глубина установочная (встраив.): 45.
414991 | SE EASY 9 Автоматический выключатель 1P 20A (C) |  |  | SE EASY 9 Автоматический выключатель 1P 20A (C) | Автоматический выключатель серии Easy9 Schneider Electric, 1-полюсный, номинальный ток 20 А, характеристика С, Icn = 4.5 кА. - Предназначен для защиты от перегрузок и КЗ.- Оснащен механизмом «мгновенного включения».- Ударопрочный корпус из специального пластика с 6 металлическими заклепками.- Безопасные клеммы исключают попадание кабелей в заклеммное пространство.- Возможность опломбирования силовых клемм. | выставлен |  |  |  |  | Общий каталог/Низковольтное оборудование/Автоматические выключатели модульные | кг | RUR | Включая НДС: 20.00 % |  | 0.000115 кг | http://catalog.raec.su/media/images/f62/f62ba68a80db4c21d3438106e3d5dc1a.jpeg |  |  | SE EZ9F34120 |  |  | 314.986 |  |  | 6075 |  |  | Schneider Electric | Модульный автоматический выключатель (автомат) | Кол-во в упаковке 12. Малая (12 шт) | Частота: 50Гц. Глубина установочная (встраив.): 45.
414992 | SE EASY 9 Автоматический выключатель 1P 25A (C) |  |  | SE EASY 9 Автоматический выключатель 1P 25A (C) | Автоматический выключатель серии Easy9 Schneider Electric, 1-полюсный, номинальный ток 25 А, характеристика С, Icn = 4.5 кА. - Применяется в однофазных сетях напряжением до 230 В.- Предназначен для защиты от перегрузок и КЗ.- Оснащен механизмом «мгновенного включения».- Ударопрочный корпус из специального пластика с 6 металлическими заклепками.- Безопасные клеммы исключают попадание кабелей в заклеммное пространство.- Возможность опломбирования силовых клемм. | выставлен |  |  |  |  | Общий каталог/Низковольтное оборудование/Автоматические выключатели модульные | кг | RUR | Включая НДС: 20.00 % |  | 0.000115 кг | http://catalog.raec.su/media/images/f62/f62ba68a80db4c21d3438106e3d5dc1a.jpeg |  |  | SE EZ9F34125 |  |  | 318.878 |  |  | 0 |  |  | Schneider Electric | Модульный автоматический выключатель (автомат) | Кол-во в упаковке 12. Малая (12 шт) | Частота: 50Гц. Глубина установочная (встраив.): 45.
414993 | SE EASY 9 Автоматический выключатель 1P 32A (C) |  |  | SE EASY 9 Автоматический выключатель 1P 32A (C) | Автоматический выключатель серии Easy9 Schneider Electric, 1-полюсный, номинальный ток 32 А, характеристика С, Icn = 4.5 кА. - Применяется в однофазных сетях напряжением до 230 В.- Предназначен для защиты от перегрузок и КЗ.- Оснащен механизмом «мгновенного включения».- Ударопрочный корпус из специального пластика с 6 металлическими заклепками.- Безопасные клеммы исключают попадание кабелей в заклеммное пространство.- Возможность опломбирования силовых клемм. | выставлен |  |  |  |  | Общий каталог/Низковольтное оборудование/Автоматические выключатели модульные | кг | RUR | Включая НДС: 20.00 % |  | 0.000112 кг | http://catalog.raec.su/media/images/f62/f62ba68a80db4c21d3438106e3d5dc1a.jpeg |  |  | SE EZ9F34132 |  |  | 336.336 |  |  | 1333 |  |  | Schneider Electric | Модульный автоматический выключатель (автомат) | Кол-во в упаковке 12. Малая (12 шт) | Частота: 50Гц. Глубина установочная (встраив.): 45.
414994 | SE EASY 9 Автоматический выключатель 1P 40A (C) |  |  | SE EASY 9 Автоматический выключатель 1P 40A (C) | Автоматический выключатель серии Easy9 Schneider Electric, 1-полюсный, номинальный ток 40 А, характеристика С, Icn = 4.5 кА. - Применяется в однофазных сетях напряжением до 230 В.- Предназначен для защиты от перегрузок и КЗ.- Оснащен механизмом «мгновенного включения».- Ударопрочный корпус из специального пластика с 6 металлическими заклепками.- Безопасные клеммы исключают попадание кабелей в заклеммное пространство.- Возможность опломбирования силовых клемм. | выставлен |  |  |  |  | Общий каталог/Низковольтное оборудование/Автоматические выключатели модульные | кг | RUR | Включая НДС: 20.00 % |  | 0.000115 кг | http://catalog.raec.su/media/images/f62/f62ba68a80db4c21d3438106e3d5dc1a.jpeg |  |  | SE EZ9F34140 |  |  | 382.256 |  |  | 0 |  |  | Schneider Electric | Модульный автоматический выключатель (автомат) | Кол-во в упаковке 12. Малая (12 шт) | Частота: 50Гц. Глубина установочная (встраив.): 45.
414995 | SE EASY 9 Автоматический выключатель 1P 50A (C) |  |  | SE EASY 9 Автоматический выключатель 1P 50A (C) | Автоматический выключатель серии Easy9 Schneider Electric, 1-полюсный, номинальный ток 50 А, характеристика С, Icn = 4.5 кА. - Применяется в однофазных сетях напряжением до 230 В.- Предназначен для защиты от перегрузок и КЗ.- Оснащен механизмом «мгновенного включения».- Ударопрочный корпус из специального пластика с 6 металлическими заклепками.- Безопасные клеммы исключают попадание кабелей в заклеммное пространство.- Возможность опломбирования силовых клемм. | выставлен |  |  |  |  | Общий каталог/Низковольтное оборудование/Автоматические выключатели модульные | кг | RUR | Включая НДС: 20.00 % |  | 0.000112 кг | http://catalog.raec.su/media/images/f62/f62ba68a80db4c21d3438106e3d5dc1a.jpeg |  |  | SE EZ9F34150 |  |  | 496.748 |  |  | 0 |  |  | Schneider Electric | Модульный автоматический выключатель (автомат) | Кол-во в упаковке 12. Малая (12 шт) | Частота: 50Гц. Глубина установочная (встраив.): 45.
414996 | SE EASY 9 Автоматический выключатель 1P 63A (C) |  |  | SE EASY 9 Автоматический выключатель 1P 63A (C) | Автоматический выключатель серии Easy9 Schneider Electric, 1-полюсный, номинальный ток 63 А, характеристика С, Icn = 4.5 кА. - Применяется в однофазных сетях напряжением до 230 В.- Предназначен для защиты от перегрузок и КЗ.- Оснащен механизмом «мгновенного включения».- Ударопрочный корпус из специального пластика с 6 металлическими заклепками.- Безопасные клеммы исключают попадание кабелей в заклеммное пространство.- Возможность опломбирования силовых клемм. | выставлен |  |  |  |  | Общий каталог/Низковольтное оборудование/Автоматические выключатели модульные | кг | RUR | Включая НДС: 20.00 % |  | 0.000115 кг | http://catalog.raec.su/media/images/39e/39ed70fcdb0806b3b8e09a5aeda962dc.jpeg |  |  | SE EZ9F34163 |  |  | 547.19 |  |  | 0 |  |  | Schneider Electric | Модульный автоматический выключатель (автомат) | Кол-во в упаковке 12. Малая (12 шт) | Частота: 50Гц. Глубина установочная (встраив.): 45.
414997 | SE EASY 9 Автоматический выключатель 2P 6A (C) |  |  | SE EASY 9 Автоматический выключатель 2P 6A (C) | Автоматический выключатель серии Easy9 Schneider Electric, 2-полюсный, номинальный ток 6 А, характеристика С, Icn = 4.5 кА. - Применяется в одно-/двухфазных сетях напряжением до 230/400 В.- Предназначен для защиты от перегрузок и КЗ.- Оснащен механизмом «мгновенного включения».- Ударопрочный корпус из специального пластика с 6 металлическими заклепками.- Безопасные клеммы исключают попадание кабелей в заклеммное пространство.- Возможность опломбирования силовых клемм. | выставлен |  |  |  |  | Общий каталог/Низковольтное оборудование/Автоматические выключатели модульные | кг | RUR | Включая НДС: 20.00 % |  | 0.000218 кг | http://catalog.raec.su/media/images/d36/d364e33bc2e9b54ff469f53eaf87f430.jpeg |  |  | SE EZ9F34206 |  |  | 822.08 |  |  | 190 |  |  | Schneider Electric | Модульный автоматический выключатель (автомат) | Кол-во в упаковке 6. Малая (6 шт) | Частота: 50Гц. Глубина установочная (встраив.): 45.
414998 | SE EASY 9 Автоматический выключатель 2P 10A (C) |  |  | SE EASY 9 Автоматический выключатель 2P 10A (C) | Автоматический выключатель серии Easy9 Schneider Electric, 2-полюсный, номинальный ток 10 А, характеристика С, Icn = 4.5 кА. - Применяется в одно-/двухфазных сетях напряжением до 230/400 В.- Предназначен для защиты от перегрузок и КЗ.- Оснащен механизмом «мгновенного включения».- Ударопрочный корпус из специального пластика с 6 металлическими заклепками.- Безопасные клеммы исключают попадание кабелей в заклеммное пространство.- Возможность опломбирования силовых клемм. | выставлен |  |  |  |  | Общий каталог/Низковольтное оборудование/Автоматические выключатели модульные | кг | RUR | Включая НДС: 20.00 % |  | 0.000223 кг | http://catalog.raec.su/media/images/d36/d364e33bc2e9b54ff469f53eaf87f430.jpeg |  |  | SE EZ9F34210 |  |  | 747.698 |  |  | 78 |  |  | Schneider Electric | Модульный автоматический выключатель (автомат) | Кол-во в упаковке 6. Малая (6 шт) | Частота: 50Гц. Глубина установочная (встраив.): 45.
414999 | SE EASY 9 Автоматический выключатель 2P 16A (C) |  |  | SE EASY 9 Автоматический выключатель 2P 16A (C) | Автоматический выключатель серии Easy9 Schneider Electric, 2-полюсный, номинальный ток 16 А, характеристика С, Icn = 4.5 кА. - Применяется в одно-/двухфазных сетях напряжением до 230/400 В.- Предназначен для защиты от перегрузок и КЗ.- Оснащен механизмом «мгновенного включения».- Ударопрочный корпус из специального пластика с 6 металлическими заклепками.- Безопасные клеммы исключают попадание кабелей в заклеммное пространство.- Возможность опломбирования силовых клемм. | выставлен |  |  |  |  | Общий каталог/Низковольтное оборудование/Автоматические выключатели модульные | кг | RUR | Включая НДС: 20.00 % |  | 0.00023 кг | http://catalog.raec.su/media/images/d36/d364e33bc2e9b54ff469f53eaf87f430.jpeg |  |  | SE EZ9F34216 |  |  | 706.958 |  |  | 314 |  |  | Schneider Electric | Модульный автоматический выключатель (автомат) | Кол-во в упаковке 6. Малая (6 шт) | Частота: 50Гц. Глубина установочная (встраив.): 45.
415000 | SE EASY 9 Автоматический выключатель 2P 20A (C) |  |  | SE EASY 9 Автоматический выключатель 2P 20A (C) | Автоматический выключатель серии Easy9 Schneider Electric, 2-полюсный, номинальный ток 20 А, характеристика С, Icn = 4.5 кА. - Применяется в одно-/двухфазных сетях напряжением до 230/400 В.- Предназначен для защиты от перегрузок и КЗ.- Оснащен механизмом «мгновенного включения».- Ударопрочный корпус из специального пластика с 6 металлическими заклепками.- Безопасные клеммы исключают попадание кабелей в заклеммное пространство.- Возможность опломбирования силовых клемм. | выставлен |  |  |  |  | Общий каталог/Низковольтное оборудование/Автоматические выключатели модульные | кг | RUR | Включая НДС: 20.00 % |  | 0.00023 кг | http://catalog.raec.su/media/images/d36/d364e33bc2e9b54ff469f53eaf87f430.jpeg |  |  | SE EZ9F34220 |  |  | 770.98 |  |  | 0 |  |  | Schneider Electric | Модульный автоматический выключатель (автомат) | Кол-во в упаковке 6. Малая (6 шт) | Частота: 50Гц. Глубина установочная (встраив.): 45.
415001 | SE EASY 9 Автоматический выключатель 2P 25A (C) |  |  | SE EASY 9 Автоматический выключатель 2P 25A (C) | Автоматический выключатель серии Easy9 Schneider Electric, 2-полюсный, номинальный ток 25 А, характеристика С, Icn = 4.5 кА. - Применяется в одно-/двухфазных сетях напряжением до 230/400 В.- Предназначен для защиты от перегрузок и КЗ.- Оснащен механизмом «мгновенного включения».- Ударопрочный корпус из специального пластика с 6 металлическими заклепками.- Безопасные клеммы исключают попадание кабелей в заклеммное пространство.- Возможность опломбирования силовых клемм. | выставлен |  |  |  |  | Общий каталог/Низковольтное оборудование/Автоматические выключатели модульные | кг | RUR | Включая НДС: 20.00 % |  | 0.00023 кг | http://catalog.raec.su/media/images/d36/d364e33bc2e9b54ff469f53eaf87f430.jpeg |  |  | SE EZ9F34225 |  |  | 749.644 |  |  | 1200 |  |  | Schneider Electric | Модульный автоматический выключатель (автомат) | Кол-во в упаковке 6. Малая (6 шт) | Частота: 50Гц. Глубина установочная (встраив.): 45.
415002 | SE EASY 9 Автоматический выключатель 2P 32A (C) |  |  | SE EASY 9 Автоматический выключатель 2P 32A (C) | Автоматический выключатель серии Easy9 Schneider Electric, 2-полюсный, номинальный ток 32 А, характеристика С, Icn = 4.5 кА. - Применяется в одно-/двухфазных сетях напряжением до 230/400 В.- Предназначен для защиты от перегрузок и КЗ.- Оснащен механизмом «мгновенного включения».- Ударопрочный корпус из специального пластика с 6 металлическими заклепками.- Безопасные клеммы исключают попадание кабелей в заклеммное пространство.- Возможность опломбирования силовых клемм. | выставлен |  |  |  |  | Общий каталог/Низковольтное оборудование/Автоматические выключатели модульные | кг | RUR | Включая НДС: 20.00 % |  | 0.00023 кг | http://catalog.raec.su/media/images/d36/d364e33bc2e9b54ff469f53eaf87f430.jpeg |  |  | SE EZ9F34232 |  |  | 802.676 |  |  | 733 |  |  | Schneider Electric | Модульный автоматический выключатель (автомат) | Кол-во в упаковке 6. Малая (6 шт) | Частота: 50Гц. Глубина установочная (встраив.): 45.
415003 | SE EASY 9 Автоматический выключатель 2P 40A (C) |  |  | SE EASY 9 Автоматический выключатель 2P 40A (C) | Автоматический выключатель серии Easy9 Schneider Electric, 2-полюсный, номинальный ток 40 А, характеристика С, Icn = 4.5 кА. - Применяется в одно-/двухфазных сетях напряжением до 230/400 В.- Предназначен для защиты от перегрузок и КЗ.- Оснащен механизмом «мгновенного включения».- Ударопрочный корпус из специального пластика с 6 металлическими заклепками.- Безопасные клеммы исключают попадание кабелей в заклеммное пространство.- Возможность опломбирования силовых клемм. | выставлен |  |  |  |  | Общий каталог/Низковольтное оборудование/Автоматические выключатели модульные | кг | RUR | Включая НДС: 20.00 % |  | 0.00023 кг | http://catalog.raec.su/media/images/d36/d364e33bc2e9b54ff469f53eaf87f430.jpeg |  |  | SE EZ9F34240 |  |  | 864.122 |  |  | 0 |  |  | Schneider Electric | Модульный автоматический выключатель (автомат) | Кол-во в упаковке 6. Малая (6 шт) | Частота: 50Гц. Глубина установочная (встраив.): 45.
415004 | SE EASY 9 Автоматический выключатель 2P 50A (C) |  |  | SE EASY 9 Автоматический выключатель 2P 50A (C) | Автоматический выключатель серии Easy9 Schneider Electric, 2-полюсный, номинальный ток 50 А, характеристика С, Icn = 4.5 кА. - Применяется в одно-/двухфазных сетях напряжением до 230/400 В.- Предназначен для защиты от перегрузок и КЗ.- Оснащен механизмом «мгновенного включения».- Ударопрочный корпус из специального пластика с 6 металлическими заклепками.- Безопасные клеммы исключают попадание кабелей в заклеммное пространство.- Возможность опломбирования силовых клемм. | выставлен |  |  |  |  | Общий каталог/Низковольтное оборудование/Автоматические выключатели модульные | кг | RUR | Включая НДС: 20.00 % |  | 0.00023 кг | http://catalog.raec.su/media/images/d36/d364e33bc2e9b54ff469f53eaf87f430.jpeg |  |  | SE EZ9F34250 |  |  | 1117.676 |  |  | 0 |  |  | Schneider Electric | Модульный автоматический выключатель (автомат) | Кол-во в упаковке 6. Малая (6 шт) | Частота: 50Гц. Глубина установочная (встраив.): 45.
415005 | SE EASY 9 Автоматический выключатель 2P 63A (C) |  |  | SE EASY 9 Автоматический выключатель 2P 63A (C) | Автоматический выключатель серии Easy9 Schneider Electric, 2-полюсный, номинальный ток 63 А, характеристика С, Icn = 4.5 кА. - Применяется в одно-/двухфазных сетях напряжением до 230/400 В.- Предназначен для защиты от перегрузок и КЗ.- Оснащен механизмом «мгновенного включения».- Ударопрочный корпус из специального пластика с 6 металлическими заклепками.- Безопасные клеммы исключают попадание кабелей в заклеммное пространство.- Возможность опломбирования силовых клемм. | выставлен |  |  |  |  | Общий каталог/Низковольтное оборудование/Автоматические выключатели модульные | кг | RUR | Включая НДС: 20.00 % |  | 0.000223 кг | http://catalog.raec.su/media/images/439/4391ae34356e09347cf20a9dcc4221fa.jpeg |  |  | SE EZ9F34263 |  |  | 1212.75 |  |  | 0 |  |  | Schneider Electric | Модульный автоматический выключатель (автомат) | Кол-во в упаковке 6. Малая (6 шт) | Частота: 50Гц. Глубина установочная (встраив.): 45.
415006 | SE EASY 9 Автоматический выключатель 3P 6A (C) |  |  | SE EASY 9 Автоматический выключатель 3P 6A (C) | Автоматический выключатель серии Easy9 Schneider Electric, 3-полюсный, номинальный ток 6 А, характеристика С, Icn = 4.5 кА. - Применяется в трехфазных сетях напряжением до 400 В.- Предназначен для защиты от перегрузок и КЗ.- Оснащен механизмом «мгновенного включения».- Ударопрочный корпус из специального пластика с 6 металлическими заклепками.- Безопасные клеммы исключают попадание кабелей в заклеммное пространство.- Возможность опломбирования силовых клемм. | выставлен |  |  |  |  | Общий каталог/Низковольтное оборудование/Автоматические выключатели модульные | кг | RUR | Включая НДС: 20.00 % |  | 0.000327 кг | http://catalog.raec.su/media/images/4f3/4f3e34094d0d95d95b4a71432bf3a32f.jpeg |  |  | SE EZ9F34306 |  |  | 1247.68 |  |  | 129 |  |  | Schneider Electric | Модульный автоматический выключатель (автомат) | Кол-во в упаковке 4. Малая (4 шт) | Частота: 50Гц. Глубина установочная (встраив.): 45.
415007 | SE EASY 9 Автоматический выключатель 3P 10A (C) |  |  | SE EASY 9 Автоматический выключатель 3P 10A (C) | Автоматический выключатель серии Easy9 Schneider Electric, 3-полюсный, номинальный ток 10 А, характеристика С, Icn = 4.5 кА. - Применяется в трехфазных сетях напряжением до 400 В.- Предназначен для защиты от перегрузок и КЗ.- Оснащен механизмом «мгновенного включения».- Ударопрочный корпус из специального пластика с 6 металлическими заклепками.- Безопасные клеммы исключают попадание кабелей в заклеммное пространство.- Возможность опломбирования силовых клемм. | выставлен |  |  |  |  | Общий каталог/Низковольтное оборудование/Автоматические выключатели модульные | кг | RUR | Включая НДС: 20.00 % |  | 0.000335 кг | http://catalog.raec.su/media/images/4f3/4f3e34094d0d95d95b4a71432bf3a32f.jpeg |  |  | SE EZ9F34310 |  |  | 1087.268 |  |  | 184 |  |  | Schneider Electric | Модульный автоматический выключатель (автомат) | Кол-во в упаковке 4. Малая (4 шт) | Частота: 50Гц. Глубина установочная (встраив.): 45.
415008 | SE EASY 9 Автоматический выключатель 3P 16A (C) |  |  | SE EASY 9 Автоматический выключатель 3P 16A (C) | Автоматический выключатель серии Easy9 Schneider Electric, 3-полюсный, номинальный ток 16 А, характеристика С, Icn = 4.5 кА. - Применяется в трехфазных сетях напряжением до 400 В.- Предназначен для защиты от перегрузок и КЗ.- Оснащен механизмом «мгновенного включения».- Ударопрочный корпус из специального пластика с 6 металлическими заклепками.- Безопасные клеммы исключают попадание кабелей в заклеммное пространство.- Возможность опломбирования силовых клемм. | выставлен |  |  |  |  | Общий каталог/Низковольтное оборудование/Автоматические выключатели модульные | кг | RUR | Включая НДС: 20.00 % |  | 0.000344 кг | http://catalog.raec.su/media/images/4f3/4f3e34094d0d95d95b4a71432bf3a32f.jpeg |  |  | SE EZ9F34316 |  |  | 1037.47 |  |  | 462 |  |  | Schneider Electric | Модульный автоматический выключатель (автомат) | Кол-во в упаковке 4. Малая (4 шт) | Частота: 50Гц. Глубина установочная (встраив.): 45.
415009 | SE EASY 9 Автоматический выключатель 3P 20A (C) |  |  | SE EASY 9 Автоматический выключатель 3P 20A (C) | Автоматический выключатель серии Easy9 Schneider Electric, 3-полюсный, номинальный ток 20 А, характеристика С, Icn = 4.5 кА. - Применяется в трехфазных сетях напряжением до 400 В.- Предназначен для защиты от перегрузок и КЗ.- Оснащен механизмом «мгновенного включения».- Ударопрочный корпус из специального пластика с 6 металлическими заклепками.- Безопасные клеммы исключают попадание кабелей в заклеммное пространство.- Возможность опломбирования силовых клемм. | выставлен |  |  |  |  | Общий каталог/Низковольтное оборудование/Автоматические выключатели модульные | кг | RUR | Включая НДС: 20.00 % |  | 0.000329 кг | http://catalog.raec.su/media/images/4f3/4f3e34094d0d95d95b4a71432bf3a32f.jpeg |  |  | SE EZ9F34320 |  |  | 1190.756 |  |  | 479 |  |  | Schneider Electric | Модульный автоматический выключатель (автомат) | Кол-во в упаковке 4. Малая (4 шт) | Частота: 50Гц. Глубина установочная (встраив.): 45.
415010 | SE EASY 9 Автоматический выключатель 3P 25A (C) |  |  | SE EASY 9 Автоматический выключатель 3P 25A (C) | Автоматический выключатель серии Easy9 Schneider Electric, 3-полюсный, номинальный ток 25 А, характеристика С, Icn = 4.5 кА. - Применяется в трехфазных сетях напряжением до 400 В.- Предназначен для защиты от перегрузок и КЗ.- Оснащен механизмом «мгновенного включения».- Ударопрочный корпус из специального пластика с 6 металлическими заклепками.- Безопасные клеммы исключают попадание кабелей в заклеммное пространство.- Возможность опломбирования силовых клемм. | выставлен |  |  |  |  | Общий каталог/Низковольтное оборудование/Автоматические выключатели модульные | кг | RUR | Включая НДС: 20.00 % |  | 0.000344 кг | http://catalog.raec.su/media/images/4f3/4f3e34094d0d95d95b4a71432bf3a32f.jpeg |  |  | SE EZ9F34325 |  |  | 1145.48 |  |  | 312 |  |  | Schneider Electric | Модульный автоматический выключатель (автомат) | Кол-во в упаковке 4. Малая (4 шт) | Частота: 50Гц. Глубина установочная (встраив.): 45.
415011 | SE EASY 9 Автоматический выключатель 3P 32A (C) |  |  | SE EASY 9 Автоматический выключатель 3P 32A (C) | Автоматический выключатель серии Easy9 Schneider Electric, 3-полюсный, номинальный ток 32 А, характеристика С, Icn = 4.5 кА. - Применяется в трехфазных сетях напряжением до 400 В.- Предназначен для защиты от перегрузок и КЗ.- Оснащен механизмом «мгновенного включения».- Ударопрочный корпус из специального пластика с 6 металлическими заклепками.- Безопасные клеммы исключают попадание кабелей в заклеммное пространство.- Возможность опломбирования силовых клемм. | выставлен |  |  |  |  | Общий каталог/Низковольтное оборудование/Автоматические выключатели модульные | кг | RUR | Включая НДС: 20.00 % |  | 0.000318 кг | http://catalog.raec.su/media/images/4f3/4f3e34094d0d95d95b4a71432bf3a32f.jpeg |  |  | SE EZ9F34332 |  |  | 1194.634 |  |  | 41 |  |  | Schneider Electric | Модульный автоматический выключатель (автомат) | Кол-во в упаковке 4. Малая (4 шт) | Частота: 50Гц. Глубина установочная (встраив.): 45.
415012 | SE EASY 9 Автоматический выключатель 3P 40A (C) |  |  | SE EASY 9 Автоматический выключатель 3P 40A (C) | Автоматический выключатель серии Easy9 Schneider Electric, 3-полюсный, номинальный ток 40 А, характеристика С, Icn = 4.5 кА. - Применяется в трехфазных сетях напряжением до 400 В.- Предназначен для защиты от перегрузок и КЗ.- Оснащен механизмом «мгновенного включения».- Ударопрочный корпус из специального пластика с 6 металлическими заклепками.- Безопасные клеммы исключают попадание кабелей в заклеммное пространство.- Возможность опломбирования силовых клемм. | выставлен |  |  |  |  | Общий каталог/Низковольтное оборудование/Автоматические выключатели модульные | кг | RUR | Включая НДС: 20.00 % |  | 0.000338 кг | http://catalog.raec.su/media/images/4f3/4f3e34094d0d95d95b4a71432bf3a32f.jpeg |  |  | SE EZ9F34340 |  |  | 1325.94 |  |  | 0 |  |  | Schneider Electric | Модульный автоматический выключатель (автомат) | Кол-во в упаковке 4. Малая (4 шт) | Частота: 50Гц. Глубина установочная (встраив.): 45.
415013 | SE EASY 9 Автоматический выключатель 3P 50A (C) |  |  | SE EASY 9 Автоматический выключатель 3P 50A (C) | Автоматический выключатель серии Easy9 Schneider Electric, 3-полюсный, номинальный ток 50 А, характеристика С, Icn = 4.5 кА. - Применяется в трехфазных сетях напряжением до 400 В.- Предназначен для защиты от перегрузок и КЗ.- Оснащен механизмом «мгновенного включения».- Ударопрочный корпус из специального пластика с 6 металлическими заклепками.- Безопасные клеммы исключают попадание кабелей в заклеммное пространство.- Возможность опломбирования силовых клемм. | выставлен |  |  |  |  | Общий каталог/Низковольтное оборудование/Автоматические выключатели модульные | кг | RUR | Включая НДС: 20.00 % |  | 0.00034 кг | http://catalog.raec.su/media/images/4f3/4f3e34094d0d95d95b4a71432bf3a32f.jpeg |  |  | SE EZ9F34350 |  |  | 1714.02 |  |  | 24 |  |  | Schneider Electric | Модульный автоматический выключатель (автомат) | Кол-во в упаковке 4. Малая (4 шт) | Частота: 50Гц. Глубина установочная (встраив.): 45.
415014 | SE EASY 9 Автоматический выключатель 3P 63A (C) |  |  | SE EASY 9 Автоматический выключатель 3P 63A (C) | Автоматический выключатель серии Easy9 Schneider Electric, 3-полюсный, номинальный ток 63 А, характеристика С, Icn = 4.5 кА. - Применяется в трехфазных сетях напряжением до 400 В.- Предназначен для защиты от перегрузок и КЗ.- Оснащен механизмом «мгновенного включения».- Ударопрочный корпус из специального пластика с 6 металлическими заклепками.- Безопасные клеммы исключают попадание кабелей в заклеммное пространство.- Возможность опломбирования силовых клемм. | выставлен |  |  |  |  | Общий каталог/Низковольтное оборудование/Автоматические выключатели модульные | кг | RUR | Включая НДС: 20.00 % |  | 0.000344 кг | http://catalog.raec.su/media/images/4f3/4f3e34094d0d95d95b4a71432bf3a32f.jpeg |  |  | SE EZ9F34363 |  |  | 1778.7 |  |  | 0 |  |  | Schneider Electric | Модульный автоматический выключатель (автомат) | Кол-во в упаковке 4. Малая (4 шт) | Частота: 50Гц. Глубина установочная (встраив.): 45.
415015 | SE EASY 9 Автоматический выключатель 4P 6A (C) |  |  | SE EASY 9 Автоматический выключатель 4P 6A (C) | Автоматический выключатель серии Easy9 Schneider Electric, 4-полюсный, номинальный ток 6 А, характеристика С, Icn = 4.5 кА. - Применяется в трехфазных сетях напряжением до 400 В.- Предназначен для защиты от перегрузок и КЗ.- Оснащен механизмом «мгновенного включения».- Ударопрочный корпус из специального пластика с 6 металлическими заклепками.- Безопасные клеммы исключают попадание кабелей в заклеммное пространство.- Возможность опломбирования силовых клемм. | выставлен |  |  |  |  | Общий каталог/Низковольтное оборудование/Автоматические выключатели модульные | кг | RUR | Включая НДС: 20.00 % |  | 0.000451 кг | http://catalog.raec.su/media/images/0c9/0c9cd0811fec708fd61005334cc06dda.jpeg |  |  | SE EZ9F34406 |  |  | 1920.996 |  |  | 2 |  |  | Schneider Electric | Модульный автоматический выключатель (автомат) | Кол-во в упаковке 3. Малая (3 шт) | Частота: 50Гц. Глубина установочная (встраив.): 45.
415016 | SE EASY 9 Автоматический выключатель 4P 10A (C) |  |  | SE EASY 9 Автоматический выключатель 4P 10A (C) | Автоматический выключатель серии Easy9 Schneider Electric, 4-полюсный, номинальный ток 10 А, характеристика С, Icn = 4.5 кА. - Применяется в трехфазных сетях напряжением до 400 В.- Предназначен для защиты от перегрузок и КЗ.- Оснащен механизмом «мгновенного включения».- Ударопрочный корпус из специального пластика с 6 металлическими заклепками.- Безопасные клеммы исключают попадание кабелей в заклеммное пространство.- Возможность опломбирования силовых клемм. | выставлен |  |  |  |  | Общий каталог/Низковольтное оборудование/Автоматические выключатели модульные | кг | RUR | Включая НДС: 20.00 % |  | 0.000447 кг | http://catalog.raec.su/media/images/0c9/0c9cd0811fec708fd61005334cc06dda.jpeg |  |  | SE EZ9F34410 |  |  | 1707.552 |  |  | 3 |  |  | Schneider Electric | Модульный автоматический выключатель (автомат) | Кол-во в упаковке 3. Малая (3 шт) | Частота: 50Гц. Глубина установочная (встраив.): 45.
415017 | SE EASY 9 Автоматический выключатель 4P 16A (C) |  |  | SE EASY 9 Автоматический выключатель 4P 16A (C) | Автоматический выключатель серии Easy9 Schneider Electric, 4-полюсный, номинальный ток 16 А, характеристика С, Icn = 4.5 кА. - Применяется в трехфазных сетях напряжением до 400 В.- Предназначен для защиты от перегрузок и КЗ.- Оснащен механизмом «мгновенного включения».- Ударопрочный корпус из специального пластика с 6 металлическими заклепками.- Безопасные клеммы исключают попадание кабелей в заклеммное пространство.- Возможность опломбирования силовых клемм. | выставлен |  |  |  |  | Общий каталог/Низковольтное оборудование/Автоматические выключатели модульные | кг | RUR | Включая НДС: 20.00 % |  | 0.000447 кг | http://catalog.raec.su/media/images/0c9/0c9cd0811fec708fd61005334cc06dda.jpeg |  |  | SE EZ9F34416 |  |  | 1707.552 |  |  | 15 |  |  | Schneider Electric | Модульный автоматический выключатель (автомат) | Кол-во в упаковке 3. Малая (3 шт) | Частота: 50Гц. Глубина установочная (встраив.): 45.
415018 | SE EASY 9 Автоматический выключатель 4P 20A (C) |  |  | SE EASY 9 Автоматический выключатель 4P 20A (C) | Автоматический выключатель серии Easy9 Schneider Electric, 4-полюсный, номинальный ток 20 А, характеристика С, Icn = 4.5 кА. - Применяется в трехфазных сетях напряжением до 400 В.- Предназначен для защиты от перегрузок и КЗ.- Оснащен механизмом «мгновенного включения».- Ударопрочный корпус из специального пластика с 6 металлическими заклепками.- Безопасные клеммы исключают попадание кабелей в заклеммное пространство.- Возможность опломбирования силовых клемм. | выставлен |  |  |  |  | Общий каталог/Низковольтное оборудование/Автоматические выключатели модульные | кг | RUR | Включая НДС: 20.00 % |  | 0.000447 кг | http://catalog.raec.su/media/images/0c9/0c9cd0811fec708fd61005334cc06dda.jpeg |  |  | SE EZ9F34420 |  |  | 1746.36 |  |  | 1 |  |  | Schneider Electric | Модульный автоматический выключатель (автомат) | Кол-во в упаковке 3. Малая (3 шт) | Частота: 50Гц. Глубина установочная (встраив.): 45.
415019 | SE EASY 9 Автоматический выключатель 4P 25A (C) |  |  | SE EASY 9 Автоматический выключатель 4P 25A (C) | Автоматический выключатель серии Easy9 Schneider Electric, 4-полюсный, номинальный ток 25 А, характеристика С, Icn = 4.5 кА. - Применяется в трехфазных сетях напряжением до 400 В.- Предназначен для защиты от перегрузок и КЗ.- Оснащен механизмом «мгновенного включения».- Ударопрочный корпус из специального пластика с 6 металлическими заклепками.- Безопасные клеммы исключают попадание кабелей в заклеммное пространство.- Возможность опломбирования силовых клемм. | выставлен |  |  |  |  | Общий каталог/Низковольтное оборудование/Автоматические выключатели модульные | кг | RUR | Включая НДС: 20.00 % |  | 0.000447 кг | http://catalog.raec.su/media/images/0c9/0c9cd0811fec708fd61005334cc06dda.jpeg |  |  | SE EZ9F34425 |  |  | 1791.636 |  |  | 0 |  |  | Schneider Electric | Модульный автоматический выключатель (автомат) | Кол-во в упаковке 3. Малая (3 шт) | Частота: 50Гц. Глубина установочная (встраив.): 45.
415020 | SE EASY 9 Автоматический выключатель 4P 32A (C) |  |  | SE EASY 9 Автоматический выключатель 4P 32A (C) | Автоматический выключатель серии Easy9 Schneider Electric, 4-полюсный, номинальный ток 32 А, характеристика С, Icn = 4.5 кА. - Применяется в трехфазных сетях напряжением до 400 В.- Предназначен для защиты от перегрузок и КЗ.- Оснащен механизмом «мгновенного включения».- Ударопрочный корпус из специального пластика с 6 металлическими заклепками.- Монолитная лицевая панель обеспечивает защиту людей при аварийном отключении аппарата.- Безопасные клеммы исключают попадание кабелей в заклеммное пространство. | выставлен |  |  |  |  | Общий каталог/Низковольтное оборудование/Автоматические выключатели модульные | кг | RUR | Включая НДС: 20.00 % |  | 0.000459 кг | http://catalog.raec.su/media/images/0c9/0c9cd0811fec708fd61005334cc06dda.jpeg |  |  | SE EZ9F34432 |  |  | 2011.548 |  |  | 0 |  |  | Schneider Electric | Модульный автоматический выключатель (автомат) | Кол-во в упаковке 3. Малая (3 шт) | Частота: 50Гц. Глубина установочная (встраив.): 45.
415021 | SE EASY 9 Автоматический выключатель 4P 40A (C) |  |  | SE EASY 9 Автоматический выключатель 4P 40A (C) | Автоматический выключатель серии Easy9 Schneider Electric, 4-полюсный, номинальный ток 40 А, характеристика С, Icn = 4.5 кА. - Применяется в трехфазных сетях напряжением до 400 В.- Предназначен для защиты от перегрузок и КЗ.- Оснащен механизмом «мгновенного включения».- Ударопрочный корпус из специального пластика с 6 металлическими заклепками.- Монолитная лицевая панель обеспечивает защиту людей при аварийном отключении аппарата.- Безопасные клеммы исключают попадание кабелей в заклеммное пространство. | выставлен |  |  |  |  | Общий каталог/Низковольтное оборудование/Автоматические выключатели модульные | кг | RUR | Включая НДС: 20.00 % |  | 0.000451 кг | http://catalog.raec.su/media/images/d0d/d0d448833454d50954ce8585926b3111.jpeg |  |  | SE EZ9F34440 |  |  | 2115.036 |  |  | 0 |  |  | Schneider Electric | Модульный автоматический выключатель (автомат) | Кол-во в упаковке 3. Малая (3 шт) | Частота: 50Гц. Глубина установочная (встраив.): 45.
415022 | SE EASY 9 Автоматический выключатель 4P 50A (C) |  |  | SE EASY 9 Автоматический выключатель 4P 50A (C) | Автоматический выключатель серии Easy9 Schneider Electric, 4-полюсный, номинальный ток 50 А, характеристика С, Icn = 4.5 кА. - Применяется в трехфазных сетях напряжением до 400 В.- Предназначен для защиты от перегрузок и КЗ.- Оснащен механизмом «мгновенного включения».- Ударопрочный корпус из специального пластика с 6 металлическими заклепками.- Безопасные клеммы исключают попадание кабелей в заклеммное пространство.- Возможность опломбирования силовых клемм. | выставлен |  |  |  |  | Общий каталог/Низковольтное оборудование/Автоматические выключатели модульные | кг | RUR | Включая НДС: 20.00 % |  | 0.000451 кг | http://catalog.raec.su/media/images/d0d/d0d448833454d50954ce8585926b3111.jpeg |  |  | SE EZ9F34450 |  |  | 2794.176 |  |  | 1 |  |  | Schneider Electric | Модульный автоматический выключатель (автомат) | Кол-во в упаковке 3. Малая (3 шт) | Частота: 50Гц. Глубина установочная (встраив.): 45.
415023 | SE EASY 9 Автоматический выключатель 4P 63A (C) |  |  | SE EASY 9 Автоматический выключатель 4P 63A (C) | Автоматический выключатель серии Easy9 Schneider Electric, 4-полюсный, номинальный ток 63 А, характеристика С, Icn = 4.5 кА. - Применяется в трехфазных сетях напряжением до 400 В.- Предназначен для защиты от перегрузок и КЗ.- Оснащен механизмом «мгновенного включения».- Ударопрочный корпус из специального пластика с 6 металлическими заклепками.- Безопасные клеммы исключают попадание кабелей в заклеммное пространство.- Возможность опломбирования силовых клемм. | выставлен |  |  |  |  | Общий каталог/Низковольтное оборудование/Автоматические выключатели модульные | кг | RUR | Включая НДС: 20.00 % |  | 0.000451 кг | http://catalog.raec.su/media/images/0c9/0c9cd0811fec708fd61005334cc06dda.jpeg |  |  | SE EZ9F34463 |  |  | 2891.196 |  |  | 2 |  |  | Schneider Electric | Модульный автоматический выключатель (автомат) | Кол-во в упаковке 3. Малая (3 шт) | Частота: 50Гц. Глубина установочная (встраив.): 45.
416958 | SE OptiLine 45 Скоба плоская регулир. TSK 10-14 д/кабеля |  |  | SE OptiLine 45 Скоба плоская регулир. TSK 10-14 д/кабеля | СКОБА ПЛОСКАЯ РЕГУЛИР.TSK 10-14 Д/КАБЕЛЯ. серия продукта: Thorsman - количество в одном комплекте: комплект из 50 шт.. Преимущества: .. применения: .. | выставлен |  |  |  |  | Общий каталог/Арматура кабельная, крепеж и аксессуары для кабеля/Крепеж для кабеля | кг | RUR | Включая НДС: 20.00 % |  | 0.0009 кг | http://catalog.raec.su/media/images/a53/a532c6a10813d63db5ef3628dfd0ac5a.jpeg |  |  | SE 2332013 |  |  | 29.96 |  |  | 67 |  |  | Schneider Electric | Крепежная скоба/клипса | Кол-во в упаковке 50. Малая (50 шт)
417064 | SE Argus Standard Датчик движения наружный IP55 120° (блистер) |  |  | SE Argus Standard Датчик движения наружный IP55 120° (блистер) | <p>Наружный датчик движения 120C<br /> - блистер</p> | выставлен |  |  |  |  | Общий каталог/Электроустановочные изделия/Выключатели, переключатели и диммеры | кг | RUR | Включая НДС: 20.00 % |  | 0.002204 кг | http://catalog.raec.su/media/images/48a/48a4f7aef66ce38a31443ceac1f7d455.jpg |  |  | SE CCTR1PA04 |  |  | 5328.96 |  |  | 3 |  |  | Schneider Electric | Датчик движения/присутствия в сборе | Кол-во в упаковке 1. Малая (1 шт) | Не содержит (без) галогенов: да. Номин. напряжение: 240В. Частота: 50Гц. Макс. коммутационная мощность (подключ. нагрузка): 1000. Оптимальная высота установки: 2,5. Регулировка порога срабатывания по освещённости: да. Макс. дальность действия в сторону: 12. Макс. дальность действия фронтально: 12. Мин. время задержки на включение: 3. Макс. время задержки на отключение: 30. Температура: -15. Макс. пусковой ток: 10Ма. Подходит для емкостной (C-) нагрузки: да. Порог срабатывания по освещённости: 5.
417065 | SE Argus Standard Датчик движения наружный 360° IP55 (блистер) |  |  | SE Argus Standard Датчик движения наружный 360° IP55 (блистер) | <p>Наружный датчик движения 360C<br /> - блистер</p> | выставлен |  |  |  |  | Общий каталог/Электроустановочные изделия/Выключатели, переключатели и диммеры | кг | RUR | Включая НДС: 20.00 % |  | 0.003895 кг | http://catalog.raec.su/media/images/697/6974c38c1d22c5ba2a8ac0cf712ad673.jpeg |  |  | SE CCTR1PA08 |  |  | 8648.64 |  |  | 10 |  |  | Schneider Electric | Датчик движения/присутствия в сборе | Кол-во в упаковке 1. Малая (1 шт) | Не содержит (без) галогенов: да. Номин. напряжение: 240В. Частота: 50Гц. Макс. коммутационная мощность (подключ. нагрузка): 1000. Оптимальная высота установки: 2,5. Защита от подкрадывания (заднее поле наблюдения): да. Ступенчатый мониторинг: да. Регулировка порога срабатывания по освещённости: да. Макс. дальность действия в сторону: 12. Макс. дальность действия фронтально: 12. Диаметр зоны детектировния на уровне пола: 24. Мин. время задержки на включение: 5. Макс. время задержки на отключение: 20. Температура: -15. Макс. пусковой ток: 10Ма. Подходит для емкостной (C-) нагрузки: да. Порог срабатывания по освещённости: 5.
417910 | SE EasyPact TVS TeSys E Промежуточное реле 2НО 2НЗ катушка 220В 50Гц |  |  | SE EasyPact TVS TeSys E Промежуточное реле 2НО 2НЗ катушка 220В 50Гц | <p>Промежуточное реле CAE серии Easypact TVS Schneider Electric<br /> - количество контактов - 2НО+2НЗ<br /> - номинальный ток - 10 А<br /> - напряжение управления - 220 В пер.тока<br /> - ВхШхГ - 74х45х80 мм<br /> - монтаж - на контактор или панель. <br />Преимущества: Серия EasyPact TVS предлагает оптимальный баланс рабочих характеристик, удобство выбора, приобретения и хранения и расширенную гибкость. <br />Применения: предназначены для стандартного применения</p> | выставлен |  |  |  |  | Общий каталог/Низковольтное оборудование/Контакторы | кг | RUR | Включая НДС: 20.00 % |  | 0.000339 кг | http://catalog.raec.su/media/images/2aa/2aa12961418c2d74c32af5b30c98c007.jpeg |  |  | SE CAE22M5 |  |  | 1603.728 |  |  | 4 |  |  | Schneider Electric | Вспомогательный контактор/реле | Кол-во в упаковке 1. Малая (1 шт)
418425 | SE EASY 9 Выключатель нагрузки 1P 40А |  |  | SE EASY 9 Выключатель нагрузки 1P 40А | Выключатель-разъединитель серии Easy9 Schneider Electric, 1-полюсный, номинальный ток 40 А, с красной рукояткой управления. - Предназначен для включения и отключения нагрузок в однофазных сетях напряжением до 230 В.- Категория применения -AC-22A- Двойной разрыв цепи обеспечивает гарантированное отключение питания и отсутствие сваривания контактов. - Крепление защёлкиванием на DIN-рейке шириной 35 мм.- Любое установочное положение. | выставлен |  |  |  |  | Общий каталог/Низковольтное оборудование/Выключатели нагрузки (рубильники) | кг | RUR | Включая НДС: 20.00 % |  | 0.000117 кг | http://catalog.raec.su/media/images/abf/abf51c97086ecb5372356e73b8ff8086.jpeg |  |  | SE EZ9S16140 |  |  | 1204.336 |  |  | 25 |  |  | Schneider Electric | Выключатель-разъединитель нагрузки | Кол-во в упаковке 12. Малая (12 шт)
418426 | SE EASY 9 Выключатель нагрузки 1P 63А |  |  | SE EASY 9 Выключатель нагрузки 1P 63А | Выключатель-разъединитель серии Easy9 Schneider Electric, 1-полюсный, номинальный ток 63 А, с красной рукояткой управления. - Предназначен для включения и отключения нагрузок в однофазных сетях напряжением до 230 В.- Категория применения -AC-22A- Двойной разрыв цепи обеспечивает гарантированное отключение питания и отсутствие сваривания контактов. - Крепление защёлкиванием на DIN-рейке шириной 35 мм.- Любое установочное положение. | выставлен |  |  |  |  | Общий каталог/Низковольтное оборудование/Выключатели нагрузки (рубильники) | кг | RUR | Включая НДС: 20.00 % |  | 0.000119 кг | http://catalog.raec.su/media/images/e46/e46d3ea6887dfbb1ff546f8f34c825c2.jpeg |  |  | SE EZ9S16163 |  |  | 1610.532 |  |  | 5 |  |  | Schneider Electric | Выключатель-разъединитель нагрузки | Кол-во в упаковке 12. Малая (12 шт)
418430 | SE EASY 9 Выключатель нагрузки 2P 40А |  |  | SE EASY 9 Выключатель нагрузки 2P 40А | Выключатель-разъединитель серии Easy9 Schneider Electric, 2-полюсный, номинальный ток 40 А, с красной рукояткой управления. - Предназначен для включения и отключения нагрузок в одно-/двухфазных сетях напряжением 230/400 В.- Категория применения -AC-22A- Двойной разрыв цепи обеспечивает гарантированное отключение питания и отсутствие сваривания контактов. - Крепление защёлкиванием на DIN-рейке шириной 35 мм.- Любое установочное положение. | выставлен |  |  |  |  | Общий каталог/Низковольтное оборудование/Выключатели нагрузки (рубильники) | кг | RUR | Включая НДС: 20.00 % |  | 0.000236 кг | http://catalog.raec.su/media/images/118/11843306ceeae3487d72199b8fef9b1f.jpeg |  |  | SE EZ9S16240 |  |  | 1875.72 |  |  | 4 |  |  | Schneider Electric | Выключатель-разъединитель нагрузки | Кол-во в упаковке 6. Малая (6 шт)
418431 | SE EASY 9 Выключатель нагрузки 2P 63А |  |  | SE EASY 9 Выключатель нагрузки 2P 63А | Выключатель-разъединитель серии Easy9 Schneider Electric, 2-полюсный, номинальный ток 63 А, с красной рукояткой управления. - Предназначен для включения и отключения нагрузок в одно-/двухфазных сетях напряжением 230/400 В.- Категория применения -AC-22A- Двойной разрыв цепи обеспечивает гарантированное отключение питания и отсутствие сваривания контактов. - Крепление защёлкиванием на DIN-рейке шириной 35 мм.- Любое установочное положение. | выставлен |  |  |  |  | Общий каталог/Низковольтное оборудование/Выключатели нагрузки (рубильники) | кг | RUR | Включая НДС: 20.00 % |  | 0.00024 кг | http://catalog.raec.su/media/images/a3f/a3fb18e734038954ee0b9cd6d1a2984f.jpeg |  |  | SE EZ9S16263 |  |  | 2820.048 |  |  | 109 |  |  | Schneider Electric | Выключатель-разъединитель нагрузки | Кол-во в упаковке 6. Малая (6 шт)
418433 | SE EASY 9 Выключатель нагрузки 2P 100А |  |  | SE EASY 9 Выключатель нагрузки 2P 100А | Выключатель-разъединитель серии Easy9 Schneider Electric, 2-полюсный, номинальный ток 100 А, с красной рукояткой управления. - Предназначен для включения и отключения нагрузок в одно-/двухфазных сетях напряжением 230/400 В.- Категория применения -AC-22A- Двойной разрыв цепи обеспечивает гарантированное отключение питания и отсутствие сваривания контактов. - Крепление защёлкиванием на DIN-рейке шириной 35 мм.- Любое установочное положение. | выставлен |  |  |  |  | Общий каталог/Низковольтное оборудование/Выключатели нагрузки (рубильники) | кг | RUR | Включая НДС: 20.00 % |  | 0.000191 кг | http://catalog.raec.su/media/images/a3f/a3fb18e734038954ee0b9cd6d1a2984f.jpeg |  |  | SE EZ9S16291 |  |  | 3188.724 |  |  | 6 |  |  | Schneider Electric | Выключатель-разъединитель нагрузки | Кол-во в упаковке 6. Малая (6 шт)
418435 | SE EASY 9 Выключатель нагрузки 3P 40А |  |  | SE EASY 9 Выключатель нагрузки 3P 40А | Выключатель-разъединитель серии Easy9 Schneider Electric, 3-полюсный, номинальный ток 40 А, с красной рукояткой управления. - Предназначен для включения и отключения нагрузок в трехфазных сетях напряжением 400 В.- Категория применения -AC-22A- Двойной разрыв цепи обеспечивает гарантированное отключение питания и отсутствие сваривания контактов. - Крепление защёлкиванием на DIN-рейке шириной 35 мм.- Любое установочное положение. | выставлен |  |  |  |  | Общий каталог/Низковольтное оборудование/Выключатели нагрузки (рубильники) | кг | RUR | Включая НДС: 20.00 % |  | 0.000358 кг | http://catalog.raec.su/media/images/e09/e09194e0f3137f0b49dbdb774ebd5313.jpeg |  |  | SE EZ9S16340 |  |  | 2897.664 |  |  | 52 |  |  | Schneider Electric | Выключатель-разъединитель нагрузки | Кол-во в упаковке 4. Малая (4 шт)
418436 | SE EASY 9 Выключатель нагрузки 3P 63А |  |  | SE EASY 9 Выключатель нагрузки 3P 63А | Выключатель-разъединитель серии Easy9 Schneider Electric, 3-полюсный, номинальный ток 63 А, с красной рукояткой управления. - Предназначен для включения и отключения нагрузок в трехфазных сетях напряжением 400 В.- Категория применения -AC-22A- Двойной разрыв цепи обеспечивает гарантированное отключение питания и отсутствие сваривания контактов. - Крепление защёлкиванием на DIN-рейке шириной 35 мм.- Любое установочное положение. | выставлен |  |  |  |  | Общий каталог/Низковольтное оборудование/Выключатели нагрузки (рубильники) | кг | RUR | Включая НДС: 20.00 % |  | 0.000358 кг | http://catalog.raec.su/media/images/e09/e09194e0f3137f0b49dbdb774ebd5313.jpeg |  |  | SE EZ9S16363 |  |  | 3124.044 |  |  | 21 |  |  | Schneider Electric | Выключатель-разъединитель нагрузки | Кол-во в упаковке 4. Малая (4 шт)
418437 | SE EASY 9 Выключатель нагрузки 3P 80А |  |  | SE EASY 9 Выключатель нагрузки 3P 80А | Выключатель-разъединитель серии Easy9 Schneider Electric, 3-полюсный, номинальный ток 80 А, с красной рукояткой управления. - Предназначен для включения и отключения нагрузок в трехфазных сетях напряжением 400 В.- Категория применения -AC-22A- Двойной разрыв цепи обеспечивает гарантированное отключение питания и отсутствие сваривания контактов. - Крепление защёлкиванием на DIN-рейке шириной 35 мм.- Любое установочное положение. | выставлен |  |  |  |  | Общий каталог/Низковольтное оборудование/Выключатели нагрузки (рубильники) | кг | RUR | Включая НДС: 20.00 % |  | 0.000358 кг | http://catalog.raec.su/media/images/e09/e09194e0f3137f0b49dbdb774ebd5313.jpeg |  |  | SE EZ9S16380 |  |  | 4191.264 |  |  | 25 |  |  | Schneider Electric | Выключатель-разъединитель нагрузки | Кол-во в упаковке 4. Малая (4 шт)
418438 | SE EASY 9 Выключатель нагрузки 3P 100А |  |  | SE EASY 9 Выключатель нагрузки 3P 100А | Выключатель-разъединитель серии Easy9 Schneider Electric, 3-полюсный, номинальный ток 100 А, с красной рукояткой управления. - Предназначен для включения и отключения нагрузок в трехфазных сетях напряжением 400 В.- Категория применения -AC-22A- Двойной разрыв цепи обеспечивает гарантированное отключение питания и отсутствие сваривания контактов. - Крепление защёлкиванием на DIN-рейке шириной 35 мм.- Любое установочное положение. | выставлен |  |  |  |  | Общий каталог/Низковольтное оборудование/Выключатели нагрузки (рубильники) | кг | RUR | Включая НДС: 20.00 % |  | 0.000358 кг | http://catalog.raec.su/media/images/e09/e09194e0f3137f0b49dbdb774ebd5313.jpeg |  |  | SE EZ9S16391 |  |  | 4236.54 |  |  | 1 |  |  | Schneider Electric | Выключатель-разъединитель нагрузки | Кол-во в упаковке 4. Малая (4 шт)
418439 | SE EASY 9 Выключатель нагрузки 3P 125А |  |  | SE EASY 9 Выключатель нагрузки 3P 125А | Выключатель-разъединитель серии Easy9 Schneider Electric, 3-полюсный, номинальный ток 125 А, с красной рукояткой управления. - Предназначен для включения и отключения нагрузок в трехфазных сетях напряжением 400 В.- Категория применения -AC-22A- Двойной разрыв цепи обеспечивает гарантированное отключение питания и отсутствие сваривания контактов. - Крепление защёлкиванием на DIN-рейке шириной 35 мм.- Любое установочное положение. | выставлен |  |  |  |  | Общий каталог/Низковольтное оборудование/Выключатели нагрузки (рубильники) | кг | RUR | Включая НДС: 20.00 % |  | 0.000358 кг | http://catalog.raec.su/media/images/988/988fd073b3804e19d33385ae2b86e5b0.jpeg |  |  | SE EZ9S16392 |  |  | 5510.736 |  |  | 11 |  |  | Schneider Electric | Выключатель-разъединитель нагрузки | Кол-во в упаковке 4. Малая (4 шт)
418440 | SE EASY 9 Выключатель нагрузки 4P 40А |  |  | SE EASY 9 Выключатель нагрузки 4P 40А | Выключатель-разъединитель серии Easy9 Schneider Electric, 4-полюсный, номинальный ток 40 А, с красной рукояткой управления. - Предназначен для включения и отключения нагрузок в трехфазных сетях напряжением 400 В.- Категория применения -AC-22A- Двойной разрыв цепи обеспечивает гарантированное отключение питания и отсутствие сваривания контактов. - Крепление защёлкиванием на DIN-рейке шириной 35 мм.- Любое установочное положение. | выставлен |  |  |  |  | Общий каталог/Низковольтное оборудование/Выключатели нагрузки (рубильники) | кг | RUR | Включая НДС: 20.00 % |  | 0.000478 кг | http://catalog.raec.su/media/images/e6e/e6ec4262c5d370b4b295b7df2d167a7b.jpeg |  |  | SE EZ9S16440 |  |  | 4048.968 |  |  | 0 |  |  | Schneider Electric | Выключатель-разъединитель нагрузки | Кол-во в упаковке 3. Малая (3 шт)
418441 | SE EASY 9 Выключатель нагрузки 4P 63А |  |  | SE EASY 9 Выключатель нагрузки 4P 63А | Выключатель-разъединитель серии Easy9 Schneider Electric, 4-полюсный, номинальный ток 63 А, с красной рукояткой управления. - Предназначен для включения и отключения нагрузок в трехфазных сетях напряжением 400 В.- Категория применения -AC-22A- Двойной разрыв цепи обеспечивает гарантированное отключение питания и отсутствие сваривания контактов. - Крепление защёлкиванием на DIN-рейке шириной 35 мм.- Любое установочное положение. | выставлен |  |  |  |  | Общий каталог/Низковольтное оборудование/Выключатели нагрузки (рубильники) | кг | RUR | Включая НДС: 20.00 % |  | 0.000478 кг | http://catalog.raec.su/media/images/cc5/cc53e7684843aba2c474f94d8ba55ad6.jpeg |  |  | SE EZ9S16463 |  |  | 4268.88 |  |  | 10 |  |  | Schneider Electric | Выключатель-разъединитель нагрузки | Кол-во в упаковке 3. Малая (3 шт)
418443 | SE EASY 9 Выключатель нагрузки 4P 100А |  |  | SE EASY 9 Выключатель нагрузки 4P 100А | Выключатель-разъединитель серии Easy9 Schneider Electric, 4-полюсный, номинальный ток 100 А, с красной рукояткой управления. - Предназначен для включения и отключения нагрузок в трехфазных сетях напряжением 400 В.- Категория применения -AC-22A- Двойной разрыв цепи обеспечивает гарантированное отключение питания и отсутствие сваривания контактов. - Крепление защёлкиванием на DIN-рейке шириной 35 мм.- Любое установочное положение. | выставлен |  |  |  |  | Общий каталог/Низковольтное оборудование/Выключатели нагрузки (рубильники) | кг | RUR | Включая НДС: 20.00 % |  | 0.000478 кг | http://catalog.raec.su/media/images/4d8/4d82757e9b09dd2c8686b4ca884b8b3f.jpeg |  |  | SE EZ9S16491 |  |  | 5847.072 |  |  | 3 |  |  | Schneider Electric | Выключатель-разъединитель нагрузки | Кол-во в упаковке 3. Малая (3 шт)
419495 | SE EasyPact EZC 100F Автоматический выключатель 3P/3T 80A 10кA/400В |  |  | SE EasyPact EZC 100F Автоматический выключатель 3P/3T 80A 10кA/400В | Автоматический выключатель EasyPact EZC100F Schneider Electric; 3P3t; номинальный ток 80 А; Icu = 10 kA при 400/415 В; Ics=50% Icu; расцепитель and ndash; термомагнитный, нерегулируемый; ШхГхВ and ndash; 75х60х130 мм; исполнение and ndash; стационарный; монтаж - на панели.- Выключатели EasyPact EZC предназначены для защиты распределительных сетей до 690 В пер. тока.- Обеспечивают защиту от перегрузки и короткого замыкания.- Возможна эксплуатация при температуре до 50 and deg;С без изменения характеристик. | выставлен |  |  |  |  | Общий каталог/Низковольтное оборудование/Автоматические выключатели стационарные | кг | RUR | Включая НДС: 20.00 % |  | 0.00113 кг | http://catalog.raec.su/media/images/d23/d23db6cebf4d9ce646225688fe09405c.jpeg |  |  | SE EZC100F3080 |  |  | 11437.44 |  |  | 0 |  |  | Schneider Electric | Силовой автоматический выключатель | Кол-во в упаковке 1. Малая (1 шт)
419496 | SE EasyPact EZC 100F Автоматический выключатель 3P/3T 100A 10кA/400В |  |  | SE EasyPact EZC 100F Автоматический выключатель 3P/3T 100A 10кA/400В | Автоматический выключатель EasyPact EZC100F Schneider Electric; 3P3t; номинальный ток 100 А; Icu = 10 kA при 400/415 В; Ics=50% Icu; расцепитель and ndash; термомагнитный, нерегулируемый; ШхГхВ and ndash; 75х60х130 мм; исполнение and ndash; стационарный; монтаж - на панели.- Выключатели EasyPact EZC предназначены для защиты распределительных сетей до 690 В пер. тока.- Обеспечивают защиту от перегрузки и короткого замыкания.- Возможна эксплуатация при температуре до 50 and deg;С без изменения характеристик. | выставлен |  |  |  |  | Общий каталог/Низковольтное оборудование/Автоматические выключатели стационарные | кг | RUR | Включая НДС: 20.00 % |  | 0.00113 кг | http://catalog.raec.su/media/images/d23/d23db6cebf4d9ce646225688fe09405c.jpeg |  |  | SE EZC100F3100 |  |  | 11437.44 |  |  | 36 |  |  | Schneider Electric | Силовой автоматический выключатель | Кол-во в упаковке 1. Малая (1 шт)
419568 | SE EasyPact EZC 250F Автоматический выключатель 3P/3T 125A 18кA/400В |  |  | SE EasyPact EZC 250F Автоматический выключатель 3P/3T 125A 18кA/400В | Автоматический выключатель EasyPact EZC250F Schneider Electric; 3P3t; номинальный ток 125 А; Icu = 18 kA при 400/415 В; Ics=50% Icu; расцепитель and ndash; термомагнитный, нерегулируемый; ШхГхВ and ndash; 140х68x165 мм; исполнение and ndash; стационарный; монтаж - на панели.- Выключатели EasyPact EZC предназначены для защиты распределительных сетей до 690 В пер. тока.- Обеспечивают защиту от перегрузки и короткого замыкания.- Возможна эксплуатация при температуре до 50 and deg;С без изменения характеристик. | выставлен |  |  |  |  | Общий каталог/Низковольтное оборудование/Автоматические выключатели стационарные | кг | RUR | Включая НДС: 20.00 % |  | 0.002319 кг | http://catalog.raec.su/media/images/fb2/fb2986a99bbef090685876a2b8ec82bd.jpeg |  |  | SE EZC250F3125 |  |  | 18523.68 |  |  | 0 |  |  | Schneider Electric | Силовой автоматический выключатель | Кол-во в упаковке 1. Малая (1 шт)
419570 | SE EasyPact EZC 250F Автоматический выключатель 3P/3T 160A 18кA/400В |  |  | SE EasyPact EZC 250F Автоматический выключатель 3P/3T 160A 18кA/400В | Автоматический выключатель EasyPact EZC250F Schneider Electric; 3P3t; номинальный ток 160 А; Icu = 18 kA при 400/415 В; Ics=50% Icu; расцепитель and ndash; термомагнитный, нерегулируемый; ШхГхВ and ndash; 140х68x165 мм; исполнение and ndash; стационарный; монтаж - на панели.- Выключатели EasyPact EZC предназначены для защиты распределительных сетей до 690 В пер. тока.- Обеспечивают защиту от перегрузки и короткого замыкания.- Возможна эксплуатация при температуре до 50 and deg;С без изменения характеристик. | выставлен |  |  |  |  | Общий каталог/Низковольтное оборудование/Автоматические выключатели стационарные | кг | RUR | Включая НДС: 20.00 % |  | 0.002319 кг | http://catalog.raec.su/media/images/fb2/fb2986a99bbef090685876a2b8ec82bd.jpeg |  |  | SE EZC250F3160 |  |  | 18958.8 |  |  | 1 |  |  | Schneider Electric | Силовой автоматический выключатель | Кол-во в упаковке 1. Малая (1 шт)
419572 | SE EasyPact EZC 250F Автоматический выключатель 3P/3T 200A 18кA/400В |  |  | SE EasyPact EZC 250F Автоматический выключатель 3P/3T 200A 18кA/400В | Автоматический выключатель EasyPact EZC250F Schneider Electric; 3P3t; номинальный ток 200 А; Icu = 18 kA при 400/415 В; Ics=50% Icu; расцепитель and ndash; термомагнитный, нерегулируемый; ШхГхВ and ndash; 140х68x165 мм; исполнение and ndash; стационарный; монтаж - на панели.- Выключатели EasyPact EZC предназначены для защиты распределительных сетей до 690 В пер. тока.- Обеспечивают защиту от перегрузки и короткого замыкания.- Возможна эксплуатация при температуре до 50 and deg;С без изменения характеристик. | выставлен |  |  |  |  | Общий каталог/Низковольтное оборудование/Автоматические выключатели стационарные | кг | RUR | Включая НДС: 20.00 % |  | 0.002319 кг | http://catalog.raec.su/media/images/fb2/fb2986a99bbef090685876a2b8ec82bd.jpeg |  |  | SE EZC250F3200 |  |  | 22066.8 |  |  | 0 |  |  | Schneider Electric | Силовой автоматический выключатель | Кол-во в упаковке 1. Малая (1 шт)
419574 | SE EasyPact EZC 250F Автоматический выключатель 3P/3T 250A 18кA/400В |  |  | SE EasyPact EZC 250F Автоматический выключатель 3P/3T 250A 18кA/400В | Автоматический выключатель EasyPact EZC250F Schneider Electric; 3P3t; номинальный ток 250 А; Icu = 18 kA при 400/415 В; Ics=50% Icu; расцепитель and ndash; термомагнитный, нерегулируемый; ШхГхВ and ndash; 140х68x165 мм; исполнение and ndash; стационарный; монтаж - на панели.- Выключатели EasyPact EZC предназначены для защиты распределительных сетей до 690 В пер. тока.- Обеспечивают защиту от перегрузки и короткого замыкания.- Возможна эксплуатация при температуре до 50 and deg;С без изменения характеристик. | выставлен |  |  |  |  | Общий каталог/Низковольтное оборудование/Автоматические выключатели стационарные | кг | RUR | Включая НДС: 20.00 % |  | 0.002319 кг | http://catalog.raec.su/media/images/fb2/fb2986a99bbef090685876a2b8ec82bd.jpeg |  |  | SE EZC250F3250 |  |  | 22066.8 |  |  | 0 |  |  | Schneider Electric | Силовой автоматический выключатель | Кол-во в упаковке 1. Малая (1 шт)
419611 | SE EasyPact EZC 250N Автоматический выключатель 3P/3T 100A 25кA/400В |  |  | SE EasyPact EZC 250N Автоматический выключатель 3P/3T 100A 25кA/400В | Автоматический выключатель EasyPact EZC250N Schneider Electric; 3P3t; номинальный ток 100 А; Icu = 25 kA при 400/415 В; Ics=50% Icu; расцепитель and ndash; термомагнитный, нерегулируемый; ШхГхВ and ndash; 140х68x165 мм; исполнение and ndash; стационарный; монтаж - на панели.- Выключатели EasyPact EZC предназначены для защиты распределительных сетей до 690 В пер. тока.- Обеспечивают защиту от перегрузки и короткого замыкания.- Возможна эксплуатация при температуре до 50 and deg;С без изменения характеристик. | выставлен |  |  |  |  | Общий каталог/Низковольтное оборудование/Автоматические выключатели стационарные | кг | RUR | Включая НДС: 20.00 % |  | 0.002319 кг | http://catalog.raec.su/media/images/a76/a764484bf2819f6005ce1bf12f786117.jpeg |  |  | SE EZC250N3100 |  |  | 21072.24 |  |  | 1 |  |  | Schneider Electric | Силовой автоматический выключатель | Кол-во в упаковке 1. Малая (1 шт)
425774 | SE Acti 9 DPN N VIGI Дифференциальный автоматический выключатель 6KA 6A C 30MA AC |  |  | SE Acti 9 DPN N VIGI Дифференциальный автоматический выключатель 6KA 6A C 30MA AC | ДИФФЕРЕНЦИАЛЬНЫЙ АВТОМАТИЧЕСКИЙ ВЫКЛЮЧАТЕЛЬ iDPN N VIGI 6KA 6A C 30MA AC. Дифференциальный автоматический выключатель iDPN Vigi обеспечивает комплексную защиту оконечных цепей от коротких замыканий, пеpегpузок и повpеждения изоляции: защиту людей от поражения электрическим током при прямом прикосновении (до 30 мА). Снабжен функциями опознавания срабатывания по утечке, по КЗ или перегрузки - Visi Trip. А также функцией индикации положения контактов - Visi Safe. | выставлен |  |  |  |  | Общий каталог/Низковольтное оборудование/Автоматические выключатели дифференциального тока (диффавтоматы) | кг | RUR | Включая НДС: 20.00 % |  | 0.00034 кг | http://catalog.raec.su/media/images/980/980106f446bc913e80df0eb598b06547.jpeg |  |  | SE A9D31606 |  |  | 10526.88 |  |  | 58 |  |  | Schneider Electric | Автоматический выключатель дифференциального тока (дифавтомат, АВДТ) | Кол-во в упаковке 1. Малая (1 шт) | Глубина установочная (встраив.): 44.
425775 | SE Acti 9 Дифференциальный автоматический выключатель iDPN N VIGI 6KA 10A C 30MA AC |  |  | SE Acti 9 Дифференциальный автоматический выключатель iDPN N VIGI 6KA 10A C 30MA AC | ДИФФЕРЕНЦИАЛЬНЫЙ АВТОМАТИЧЕСКИЙ ВЫКЛЮЧАТЕЛЬ iDPN N VIGI 6KA 10A C 30MA AC. Дифференциальный автоматический выключатель iDPN Vigi обеспечивает комплексную защиту оконечных цепей от коротких замыканий, пеpегpузок и повpеждения изоляции: защиту людей от поражения электрическим током при прямом прикосновении (до 30 мА). Снабжен функциями опознавания срабатывания по утечке, по КЗ или перегрузки - Visi Trip. А также функцией индикации положения контактов - Visi Safe. | выставлен |  |  |  |  | Общий каталог/Низковольтное оборудование/Автоматические выключатели дифференциального тока (диффавтоматы) | кг | RUR | Включая НДС: 20.00 % |  | 0.000353 кг | http://catalog.raec.su/media/images/980/980106f446bc913e80df0eb598b06547.jpeg |  |  | SE A9D31610 |  |  | 9828 |  |  | 3 |  |  | Schneider Electric | Автоматический выключатель дифференциального тока (дифавтомат, АВДТ) | Кол-во в упаковке 1. Малая (1 шт) | Глубина установочная (встраив.): 44.
425776 | SE Acti 9 Дифференциальный автоматический выключатель iDPN N VIGI 6KA 16A C 30MA AC |  |  | SE Acti 9 Дифференциальный автоматический выключатель iDPN N VIGI 6KA 16A C 30MA AC | ДИФФЕРЕНЦИАЛЬНЫЙ АВТОМАТИЧЕСКИЙ ВЫКЛЮЧАТЕЛЬ iDPN N VIGI 6KA 16A C 30MA AC. Дифференциальный автоматический выключатель iDPN Vigi обеспечивает комплексную защиту оконечных цепей от коротких замыканий, пеpегpузок и повpеждения изоляции: защиту людей от поражения электрическим током при прямом прикосновении (до 30 мА). Снабжен функциями опознавания срабатывания по утечке, по КЗ или перегрузки - Visi Trip. А также функцией индикации положения контактов - Visi Safe. | выставлен |  |  |  |  | Общий каталог/Низковольтное оборудование/Автоматические выключатели дифференциального тока (диффавтоматы) | кг | RUR | Включая НДС: 20.00 % |  | 0.00034 кг | http://catalog.raec.su/media/images/980/980106f446bc913e80df0eb598b06547.jpeg |  |  | SE A9D31616 |  |  | 9391.2 |  |  | 455 |  |  | Schneider Electric | Автоматический выключатель дифференциального тока (дифавтомат, АВДТ) | Кол-во в упаковке 1. Малая (1 шт) | Глубина установочная (встраив.): 44.
425777 | SE Acti 9 DPN N VIGI Дифференциальный автоматический выключатель 6KA 20A C 30MA AC |  |  | SE Acti 9 DPN N VIGI Дифференциальный автоматический выключатель 6KA 20A C 30MA AC | ДИФФЕРЕНЦИАЛЬНЫЙ АВТОМАТИЧЕСКИЙ ВЫКЛЮЧАТЕЛЬ iDPN N VIGI 6KA 20A C 30MA AC. Дифференциальный автоматический выключатель iDPN Vigi обеспечивает комплексную защиту оконечных цепей от коротких замыканий, пеpегpузок и повpеждения изоляции: защиту людей от поражения электрическим током при прямом прикосновении (до 30 мА). Снабжен функциями опознавания срабатывания по утечке, по КЗ или перегрузки - Visi Trip. А также функцией индикации положения контактов - Visi Safe. | выставлен |  |  |  |  | Общий каталог/Низковольтное оборудование/Автоматические выключатели дифференциального тока (диффавтоматы) | кг | RUR | Включая НДС: 20.00 % |  | 0.000332 кг | http://catalog.raec.su/media/images/980/980106f446bc913e80df0eb598b06547.jpeg |  |  | SE A9D31620 |  |  | 9522.24 |  |  | 328 |  |  | Schneider Electric | Автоматический выключатель дифференциального тока (дифавтомат, АВДТ) | Кол-во в упаковке 1. Малая (1 шт) | Глубина установочная (встраив.): 44.
425778 | SE Acti 9 DPN N VIGI Дифференциальный автоматический выключатель 6KA 25A C 30MA AC |  |  | SE Acti 9 DPN N VIGI Дифференциальный автоматический выключатель 6KA 25A C 30MA AC | ДИФФЕРЕНЦИАЛЬНЫЙ АВТОМАТИЧЕСКИЙ ВЫКЛЮЧАТЕЛЬ iDPN N VIGI 6KA 25A C 30MA AC. Дифференциальный автоматический выключатель iDPN Vigi обеспечивает комплексную защиту оконечных цепей от коротких замыканий, пеpегpузок и повpеждения изоляции: защиту людей от поражения электрическим током при прямом прикосновении (до 30 мА). Снабжен функциями опознавания срабатывания по утечке, по КЗ или перегрузки - Visi Trip. А также функцией индикации положения контактов - Visi Safe. | выставлен |  |  |  |  | Общий каталог/Низковольтное оборудование/Автоматические выключатели дифференциального тока (диффавтоматы) | кг | RUR | Включая НДС: 20.00 % |  | 0.000336 кг | http://catalog.raec.su/media/images/980/980106f446bc913e80df0eb598b06547.jpeg |  |  | SE A9D31625 |  |  | 10133.76 |  |  | 30 |  |  | Schneider Electric | Автоматический выключатель дифференциального тока (дифавтомат, АВДТ) | Кол-во в упаковке 1. Малая (1 шт) | Глубина установочная (встраив.): 44.
425779 | SE Acti 9 iDPN N VIGI Дифференциальный автоматический выключатель 6KA 32A C 30MA AC |  |  | SE Acti 9 iDPN N VIGI Дифференциальный автоматический выключатель 6KA 32A C 30MA AC | ДИФФЕРЕНЦИАЛЬНЫЙ АВТОМАТИЧЕСКИЙ ВЫКЛЮЧАТЕЛЬ iDPN N VIGI 6KA 32A C 30MA AC. Дифференциальный автоматический выключатель iDPN Vigi обеспечивает комплексную защиту оконечных цепей от коротких замыканий, пеpегpузок и повpеждения изоляции: защиту людей от поражения электрическим током при прямом прикосновении (до 30 мА). Снабжен функциями опознавания срабатывания по утечке, по КЗ или перегрузки - Visi Trip. А также функцией индикации положения контактов - Visi Safe. | выставлен |  |  |  |  | Общий каталог/Низковольтное оборудование/Автоматические выключатели дифференциального тока (диффавтоматы) | кг | RUR | Включая НДС: 20.00 % |  | 0.000332 кг | http://catalog.raec.su/media/images/980/980106f446bc913e80df0eb598b06547.jpeg |  |  | SE A9D31632 |  |  | 11269.44 |  |  | 1 |  |  | Schneider Electric | Автоматический выключатель дифференциального тока (дифавтомат, АВДТ) | Кол-во в упаковке 1. Малая (1 шт) | Глубина установочная (встраив.): 44.
425783 | SE Acti 9 DPN N VIGI Дифференциальный автоматический выключатель 4P 6КА 16A C 30МA AC |  |  | SE Acti 9 DPN N VIGI Дифференциальный автоматический выключатель 4P 6КА 16A C 30МA AC | ДИФФ.АВТ. DPN N VIGI 4П 6КА 16A C 30МA AC. Дифференциальный автоматический выключатель DPN Vigi обеспечивает комплексную защиту оконечных цепей от коротких замыканий, пеpегpузок и повpеждения изоляции: защиту людей от поражения электрическим током при прямом прикосновении (до 30 мА); защиту людей от поражения электрическим током при косвенном прикосновении (300 мА); защиту электроустановок от риска возгорания (300 мА). | выставлен |  |  |  |  | Общий каталог/Низковольтное оборудование/Автоматические выключатели дифференциального тока (диффавтоматы) | кг | RUR | Включая НДС: 20.00 % |  | 0.00167 кг | http://catalog.raec.su/media/images/ea3/ea3de005f8abb329d65d218a79d0080b.jpeg |  |  | SE A9D31716 |  |  | 14589.12 |  |  | 0 |  |  | Schneider Electric | Автоматический выключатель дифференциального тока (дифавтомат, АВДТ) | Кол-во в упаковке 1. Малая (1 шт) | Глубина установочная (встраив.): 44.
425784 | SE Acti 9 DPN N VIGI Дифференциальный автоматический выключатель 4P 6КА 20A C 30МA AC |  |  | SE Acti 9 DPN N VIGI Дифференциальный автоматический выключатель 4P 6КА 20A C 30МA AC | ДИФФ.АВТ. DPN N VIGI 4П 6КА 20A C 30МA AC. Дифференциальный автоматический выключатель DPN Vigi обеспечивает комплексную защиту оконечных цепей от коротких замыканий, пеpегpузок и повpеждения изоляции: защиту людей от поражения электрическим током при прямом прикосновении (до 30 мА); защиту людей от поражения электрическим током при косвенном прикосновении (300 мА); защиту электроустановок от риска возгорания (300 мА). | выставлен |  |  |  |  | Общий каталог/Низковольтное оборудование/Автоматические выключатели дифференциального тока (диффавтоматы) | кг | RUR | Включая НДС: 20.00 % |  | 0.00167 кг | http://catalog.raec.su/media/images/ea3/ea3de005f8abb329d65d218a79d0080b.jpeg |  |  | SE A9D31720 |  |  | 16423.68 |  |  | 0 |  |  | Schneider Electric | Автоматический выключатель дифференциального тока (дифавтомат, АВДТ) | Кол-во в упаковке 1. Малая (1 шт) | Глубина установочная (встраив.): 44.
425785 | SE Acti 9 DPN N VIGI Дифференциальный автоматический выключатель 4P 6КА 25A C 30МA AC |  |  | SE Acti 9 DPN N VIGI Дифференциальный автоматический выключатель 4P 6КА 25A C 30МA AC | ДИФФ.АВТ. DPN N VIGI 4П 6КА 25A C 30МA AC. Дифференциальный автоматический выключатель DPN Vigi обеспечивает комплексную защиту оконечных цепей от коротких замыканий, пеpегpузок и повpеждения изоляции: защиту людей от поражения электрическим током при прямом прикосновении (до 30 мА); защиту людей от поражения электрическим током при косвенном прикосновении (300 мА); защиту электроустановок от риска возгорания (300 мА). | выставлен |  |  |  |  | Общий каталог/Низковольтное оборудование/Автоматические выключатели дифференциального тока (диффавтоматы) | кг | RUR | Включая НДС: 20.00 % |  | 0.00167 кг | http://catalog.raec.su/media/images/ea3/ea3de005f8abb329d65d218a79d0080b.jpeg |  |  | SE A9D31725 |  |  | 15593.76 |  |  | 1 |  |  | Schneider Electric | Автоматический выключатель дифференциального тока (дифавтомат, АВДТ) | Кол-во в упаковке 1. Малая (1 шт) | Глубина установочная (встраив.): 44.
425786 | SE Acti 9 DPN N VIGI Дифференциальный автоматический выключатель 4P 6КА 32A C 30МA AC |  |  | SE Acti 9 DPN N VIGI Дифференциальный автоматический выключатель 4P 6КА 32A C 30МA AC | ДИФФ.АВТ. DPN N VIGI 4П 6КА 32A C 30МA AC. Дифференциальный автоматический выключатель DPN Vigi обеспечивает комплексную защиту оконечных цепей от коротких замыканий, пеpегpузок и повpеждения изоляции: защиту людей от поражения электрическим током при прямом прикосновении (до 30 мА); защиту людей от поражения электрическим током при косвенном прикосновении (300 мА); защиту электроустановок от риска возгорания (300 мА). | выставлен |  |  |  |  | Общий каталог/Низковольтное оборудование/Автоматические выключатели дифференциального тока (диффавтоматы) | кг | RUR | Включая НДС: 20.00 % |  | 0.001673 кг | http://catalog.raec.su/media/images/ea3/ea3de005f8abb329d65d218a79d0080b.jpeg |  |  | SE A9D31732 |  |  | 16074.24 |  |  | 0 |  |  | Schneider Electric | Автоматический выключатель дифференциального тока (дифавтомат, АВДТ) | Кол-во в упаковке 1. Малая (1 шт) | Глубина установочная (встраив.): 44.
425844 | SE Acti 9 iDif K Дифференциальный автоматический выключатель 6КА 16A C 30МA A |  |  | SE Acti 9 iDif K Дифференциальный автоматический выключатель 6КА 16A C 30МA A | Дифференциальный автомат электронного типа iDif K 6кА 16A C 30мА A. применение выключателя: распределение - диапазон: Acti 9 - наименование изделия: iDif K - краткое название устройства: iDif K - чувствительность защиты от тока утечки: 30 мА. Преимущества: - Изолированные контакты IP20, Кнопка диагностики, Окно VISI-TRIP: аварийное отключение обозначается красным механическим индикатором на передней панели, Индикация положительного контакта: зеленая полоска гарантирует физическое открытие контактов, Зажим для демонтажа, Устройство для блокировки, Длительный срок службы благодаря функции быстрого отключения, которое не зависит от скорости срабатывания переключателя., Дистанционные показания: открытие/закрытие/срабатывание с дополнительными вспомогательными контактами.... применения: Промышленность и коммерческое строительство.. | выставлен |  |  |  |  | Общий каталог/Низковольтное оборудование/Автоматические выключатели дифференциального тока (диффавтоматы) | кг | RUR | Включая НДС: 20.00 % |  | 0.000153 кг | http://catalog.raec.su/media/images/847/847ce03649a5a55e29cc125d857c1f07.jpeg |  |  | SE A9D49616 |  |  | 8517.6 |  |  | 9 |  |  | Schneider Electric | Автоматический выключатель дифференциального тока (дифавтомат, АВДТ) | Кол-во в упаковке 1. Малая (1 шт) | Глубина установочная (встраив.): 44.
425858 | SE Acti 9 iDPN N VIGI Дифференциальный автоматический выключатель 6KA 10A B 30MA AC |  |  | SE Acti 9 iDPN N VIGI Дифференциальный автоматический выключатель 6KA 10A B 30MA AC | ДИФФЕРЕНЦИАЛЬНЫЙ АВТОМАТИЧЕСКИЙ ВЫКЛЮЧАТЕЛЬ iDPN N VIGI 6KA 10A B 30MA AC. Дифференциальный автоматический выключатель iDPN Vigi обеспечивает комплексную защиту оконечных цепей от коротких замыканий, пеpегpузок и повpеждения изоляции: защиту людей от поражения электрическим током при прямом прикосновении (до 30 мА). Снабжен функциями опознавания срабатывания по утечке, по КЗ или перегрузки - Visi Trip. А также функцией индикации положения контактов - Visi Safe. | выставлен |  |  |  |  | Общий каталог/Низковольтное оборудование/Автоматические выключатели дифференциального тока (диффавтоматы) | кг | RUR | Включая НДС: 20.00 % |  | 0.00034 кг | http://catalog.raec.su/media/images/980/980106f446bc913e80df0eb598b06547.jpeg |  |  | SE A9D55610 |  |  | 14021.28 |  |  | 0 |  |  | Schneider Electric | Автоматический выключатель дифференциального тока (дифавтомат, АВДТ) | Кол-во в упаковке 1. Малая (1 шт) | Глубина установочная (встраив.): 44.
425859 | SE Acti 9 iDPN N VIGI Дифференциальный автоматический выключатель 6KA 16A B 30MA AC |  |  | SE Acti 9 iDPN N VIGI Дифференциальный автоматический выключатель 6KA 16A B 30MA AC | ДИФФЕРЕНЦИАЛЬНЫЙ АВТОМАТИЧЕСКИЙ ВЫКЛЮЧАТЕЛЬ iDPN N VIGI 6KA 16A B 30MA AC. Дифференциальный автоматический выключатель iDPN Vigi обеспечивает комплексную защиту оконечных цепей от коротких замыканий, пеpегpузок и повpеждения изоляции: защиту людей от поражения электрическим током при прямом прикосновении (до 30 мА). Снабжен функциями опознавания срабатывания по утечке, по КЗ или перегрузки - Visi Trip. А также функцией индикации положения контактов - Visi Safe. | выставлен |  |  |  |  | Общий каталог/Низковольтное оборудование/Автоматические выключатели дифференциального тока (диффавтоматы) | кг | RUR | Включая НДС: 20.00 % |  | 0.00034 кг | http://catalog.raec.su/media/images/980/980106f446bc913e80df0eb598b06547.jpeg |  |  | SE A9D55616 |  |  | 13278.72 |  |  | 0 |  |  | Schneider Electric | Автоматический выключатель дифференциального тока (дифавтомат, АВДТ) | Кол-во в упаковке 1. Малая (1 шт) | Глубина установочная (встраив.): 44.
425881 | SE Acti 9 iDif K Дифференциальный автоматический выключатель 6КА 10A C 30МA AC |  |  | SE Acti 9 iDif K Дифференциальный автоматический выключатель 6КА 10A C 30МA AC | Дифференциальный автомат электронного типа iDif K 6кА 10A C 30мА AC. применение выключателя: распределение - диапазон: Acti 9 - наименование изделия: iDif K - краткое название устройства: iDif K - чувствительность защиты от тока утечки: 30 мА. Преимущества: - Изолированные контакты IP20, Кнопка диагностики, Окно VISI-TRIP: аварийное отключение обозначается красным механическим индикатором на передней панели, Индикация положительного контакта: зеленая полоска гарантирует физическое открытие контактов, Зажим для демонтажа, Устройство для блокировки, Длительный срок службы благодаря функции быстрого отключения, которое не зависит от скорости срабатывания переключателя., Дистанционные показания: открытие/закрытие/срабатывание с дополнительными вспомогательными контактами.... применения: Промышленность и коммерческое строительство.. | выставлен |  |  |  |  | Общий каталог/Низковольтное оборудование/Автоматические выключатели дифференциального тока (диффавтоматы) | кг | RUR | Включая НДС: 20.00 % |  | 0.00012 кг | http://catalog.raec.su/media/images/847/847ce03649a5a55e29cc125d857c1f07.jpeg |  |  | SE A9D63610 |  |  | 7731.36 |  |  | 0 |  |  | Schneider Electric | Автоматический выключатель дифференциального тока (дифавтомат, АВДТ) | Кол-во в упаковке 1. Малая (1 шт) | Глубина установочная (встраив.): 44.
425882 | SE Acti 9 iDif K Дифференциальный автоматический выключатель 6КА 16A C 30МA AC |  |  | SE Acti 9 iDif K Дифференциальный автоматический выключатель 6КА 16A C 30МA AC | Дифференциальный автомат электронного типа iDif K 6кА 16A C 30мА AC. применение выключателя: распределение - диапазон: Acti 9 - наименование изделия: iDif K - краткое название устройства: iDif K - система заземления: TN, TT - чувствительность защиты от тока утечки: 30 мА. Преимущества: - Изолированные контакты IP20, Кнопка диагностики, Окно VISI-TRIP: аварийное отключение обозначается красным механическим индикатором на передней панели, Индикация положительного контакта: зеленая полоска гарантирует физическое открытие контактов, Зажим для демонтажа, Устройство для блокировки, Длительный срок службы благодаря функции быстрого отключения, которое не зависит от скорости срабатывания переключателя., Дистанционные показания: открытие/закрытие/срабатывание с дополнительными вспомогательными контактами.... применения: Промышленность и коммерческое строительство.. | выставлен |  |  |  |  | Общий каталог/Низковольтное оборудование/Автоматические выключатели дифференциального тока (диффавтоматы) | кг | RUR | Включая НДС: 20.00 % |  | 0.001518 кг | http://catalog.raec.su/media/images/847/847ce03649a5a55e29cc125d857c1f07.jpeg |  |  | SE A9D63616 |  |  | 7425.6 |  |  | 2110 |  |  | Schneider Electric | Автоматический выключатель дифференциального тока (дифавтомат, АВДТ) | Кол-во в упаковке 1. Малая (1 шт) | Глубина установочная (встраив.): 44.
425883 | SE Acti 9 iDif K Дифференциальный автоматический выключатель 6КА 20A C 30МA AC |  |  | SE Acti 9 iDif K Дифференциальный автоматический выключатель 6КА 20A C 30МA AC | Дифференциальный автомат электронного типа iDif K 6кА 20A C 30мА AC. применение выключателя: распределение - диапазон: Acti 9 - наименование изделия: iDif K - краткое название устройства: iDif K - система заземления: TN, TT - чувствительность защиты от тока утечки: 30 мА. Преимущества: - Изолированные контакты IP20, Кнопка диагностики, Окно VISI-TRIP: аварийное отключение обозначается красным механическим индикатором на передней панели, Индикация положительного контакта: зеленая полоска гарантирует физическое открытие контактов, Зажим для демонтажа, Устройство для блокировки, Длительный срок службы благодаря функции быстрого отключения, которое не зависит от скорости срабатывания переключателя., Дистанционные показания: открытие/закрытие/срабатывание с дополнительными вспомогательными контактами.... применения: Промышленность и коммерческое строительство.. | выставлен |  |  |  |  | Общий каталог/Низковольтное оборудование/Автоматические выключатели дифференциального тока (диффавтоматы) | кг | RUR | Включая НДС: 20.00 % |  | 0.000133 кг | http://catalog.raec.su/media/images/847/847ce03649a5a55e29cc125d857c1f07.jpeg |  |  | SE A9D63620 |  |  | 7731.36 |  |  | 248 |  |  | Schneider Electric | Автоматический выключатель дифференциального тока (дифавтомат, АВДТ) | Кол-во в упаковке 1. Малая (1 шт) | Глубина установочная (встраив.): 44.
425884 | SE Acti 9 iDif K Дифференциальный автоматический выключатель 6КА 25A C 30МA AC |  |  | SE Acti 9 iDif K Дифференциальный автоматический выключатель 6КА 25A C 30МA AC | Дифференциальный автомат электронного типа iDif K 6кА 25A C 30мА AC. применение выключателя: распределение - диапазон: Acti 9 - наименование изделия: iDif K - краткое название устройства: iDif K - система заземления: TN, TT - чувствительность защиты от тока утечки: 30 мА. Преимущества: - Изолированные контакты IP20, Кнопка диагностики, Окно VISI-TRIP: аварийное отключение обозначается красным механическим индикатором на передней панели, Индикация положительного контакта: зеленая полоска гарантирует физическое открытие контактов, Зажим для демонтажа, Устройство для блокировки, Длительный срок службы благодаря функции быстрого отключения, которое не зависит от скорости срабатывания переключателя., Дистанционные показания: открытие/закрытие/срабатывание с дополнительными вспомогательными контактами.... применения: Промышленность и коммерческое строительство.. | выставлен |  |  |  |  | Общий каталог/Низковольтное оборудование/Автоматические выключатели дифференциального тока (диффавтоматы) | кг | RUR | Включая НДС: 20.00 % |  | 0.001678 кг | http://catalog.raec.su/media/images/847/847ce03649a5a55e29cc125d857c1f07.jpeg |  |  | SE A9D63625 |  |  | 7425.6 |  |  | 6 |  |  | Schneider Electric | Автоматический выключатель дифференциального тока (дифавтомат, АВДТ) | Кол-во в упаковке 1. Малая (1 шт) | Глубина установочная (встраив.): 44.
425885 | SE Acti 9 iDif K Дифференциальный автоматический выключатель 6КА 32A C 30МA AC |  |  | SE Acti 9 iDif K Дифференциальный автоматический выключатель 6КА 32A C 30МA AC | Дифференциальный автомат электронного типа iDif K 6кА 32A C 30мА AC. применение выключателя: распределение - диапазон: Acti 9 - наименование изделия: iDif K - краткое название устройства: iDif K - система заземления: TN, TT - чувствительность защиты от тока утечки: 30 мА. Преимущества: - Изолированные контакты IP20, Кнопка диагностики, Окно VISI-TRIP: аварийное отключение обозначается красным механическим индикатором на передней панели, Индикация положительного контакта: зеленая полоска гарантирует физическое открытие контактов, Зажим для демонтажа, Устройство для блокировки, Длительный срок службы благодаря функции быстрого отключения, которое не зависит от скорости срабатывания переключателя., Дистанционные показания: открытие/закрытие/срабатывание с дополнительными вспомогательными контактами.... применения: Промышленность и коммерческое строительство.. | выставлен |  |  |  |  | Общий каталог/Низковольтное оборудование/Автоматические выключатели дифференциального тока (диффавтоматы) | кг | RUR | Включая НДС: 20.00 % |  | 0.00012 кг | http://catalog.raec.su/media/images/847/847ce03649a5a55e29cc125d857c1f07.jpeg |  |  | SE A9D63632 |  |  | 7425.6 |  |  | 0 |  |  | Schneider Electric | Автоматический выключатель дифференциального тока (дифавтомат, АВДТ) | Кол-во в упаковке 1. Малая (1 шт) | Глубина установочная (встраив.): 44.
426007 | SE EASY 9 Дифференциальный автоматический выключатель 1П+Н 10А 30мА C AC |  |  | SE EASY 9 Дифференциальный автоматический выключатель 1П+Н 10А 30мА C AC | Автоматические выключатели дифференциального тока (АВДТ) серии Easy9 Schneider Electric,1P+N, номинальный ток 10 А, характеристика С, Icn = 4.5 кА, ток утечки 30 мА, тип АС, ширина 2х18 мм.- АВДТ применяется в однофазных сетях напряжением до 230В.- Предназначен для защиты сети от перегрузок и КЗ и людей от поражения электрическим током.- Уставка то току утечки 30 мА обеспечивает гарантированную защиту людей при прямом прикосновении.- Кнопка тестирования работоспособности аппарата. | выставлен |  |  |  |  | Общий каталог/Низковольтное оборудование/Автоматические выключатели дифференциального тока (диффавтоматы) | кг | RUR | Включая НДС: 20.00 % |  | 0.000226 кг | http://catalog.raec.su/media/images/cdf/cdf968c164e49f78a029b4e873bb908d.jpeg |  |  | SE EZ9D34610 |  |  | 3531.528 |  |  | 1 |  |  | Schneider Electric | Автоматический выключатель дифференциального тока (дифавтомат, АВДТ) | Кол-во в упаковке 6. Малая (6 шт) | Глубина установочная (встраив.): 45.
426008 | SE EASY 9 Дифференциальный автоматический выключатель 1П+Н 16А 30мА C AC |  |  | SE EASY 9 Дифференциальный автоматический выключатель 1П+Н 16А 30мА C AC | Автоматические выключатели дифференциального тока (АВДТ) серии Easy9 Schneider Electric,1P+N, номинальный ток 16 А, характеристика С, Icn = 4.5 кА, ток утечки 30 мА, тип АС, ширина 2х18 мм.- АВДТ применяется в однофазных сетях напряжением до 230В.- Предназначен для защиты сети от перегрузок и КЗ и людей от поражения электрическим током.- Уставка то току утечки 30 мА обеспечивает гарантированную защиту людей при прямом прикосновении.- Кнопка тестирования работоспособности аппарата. | выставлен |  |  |  |  | Общий каталог/Низковольтное оборудование/Автоматические выключатели дифференциального тока (диффавтоматы) | кг | RUR | Включая НДС: 20.00 % |  | 0.000226 кг | http://catalog.raec.su/media/images/f7f/f7fdcc6230aad9a94ebdfd60caccd6f7.jpeg |  |  | SE EZ9D34616 |  |  | 3052.896 |  |  | 0 |  |  | Schneider Electric | Автоматический выключатель дифференциального тока (дифавтомат, АВДТ) | Кол-во в упаковке 6. Малая (6 шт) | Глубина установочная (встраив.): 45.
426009 | SE EASY 9 Дифференциальный автоматический выключатель 1П+Н 20А 30мА C AC |  |  | SE EASY 9 Дифференциальный автоматический выключатель 1П+Н 20А 30мА C AC | Автоматические выключатели дифференциального тока (АВДТ) серии Easy9 Schneider Electric,1P+N, номинальный ток 20 А, характеристика С, Icn = 4.5 кА, ток утечки 30 мА, тип АС, ширина 2х18 мм.- АВДТ применяется в однофазных сетях напряжением до 230В.- Предназначен для защиты сети от перегрузок и КЗ и людей от поражения электрическим током.- Уставка то току утечки 30 мА обеспечивает гарантированную защиту людей при прямом прикосновении.- Кнопка тестирования работоспособности аппарата. | выставлен |  |  |  |  | Общий каталог/Низковольтное оборудование/Автоматические выключатели дифференциального тока (диффавтоматы) | кг | RUR | Включая НДС: 20.00 % |  | 0.000226 кг | http://catalog.raec.su/media/images/f7f/f7fdcc6230aad9a94ebdfd60caccd6f7.jpeg |  |  | SE EZ9D34620 |  |  | 3246.936 |  |  | 361 |  |  | Schneider Electric | Автоматический выключатель дифференциального тока (дифавтомат, АВДТ) | Кол-во в упаковке 6. Малая (6 шт) | Глубина установочная (встраив.): 45.
426010 | SE EASY 9 Дифференциальный автоматический выключатель 1П+Н 25А 30мА C AC |  |  | SE EASY 9 Дифференциальный автоматический выключатель 1П+Н 25А 30мА C AC | Автоматические выключатели дифференциального тока (АВДТ) серии Easy9 Schneider Electric,1P+N, номинальный ток 25 А, характеристика С, Icn = 4.5 кА, ток утечки 30 мА, тип АС, ширина 2х18 мм.- АВДТ применяется в однофазных сетях напряжением до 230В.- Предназначен для защиты сети от перегрузок и КЗ и людей от поражения электрическим током.- Уставка то току утечки 30 мА обеспечивает гарантированную защиту людей при прямом прикосновении.- Индикация состояния «включен/отключен» положением рукоятки управления.- Кнопка тестирования работоспособности аппарата. | выставлен |  |  |  |  | Общий каталог/Низковольтное оборудование/Автоматические выключатели дифференциального тока (диффавтоматы) | кг | RUR | Включая НДС: 20.00 % |  | 0.000226 кг | http://catalog.raec.su/media/images/f7f/f7fdcc6230aad9a94ebdfd60caccd6f7.jpeg |  |  | SE EZ9D34625 |  |  | 3169.32 |  |  | 2736 |  |  | Schneider Electric | Автоматический выключатель дифференциального тока (дифавтомат, АВДТ) | Кол-во в упаковке 6. Малая (6 шт) | Глубина установочная (встраив.): 45.
426011 | SE EASY 9 Дифференциальный автоматический выключатель 1П+Н 32А 30мА C AC |  |  | SE EASY 9 Дифференциальный автоматический выключатель 1П+Н 32А 30мА C AC | Автоматические выключатели дифференциального тока (АВДТ) серии Easy9 Schneider Electric,1P+N, номинальный ток 32 А, характеристика С, Icn = 4.5 кА, ток утечки 30 мА, тип АС, ширина 2х18 мм.- АВДТ применяется в однофазных сетях напряжением до 230В.- Предназначен для защиты сети от перегрузок и КЗ и людей от поражения электрическим током.- Уставка то току утечки 30 мА обеспечивает гарантированную защиту людей при прямом прикосновении.- Индикация состояния «включен/отключен» положением рукоятки управления.- Кнопка тестирования работоспособности аппарата. | выставлен |  |  |  |  | Общий каталог/Низковольтное оборудование/Автоматические выключатели дифференциального тока (диффавтоматы) | кг | RUR | Включая НДС: 20.00 % |  | 0.000226 кг | http://catalog.raec.su/media/images/d96/d96c1d0088b4160533f6195c53beb934.jpeg |  |  | SE EZ9D34632 |  |  | 3835.524 |  |  | 468 |  |  | Schneider Electric | Автоматический выключатель дифференциального тока (дифавтомат, АВДТ) | Кол-во в упаковке 6. Малая (6 шт) | Глубина установочная (встраив.): 45.
426308 | SE EASY 9 Устройство защиты от импульсных помех 3П 45кА |  |  | SE EASY 9 Устройство защиты от импульсных помех 3П 45кА | Устройство защиты от импульсных перенапряжений (УЗИП) серии Easy9 Schneider Electric, 3P, ширина 3х18 мм, макс.ток разряда 45кА, уровень защиты 1.3 кВ, - Применяется в трехфазных сетях напряжением до 400 В.- УЗИП устанавливается на вводе щита и подключается ко всем проводникам.- УЗИП обеспечивает защиту от повреждения грозовым разрядом и аварийными скачками напряжения любых чувствительных к перенапряжению устройств, в частности, электронного и IT-оборудования, в радиусе до 30 метров. | выставлен |  |  |  |  | Общий каталог/Оборудование для молниезащиты и заземления/Разрядники и устройства защиты | кг | RUR | Включая НДС: 20.00 % |  | 0.000474 кг | http://catalog.raec.su/media/images/16e/16e1f277fb85f0473726d1e00f3c53ad.jpeg |  |  | SE EZ9L33345 |  |  | 19209.96 |  |  | 1 |  |  | Schneider Electric | УЗИП для систем электроснабжения | Кол-во в упаковке 1. Малая (1 шт)
426309 | SE EASY 9 Устройство защиты от импульсных помех 1П+Н 20кА |  |  | SE EASY 9 Устройство защиты от импульсных помех 1П+Н 20кА | Устройство защиты от импульсных перенапряжений (УЗИП) серии Easy9 Schneider Electric, 1P+N, ширина 2х18 мм, макс.ток разряда 20кА, уровень защиты 1.3 кВ, - Применяется в однофазных сетях напряжением до 230 В.- УЗИП устанавливается на вводе щита и подключается ко всем проводникам.- УЗИП обеспечивает защиту от повреждения грозовым разрядом и аварийными скачками напряжения любых чувствительных к перенапряжению устройств, в частности, электронного и IT-оборудования, в радиусе до 30 метров. | выставлен |  |  |  |  | Общий каталог/Оборудование для молниезащиты и заземления/Разрядники и устройства защиты | кг | RUR | Включая НДС: 20.00 % |  | 0.000387 кг | http://catalog.raec.su/media/images/1b1/1b17687e8f72bcdf5871c63c96624e60.jpeg |  |  | SE EZ9L33620 |  |  | 8343.72 |  |  | 0 |  |  | Schneider Electric | УЗИП для систем электроснабжения | Кол-во в упаковке 1. Малая (1 шт)
426310 | SE EASY 9 Устройство защиты от импульсных помех 3П+Н 20кА |  |  | SE EASY 9 Устройство защиты от импульсных помех 3П+Н 20кА | Устройство защиты от импульсных перенапряжений (УЗИП) серии Easy9 Schneider Electric,3P+N, ширина 4х18 мм, макс.ток разряда 20кА, уровень защиты 1.3 кВ, - Применяется в трехфазных сетях напряжением до 400 В.- УЗИП устанавливается на вводе щита и подключается ко всем проводникам.- УЗИП обеспечивает защиту от повреждения грозовым разрядом и аварийными скачками напряжения любых чувствительных к перенапряжению устройств, в частности, электронного и IT-оборудования, в радиусе до 30 метров. | выставлен |  |  |  |  | Общий каталог/Оборудование для молниезащиты и заземления/Разрядники и устройства защиты | кг | RUR | Включая НДС: 20.00 % |  | 0.000618 кг | http://catalog.raec.su/media/images/c05/c0514b61d58133c008b6e30857a99d0b.jpeg |  |  | SE EZ9L33720 |  |  | 18433.8 |  |  | 6 |  |  | Schneider Electric | УЗИП для систем электроснабжения | Кол-во в упаковке 1. Малая (1 шт)
426311 | SE EASY 9 Устройство защиты от импульсных помех 3П+Н 45кА |  |  | SE EASY 9 Устройство защиты от импульсных помех 3П+Н 45кА | Устройство защиты от импульсных перенапряжений (УЗИП) серии Easy9 Schneider Electric,3P+N, ширина 4х18 мм, макс.ток разряда 45кА, уровень защиты 1.3 кВ, - Применяется в трехфазных сетях напряжением до 400 В.- УЗИП устанавливается на вводе щита и подключается ко всем проводникам.- УЗИП обеспечивает защиту от повреждения грозовым разрядом и аварийными скачками напряжения любых чувствительных к перенапряжению устройств, в частности, электронного и IT-оборудования, в радиусе до 30 метров. | выставлен |  |  |  |  | Общий каталог/Оборудование для молниезащиты и заземления/Разрядники и устройства защиты | кг | RUR | Включая НДС: 20.00 % |  | 0.000645 кг | http://catalog.raec.su/media/images/c96/c961323a6223f9648ac2dc2833253e27.jpeg |  |  | SE EZ9L33745 |  |  | 25742.64 |  |  | 7 |  |  | Schneider Electric | УЗИП для систем электроснабжения | Кол-во в упаковке 1. Малая (1 шт)
449462 | SE XB4 Кнопка аварийного останова, возврат поворотом, 1НЗ, триггерного действия, металл |  |  | SE XB4 Кнопка аварийного останова, возврат поворотом, 1НЗ, триггерного действия, металл | <p>Эта кнопка аварийного останова/выключения (также называемая аварийным остановом машины или аварийным выключением машины) легко монтируется в стандартные отверстия диаметром 22 мм и подключается с помощью обычных винтовых зажимов. Данная конструкция хорошо видна на расстоянии благодаря яркому цвету, выступающему монтажу и грибовидной форме диаметром 40 мм. Корпус со степенью защиты IP66 защищает данное устройство от ударных нагрузок, а также от пыли, воды и вибрации, поэтому оно идеально подходит для работы в неблагоприятных условиях окружающей среды.Металлическое основание. <br />Преимущества: Изделия промышленного назначения этой линейки сочетают простоту установки, гибкость и надежность конструкции. Совершенная система фиксации состоит из головки и корпуса с зажимом, закрепляемые одним винтом, что обеспечивает простую, и в то же время надежную установку. <br />Применения: производители оборудования (для автомобилестроительной, текстильной и лесозаготовительной отраслей), производители электрораспределите | выставлен |  |  |  |  | Общий каталог/Низковольтное оборудование/Светосигнальная арматура в сборе | кг | RUR | Включая НДС: 20.00 % |  | 0.000214 кг | http://catalog.raec.su/media/images/5aa/5aaa728b41958936e627787ea0eb346a.jpeg |  |  | SE XB4BS8442 |  |  | 2367.456 |  |  | 3 |  |  | Schneider Electric | Устройство аварийной остановки в сборе | Кол-во в упаковке 1. Малая (1 шт)
450346 | SE Acti 9 Блок распределительный винтовой 1P 125А 10 отверстий |  |  | SE Acti 9 Блок распределительный винтовой 1P 125А 10 отверстий | РАСПРЕДЕЛИТЕЛЬНЫЙ БЛОК ВИНТ. 1П 125А 10 ОТВЕРСТИЙ. Однополюсные либо четырехполюсные винтовые распределительные блоки устанавливаются на DIN-рейке или на монтажной плате. Идеально совместимы с распределительными щитами серий Prisma G и P, Pragma. Однополюсные распределительные блоки, расположенные рядом, могут быть соединены через отверстие для параллельного подключения. | выставлен |  |  |  |  | Общий каталог/Низковольтное оборудование/Клеммные колодки | кг | RUR | Включая НДС: 20.00 % |  | 0.000247 кг | http://catalog.raec.su/media/images/00f/00f343e51bb37508eee3fb4a0121514a.jpeg |  |  | SE LGY112510 |  |  | 2900.352 |  |  | 36 |  |  | Schneider Electric | Распределительный клеммный блок | Кол-во в упаковке 1. Малая (1 шт)
450347 | SE Acti 9 Блок распределительный винтовой 1P 160А 13 отверстий |  |  | SE Acti 9 Блок распределительный винтовой 1P 160А 13 отверстий | РАСПРЕДЕЛИТЕЛЬНЫЙ БЛОК ВИНТОВОЙ 1П 160А 13 ОТВЕРСТИЙ. Однополюсные распределительные блоки устанавливаются на DIN-рейке или на монтажной плате. Совместимы с распределительными щитами серий Prisma G и P, Pragma, Mini Pragma. Входящие и отходящие цепи подключены к клеммным колодкам с винтовыми зажимами с помощью как гибких, так и жестких кабелей с наконечниками. | выставлен |  |  |  |  | Общий каталог/Низковольтное оборудование/Клеммные колодки | кг | RUR | Включая НДС: 20.00 % |  | 0.000244 кг | http://catalog.raec.su/media/images/1d4/1d41151a637adbe4ba0dfa2f8680ba85.jpeg |  |  | SE LGY116013 |  |  | 3695.328 |  |  | 28 |  |  | Schneider Electric | Распределительный клеммный блок | Кол-во в упаковке 1. Малая (1 шт)
450348 | SE Acti 9 Блок распределительный винтовой 1P 250А 14 отверстий |  |  | SE Acti 9 Блок распределительный винтовой 1P 250А 14 отверстий | РАСПРЕДЕЛИТЕЛЬНЫЙ БЛОК ВИНТОВОЙ 1П 250А 14 ОТВЕРСТИЙ. Однополюсные распределительные блоки устанавливаются на DIN-рейке или на монтажной плате. Совместимы с распределительными щитами серий Prisma G и P, Pragma, Mini Pragma. Входящие и отходящие цепи подключены к клеммным колодкам с винтовыми зажимами с помощью как гибких, так и жестких кабелей с наконечниками. | выставлен |  |  |  |  | Общий каталог/Низковольтное оборудование/Клеммные колодки | кг | RUR | Включая НДС: 20.00 % |  | 0.000244 кг | http://catalog.raec.su/media/images/be4/be445613dc13f417e42fce6f77f99202.jpeg |  |  | SE LGY125014 |  |  | 4935.84 |  |  | 32 |  |  | Schneider Electric | Распределительный клеммный блок | Кол-во в упаковке 1. Малая (1 шт)
450349 | SE Acti 9 Блок распределительный винтовой 4P 100А28 отверстий |  |  | SE Acti 9 Блок распределительный винтовой 4P 100А28 отверстий | РАСПРЕДЕЛИТЕЛЬНЫЙ БЛОК ВИНТОВОЙ 4П 100А 28 ОТВЕРСТИЙ. Четырехполюсные распределительные блоки устанавливаются на DIN-рейке или на монтажной плате. Совместимы с распределительными щитами серий Prisma G и P, Pragma, Mini Pragma. Входящие и отходящие цепи подключены к клеммным колодкам с винтовыми зажимами с помощью как гибких, так и жестких кабелей с наконечниками. | выставлен |  |  |  |  | Общий каталог/Низковольтное оборудование/Клеммные колодки | кг | RUR | Включая НДС: 20.00 % |  | 0.00077 кг | http://catalog.raec.su/media/images/78d/78d99bd1ea2c229807d92100a0f91459.jpeg |  |  | SE LGY410028 |  |  | 1856.4 |  |  | 91 |  |  | Schneider Electric | Распределительный клеммный блок | Кол-во в упаковке 1. Малая (1 шт)
450350 | SE Acti 9 Блок распределительный винтовой 4P 125А 48 отверстий |  |  | SE Acti 9 Блок распределительный винтовой 4P 125А 48 отверстий | РАСПРЕДЕЛИТЕЛЬНЫЙ БЛОК ВИНТОВОЙ 4П 125А 48 ОТВЕРСТИЙ. Четырехполюсные распределительные блоки устанавливаются на DIN-рейке или на монтажной плате. Совместимы с распределительными щитами серий Prisma G и P, Pragma, Mini Pragma. Входящие и отходящие цепи подключены к клеммным колодкам с винтовыми зажимами с помощью как гибких, так и жестких кабелей с наконечниками. | выставлен |  |  |  |  | Общий каталог/Низковольтное оборудование/Клеммные колодки | кг | RUR | Включая НДС: 20.00 % |  | 0.000741 кг | http://catalog.raec.su/media/images/138/138a7e229cfe1a8da5c93af5f365ce8b.jpeg |  |  | SE LGY412548 |  |  | 3131.856 |  |  | 0 |  |  | Schneider Electric | Распределительный клеммный блок | Кол-во в упаковке 1. Малая (1 шт)
450351 | SE Acti 9 Блок распределительный винтовой 4P 125А 60 отверстий |  |  | SE Acti 9 Блок распределительный винтовой 4P 125А 60 отверстий | РАСПРЕДЕЛИТЕЛЬНЫЙ БЛОК ВИНТОВОЙ 4П 125А 60 ОТВЕРСТИЙ. Четырехполюсные распределительные блоки устанавливаются на DIN-рейке или на монтажной плате. Совместимы с распределительными щитами серий Prisma G и P, Pragma, Mini Pragma. Входящие и отходящие цепи подключены к клеммным колодкам с винтовыми зажимами с помощью как гибких, так и жестких кабелей с наконечниками. | выставлен |  |  |  |  | Общий каталог/Низковольтное оборудование/Клеммные колодки | кг | RUR | Включая НДС: 20.00 % |  | 0.001089 кг | http://catalog.raec.su/media/images/9fa/9fa849ab0d6a8445b378b84c748b74eb.jpeg |  |  | SE LGY412560 |  |  | 3948.672 |  |  | 0 |  |  | Schneider Electric | Распределительный клеммный блок | Кол-во в упаковке 1. Малая (1 шт)
450352 | SE Acti 9 Блок распределительный винтовой 4P 160А 48 отверстий |  |  | SE Acti 9 Блок распределительный винтовой 4P 160А 48 отверстий | РАСПРЕДЕЛИТЕЛЬНЫЙ БЛОК ВИНТОВОЙ 4П 160А 48 ОТВЕРСТИЙ. Четырехполюсные распределительные блоки устанавливаются на DIN-рейке или на монтажной плате. Совместимы с распределительными щитами серий Prisma G и P, Pragma, Mini Pragma. Входящие и отходящие цепи подключены к клеммным колодкам с винтовыми зажимами с помощью как гибких, так и жестких кабелей с наконечниками. | выставлен |  |  |  |  | Общий каталог/Низковольтное оборудование/Клеммные колодки | кг | RUR | Включая НДС: 20.00 % |  | 0.001086 кг | http://catalog.raec.su/media/images/154/15453a450527b93976b62a7d1254de39.jpeg |  |  | SE LGY416048 |  |  | 5722.08 |  |  | 0 |  |  | Schneider Electric | Распределительный клеммный блок | Кол-во в упаковке 1. Малая (1 шт)
450507 | SE EasyPact TVS GZ1E Автоматический выключатель 0,63-1A |  |  | SE EasyPact TVS GZ1E Автоматический выключатель 0,63-1A | <p>Автоматический выключатель EasyPact GZ1 Schneider Electric, 3-полюсный, Icu = 100 kA/400 В<br /> - расцепитель с защитой от перегрузки и КЗ<br /> - диапазон уставок защиты от перегрузки 0,63-1 А<br /> - уставка защиты от КЗ Id = 13 А( - 20%)<br />- способ управления - кнопки<br /> - исполнение - стационарный<br /> - с передними присоединениями<br /> - монтаж - на симметричную, несимметричную или комбинированную рейку<br /> - ВхШхГ - 44х88х74 мм.<br />Преимущества: Серия EasyPact TVS предлагает оптимальный баланс рабочих характеристик, удобство выбора, приобретения и хранения и расширенную гибкость. <br />Применения: предназначены для стандартного применения</p> | выставлен |  |  |  |  | Общий каталог/Низковольтное оборудование/Автоматы защиты двигателя | кг | RUR | Включая НДС: 20.00 % |  | 0.000351 кг | http://catalog.raec.su/media/images/b9d/b9d0cb7920656b29a815a54cecf83cc3.jpeg |  |  | SE GZ1E05 |  |  | 4382.28 |  |  | 69 |  |  | Schneider Electric | Автоматический выключатель (автомат) защиты двигателя | Кол-во в упаковке 1. Малая (1 шт) | Высота: 89мм. Ширина: 44,5мм. Глубина: 78мм.
450508 | SE EasyPact TVS GZ1E Автоматический выключатель 1-1,6A |  |  | SE EasyPact TVS GZ1E Автоматический выключатель 1-1,6A | <p>Автоматический выключатель EasyPact GZ1 Schneider Electric, 3-полюсный, Icu = 100 kA/400 В<br /> - расцепитель с защитой от перегрузки и КЗ<br /> - диапазон уставок защиты от перегрузки 1-1,6 А<br /> - уставка защиты от КЗ Id = 22,5 А( - 20%)<br />- способ управления - кнопки<br /> - исполнение - стационарный<br /> - с передними присоединениями<br /> - монтаж - на симметричную, несимметричную или комбинированную рейку<br /> - ВхШхГ - 44х88х74 мм.<br />Преимущества: Серия EasyPact TVS предлагает оптимальный баланс рабочих характеристик, удобство выбора, приобретения и хранения и расширенную гибкость. <br />Применения: предназначены для стандартного применения</p> | выставлен |  |  |  |  | Общий каталог/Низковольтное оборудование/Автоматы защиты двигателя | кг | RUR | Включая НДС: 20.00 % |  | 0.000351 кг | http://catalog.raec.su/media/images/70b/70b8fd5d1ef0b1389b4f60c1a9c9e118.jpeg |  |  | SE GZ1E06 |  |  | 4419.576 |  |  | 56 |  |  | Schneider Electric | Автоматический выключатель (автомат) защиты двигателя | Кол-во в упаковке 1. Малая (1 шт) | Высота: 89мм. Ширина: 44,5мм. Глубина: 78мм.
450509 | SE EasyPact TVS GZ1E Автоматический выключатель 1,6-2,5A |  |  | SE EasyPact TVS GZ1E Автоматический выключатель 1,6-2,5A | <p>Автоматический выключатель EasyPact GZ1 Schneider Electric, 3-полюсный, Icu = 100 kA/400 В<br /> - расцепитель с защитой от перегрузки и КЗ<br /> - диапазон уставок защиты от перегрузки 1,6-2,5 А<br /> - уставка защиты от КЗ Id = 33,5 А( - 20%)<br />- способ управления - кнопки<br /> - исполнение - стационарный<br /> - с передними присоединениями<br /> - монтаж - на симметричную, несимметричную или комбинированную рейку<br /> - ВхШхГ - 44х88х74 мм.<br />Преимущества: Серия EasyPact TVS предлагает оптимальный баланс рабочих характеристик, удобство выбора, приобретения и хранения и расширенную гибкость. <br />Применения: предназначены для стандартного применения<br /></p> | выставлен |  |  |  |  | Общий каталог/Низковольтное оборудование/Автоматы защиты двигателя | кг | RUR | Включая НДС: 20.00 % |  | 0.000351 кг | http://catalog.raec.su/media/images/76a/76ad7031ff1b81041462a49cfb9bcaff.jpeg |  |  | SE GZ1E07 |  |  | 4419.576 |  |  | 35 |  |  | Schneider Electric | Автоматический выключатель (автомат) защиты двигателя | Кол-во в упаковке 1. Малая (1 шт) | Высота: 89мм. Ширина: 44,5мм. Глубина: 78мм.
450510 | SE EasyPact TVS GZ1E Автоматический выключатель 2,5-4A |  |  | SE EasyPact TVS GZ1E Автоматический выключатель 2,5-4A | <p>Автоматический выключатель EasyPact GZ1 Schneider Electric, 3-полюсный, Icu = 100 kA/400 В<br /> - расцепитель с защитой от перегрузки и КЗ<br /> - диапазон уставок защиты от перегрузки 2,5-4 А<br /> - уставка защиты от КЗ Id = 51 А( - 20%)<br />- способ управления - кнопки<br /> - исполнение - стационарный<br /> - с передними присоединениями<br /> - монтаж - на симметричную, несимметричную или комбинированную рейку<br /> - ВхШхГ - 44х88х74 мм.<br />Преимущества: Серия EasyPact TVS предлагает оптимальный баланс рабочих характеристик, удобство выбора, приобретения и хранения и расширенную гибкость. <br />Применения: предназначены для стандартного применения<br /></p> | выставлен |  |  |  |  | Общий каталог/Низковольтное оборудование/Автоматы защиты двигателя | кг | RUR | Включая НДС: 20.00 % |  | 0.000351 кг | http://catalog.raec.su/media/images/22f/22fab129cf8c997617596cac05ed5711.jpeg |  |  | SE GZ1E08 |  |  | 4450.656 |  |  | 20 |  |  | Schneider Electric | Автоматический выключатель (автомат) защиты двигателя | Кол-во в упаковке 1. Малая (1 шт) | Высота: 89мм. Ширина: 44,5мм. Глубина: 78мм.
450511 | SE EasyPact TVS GZ1E Автоматический выключатель 4-6,3A |  |  | SE EasyPact TVS GZ1E Автоматический выключатель 4-6,3A | <p>Автоматический выключатель EasyPact GZ1 Schneider Electric, 3-полюсный, Icu = 100 kA/400 В<br /> - расцепитель с защитой от перегрузки и КЗ<br /> - диапазон уставок защиты от перегрузки 4-6,3 А<br /> - уставка защиты от КЗ Id = 78 А( - 20%)<br />- способ управления - кнопки<br /> - исполнение - стационарный<br /> - с передними присоединениями<br /> - монтаж - на симметричную, несимметричную или комбинированную рейку<br /> - ВхШхГ - 44х88х74 мм.<br />Преимущества: Серия EasyPact TVS предлагает оптимальный баланс рабочих характеристик, удобство выбора, приобретения и хранения и расширенную гибкость. <br />Применения: предназначены для стандартного применения</p> | выставлен |  |  |  |  | Общий каталог/Низковольтное оборудование/Автоматы защиты двигателя | кг | RUR | Включая НДС: 20.00 % |  | 0.000351 кг | http://catalog.raec.su/media/images/162/162b2fcf568da0f963fa6315e88f3fd9.jpeg |  |  | SE GZ1E10 |  |  | 4693.08 |  |  | 16 |  |  | Schneider Electric | Автоматический выключатель (автомат) защиты двигателя | Кол-во в упаковке 1. Малая (1 шт) | Высота: 89мм. Ширина: 44,5мм. Глубина: 78мм.
450512 | SE EasyPact TVS GZ1E Автоматический выключатель 6-10A |  |  | SE EasyPact TVS GZ1E Автоматический выключатель 6-10A | <p>Автоматический выключатель EasyPact GZ1 Schneider Electric, 3-полюсный, Icu = 100 kA/400 В<br /> - расцепитель с защитой от перегрузки и КЗ<br /> - диапазон уставок защиты от перегрузки 6-10 А<br /> - уставка защиты от КЗ Id = 138 А( - 20%)<br />- способ управления - кнопки<br /> - исполнение - стационарный<br /> - с передними присоединениями<br /> - монтаж - на симметричную, несимметричную или комбинированную рейку<br /> - ВхШхГ - 44х88х74 мм.<br />Преимущества: Серия EasyPact TVS предлагает оптимальный баланс рабочих характеристик, удобство выбора, приобретения и хранения и расширенную гибкость. <br />Применения: предназначены для стандартного применения</p> | выставлен |  |  |  |  | Общий каталог/Низковольтное оборудование/Автоматы защиты двигателя | кг | RUR | Включая НДС: 20.00 % |  | 0.000351 кг | http://catalog.raec.su/media/images/830/830f4199cd97a9962f2fc070b902bfdd.jpeg |  |  | SE GZ1E14 |  |  | 4717.944 |  |  | 10 |  |  | Schneider Electric | Автоматический выключатель (автомат) защиты двигателя | Кол-во в упаковке 1. Малая (1 шт) | Высота: 89мм. Ширина: 44,5мм. Глубина: 78мм.
450513 | SE EasyPact TVS GZ1E Автоматический выключатель 9-14A |  |  | SE EasyPact TVS GZ1E Автоматический выключатель 9-14A | <p>Автоматический выключатель EasyPact GZ1 Schneider Electric, 3-полюсный, Icu = 100 kA/400 В<br /> - расцепитель с защитой от перегрузки и КЗ<br /> - диапазон уставок защиты от перегрузки 9-14 А<br /> - уставка защиты от КЗ Id = 170 А( - 20%)<br />- способ управления - кнопки<br /> - исполнение - стационарный<br /> - с передними присоединениями<br /> - монтаж - на симметричную, несимметричную или комбинированную рейку<br /> - ВхШхГ - 44х88х74 мм.<br />Преимущества: Серия EasyPact TVS предлагает оптимальный баланс рабочих характеристик, удобство выбора, приобретения и хранения и расширенную гибкость. <br />Применения: предназначены для стандартного применения</p> | выставлен |  |  |  |  | Общий каталог/Низковольтное оборудование/Автоматы защиты двигателя | кг | RUR | Включая НДС: 20.00 % |  | 0.000351 кг | http://catalog.raec.su/media/images/368/3687ada9087267bdc38ae71fea27500b.jpeg |  |  | SE GZ1E16 |  |  | 4736.592 |  |  | 297 |  |  | Schneider Electric | Автоматический выключатель (автомат) защиты двигателя | Кол-во в упаковке 1. Малая (1 шт) | Высота: 89мм. Ширина: 44,5мм. Глубина: 78мм.
450514 | SE EasyPact TVS GZ1E Автоматический выключатель 13-18A |  |  | SE EasyPact TVS GZ1E Автоматический выключатель 13-18A | <p>Автоматический выключатель EasyPact GZ1 Schneider Electric, 3-полюсный, Icu = 100 kA/400 В<br /> - расцепитель с защитой от перегрузки и КЗ<br /> - диапазон уставок защиты от перегрузки 13-18 А<br /> - уставка защиты от КЗ Id = 223 А( - 20%)<br />- способ управления - кнопки<br /> - исполнение - стационарный<br /> - с передними присоединениями<br /> - монтаж - на симметричную, несимметричную или комбинированную рейку<br /> - ВхШхГ - 44х88х74 мм.<br />Преимущества: Серия EasyPact TVS предлагает оптимальный баланс рабочих характеристик, удобство выбора, приобретения и хранения и расширенную гибкость. <br />Применения: предназначены для стандартного применения<br /></p> | выставлен |  |  |  |  | Общий каталог/Низковольтное оборудование/Автоматы защиты двигателя | кг | RUR | Включая НДС: 20.00 % |  | 0.000351 кг | http://catalog.raec.su/media/images/76a/76ad7031ff1b81041462a49cfb9bcaff.jpeg |  |  | SE GZ1E20 |  |  | 4879.56 |  |  | 14 |  |  | Schneider Electric | Автоматический выключатель (автомат) защиты двигателя | Кол-во в упаковке 1. Малая (1 шт) | Высота: 89мм. Ширина: 44,5мм. Глубина: 78мм.
450515 | SE EasyPact TVS GZ1E Автоматический выключатель 17-23A |  |  | SE EasyPact TVS GZ1E Автоматический выключатель 17-23A | <p>Автоматический выключатель EasyPact GZ1 Schneider Electric, 3-полюсный, Icu = 100 kA/400 В<br /> - расцепитель с защитой от перегрузки и КЗ<br /> - диапазон уставок защиты от перегрузки 17-23 А<br /> - уставка защиты от КЗ Id = 327 А( - 20%)<br />- способ управления - кнопки<br /> - исполнение - стационарный<br /> - с передними присоединениями<br /> - монтаж - на симметричную, несимметричную или комбинированную рейку<br /> - ВхШхГ - 44х88х74 мм.<br />Преимущества: Серия EasyPact TVS предлагает оптимальный баланс рабочих характеристик, удобство выбора, приобретения и хранения и расширенную гибкость. <br />Применения: предназначены для стандартного применения<br /></p> | выставлен |  |  |  |  | Общий каталог/Низковольтное оборудование/Автоматы защиты двигателя | кг | RUR | Включая НДС: 20.00 % |  | 0.000351 кг | http://catalog.raec.su/media/images/a81/a81c9b49cfeb0599c55a1a15af9bd6c9.jpeg |  |  | SE GZ1E21 |  |  | 4904.424 |  |  | 0 |  |  | Schneider Electric | Автоматический выключатель (автомат) защиты двигателя | Кол-во в упаковке 1. Малая (1 шт) | Высота: 89мм. Ширина: 44,5мм. Глубина: 78мм.
450516 | SE EasyPact TVS GZ1E Автоматический выключатель 20-25A |  |  | SE EasyPact TVS GZ1E Автоматический выключатель 20-25A | <p>Автоматический выключатель EasyPact GZ1 Schneider Electric, 3-полюсный, Icu = 100 kA/400 В<br /> - расцепитель с защитой от перегрузки и КЗ<br /> - диапазон уставок защиты от перегрузки 20-25 А<br /> - уставка защиты от КЗ Id = 327 А( - 20%)<br /> - способ управления - кнопки<br /> - исполнение - стационарный<br /> - с передними присоединениями<br /> - монтаж - на симметричную, несимметричную или комбинированную рейку<br /> - ВхШхГ - 44х88х74 мм.<br />Преимущества: Серия EasyPact TVS предлагает оптимальный баланс рабочих характеристик, удобство выбора, приобретения и хранения и расширенную гибкость. <br />Применения: предназначены для стандартного применения<br /></p> | выставлен |  |  |  |  | Общий каталог/Низковольтное оборудование/Автоматы защиты двигателя | кг | RUR | Включая НДС: 20.00 % |  | 0.000351 кг | http://catalog.raec.su/media/images/32d/32dfbf31839d15285426cbe1422e685b.jpeg |  |  | SE GZ1E22 |  |  | 4904.424 |  |  | 0 |  |  | Schneider Electric | Автоматический выключатель (автомат) защиты двигателя | Кол-во в упаковке 1. Малая (1 шт) | Высота: 89мм. Ширина: 44,5мм. Глубина: 78мм.
450517 | SE EasyPact TVS GZ1E Автоматический выключатель 24-32A |  |  | SE EasyPact TVS GZ1E Автоматический выключатель 24-32A | <p>Автоматический выключатель EasyPact GZ1 Schneider Electric, 3-полюсный, Icu = 100 kA/400 В<br /> - расцепитель с защитой от перегрузки и КЗ<br /> - диапазон уставок защиты от перегрузки 24-32 А<br /> - уставка защиты от КЗ Id = 416 А( - 20%)<br />- способ управления - кнопки<br /> - исполнение - стационарный<br /> - с передними присоединениями<br /> - монтаж - на симметричную, несимметричную или комбинированную рейку<br /> - ВхШхГ - 44х88х74 мм.<br />Преимущества: Серия EasyPact TVS предлагает оптимальный баланс рабочих характеристик, удобство выбора, приобретения и хранения и расширенную гибкость. <br />Применения: предназначены для стандартного применения</p> | выставлен |  |  |  |  | Общий каталог/Низковольтное оборудование/Автоматы защиты двигателя | кг | RUR | Включая НДС: 20.00 % |  | 0.000351 кг | http://catalog.raec.su/media/images/64c/64c186453c352ca42bd0450a14ee4244.jpeg |  |  | SE GZ1E32 |  |  | 4904.424 |  |  | 0 |  |  | Schneider Electric | Автоматический выключатель (автомат) защиты двигателя | Кол-во в упаковке 1. Малая (1 шт) | Высота: 89мм. Ширина: 44,5мм. Глубина: 78мм.
450569 | SE EasyPact TVS Дополнительные контакты мгновенного действия НО+НЗ |  |  | SE EasyPact TVS Дополнительные контакты мгновенного действия НО+НЗ | <p>Вспомогательный контакт мгновенного действия EasyPact GZ1 Schneider Electric<br /> - НО+НЗ<br /> - крепится с левой стороны.<br />Преимущества: Серия EasyPact TVS предлагает оптимальный баланс рабочих характеристик, удобство выбора, приобретения и хранения и расширенную гибкость. <br />Применения: предназначены для стандартного применения</p> | выставлен |  |  |  |  | Общий каталог/Низковольтное оборудование/Аксессуары для аппаратов защиты | кг | RUR | Включая НДС: 20.00 % |  | 0.00012 кг | http://catalog.raec.su/media/images/b6f/b6fc233d52a724875d01dea326a910ba.jpeg |  |  | SE GZ1AN11 |  |  | 1603.728 |  |  | 87 |  |  | Schneider Electric | Блок вспомогательных контактов | Кол-во в упаковке 1. Малая (1 шт)
450958 | SE EasyPact TVS TeSys E Устройство механической взаимоблокировки для сборки 3P реверсного пускателя LC1E06-E65 |  |  | SE EasyPact TVS TeSys E Устройство механической взаимоблокировки для сборки 3P реверсного пускателя LC1E06-E65 | <p>Устройство механической взаимной блокировки серии EasyPact TVS Schneider Electric для контакторов LC1E06.E65<br /> - предназначено для сборки реверсивных пускателей. Механическая блокировка является элементом системы безопасности<br /> - она исключает возможность одновременного замыкания контактов силовой цепи двух контакторов.<br />Преимущества: Серия EasyPact TVS предлагает оптимальный баланс рабочих характеристик, удобство выбора, приобретения и хранения и расширенную гибкость. <br />Применения: предназначены для стандартного применения</p> | выставлен |  |  |  |  | Общий каталог/Низковольтное оборудование/Низковольтные устройства различного назначения и аксессуары | кг | RUR | Включая НДС: 20.00 % |  | 0.00018 кг | http://catalog.raec.su/media/images/9e3/9e36c50cf33a2ee92acb21e0af99010d.gif |  |  | SE LAEM1 |  |  | 1114.526 |  |  | 0 |  |  | Schneider Electric | Аксессуары для низковольтного оборудования | Кол-во в упаковке 1. Малая (1 шт)
450959 | SE EasyPact TVS TeSys E Устройство механической взаимоблокировки для сборки 3P реверсного пускателя LC1E80-E95 |  |  | SE EasyPact TVS TeSys E Устройство механической взаимоблокировки для сборки 3P реверсного пускателя LC1E80-E95 | <p>МЕХАНИЧ БЛОКИР ДЛЯ КОНТАКТОРОВ TVS 80 95<br />Преимущества: Этот чрезвычайно компактный контактор модели F предложит вам неограниченные возможности достижения высокой эффективности работы. В сочетании с электронным реле LR9 или автоматическим выключателем электродвигателя GV7 эти контакторы – идеальный решения, предлагающие быстрый и простой выбор наряду с широким спектром универсальных дополнительных аксессуаров для еще большей гибкости. <br />Применения: пассажирские лифты, подъемники и лифты для товаров, системы обогрева, системы вентиляции и охлаждления,освещение, гаражные ворота, автоматические двери,автомобильные мойки, насосные станции, бассейны, погрузчики, конвейеры, и многое другое.</p> | выставлен |  |  |  |  | Общий каталог/Низковольтное оборудование/Низковольтные устройства различного назначения и аксессуары | кг | RUR | Включая НДС: 20.00 % |  | 0.000319 кг | http://catalog.raec.su/media/images/9e3/9e36c50cf33a2ee92acb21e0af99010d.gif |  |  | SE LAEM4 |  |  | 1641.024 |  |  | 3 |  |  | Schneider Electric | Аксессуары для низковольтного оборудования | Кол-во в упаковке 1. Малая (1 шт)
450960 | SE EasyPact TVS TeSys E Устройство механической взаимоблокировки для сборки 3P реверсного пускателя LC1E120-E160 |  |  | SE EasyPact TVS TeSys E Устройство механической взаимоблокировки для сборки 3P реверсного пускателя LC1E120-E160 | <p>Устройство механической взаимной блокировки серии EasyPact TVS Schneider Electric для контакторов LC1E120.E160<br /> - предназначено для сборки реверсивных пускателей. Механическая блокировка является элементом системы безопасности<br /> - она исключает возможность одновременного замыкания контактов силовой цепи двух контакторов.<br />Преимущества: Серия EasyPact TVS предлагает оптимальный баланс рабочих характеристик, удобство выбора, приобретения и хранения и расширенную гибкость. <br />Применения: предназначены для стандартного применения</p> | выставлен |  |  |  |  | Общий каталог/Низковольтное оборудование/Низковольтные устройства различного назначения и аксессуары | кг | RUR | Включая НДС: 20.00 % |  | 0.001811 кг | http://catalog.raec.su/media/images/c18/c1887c3c60184cd2c6ab8433cb2a7f11.jpeg |  |  | SE LAEM5 |  |  | 6961.92 |  |  | 5 |  |  | Schneider Electric | Аксессуары для низковольтного оборудования | Кол-во в упаковке 1. Малая (1 шт)
450961 | SE EasyPact TVS TeSys E Механический блокиратор для контакторов 200A-250A |  |  | SE EasyPact TVS TeSys E Механический блокиратор для контакторов 200A-250A | <p>Устройство мех. взаимной блокировки для сборки 3-полюсового реверсного пускателя. диапазон: EasyPact<br /> - наименование изделия: EasyPact TVS<br /> - краткое название устройства: LAEM<br /> - тип устройства или его аксессуаров: механическая блокировка<br /> - тип блокировки: механический<br /> - описание полюсов: 3P<br /> - совместимость изделий: LC1E200.E250. <br />Преимущества: Серия EasyPact TVS предлагает оптимальный баланс рабочих характеристик, удобство выбора, приобретения и хранения и расширенную гибкость. <br />Применения: предназначены для стандартного применения</p> | выставлен |  |  |  |  | Общий каталог/Низковольтное оборудование/Низковольтные устройства различного назначения и аксессуары | кг | RUR | Включая НДС: 20.00 % |  | 0.000456 кг | http://catalog.raec.su/media/images/1fc/1fca39f99dc655b4ff0a50b8086bb324.jpeg |  |  | SE LAEM6 |  |  | 4226.88 |  |  | 28 |  |  | Schneider Electric | Аксессуары для низковольтного оборудования | Кол-во в упаковке 1. Малая (1 шт)
450964 | SE EasyPact TVS TeSys E Контактный блок дополнительный 1НО+1НЗ |  |  | SE EasyPact TVS TeSys E Контактный блок дополнительный 1НО+1НЗ | <p>Блок вспомогательных контактов мгновенного действия серии EasyPact TVS Schneider Electric<br /> - 1НО + 1НЗ<br /> - номинальный ток до 10 А<br /> - номинальное напряжение до 690 В<br /> - монтаж - защелкой на передней панели контактора<br /> - присоединение - винтовые зажимы.<br />Преимущества: Серия EasyPact TVS предлагает оптимальный баланс рабочих характеристик, удобство выбора, приобретения и хранения и расширенную гибкость. <br />Применения: предназначены для стандартного применения</p> | выставлен |  |  |  |  | Общий каталог/Низковольтное оборудование/Аксессуары для аппаратов защиты | кг | RUR | Включая НДС: 20.00 % |  | 7.8e-005 кг | http://catalog.raec.su/media/images/746/746b8acd0b7434c8040d4416c0b5a89a.jpeg |  |  | SE LAEN11 |  |  | 1169.854 |  |  | 0 |  |  | Schneider Electric | Блок вспомогательных контактов | Кол-во в упаковке 1. Малая (1 шт)
450965 | SE EasyPact TVS TeSys E Контактный блок дополнительный 2НО |  |  | SE EasyPact TVS TeSys E Контактный блок дополнительный 2НО | <p>Блок вспомогательных контактов мгновенного действия серии EasyPact TVS Schneider Electric<br /> - 2НО<br /> - номинальный ток до 10 А<br /> - номинальное напряжение до 690 В<br /> - монтаж - защелкой на передней панели контактора<br /> - присоединение - винтовые зажимы.<br />Преимущества: Серия EasyPact TVS предлагает оптимальный баланс рабочих характеристик, удобство выбора, приобретения и хранения и расширенную гибкость. <br />Применения: предназначены для стандартного применения</p> | выставлен |  |  |  |  | Общий каталог/Низковольтное оборудование/Аксессуары для аппаратов защиты | кг | RUR | Включая НДС: 20.00 % |  | 4e-005 кг | http://catalog.raec.su/media/images/37d/37d865d94b56c9da95380733d5876d45.gif |  |  | SE LAEN20 |  |  | 1169.854 |  |  | 0 |  |  | Schneider Electric | Блок вспомогательных контактов | Кол-во в упаковке 1. Малая (1 шт)
450966 | SE EasyPact TVS TeSys E Контактный блок дополнительный 2НО+2НЗ |  |  | SE EasyPact TVS TeSys E Контактный блок дополнительный 2НО+2НЗ | <p>Блок вспомогательных контактов мгновенного действия серии EasyPact TVS Schneider Electric<br /> - 2НО + 2НЗ<br /> - номинальный ток до 10 А<br /> - номинальное напряжение до 690 В<br /> - монтаж - защелкой на передней панели контактора<br /> - присоединение - винтовые зажимы.<br />Преимущества: Серия EasyPact TVS предлагает оптимальный баланс рабочих характеристик, удобство выбора, приобретения и хранения и расширенную гибкость. <br />Применения: предназначены для стандартного применения</p> | выставлен |  |  |  |  | Общий каталог/Низковольтное оборудование/Аксессуары для аппаратов защиты | кг | RUR | Включая НДС: 20.00 % |  | 8.2e-005 кг | http://catalog.raec.su/media/images/00d/00d36165b3542cacd3fe29324f704c8f.jpeg |  |  | SE LAEN22 |  |  | 1179.794 |  |  | 3 |  |  | Schneider Electric | Блок вспомогательных контактов | Кол-во в упаковке 1. Малая (1 шт)
450975 | SE EasyPact TVS TeSys E Модуль ограничения коммутационного перенапряжения110-240В |  |  | SE EasyPact TVS TeSys E Модуль ограничения коммутационного перенапряжения110-240В | <p>Применяются только в сетях, где форма напряжения близка к синусоидальной, т. е. при коэффициенте несинусоидальности менее 5 %.</p> | выставлен |  |  |  |  | Общий каталог/Низковольтное оборудование/Пускорегулирующая аппаратура | кг | RUR | Включая НДС: 20.00 % |  | 5.7e-005 кг | http://catalog.raec.su/media/images/9aa/9aa225323c4042dd7d7737179504b0b3.jpeg |  |  | SE LAERCU |  |  | 809.942 |  |  | 0 |  |  | Schneider Electric | Модуль защиты от перенапряжений | Кол-во в упаковке 1. Малая (1 шт)
451020 | SE EasyPact TVS Контактор 3Р 120A НО+НЗ 380В AC3 220V AC 50Гц |  |  | SE EasyPact TVS Контактор 3Р 120A НО+НЗ 380В AC3 220V AC 50Гц | <p>Контактор серии LC1 серии Easypact TVS Schneider Electric<br /> - 3-полюсный (1НЗ+1НО)<br /> - номинальный ток - 150 (АС1)/120 А (АС3)<br /> - напряжение управления - 220 В пер.тока 50 Гц<br /> - ВхШхГ - 74х120х80 мм<br /> - монтаж - на панель или DIN-рейку. <br />Применение: управление электродвигателями. <br />Преимущества: Благодаря конструктивным особенностям катушки управления контакторы EasyPact TVS можно отнести к энергоэффективному типу оборудования.</p> | выставлен |  |  |  |  | Общий каталог/Низковольтное оборудование/Контакторы | кг | RUR | Включая НДС: 20.00 % |  | 0.006783 кг | http://catalog.raec.su/media/images/5b0/5b005c4fb50fcb725466b1808e394656.jpeg http://catalog.raec.su/media/images/4fc/4fcd06f67db6c5d4fbaefab627eb3f57.gif http://catalog.raec.su/media/images/3ce/3ce3eaf32d3701d16c5e7df74a62b3af.jpeg |  |  | SE LC1E120M5 |  |  | 18399.36 |  |  | 0 |  |  | Schneider Electric | Магнитный пускатель/контактор перемен. тока (AC) | Кол-во в упаковке 1. Малая (1 шт)
451026 | SE EasyPact TVS Контактор 3Р 160A НО+НЗ 380В AC3 220V AC 50Гц |  |  | SE EasyPact TVS Контактор 3Р 160A НО+НЗ 380В AC3 220V AC 50Гц | <p>Контактор серии LC1 серии Easypact TVS Schneider Electric<br /> - 3-полюсный (1НЗ+1НО)<br /> - номинальный ток - 200 (АС1)/160 А (АС3)<br /> - напряжение управления - 220 В пер.тока 50 Гц<br /> - ВхШхГ - 74х120х80 мм<br /> - монтаж - на панель или DIN-рейку. <br />Применение: управление электродвигателями. <br />Преимущества: Благодаря конструктивным особенностям катушки управления контакторы EasyPact TVS можно отнести к энергоэффективному типу оборудования.</p> | выставлен |  |  |  |  | Общий каталог/Низковольтное оборудование/Контакторы | кг | RUR | Включая НДС: 20.00 % |  | 0.006426 кг | http://catalog.raec.su/media/images/5b0/5b005c4fb50fcb725466b1808e394656.jpeg http://catalog.raec.su/media/images/4fc/4fcd06f67db6c5d4fbaefab627eb3f57.gif http://catalog.raec.su/media/images/3ce/3ce3eaf32d3701d16c5e7df74a62b3af.jpeg |  |  | SE LC1E160M5 |  |  | 23061.36 |  |  | 0 |  |  | Schneider Electric | Магнитный пускатель/контактор перемен. тока (AC) | Кол-во в упаковке 1. Малая (1 шт)
451033 | SE EasyPact TVS TeSys E Контактор 3Р 200A 380В AC3 220V AC 50Гц |  |  | SE EasyPact TVS TeSys E Контактор 3Р 200A 380В AC3 220V AC 50Гц | <p>Контактор серии LC1 серии Easypact TVS Schneider Electric<br /> - 3-полюсный (1НЗ+1НО)<br /> - номинальный ток - 250 (АС1)/200 А (АС3)<br /> - напряжение управления - 220 В пер.тока 50 Гц<br /> - ВхШхГ - 74х169х80 мм<br /> - монтаж - на панель или DIN-рейку. <br />Применение: управление электродвигателями. <br />Преимущества: Благодаря конструктивным особенностям катушки управления контакторы EasyPact TVS можно отнести к энергоэффективному типу оборудования.</p> | выставлен |  |  |  |  | Общий каталог/Низковольтное оборудование/Контакторы | кг | RUR | Включая НДС: 20.00 % |  | 0.011 кг | http://catalog.raec.su/media/images/d7f/d7f05e2f077f02f1403ca751b73df203.jpeg http://catalog.raec.su/media/images/f99/f99d558eb2f083b413c809a0dbf45209.jpeg http://catalog.raec.su/media/images/b9e/b9ed645578c3befee673c21a41ebbbde.jpeg |  |  | SE LC1E200M5 |  |  | 43263.36 |  |  | 0 |  |  | Schneider Electric | Магнитный пускатель/контактор перемен. тока (AC) | Кол-во в упаковке 1. Малая (1 шт)
451039 | SE EasyPact TVS TeSys E Контактор 3Р 250A 380В AC3 220V AC 50Гц |  |  | SE EasyPact TVS TeSys E Контактор 3Р 250A 380В AC3 220V AC 50Гц | <p>Контактор серии LC1 серии Easypact TVS Schneider Electric<br /> - 3-полюсный (1НЗ+1НО)<br /> - номинальный ток - 300 (АС1)/250 А (АС3)<br /> - напряжение управления - 220 В пер.тока 50 Гц<br /> - ВхШхГ - 74х169х80 мм<br /> - монтаж - на панель или DIN-рейку. <br />Применение: управление электродвигателями. <br />Преимущества: Благодаря конструктивным особенностям катушки управления контакторы EasyPact TVS можно отнести к энергоэффективному типу оборудования.</p> | выставлен |  |  |  |  | Общий каталог/Низковольтное оборудование/Контакторы | кг | RUR | Включая НДС: 20.00 % |  | 0.013728 кг | http://catalog.raec.su/media/images/f99/f99d558eb2f083b413c809a0dbf45209.jpeg http://catalog.raec.su/media/images/b9e/b9ed645578c3befee673c21a41ebbbde.jpeg http://catalog.raec.su/media/images/d7f/d7f05e2f077f02f1403ca751b73df203.jpeg |  |  | SE LC1E250M5 |  |  | 42393.12 |  |  | 3 |  |  | Schneider Electric | Магнитный пускатель/контактор перемен. тока (AC) | Кол-во в упаковке 1. Малая (1 шт)
451051 | SE EasyPact TVS TeSys E Контактор 3P 1НЗ 6А 400В AC3 220В 50Гц |  |  | SE EasyPact TVS TeSys E Контактор 3P 1НЗ 6А 400В AC3 220В 50Гц | <p>Контактор серии LC1 серии Easypact TVS Schneider Electric<br /> - 3-полюсный + 1НЗ<br /> - номинальный ток - 16 (АС1)/6 А (АС3)<br /> - напряжение управления - 220 В пер.тока 50 Гц<br /> - ВхШхГ - 74х45х80 мм<br /> - монтаж - на панель или DIN-рейку. <br />Применение: управление электродвигателями. <br />Преимущества: Благодаря конструктивным особенностям катушки управления контакторы EasyPact TVS можно отнести к энергоэффективному типу оборудования.</p> | выставлен |  |  |  |  | Общий каталог/Низковольтное оборудование/Контакторы | кг | RUR | Включая НДС: 20.00 % |  | 0.003713 кг | http://catalog.raec.su/media/images/d7f/d7f05e2f077f02f1403ca751b73df203.jpeg |  |  | SE LC1E0601M5 |  |  | 1286.712 |  |  | 0 |  |  | Schneider Electric | Магнитный пускатель/контактор перемен. тока (AC) | Кол-во в упаковке 1. Малая (1 шт)
451059 | SE EasyPact TVS TeSys E Контактор 3P 1НО 6А 400В AC3 220В 50Гц |  |  | SE EasyPact TVS TeSys E Контактор 3P 1НО 6А 400В AC3 220В 50Гц | <p>Контактор серии LC1 серии Easypact TVS Schneider Electric<br /> - 3-полюсный + 1НО<br /> - номинальный ток - 16 (АС1)/6 А (АС3)<br /> - напряжение управления - 220 В пер.тока 50 Гц<br /> - ВхШхГ - 74х45х80 мм<br /> - монтаж - на панель или DIN-рейку. <br />Применение: управление электродвигателями. <br />Преимущества: Благодаря конструктивным особенностям катушки управления контакторы EasyPact TVS можно отнести к энергоэффективному типу оборудования.</p> | выставлен |  |  |  |  | Общий каталог/Низковольтное оборудование/Контакторы | кг | RUR | Включая НДС: 20.00 % |  | 0.000339 кг | http://catalog.raec.su/media/images/d7f/d7f05e2f077f02f1403ca751b73df203.jpeg |  |  | SE LC1E0610M5 |  |  | 1286.712 |  |  | 78 |  |  | Schneider Electric | Магнитный пускатель/контактор перемен. тока (AC) | Кол-во в упаковке 1. Малая (1 шт)
451067 | SE EasyPact TVS TeSys E Контактор 3P 1НЗ 9А 400В AC3 220В 50Гц |  |  | SE EasyPact TVS TeSys E Контактор 3P 1НЗ 9А 400В AC3 220В 50Гц | <p>Контактор серии LC1 серии Easypact TVS Schneider Electric<br /> - 3-полюсный + 1НЗ<br /> - номинальный ток - 20 (АС1)/9 А (АС3)<br /> - напряжение управления - 220 В пер.тока 50 Гц<br /> - ВхШхГ - 74х45х80 мм<br /> - монтаж - на панель или DIN-рейку. <br />Применение: управление электродвигателями. <br />Преимущества: Благодаря конструктивным особенностям катушки управления контакторы EasyPact TVS можно отнести к энергоэффективному типу оборудования.</p> | выставлен |  |  |  |  | Общий каталог/Низковольтное оборудование/Контакторы | кг | RUR | Включая НДС: 20.00 % |  | 0.000323 кг | http://catalog.raec.su/media/images/2c7/2c7115c05425cb61a88c4a95b9bc8767.jpeg |  |  | SE LC1E0901M5 |  |  | 1404.816 |  |  | 62 |  |  | Schneider Electric | Магнитный пускатель/контактор перемен. тока (AC) | Кол-во в упаковке 1. Малая (1 шт)
451075 | SE EasyPact TVS TeSys E Контактор 3P 1НО 9А 400В AC3 220В 50Гц |  |  | SE EasyPact TVS TeSys E Контактор 3P 1НО 9А 400В AC3 220В 50Гц | <p>Контактор серии LC1 серии Easypact TVS Schneider Electric<br /> - 3-полюсный + 1НО<br /> - номинальный ток - 20 (АС1)/9 А (АС3)<br /> - напряжение управления - 220 В пер.тока 50 Гц<br /> - ВхШхГ - 74х45х80 мм<br /> - монтаж - на панель или DIN-рейку. <br />Применение: управление электродвигателями. <br />Преимущества: Благодаря конструктивным особенностям катушки управления контакторы EasyPact TVS можно отнести к энергоэффективному типу оборудования.</p> | выставлен |  |  |  |  | Общий каталог/Низковольтное оборудование/Контакторы | кг | RUR | Включая НДС: 20.00 % |  | 0.000428 кг | http://catalog.raec.su/media/images/d7f/d7f05e2f077f02f1403ca751b73df203.jpeg |  |  | SE LC1E0910M5 |  |  | 1404.816 |  |  | 312 |  |  | Schneider Electric | Магнитный пускатель/контактор перемен. тока (AC) | Кол-во в упаковке 1. Малая (1 шт)
451088 | SE EasyPact TVS TeSys E Контактор 3P 1НО 12А 400В AC3 24В 50Гц |  |  | SE EasyPact TVS TeSys E Контактор 3P 1НО 12А 400В AC3 24В 50Гц | <p>КОНТАКТОР TVS 1НО 12А 400В AC3 24В 50ГЦ<br />Преимущества: Серия EasyPact TVS предлагает оптимальный баланс рабочих характеристик, удобство выбора, приобретения и хранения и расширенную гибкость. <br />Применения: предназначены для стандартного применения</p> | выставлен |  |  |  |  | Общий каталог/Низковольтное оборудование/Контакторы | кг | RUR | Включая НДС: 20.00 % |  | 0.000326 кг | http://catalog.raec.su/media/images/d7f/d7f05e2f077f02f1403ca751b73df203.jpeg |  |  | SE LC1E1210B5 |  |  | 1802.64 |  |  | 0 |  |  | Schneider Electric | Магнитный пускатель/контактор перемен. тока (AC) | Кол-во в упаковке 1. Малая (1 шт)
451091 | SE EasyPact TVS TeSys E Контактор 3P 1НО 12А 400В AC3 220В 50Гц |  |  | SE EasyPact TVS TeSys E Контактор 3P 1НО 12А 400В AC3 220В 50Гц | Контактор серии LC1 серии Easypact TVS Schneider Electric - 3-полюсный + 1НО дополнительный контакт - номинальный ток - 25 (АС1)/12 А (АС3) - напряжение управления - 220 В пер.тока 50 Гц - ВхШхГ - 74х45х80 мм - монтаж - на панель или DIN-рейку. Применение: управление электродвигателями. Преимущества: Благодаря конструктивным особенностям катушки управления контакторы EasyPact TVS можно отнести к энергоэффективному типу оборудования. | выставлен |  |  |  |  | Общий каталог/Низковольтное оборудование/Контакторы | кг | RUR | Включая НДС: 20.00 % |  | 0.000428 кг | http://catalog.raec.su/media/images/d7f/d7f05e2f077f02f1403ca751b73df203.jpeg |  |  | SE LC1E1210M5 |  |  | 1485.624 |  |  | 0 |  |  | Schneider Electric | Магнитный пускатель/контактор перемен. тока (AC) | Кол-во в упаковке 1. Малая (1 шт)
451107 | SE EasyPact TVS TeSys E Контактор 3P 1НО 18А 400В AC3 220В 50Гц |  |  | SE EasyPact TVS TeSys E Контактор 3P 1НО 18А 400В AC3 220В 50Гц | <p>Контактор серии LC1 серии Easypact TVS Schneider Electric<br /> - 3-полюсный + 1НО<br /> - номинальный ток - 32 (АС1)/18 А (АС3)<br /> - напряжение управления - 220 В пер.тока 50 Гц<br /> - ВхШхГ - 74х45х80 мм<br /> - монтаж - на панель или DIN-рейку. <br />Применение: управление электродвигателями. <br />Преимущества: Благодаря конструктивным особенностям катушки управления контакторы EasyPact TVS можно отнести к энергоэффективному типу оборудования.</p> | выставлен |  |  |  |  | Общий каталог/Низковольтное оборудование/Контакторы | кг | RUR | Включая НДС: 20.00 % |  | 0.000428 кг | http://catalog.raec.su/media/images/d7f/d7f05e2f077f02f1403ca751b73df203.jpeg |  |  | SE LC1E1810M5 |  |  | 1815.072 |  |  | 0 |  |  | Schneider Electric | Магнитный пускатель/контактор перемен. тока (AC) | Кол-во в упаковке 1. Малая (1 шт)
451109 | SE EasyPact TVS TeSys E Контактор 3P 1НО 18А 400В AC3 380В 50Гц |  |  | SE EasyPact TVS TeSys E Контактор 3P 1НО 18А 400В AC3 380В 50Гц | <p>Контактор серии LC1 серии Easypact TVS Schneider Electric<br /> - 3-полюсный + 1НО<br /> - номинальный ток - 32 (АС1)/18 А (АС3)<br /> - напряжение управления - 380 В пер.тока 50 Гц<br /> - ВхШхГ - 74х45х80 мм<br /> - монтаж - на панель или DIN-рейку. <br />Применение: управление электродвигателями. <br />Преимущества: Благодаря конструктивным особенностям катушки управления контакторы EasyPact TVS можно отнести к энергоэффективному типу оборудования.</p> | выставлен |  |  |  |  | Общий каталог/Низковольтное оборудование/Контакторы | кг | RUR | Включая НДС: 20.00 % |  | 0.000319 кг | http://catalog.raec.su/media/images/d7f/d7f05e2f077f02f1403ca751b73df203.jpeg |  |  | SE LC1E1810Q5 |  |  | 2076.144 |  |  | 14 |  |  | Schneider Electric | Магнитный пускатель/контактор перемен. тока (AC) | Кол-во в упаковке 1. Малая (1 шт)
451115 | SE EasyPact TVS TeSys E Контактор 3P 1НЗ 25А 400В AC3 220В 50Гц |  |  | SE EasyPact TVS TeSys E Контактор 3P 1НЗ 25А 400В AC3 220В 50Гц | <p>Контактор серии LC1 серии Easypact TVS Schneider Electric<br /> - 3-полюсный + 1НЗ<br /> - номинальный ток - 40 (АС1)/25 А (АС3)<br /> - напряжение управления - 220 В пер.тока 50 Гц<br /> - ВхШхГ - 74х46х80 мм<br /> - монтаж - на панель или DIN-рейку. <br />Применение: управление электродвигателями. <br />Преимущества: Благодаря конструктивным особенностям катушки управления контакторы EasyPact TVS можно отнести к энергоэффективному типу оборудования.</p> | выставлен |  |  |  |  | Общий каталог/Низковольтное оборудование/Контакторы | кг | RUR | Включая НДС: 20.00 % |  | 0.000319 кг | http://catalog.raec.su/media/images/2c7/2c7115c05425cb61a88c4a95b9bc8767.jpeg |  |  | SE LC1E2501M5 |  |  | 2623.152 |  |  | 0 |  |  | Schneider Electric | Магнитный пускатель/контактор перемен. тока (AC) | Кол-во в упаковке 1. Малая (1 шт)
451123 | SE EasyPact TVS TeSys E Контактор 3P 1НО 25А 400В AC3 220В 50Гц |  |  | SE EasyPact TVS TeSys E Контактор 3P 1НО 25А 400В AC3 220В 50Гц | <p>Контактор серии LC1 серии Easypact TVS Schneider Electric<br /> - 3-полюсный + 1НО<br /> - номинальный ток - 40 (АС1)/25 А (АС3)<br /> - напряжение управления - 220 В пер.тока 50 Гц<br /> - ВхШхГ - 74х46х80 мм<br /> - монтаж - на панель или DIN-рейку. <br />Применение: управление электродвигателями. <br />Преимущества: Благодаря конструктивным особенностям катушки управления контакторы EasyPact TVS можно отнести к энергоэффективному типу оборудования.</p> | выставлен |  |  |  |  | Общий каталог/Низковольтное оборудование/Контакторы | кг | RUR | Включая НДС: 20.00 % |  | 0.000385 кг | http://catalog.raec.su/media/images/2c7/2c7115c05425cb61a88c4a95b9bc8767.jpeg |  |  | SE LC1E2510M5 |  |  | 2592.072 |  |  | 38 |  |  | Schneider Electric | Магнитный пускатель/контактор перемен. тока (AC) | Кол-во в упаковке 1. Малая (1 шт)
451125 | SE EasyPact TVS TeSys E Контактор 3P 1НО 25А 400В AC3 380В 50Гц |  |  | SE EasyPact TVS TeSys E Контактор 3P 1НО 25А 400В AC3 380В 50Гц | <p>Контактор серии LC1 серии Easypact TVS Schneider Electric<br /> - 3-полюсный + 1НО<br /> - номинальный ток - 40 (АС1)/25 А (АС3)<br /> - напряжение управления - 380 В пер.тока 50 Гц<br /> - ВхШхГ - 74х46х80 мм<br /> - монтаж - на панель или DIN-рейку. <br />Применение: управление электродвигателями. <br />Преимущества: Благодаря конструктивным особенностям катушки управления контакторы EasyPact TVS можно отнести к энергоэффективному типу оборудования.</p> | выставлен |  |  |  |  | Общий каталог/Низковольтное оборудование/Контакторы | кг | RUR | Включая НДС: 20.00 % |  | 0.000319 кг | http://catalog.raec.su/media/images/d7f/d7f05e2f077f02f1403ca751b73df203.jpeg |  |  | SE LC1E2510Q5 |  |  | 3145.296 |  |  | 8 |  |  | Schneider Electric | Магнитный пускатель/контактор перемен. тока (AC) | Кол-во в упаковке 1. Малая (1 шт)
451131 | SE EasyPact TVS TeSys E Контактор 3P 1НЗ 32А 400В AC3 220В 50Гц |  |  | SE EasyPact TVS TeSys E Контактор 3P 1НЗ 32А 400В AC3 220В 50Гц | <p>Контактор серии LC1 серии Easypact TVS Schneider Electric<br /> - 3-полюсный + 1НЗ<br /> - номинальный ток - 45 (АС1)/32 А (АС3)<br /> - напряжение управления - 220 В пер.тока 50 Гц<br /> - ВхШхГ - 74х56х80 мм<br /> - монтаж - на панель или DIN-рейку. <br />Применение: управление электродвигателями. <br />Преимущества: Благодаря конструктивным особенностям катушки управления контакторы EasyPact TVS можно отнести к энергоэффективному типу оборудования.</p> | выставлен |  |  |  |  | Общий каталог/Низковольтное оборудование/Контакторы | кг | RUR | Включая НДС: 20.00 % |  | 0.000454 кг | http://catalog.raec.su/media/images/132/1321eefb25bc1255758ba60a8d8b225c.jpeg |  |  | SE LC1E3201M5 |  |  | 3512.04 |  |  | 69 |  |  | Schneider Electric | Магнитный пускатель/контактор перемен. тока (AC) | Кол-во в упаковке 1. Малая (1 шт)
451139 | SE EasyPact TVS TeSys E Контактор 3P 1НО 32А 400В AC3 220В 50Гц |  |  | SE EasyPact TVS TeSys E Контактор 3P 1НО 32А 400В AC3 220В 50Гц | <p>Контактор серии LC1 серии Easypact TVS Schneider Electric<br /> - 3-полюсный + 1НО<br /> - номинальный ток - 45 (АС1)/32 А (АС3)<br /> - напряжение управления - 220 В пер.тока 50 Гц<br /> - ВхШхГ - 74х56х80 мм<br /> - монтаж - на панель или DIN-рейку. <br />Применение: управление электродвигателями. <br />Преимущества: Благодаря конструктивным особенностям катушки управления контакторы EasyPact TVS можно отнести к энергоэффективному типу оборудования.</p> | выставлен |  |  |  |  | Общий каталог/Низковольтное оборудование/Контакторы | кг | RUR | Включая НДС: 20.00 % |  | 0.000385 кг | http://catalog.raec.su/media/images/132/1321eefb25bc1255758ba60a8d8b225c.jpeg |  |  | SE LC1E3210M5 |  |  | 3456.096 |  |  | 50 |  |  | Schneider Electric | Магнитный пускатель/контактор перемен. тока (AC) | Кол-во в упаковке 1. Малая (1 шт)
451155 | SE EasyPact TVS TeSys E Контактор 3P 1НО 38А 400В AC3 220В 50Гц |  |  | SE EasyPact TVS TeSys E Контактор 3P 1НО 38А 400В AC3 220В 50Гц | <p>Контактор серии LC1 серии Easypact TVS Schneider Electric<br /> - 3-полюсный + 1НО<br /> - номинальный ток - 50 (АС1)/38 А (АС3)<br /> - напряжение управления - 220 В пер.тока 50 Гц<br /> - ВхШхГ - 74х56х80 мм<br /> - монтаж - на панель или DIN-рейку. <br />Применение: управление электродвигателями. <br />Преимущества: Благодаря конструктивным особенностям катушки управления контакторы EasyPact TVS можно отнести к энергоэффективному типу оборудования.</p> | выставлен |  |  |  |  | Общий каталог/Низковольтное оборудование/Контакторы | кг | RUR | Включая НДС: 20.00 % |  | 0.000454 кг | http://catalog.raec.su/media/images/eb6/eb6adc92d42d82c33d34e62e3e72b180.gif |  |  | SE LC1E3810M5 |  |  | 4338.768 |  |  | 0 |  |  | Schneider Electric | Магнитный пускатель/контактор перемен. тока (AC) | Кол-во в упаковке 1. Малая (1 шт)
451161 | SE EasyPact TVS TeSys E Контактор 3P 400 А 220V 50/60 Гц |  |  | SE EasyPact TVS TeSys E Контактор 3P 400 А 220V 50/60 Гц | <p>Контактор серии LC1 серии Easypact TVS Schneider Electric<br /> - 3-полюсный (1НЗ+1НО)<br /> - номинальный ток - 500 (АС1)/400 А (АС3)<br /> - напряжение управления - 220 В пер.тока 50/60 Гц<br /> - ВхШхГ - 74х213х80 мм<br /> - монтаж - на панель или DIN-рейку. <br />Применение: управление электродвигателями. <br />Преимущества: Благодаря конструктивным особенностям катушки управления контакторы EasyPact TVS можно отнести к энергоэффективному типу оборудования.</p> | выставлен |  |  |  |  | Общий каталог/Низковольтное оборудование/Контакторы | кг | RUR | Включая НДС: 20.00 % |  | 0.019968 кг | http://catalog.raec.su/media/images/475/4750caccd34b2ae29576a328bbc0b255.jpeg http://catalog.raec.su/media/images/86d/86dac84ddee6b51c477868d57fb0ed59.jpeg http://catalog.raec.su/media/images/5db/5dbc7b2024cc0a7335cd0b0fc02ff30c.jpeg |  |  | SE LC1E400M7 |  |  | 86340.24 |  |  | 0 |  |  | Schneider Electric | Магнитный пускатель/контактор перемен. тока (AC) | Кол-во в упаковке 1. Малая (1 шт)
451166 | SE EasyPact TVS TeSys E Контактор 3P 40А 400В AC3 220В 50Гц |  |  | SE EasyPact TVS TeSys E Контактор 3P 40А 400В AC3 220В 50Гц | <p>Контактор серии LC1 серии Easypact TVS Schneider Electric<br /> - 3-полюсный (1НЗ+1НО)<br /> - номинальный ток - 60 (АС1)/40 А (АС3)<br /> - напряжение управления - 220 В пер.тока 50 Гц<br /> - ВхШхГ - 74х75х80 мм<br /> - монтаж - на панель или DIN-рейку. <br />Применение: управление электродвигателями. <br />Преимущества: Благодаря конструктивным особенностям катушки управления контакторы EasyPact TVS можно отнести к энергоэффективному типу оборудования.</p> | выставлен |  |  |  |  | Общий каталог/Низковольтное оборудование/Контакторы | кг | RUR | Включая НДС: 20.00 % |  | 0.001348 кг | http://catalog.raec.su/media/images/d7f/d7f05e2f077f02f1403ca751b73df203.jpeg |  |  | SE LC1E40M5 |  |  | 5389.272 |  |  | 0 |  |  | Schneider Electric | Магнитный пускатель/контактор перемен. тока (AC) | Кол-во в упаковке 1. Малая (1 шт)
451177 | SE EasyPact TVS TeSys E Контактор 3P 50А 400В AC3 220В 50Гц |  |  | SE EasyPact TVS TeSys E Контактор 3P 50А 400В AC3 220В 50Гц | <p>Контактор серии LC1 серии Easypact TVS Schneider Electric<br /> - 3-полюсный (1НЗ+1НО)<br /> - номинальный ток - 70 (АС1)/50 А (АС3)<br /> - напряжение управления - 220 В пер.тока 50 Гц<br /> - ВхШхГ - 74х75х80 мм<br /> - монтаж - на панель или DIN-рейку. <br />Применение: управление электродвигателями. <br />Преимущества: Благодаря конструктивным особенностям катушки управления контакторы EasyPact TVS можно отнести к энергоэффективному типу оборудования.</p> | выставлен |  |  |  |  | Общий каталог/Низковольтное оборудование/Контакторы | кг | RUR | Включая НДС: 20.00 % |  | 0.00138 кг | http://catalog.raec.su/media/images/6bf/6bf069f2f5f7845183bf50e83e41e8bf.jpeg |  |  | SE LC1E50M5 |  |  | 5898.984 |  |  | 30 |  |  | Schneider Electric | Магнитный пускатель/контактор перемен. тока (AC) | Кол-во в упаковке 1. Малая (1 шт)
451188 | SE EasyPact TVS TeSys E Контактор 3P 65А 400В AC3 220В 50Гц |  |  | SE EasyPact TVS TeSys E Контактор 3P 65А 400В AC3 220В 50Гц | <p>Контактор серии LC1 серии Easypact TVS Schneider Electric<br /> - 3-полюсный (1НЗ+1НО)<br /> - номинальный ток - 80 (АС1)/65 А (АС3)<br /> - напряжение управления - 220 В пер.тока 50 Гц<br /> - ВхШхГ - 74х75х80 мм<br /> - монтаж - на панель или DIN-рейку. <br />Применение: управление электродвигателями. <br />Преимущества: Благодаря конструктивным особенностям катушки управления контакторы EasyPact TVS можно отнести к энергоэффективному типу оборудования.</p> | выставлен |  |  |  |  | Общий каталог/Низковольтное оборудование/Контакторы | кг | RUR | Включая НДС: 20.00 % |  | 0.002143 кг | http://catalog.raec.su/media/images/d7f/d7f05e2f077f02f1403ca751b73df203.jpeg |  |  | SE LC1E65M5 |  |  | 6899.76 |  |  | 48 |  |  | Schneider Electric | Магнитный пускатель/контактор перемен. тока (AC) | Кол-во в упаковке 1. Малая (1 шт)
451190 | SE EasyPact TVS TeSys E Контактор 3P 65А 400В AC3 380В 50Гц |  |  | SE EasyPact TVS TeSys E Контактор 3P 65А 400В AC3 380В 50Гц | <p>Контактор серии LC1 серии Easypact TVS Schneider Electric<br /> - 3-полюсный (1НЗ+1НО)<br /> - номинальный ток - 80 (АС1)/65 А (АС3)<br /> - напряжение управления - 380 В пер.тока 50 Гц<br /> - ВхШхГ - 74х75х80 мм<br /> - монтаж - на панель или DIN-рейку. <br />Применение: управление электродвигателями. <br />Преимущества: Благодаря конструктивным особенностям катушки управления контакторы EasyPact TVS можно отнести к энергоэффективному типу оборудования.</p> | выставлен |  |  |  |  | Общий каталог/Низковольтное оборудование/Контакторы | кг | RUR | Включая НДС: 20.00 % |  | 0.001309 кг | http://catalog.raec.su/media/images/d7f/d7f05e2f077f02f1403ca751b73df203.jpeg |  |  | SE LC1E65Q5 |  |  | 8142.96 |  |  | 20 |  |  | Schneider Electric | Магнитный пускатель/контактор перемен. тока (AC) | Кол-во в упаковке 1. Малая (1 шт)
451196 | SE EasyPact TVS TeSys E Контактор 3P 80А 400В AC3 220В 50Гц |  |  | SE EasyPact TVS TeSys E Контактор 3P 80А 400В AC3 220В 50Гц | Контактор серии LC1 серии Easypact TVS Schneider Electric - 3-полюсный (1НЗ+1НО) - номинальный ток - 100 (АС1)/80 А (АС3) - напряжение управления - 220 В пер.тока 50 Гц - ВхШхГ - 127х85х121 мм - монтаж - на панель или DIN-рейку. Применение: управление электродвигателями. Преимущества: Благодаря конструктивным особенностям катушки управления контакторы EasyPact TVS можно отнести к энергоэффективному типу оборудования. | выставлен |  |  |  |  | Общий каталог/Низковольтное оборудование/Контакторы | кг | RUR | Включая НДС: 20.00 % |  | 0.002673 кг | http://catalog.raec.su/media/images/7dd/7ddafb495b8ca2dde7d8fefaf931d8c3.jpeg |  |  | SE LC1E80M5 |  |  | 9634.8 |  |  | 0 |  |  | Schneider Electric | Магнитный пускатель/контактор перемен. тока (AC) | Кол-во в упаковке 1. Малая (1 шт)
451203 | SE EasyPact TVS TeSys E Контактор 3P 95А 400В AC3 110В 50Гц |  |  | SE EasyPact TVS TeSys E Контактор 3P 95А 400В AC3 110В 50Гц | <p>КОНТАКТОР TVS 95А 400В AC3 110В 50ГЦ<br />Преимущества: Серия EasyPact TVS предлагает оптимальный баланс рабочих характеристик, удобство выбора, приобретения и хранения и расширенную гибкость. <br />Применения: предназначены для стандартного применения</p> | выставлен |  |  |  |  | Общий каталог/Низковольтное оборудование/Контакторы | кг | RUR | Включая НДС: 20.00 % |  | 0.002639 кг | http://catalog.raec.su/media/images/a1c/a1c0901f49fc60f03b218675eb01b830.jpeg http://catalog.raec.su/media/images/dad/dad8e457371be3492f095de703cfd650.jpeg |  |  | SE LC1E95F5 |  |  | 17404.8 |  |  | 1 |  |  | Schneider Electric | Магнитный пускатель/контактор перемен. тока (AC) | Кол-во в упаковке 1. Малая (1 шт)
451204 | SE EasyPact TVS TeSys E Контактор 3P 95А 400В AC3 220В 50Гц |  |  | SE EasyPact TVS TeSys E Контактор 3P 95А 400В AC3 220В 50Гц | <p>Контактор серии LC1 серии Easypact TVS Schneider Electric<br /> - 3-полюсный (1НЗ+1НО)<br /> - номинальный ток - 125 (АС1)/95 А (АС3)<br /> - напряжение управления - 220 В пер.тока 50 Гц<br /> - ВхШхГ - 74х85х80 мм<br /> - монтаж - на панель или DIN-рейку. <br />Применение: управление электродвигателями. <br />Преимущества: Благодаря конструктивным особенностям катушки управления контакторы EasyPact TVS можно отнести к энергоэффективному типу оборудования.</p> | выставлен |  |  |  |  | Общий каталог/Низковольтное оборудование/Контакторы | кг | RUR | Включая НДС: 20.00 % |  | 0.002708 кг | http://catalog.raec.su/media/images/7dd/7ddafb495b8ca2dde7d8fefaf931d8c3.jpeg http://catalog.raec.su/media/images/a1c/a1c0901f49fc60f03b218675eb01b830.jpeg http://catalog.raec.su/media/images/dad/dad8e457371be3492f095de703cfd650.jpeg |  |  | SE LC1E95M5 |  |  | 12121.2 |  |  | 30 |  |  | Schneider Electric | Магнитный пускатель/контактор перемен. тока (AC) | Кол-во в упаковке 1. Малая (1 шт)
452858 | SE Домовой ВА63 Автоматический выключатель 1P 10A (C) 4.5kA |  |  | SE Домовой ВА63 Автоматический выключатель 1P 10A (C) 4.5kA | Автоматический выключатель ВА63 серии Домовой Schneider Electric, 1-полюсный на номинальный ток 10А, характеристика С, с отключающей способностью 4500А, ширина 18 мм. - Автоматические выключатели Домовой обеспечивают защиту цепей от токов перегрузки и короткого замыкания. - Корпус выключателя сделан из инженерный полиамида – огнеупорного материала, стойкого к вибрациям и ударам. - В передней части корпус имеет двойные стенки, что обеспечивает дополнительную защиту. - Монолитная лицевая панель выключателей защищает человека от выхлопа раскаленных газов при коротком замыкании. - Механизм мгновенной коммутации увеличивает срок службы контактов выключателей на 30%. | выставлен |  |  |  |  | Общий каталог/Низковольтное оборудование/Автоматические выключатели модульные | кг | RUR | Включая НДС: 20.00 % |  | 0.001377 кг | http://catalog.raec.su/media/images/eb7/eb785267750c1f39ea7ea03e99246575.jpeg |  |  | SE 11202 |  |  | 465.192 |  |  | 11 |  |  | Schneider Electric | Модульный автоматический выключатель (автомат) | Кол-во в упаковке 12. Малая (12 шт) | Частота: 50Гц. Глубина установочная (встраив.): 44.
452913 | SE EasyPact EZC 400N Автоматический выключатель 3P/3T 320A 36кA/415В |  |  | SE EasyPact EZC 400N Автоматический выключатель 3P/3T 320A 36кA/415В | Автоматический выключатель EasyPact EZC400N Schneider Electric, 3P3t; номинальный ток 320 А; Icu = 36 kA при 400/415 В; Ics=50% Icu; расцепитель and ndash; термомагнитный, нерегулируемый; ШхГхВ and ndash; 140x255х140 мм; исполнение and ndash; стационарный; монтаж - на панели.Выключатели EasyPact EZC предназначены для защиты распределительных сетей до 690 В пер. тока.Обеспечивают защиту от перегрузки и короткого замыкания.Возможна эксплуатация при температуре до 50 and deg;С без изменения характеристик. | выставлен |  |  |  |  | Общий каталог/Низковольтное оборудование/Автоматические выключатели стационарные | кг | RUR | Включая НДС: 20.00 % |  | 0.00696 кг | http://catalog.raec.su/media/images/604/6040d8fd2ce8d3f5c94c9918318637d0.jpeg http://catalog.raec.su/media/images/244/244a01d10b32841e7873fdeda33a1e80.gif |  |  | SE EZC400N3320N |  |  | 65765.28 |  |  | 2 |  |  | Schneider Electric | Силовой автоматический выключатель | Кол-во в упаковке 1. Малая (1 шт)
452938 | SE EasyPact CVS 100B Автоматический выключатель 25kA 3P 100A |  |  | SE EasyPact CVS 100B Автоматический выключатель 25kA 3P 100A | <p>Автоматический выключатель EasyPact CVS100B Schneider Electric, исполнение - 3P3D<br /> - номинальный ток 100 А<br /> - Icu = 25 кА при 380/415 В<br /> - Ics = 100% Icu<br /> - с термомагнитным расцепителем TM-D<br /> - ШхВхГ - 90x102x158 мм<br /> - исполнение - стационарный<br /> - монтаж - на плате. <br />Преимущества: Выключатели EasyPact CVS для своего ценового позиционирования обеспечивают высокий уровень эффективности и функциональности.<br />Применение: Серия выключателей EasyPact CVS предназначены для объектов гражданского и промышленного назначения.</p> | выставлен |  |  |  |  | Общий каталог/Низковольтное оборудование/Автоматические выключатели стационарные | кг | RUR | Включая НДС: 20.00 % |  | 0.002926 кг | http://catalog.raec.su/media/images/f42/f42004fa45aaae8157afe87f4727ce04.jpeg http://catalog.raec.su/media/images/05f/05ff398ee0799cfd478c1b9144fc4017.jpg |  |  | SE LV510307 |  |  | 25050.48 |  |  | 13 |  |  | Schneider Electric | Силовой автоматический выключатель | Кол-во в упаковке 1. Малая (1 шт)
452962 | SE EasyPact CVS 160B Автоматический выключатель 25kA 3P 160A |  |  | SE EasyPact CVS 160B Автоматический выключатель 25kA 3P 160A | <p>Автоматический выключатель EasyPact CVS160B Schneider Electric, исполнение - 3P3D<br /> - номинальный ток 160 А<br /> - Icu = 25 кА при 380/415 В<br /> - Ics = 100% Icu<br /> - с термомагнитным расцепителем TM-D<br /> - ШхВхГ - 90x102x158 мм<br /> - исполнение - стационарный<br /> - монтаж - на плате. <br />Преимущества: Выключатели EasyPact CVS для своего ценового позиционирования обеспечивают высокий уровень эффективности и функциональности.<br />Применение: Серия выключателей EasyPact CVS предназначены для объектов гражданского и промышленного назначения.</p> | выставлен |  |  |  |  | Общий каталог/Низковольтное оборудование/Автоматические выключатели стационарные | кг | RUR | Включая НДС: 20.00 % |  | 0.002963 кг | http://catalog.raec.su/media/images/f42/f42004fa45aaae8157afe87f4727ce04.jpeg http://catalog.raec.su/media/images/05f/05ff398ee0799cfd478c1b9144fc4017.jpg |  |  | SE LV516303 |  |  | 34250.16 |  |  | 0 |  |  | Schneider Electric | Силовой автоматический выключатель | Кол-во в упаковке 1. Малая (1 шт)
452965 | SE EasyPact CVS 160F Автоматический выключатель 36kA 3P 160A |  |  | SE EasyPact CVS 160F Автоматический выключатель 36kA 3P 160A | <p>Автоматический выключатель EasyPact CVS160F Schneider Electric, исполнение - 3P3D<br /> - номинальный ток 160 А<br /> - Icu = 36 кА при 380/415 В<br /> - Ics = 100% Icu<br /> - с термомагнитным расцепителем TM-D<br /> - ШхВхГ - 90x102x158 мм<br /> - исполнение - стационарный<br /> - монтаж - на плате. <br />Преимущества: Выключатели EasyPact CVS для своего ценового позиционирования обеспечивают высокий уровень эффективности и функциональности.<br />Применение: Серия выключателей EasyPact CVS предназначены для объектов гражданского и промышленного назначения.</p> | выставлен |  |  |  |  | Общий каталог/Низковольтное оборудование/Автоматические выключатели стационарные | кг | RUR | Включая НДС: 20.00 % |  | 0.00145 кг | http://catalog.raec.su/media/images/f42/f42004fa45aaae8157afe87f4727ce04.jpeg http://catalog.raec.su/media/images/05f/05ff398ee0799cfd478c1b9144fc4017.jpg |  |  | SE LV516333 |  |  | 36114.96 |  |  | 24 |  |  | Schneider Electric | Силовой автоматический выключатель | Кол-во в упаковке 1. Малая (1 шт)
452982 | SE EasyPact CVS 400F Автоматический выключатель 36kA 3P TM320D |  |  | SE EasyPact CVS 400F Автоматический выключатель 36kA 3P TM320D | <p>Автоматический выключатель EasyPact CVS400F Schneider Electric, исполнение - 3P3D<br /> - номинальный ток 320 А<br /> - Icu = 36 кА при 380/415 В<br /> - Ics = 100% Icu<br /> - с магнитотермическим расцепителем TM-D<br /> - ШхВхГ - 90x102x158 мм<br /> - исполнение - стационарный<br /> - монтаж - на плате. <br />Преимущества: Выключатели EasyPact CVS для своего ценового позиционирования обеспечивают высокий уровень эффективности и функциональности.<br />Применение: Серия выключателей EasyPact CVS предназначены для объектов гражданского и промышленного назначения.</p> | выставлен |  |  |  |  | Общий каталог/Низковольтное оборудование/Автоматические выключатели стационарные | кг | RUR | Включая НДС: 20.00 % |  | 0.011712 кг | http://catalog.raec.su/media/images/de6/de6a0e5e4a71637f3307eed33d1cc579.jpeg http://catalog.raec.su/media/images/051/05140e8d7d14cd43d808804cf23ed140.jpg http://catalog.raec.su/media/images/dee/dee408bc3e4f46029162b5baa62c1a61.jpg http://catalog.raec.su/media/images/178/178b1ec8981c59d336823d978aa10f32.jpg http://catalog.raec.su/media/images/9f4/9f4bd0c9a68cd6d0cfd27cd2221b558a.jpg http://catalog.raec.su/media/images/b2c/b2cb20e83ad82dcaf26399f867e847d4.jpg http://catalog.raec.su/media/images/05f/05ff398ee0799cfd478c1b9144fc4017.jpg http://catalog.raec.su/media/images/d10/d10150e8a7392352b267513d2f16761c.jpg |  |  | SE LV540305 |  |  | 98088.48 |  |  | 1 |  |  | Schneider Electric | Силовой автоматический выключатель | Кол-во в упаковке 1. Малая (1 шт)
453183 | SE Распределительная коробка открытой установки 70x70x40мм IP55 |  |  | SE Распределительная коробка открытой установки 70x70x40мм IP55 | КОРОБКА РАСПРЕДЕЛИТЕЛЬНАЯ ОТКРЫТОЙ УСТАНОВКИ 70X70X40 | выставлен |  |  |  |  | Общий каталог/Материалы для монтажа/Монтажные коробки и аксессуары | кг | RUR | Включая НДС: 20.00 % |  | 0.04 кг | http://catalog.raec.su/media/images/df1/df1fcddedeb405421d3f46337cd64509.jpeg |  |  | SE IMT35090 |  |  | 75.586 |  |  | 500 |  |  | Schneider Electric | Коробка/корпус для наружного монтажа на стену/потолок | Кол-во в упаковке 96. Малая (96 шт) | Ширина: 95мм. Глубина: 48мм. Не содержит (без) галогенов: да. Диаметр: 20.
453184 | SE Распределительная коробка открытой установки 70x70x40 DIY |  |  | SE Распределительная коробка открытой установки 70x70x40 DIY | КОРОБКА РАСПРЕДЕЛИТЕЛЬНАЯ ОТКРЫТОЙ УСТАНОВКИ 70X70X40 DIY | выставлен |  |  |  |  | Общий каталог/Материалы для монтажа/Монтажные коробки и аксессуары | кг | RUR | Включая НДС: 20.00 % |  | 0.04 кг | http://catalog.raec.su/media/images/df1/df1fcddedeb405421d3f46337cd64509.jpeg |  |  | SE IMT350901 |  |  | 77.882 |  |  | 242 |  |  | Schneider Electric | Коробка/корпус для наружного монтажа на стену/потолок | Кол-во в упаковке 96. Малая (96 шт) | Ширина: 95мм. Глубина: 48мм. Не содержит (без) галогенов: да. Диаметр: 20.
453185 | SE Распределительная коробка открытой установки 100x100x50мм IP55 |  |  | SE Распределительная коробка открытой установки 100x100x50мм IP55 | КОРОБКА РАСПРЕДЕЛИТЕЛЬНАЯ ОТКРЫТОЙ УСТАНОВКИ 100X100X50 | выставлен |  |  |  |  | Общий каталог/Материалы для монтажа/Монтажные коробки и аксессуары | кг | RUR | Включая НДС: 20.00 % |  | 0.04 кг | http://catalog.raec.su/media/images/c73/c73b6fa38544c7aa6096ffd7f70658f7.jpeg |  |  | SE IMT35091 |  |  | 155.4 |  |  | 1642 |  |  | Schneider Electric | Коробка/корпус для наружного монтажа на стену/потолок | Кол-во в упаковке 45. Малая (45 шт) | Ширина: 130мм. Глубина: 58мм. Не содержит (без) галогенов: да. Диаметр: 20.
453186 | SE Распределительная коробка открытой установки 100x100x50 DIY |  |  | SE Распределительная коробка открытой установки 100x100x50 DIY | КОРОБКА РАСПРЕДЕЛИТЕЛЬНАЯ ОТКРЫТОЙ УСТАНОВКИ 100X100X50 DIY | выставлен |  |  |  |  | Общий каталог/Материалы для монтажа/Монтажные коробки и аксессуары | кг | RUR | Включая НДС: 20.00 % |  | 0.04 кг | http://catalog.raec.su/media/images/dab/dab451d3d90983855a58ff46d92fd2d8.jpeg |  |  | SE IMT350911 |  |  | 158.508 |  |  | 840 |  |  | Schneider Electric | Коробка/корпус для наружного монтажа на стену/потолок | Кол-во в упаковке 45. Малая (45 шт) | Ширина: 130мм. Глубина: 58мм. Не содержит (без) галогенов: да. Диаметр: 20.
453187 | SE Распределительная коробка открытой установки 85x85x40мм IP55 |  |  | SE Распределительная коробка открытой установки 85x85x40мм IP55 | КОРОБКА РАСПРЕДЕЛИТЕЛЬНАЯ ОТКРЫТОЙ УСТАНОВКИ 85X85X40 | выставлен |  |  |  |  | Общий каталог/Материалы для монтажа/Монтажные коробки и аксессуары | кг | RUR | Включая НДС: 20.00 % |  | 0.04 кг | http://catalog.raec.su/media/images/546/54652604d2397e91de7c885a743b6aa9.jpeg |  |  | SE IMT35092 |  |  | 92.736 |  |  | 3570 |  |  | Schneider Electric | Коробка/корпус для наружного монтажа на стену/потолок | Кол-во в упаковке 72. Малая (72 шт) | Ширина: 110мм. Глубина: 48мм. Не содержит (без) галогенов: да. Диаметр: 16.
453188 | SE Распределительная коробка открытой установки 85x85x40 DIY |  |  | SE Распределительная коробка открытой установки 85x85x40 DIY | КОРОБКА РАСПРЕДЕЛИТЕЛЬНАЯ ОТКРЫТОЙ УСТАНОВКИ 85X85X40 DIY | выставлен |  |  |  |  | Общий каталог/Материалы для монтажа/Монтажные коробки и аксессуары | кг | RUR | Включая НДС: 20.00 % |  | 0.04 кг | http://catalog.raec.su/media/images/546/54652604d2397e91de7c885a743b6aa9.jpeg |  |  | SE IMT350921 |  |  | 95.354 |  |  | 234 |  |  | Schneider Electric | Коробка/корпус для наружного монтажа на стену/потолок | Кол-во в упаковке 72. Малая (72 шт) | Ширина: 110мм. Глубина: 48мм. Не содержит (без) галогенов: да. Диаметр: 16.
453189 | SE Распределительная коробка открытой установки 65x40мм IP55 |  |  | SE Распределительная коробка открытой установки 65x40мм IP55 | КОРОБКА РАСПРЕДЕЛИТЕЛЬНАЯ ОТКРЫТОЙ УСТАНОВКИ 65X40 | выставлен |  |  |  |  | Общий каталог/Материалы для монтажа/Монтажные коробки и аксессуары | кг | RUR | Включая НДС: 20.00 % |  | 0.05 кг | http://catalog.raec.su/media/images/329/3295f6b25ca156ad1b55099aa7d2d787.jpeg |  |  | SE IMT35093 |  |  | 57.064 |  |  | 589 |  |  | Schneider Electric | Коробка/корпус для наружного монтажа на стену/потолок | Кол-во в упаковке 150. Малая (150 шт) | Ширина: 83мм. Глубина: 48мм. Не содержит (без) галогенов: да. Диаметр: 16.
453191 | SE Распределительная коробка открытой установки 80x40мм IP55 |  |  | SE Распределительная коробка открытой установки 80x40мм IP55 | КОРОБКА РАСПРЕДЕЛИТЕЛЬНАЯ ОТКРЫТОЙ УСТАНОВКИ 80X40 | выставлен |  |  |  |  | Общий каталог/Материалы для монтажа/Монтажные коробки и аксессуары | кг | RUR | Включая НДС: 20.00 % |  | 0.05 кг | http://catalog.raec.su/media/images/4db/4db886059043eab8bf9f7afb64a90a64.jpeg |  |  | SE IMT35094 |  |  | 69.118 |  |  | 265 |  |  | Schneider Electric | Коробка/корпус для наружного монтажа на стену/потолок | Кол-во в упаковке 96. Малая (96 шт) | Ширина: 99мм. Глубина: 48мм. Не содержит (без) галогенов: да. Диаметр: 16.
453192 | SE Распределительная коробка открытой установки 80x45 DYI |  |  | SE Распределительная коробка открытой установки 80x45 DYI | КОРОБКА РАСПРЕДЕЛИТЕЛЬНАЯ ОТКРЫТОЙ УСТАНОВКИ 80X40 DIY | выставлен |  |  |  |  | Общий каталог/Материалы для монтажа/Монтажные коробки и аксессуары | кг | RUR | Включая НДС: 20.00 % |  | 0.05 кг | http://catalog.raec.su/media/images/4db/4db886059043eab8bf9f7afb64a90a64.jpeg |  |  | SE IMT350941 |  |  | 71.792 |  |  | 72 |  |  | Schneider Electric | Коробка/корпус для наружного монтажа на стену/потолок | Кол-во в упаковке 96. Малая (96 шт) | Ширина: 99мм. Глубина: 48мм. Не содержит (без) галогенов: да. Диаметр: 16.
453193 | SE Установочная коробка для сплошных стен 65x45мм IP30 |  |  | SE Установочная коробка для сплошных стен 65x45мм IP30 | КОРОБКА УСТАНОВОЧНАЯ ДЛЯ СПЛОШНЫХ СТЕН 68(65)X45 | выставлен |  |  |  |  | Общий каталог/Материалы для монтажа/Монтажные коробки и аксессуары | кг | RUR | Включая НДС: 20.00 % |  | 1.27 кг | http://catalog.raec.su/media/images/50a/50afc46aa3ed7a7ceeaf81899fa88670.jpeg |  |  | SE IMT35100 |  |  | 13.048 |  |  | 17003 |  |  | Schneider Electric | Коробка/корпус для скрытого монтажа в стене/потолке | Кол-во в упаковке 3600. Малая (3 600 шт) | Ширина: 71мм. Глубина: 45мм. Диаметр: 71.
453194 | SE Установочная коробка сплошных стен 68x45 DIY |  |  | SE Установочная коробка сплошных стен 68x45 DIY | КОРОБКА УСТАНОВОЧНАЯ ДЛЯ СПЛОШНЫХ СТЕН 68(65)X45 DIY | выставлен |  |  |  |  | Общий каталог/Материалы для монтажа/Монтажные коробки и аксессуары | кг | RUR | Включая НДС: 20.00 % |  | 0.05 кг | http://catalog.raec.su/media/images/633/6336d025a89d38347ebc6d7c4c0d020a.jpeg |  |  | SE IMT351001 |  |  | 15.484 |  |  | 4083 |  |  | Schneider Electric | Коробка/корпус для скрытого монтажа в стене/потолке | Кол-во в упаковке 200. Малая (200 шт) | Ширина: 71мм. Глубина: 45мм. Диаметр: 71.
453195 | SE Установочная коробка для сплошных стен 65x60мм IP30 |  |  | SE Установочная коробка для сплошных стен 65x60мм IP30 | КОРОБКА УСТАНОВОЧНАЯ ДЛЯ СПЛОШНЫХ СТЕН 68(65)X60 | выставлен |  |  |  |  | Общий каталог/Материалы для монтажа/Монтажные коробки и аксессуары | кг | RUR | Включая НДС: 20.00 % |  | 0.04 кг | http://catalog.raec.su/media/images/620/6201f5589295bd7d11b47df54a27557d.jpeg |  |  | SE IMT35101 |  |  | 15.596 |  |  | 9389 |  |  | Schneider Electric | Коробка/корпус для скрытого монтажа в стене/потолке | Кол-во в упаковке 120. Малая (120 шт) | Ширина: 71мм. Глубина: 60мм. Диаметр: 71.
453196 | SE Установочная коробка сплошных стен 68x60 DIY |  |  | SE Установочная коробка сплошных стен 68x60 DIY | КОРОБКА УСТАНОВОЧНАЯ ДЛЯ СПЛОШНЫХ СТЕН 68(65)X60 DIY | выставлен |  |  |  |  | Общий каталог/Материалы для монтажа/Монтажные коробки и аксессуары | кг | RUR | Включая НДС: 20.00 % |  | 0.04 кг | http://catalog.raec.su/media/images/620/6201f5589295bd7d11b47df54a27557d.jpeg |  |  | SE IMT351011 |  |  | 17.71 |  |  | 2480 |  |  | Schneider Electric | Коробка/корпус для скрытого монтажа в стене/потолке | Кол-во в упаковке 120. Малая (120 шт) | Ширина: 71мм. Глубина: 60мм. Диаметр: 71.
453197 | SE Распределительная коробка для сплошных стен 70x40мм IP30 |  |  | SE Распределительная коробка для сплошных стен 70x40мм IP30 | КОРОБКА РАСПРЕДЕЛИТЕЛЬНАЯ ДЛЯ СПЛОШНЫХ СТЕН 80(68)X40 | выставлен |  |  |  |  | Общий каталог/Материалы для монтажа/Монтажные коробки и аксессуары | кг | RUR | Включая НДС: 20.00 % |  | 0.05 кг | http://catalog.raec.su/media/images/77c/77ca4ffa1d4b7156f9f885d8ad7e6d3e.jpeg |  |  | SE IMT35120 |  |  | 28.658 |  |  | 37 |  |  | Schneider Electric | Коробка/корпус для скрытого монтажа в стене/потолке | Кол-во в упаковке 175. Малая (175 шт) | Ширина: 80мм. Глубина: 43мм. Диаметр: 80.
453199 | SE Распределительная коробка для сплошных стен 100x50мм IP30 |  |  | SE Распределительная коробка для сплошных стен 100x50мм IP30 | КОРОБКА РАСПРЕДЕЛИТЕЛЬНАЯ ДЛЯ СПЛОШНЫХ СТЕН 100(88)X50 | выставлен |  |  |  |  | Общий каталог/Материалы для монтажа/Монтажные коробки и аксессуары | кг | RUR | Включая НДС: 20.00 % |  | 0.05 кг | http://catalog.raec.su/media/images/cab/cabe897a80cfdba4977bf87c06b40e25.jpeg |  |  | SE IMT35121 |  |  | 40.46 |  |  | 100 |  |  | Schneider Electric | Коробка/корпус для скрытого монтажа в стене/потолке | Кол-во в упаковке 84. Малая (84 шт) | Ширина: 107мм. Глубина: 51мм. Диаметр: 107.
453200 | SE Распределительная коробка для сплошных стен 100x50 DIY |  |  | SE Распределительная коробка для сплошных стен 100x50 DIY | КОРОБКА РАСПРЕДЕЛИТЕЛЬНАЯ ДЛЯ СПЛОШНЫХ СТЕН 100(88)X50 DIY | выставлен |  |  |  |  | Общий каталог/Материалы для монтажа/Монтажные коробки и аксессуары | кг | RUR | Включая НДС: 20.00 % |  | 0.05 кг | http://catalog.raec.su/media/images/cab/cabe897a80cfdba4977bf87c06b40e25.jpeg |  |  | SE IMT351211 |  |  | 43.33 |  |  | 0 |  |  | Schneider Electric | Коробка/корпус для скрытого монтажа в стене/потолке | Кол-во в упаковке 84. Малая (84 шт) | Ширина: 107мм. Глубина: 52мм. Диаметр: 107.
453201 | SE Распределительная коробка для сплошных стен 100x100x50мм IP30 |  |  | SE Распределительная коробка для сплошных стен 100x100x50мм IP30 | КОРОБКА РАСПРЕДЕЛИТЕЛЬНАЯ ДЛЯ СПЛОШНЫХ СТЕН 100X100X50 | выставлен |  |  |  |  | Общий каталог/Материалы для монтажа/Монтажные коробки и аксессуары | кг | RUR | Включая НДС: 20.00 % |  | 0.05 кг | http://catalog.raec.su/media/images/f28/f285d41b12682a333aaf488e0a64d332.jpeg |  |  | SE IMT35122 |  |  | 64.526 |  |  | 0 |  |  | Schneider Electric | Коробка/корпус для скрытого монтажа в стене/потолке | Кол-во в упаковке 72. Малая (72 шт) | Ширина: 112мм. Глубина: 51мм.
453203 | SE Установочная коробка для полых стен 65x45мм IP20 |  |  | SE Установочная коробка для полых стен 65x45мм IP20 | КОРОБКА УСТАНОВОЧНАЯ ДЛЯ ПОЛЫХ СТЕН 68(65)X45 | выставлен |  |  |  |  | Общий каталог/Материалы для монтажа/Монтажные коробки и аксессуары | кг | RUR | Включая НДС: 20.00 % |  | 0.000259 кг | http://catalog.raec.su/media/images/ae8/ae8f06ad263645ad290a70ca46979759.jpeg |  |  | SE IMT35150 |  |  | 30.646 |  |  | 7606 |  |  | Schneider Electric | Коробка/корпус для скрытого монтажа в стене/потолке | Кол-во в упаковке 3780. Малая (3 780 шт) | Ширина: 71мм. Глубина: 45мм. Диаметр: 71.
453204 | SE Установочная коробка полых стен 68x45 DIY |  |  | SE Установочная коробка полых стен 68x45 DIY | КОРОБКА УСТАНОВОЧНАЯ ДЛЯ ПОЛЫХ СТЕН 68(65)X45 DIY | выставлен |  |  |  |  | Общий каталог/Материалы для монтажа/Монтажные коробки и аксессуары | кг | RUR | Включая НДС: 20.00 % |  | 0.05 кг | http://catalog.raec.su/media/images/ae8/ae8f06ad263645ad290a70ca46979759.jpeg |  |  | SE IMT351501 |  |  | 31.948 |  |  | 3624 |  |  | Schneider Electric | Коробка/корпус для скрытого монтажа в стене/потолке | Кол-во в упаковке 210. Малая (210 шт) | Ширина: 71мм. Глубина: 45мм. Диаметр: 71.
453205 | SE Распределительная коробка для полых стен 80x45мм IP20 |  |  | SE Распределительная коробка для полых стен 80x45мм IP20 | КОРОБКА РАСПРЕДЕЛИТЕЛЬНАЯ ДЛЯ ПОЛЫХ СТЕН 80(77)X45 | выставлен |  |  |  |  | Общий каталог/Материалы для монтажа/Монтажные коробки и аксессуары | кг | RUR | Включая НДС: 20.00 % |  | 0.05 кг | http://catalog.raec.su/media/images/108/108b6b99ac0c67efc25225eab9965567.jpeg |  |  | SE IMT35160 |  |  | 47.796 |  |  | 212 |  |  | Schneider Electric | Коробка/корпус для скрытого монтажа в стене/потолке | Кол-во в упаковке 120. Малая (120 шт) | Ширина: 95мм. Глубина: 48мм. Диаметр: 95.
453207 | SE Распределительная коробка для полых стен 100x100x50мм IP20 |  |  | SE Распределительная коробка для полых стен 100x100x50мм IP20 | КОРОБКА РАСПРЕДЕЛИТЕЛЬНАЯ ДЛЯ ПОЛЫХ СТЕН 100X100X50 | выставлен |  |  |  |  | Общий каталог/Материалы для монтажа/Монтажные коробки и аксессуары | кг | RUR | Включая НДС: 20.00 % |  | 0.05 кг | http://catalog.raec.su/media/images/8f2/8f2232528b6544954e296feabdb44a72.jpeg |  |  | SE IMT35161 |  |  | 71.666 |  |  | 229 |  |  | Schneider Electric | Коробка/корпус для скрытого монтажа в стене/потолке | Кол-во в упаковке 72. Малая (72 шт) | Ширина: 120мм. Глубина: 53мм.
453209 | SE Соединительный элемент для установочных коробок полых стен |  |  | SE Соединительный элемент для установочных коробок полых стен | СОЕДИНИТЕЛЬ КОРОБОК IMT35150/IMT351501 | выставлен |  |  |  |  | Общий каталог/Материалы для монтажа/Монтажные коробки и аксессуары | кг | RUR | Включая НДС: 20.00 % |  | 0.01 кг | http://catalog.raec.su/media/images/3ac/3ac0e1581aa6ee468aece175ecb92c5c.jpeg |  |  | SE IMT35180 |  |  | 10.01 |  |  | 2531 |  |  | Schneider Electric | Аксессуары для распределительных коробок/боксов для монтажа в стене/потолке | Кол-во в упаковке 900. Малая (900 шт)
453211 | SE Коробка монтажная для сплошных стен без винтов |  |  | SE Коробка монтажная для сплошных стен без винтов | Монтажная коробка, 1 пост, скрытый монтаж, зеленый, 71/51 мм. тип устройства или его аксессуаров: монтажная коробка - область применения: подключение 2 коробок аппаратуры - оттенок цвета: зеленый. Преимущества: Надежная установка и фиксация электроустановочного изделия.. применения: .. | выставлен |  |  |  |  | Общий каталог/Материалы для монтажа/Монтажные коробки и аксессуары | кг | RUR | Включая НДС: 20.00 % |  | 0 кг | http://catalog.raec.su/media/images/d4e/d4e4113dc0644a01a7b8e7fd77d5b649.jpeg |  |  | SE LEX1420571MR |  |  | 40.152 |  |  | 76 |  |  | Schneider Electric | Коробка/корпус для скрытого монтажа в стене/потолке | Кол-во в упаковке 100. Малая (100 шт) | Ширина: 71мм. Глубина: 51мм.
453212 | SE Коробка монтажная для сплошных стен с винтами |  |  | SE Коробка монтажная для сплошных стен с винтами | Монтажная коробка, 1 пост, скрытый монтаж, зеленый, 71/51 мм. тип устройства или его аксессуаров: монтажная коробка - область применения: подключение 2 коробок аппаратуры - оттенок цвета: зеленый. Преимущества: Надежная установка и фиксация электроустановочного изделия.. применения: .. | выставлен |  |  |  |  | Общий каталог/Материалы для монтажа/Монтажные коробки и аксессуары | кг | RUR | Включая НДС: 20.00 % |  | 0 кг | http://catalog.raec.su/media/images/c7f/c7fecd1f40424aeffc862c309c07c7e7.jpeg |  |  | SE LEX1420572MR (14 205 72MR) |  |  | 49.042 |  |  | 308 |  |  | Schneider Electric | Коробка/корпус для скрытого монтажа в стене/потолке | Кол-во в упаковке 100. Малая (100 шт) | Ширина: 71мм. Глубина: 51мм.
453213 | SE Коробка монтажная для полых стен |  |  | SE Коробка монтажная для полых стен | Монтажная коробка, 1 пост, скрытый монтаж, желтый, 68/47 мм. тип устройства или его аксессуаров: монтажная коробка - оттенок цвета: желтый. Преимущества: Надежная установка и фиксация электроустановочного изделия.. применения: .. | выставлен |  |  |  |  | Общий каталог/Материалы для монтажа/Монтажные коробки и аксессуары | кг | RUR | Включая НДС: 20.00 % |  | 0 кг | http://catalog.raec.su/media/images/96b/96bb5cb2d8dc60580a14ee6c62c701c7.jpeg |  |  | SE LEX1450414R (14 504 14 R) |  |  | 85.596 |  |  | 119 |  |  | Schneider Electric | Коробка/корпус для скрытого монтажа в стене/потолке | Кол-во в упаковке 100. Малая (100 шт) | Ширина: 71мм. Глубина: 47мм.
453215 | SE Wessen наруж Выключатель кнопочный (250В, 0,4А, для эл.звонков) |  |  | SE Wessen наруж Выключатель кнопочный (250В, 0,4А, для эл.звонков) | Кн. звонка в сборе, откр. монтаж, 1p, сх. 1, 0,4 А, белый, IP20 Преимущества: .. применения: .. | выставлен |  |  |  |  | Общий каталог/Электроустановочные изделия/Выключатели, переключатели и диммеры | кг | RUR | Включая НДС: 20.00 % |  | 1e-006 кг | http://catalog.raec.su/media/images/268/268b1684ec9b6828203ecd98e5ab9962.jpeg |  |  | SE A10-4-011 |  |  | 67.76 |  |  | 679 |  |  | Schneider Electric | Кнопка / Кнопочный выключатель | Кол-во в упаковке 200. Малая (200 шт) | Не содержит (без) галогенов: да. Цвет по RAL: 9013. Номин. напряжение: 250В.
453217 | SE Wessen Прима наруж Бел Розетка потолочная с крюком, нагрузка до 15 кг. |  |  | SE Wessen Прима наруж Бел Розетка потолочная с крюком, нагрузка до 15 кг. | Потолочный крюк для подвешивания люстры. тип устройства или его аксессуаров: потолочный крюк для подвешивания люстры - тип покрытия: (матовый). Преимущества: .. применения: .. | выставлен |  |  |  |  | Общий каталог/Светотехника/Аксессуары для светотехники и вспомогательное оборудование | кг | RUR | Включая НДС: 20.00 % |  | 4.3e-005 кг | http://catalog.raec.su/media/images/50a/50a69d969844319d77ef355641e6ccda.jpeg |  |  | SE RP-1 |  |  | 45.374 |  |  | 0 |  |  | Schneider Electric | Механические аксессуары для светильников | Кол-во в упаковке 180. Малая (180 шт) | Высота: 100мм. Ширина: 100мм. Диаметр: 100.
453219 | SE Сжим ответвительный (4-10/1,5-10 мм2) |  |  | SE Сжим ответвительный (4-10/1,5-10 мм2) | Кабельный сжим (1,5....10 мм2), белый, диаметр: 4....10 мм. тип устройства или его аксессуаров: кабельный сжим - оттенок цвета: белый - тип покрытия: глянцевая. Преимущества: .. применения: .. | выставлен |  |  |  |  | Общий каталог/Арматура кабельная, крепеж и аксессуары для кабеля/Кабельные наконечники и соединители (гильзы) | кг | RUR | Включая НДС: 20.00 % |  | 0 кг | http://catalog.raec.su/media/images/0c4/0c40da39fcaac7f92a05427b69558dbf.jpeg |  |  | SE U731M |  |  | 71.232 |  |  | 363 |  |  | Schneider Electric | Компактный резьбовой зажим (кольцо) для кабельного ответвления | Кол-во в упаковке 140. Малая (140 шт) | Ширина: 36мм. Диаметр: 44.
453220 | SE Сжим ответвительный (16-35/1,5-10 мм2) |  |  | SE Сжим ответвительный (16-35/1,5-10 мм2) | Кабельный сжим (1,5....10 мм2), белый, диаметр: 16....35 мм. тип устройства или его аксессуаров: кабельный сжим - оттенок цвета: белый - тип покрытия: глянцевая. Преимущества: .. применения: .. | выставлен |  |  |  |  | Общий каталог/Арматура кабельная, крепеж и аксессуары для кабеля/Кабельные наконечники и соединители (гильзы) | кг | RUR | Включая НДС: 20.00 % |  | 0 кг | http://catalog.raec.su/media/images/0c4/0c40da39fcaac7f92a05427b69558dbf.jpeg |  |  | SE U733M |  |  | 71.232 |  |  | 484 |  |  | Schneider Electric | Компактный резьбовой зажим (кольцо) для кабельного ответвления | Кол-во в упаковке 140. Малая (140 шт) | Ширина: 36мм. Диаметр: 44.
453221 | SE Сжим ответвительный |  |  | SE Сжим ответвительный | Кабельный сжим (1,5....25 мм2), белый, диаметр: 16....35 мм. тип устройства или его аксессуаров: кабельный сжим - оттенок цвета: белый - тип покрытия: глянцевая. Преимущества: .. применения: .. | выставлен |  |  |  |  | Общий каталог/Арматура кабельная, крепеж и аксессуары для кабеля/Кабельные наконечники и соединители (гильзы) | кг | RUR | Включая НДС: 20.00 % |  | 0 кг | http://catalog.raec.su/media/images/0c4/0c40da39fcaac7f92a05427b69558dbf.jpeg |  |  | SE U734M |  |  | 71.232 |  |  | 378 |  |  | Schneider Electric | Компактный резьбовой зажим (кольцо) для кабельного ответвления | Кол-во в упаковке 140. Малая (140 шт) | Ширина: 36мм. Диаметр: 44.
453222 | SE Сжим ответвительный (4-10/1,5-2,5 мм2) |  |  | SE Сжим ответвительный (4-10/1,5-2,5 мм2) | Кабельный сжим (1,5....25 мм2), белый, диаметр: 4....10 мм. тип устройства или его аксессуаров: кабельный сжим - оттенок цвета: белый - тип покрытия: глянцевая. Преимущества: .. применения: .. | выставлен |  |  |  |  | Общий каталог/Арматура кабельная, крепеж и аксессуары для кабеля/Кабельные наконечники и соединители (гильзы) | кг | RUR | Включая НДС: 20.00 % |  | 0 кг | http://catalog.raec.su/media/images/0c4/0c40da39fcaac7f92a05427b69558dbf.jpeg |  |  | SE U739M |  |  | 71.232 |  |  | 202 |  |  | Schneider Electric | Компактный резьбовой зажим (кольцо) для кабельного ответвления | Кол-во в упаковке 336. Малая (336 шт) | Ширина: 32мм. Диаметр: 20.
453227 | SE Коробка клеммная, IP44 монтажная пластина, (5Х6,0 ММ2, 380В, 40А) |  |  | SE Коробка клеммная, IP44 монтажная пластина, (5Х6,0 ММ2, 380В, 40А) | Клеммная коробка, открытой установки, белый, IP44. тип устройства или его аксессуаров: клеммная коробка - тип покрытия: (матовый). Преимущества: .. применения: .. | выставлен |  |  |  |  | Общий каталог/Материалы для монтажа/Монтажные коробки и аксессуары | кг | RUR | Включая НДС: 20.00 % |  | 0 кг | http://catalog.raec.su/media/images/50c/50ccd658649ab476fd0eac1874e83f29.jpeg |  |  | SE KLK-5S |  |  | 411.502 |  |  | 66 |  |  | Schneider Electric | Клеммная распределительная коробка/бокс | Кол-во в упаковке 50. Малая (50 шт) | Ширина: 100мм. Глубина: 37мм. Не содержит (без) галогенов: да.
453228 | SE Коробка установочная двухпостовая для полых стен 151х71х51 |  |  | SE Коробка установочная двухпостовая для полых стен 151х71х51 | Монтажная коробка, 2 поста, скрытый монтаж, желтый, 71x151x51мм. диапазон: Glossa - тип устройства или его аксессуаров: монтажная коробка - оттенок цвета: желтый. Преимущества: Надежная установка и фиксация электроустановочного изделия.. применения: .. | выставлен |  |  |  |  | Общий каталог/Материалы для монтажа/Монтажные коробки и аксессуары | кг | RUR | Включая НДС: 20.00 % |  | 0 кг | http://catalog.raec.su/media/images/c6e/c6e6087380eee3a575661bfdef5e9bc1.jpeg |  |  | SE KM-251 |  |  | 92.064 |  |  | 260 |  |  | Schneider Electric | Коробка/корпус для скрытого монтажа в стене/потолке | Кол-во в упаковке 40. Малая (40 шт) | Ширина: 71мм. Глубина: 51мм.
453229 | SE Коробка установочная для скрытого монтажа 2-я |  |  | SE Коробка установочная для скрытого монтажа 2-я | Монтажная коробка, 2 поста, скрытый монтаж, зеленый, 71x148x51мм. диапазон: Glossa - тип устройства или его аксессуаров: монтажная коробка - оттенок цвета: зеленый. Преимущества: Надежная установка и фиксация электроустановочного изделия.. применения: .. | выставлен |  |  |  |  | Общий каталог/Материалы для монтажа/Монтажные коробки и аксессуары | кг | RUR | Включая НДС: 20.00 % |  | 0 кг | http://catalog.raec.su/media/images/d04/d04ec60dbedc844c2ce2f637ee130206.jpeg |  |  | SE KM-252 |  |  | 71.918 |  |  | 39 |  |  | Schneider Electric | Коробка/корпус для скрытого монтажа в стене/потолке | Кол-во в упаковке 40. Малая (40 шт) | Ширина: 71мм. Глубина: 51мм.
453231 | SE Коробка ответвительная для скрытого монтажа (106*21 ММ) |  |  | SE Коробка ответвительная для скрытого монтажа (106*21 ММ) | Распределительная коробка, скрытый монтаж, черный, размер коробки без крышки D96*15мм. тип устройства или его аксессуаров: распределительная коробка - тип покрытия: (матовый) - Вид монтажа: Скрытый. | выставлен |  |  |  |  | Общий каталог/Материалы для монтажа/Монтажные коробки и аксессуары | кг | RUR | Включая НДС: 20.00 % |  | 0 кг | http://catalog.raec.su/media/images/266/2663ca48bb19d36bad776aa99a9a2bc4.jpeg |  |  | SE U191 |  |  | 39.97 |  |  | 52 |  |  | Schneider Electric | Коробка/корпус для скрытого монтажа в стене/потолке | Кол-во в упаковке 100. Малая (100 шт) | Диаметр: 106.
453232 | SE Коробка ответвительная для скрытого монтажа |  |  | SE Коробка ответвительная для скрытого монтажа | Распределительная коробка, скрытый монтаж, черный, размер коробки без крышки D96*30мм. тип устройства или его аксессуаров: распределительная коробка - тип покрытия: (матовый) - Вид монтажа: Скрытый. | выставлен |  |  |  |  | Общий каталог/Материалы для монтажа/Монтажные коробки и аксессуары | кг | RUR | Включая НДС: 20.00 % |  | 0 кг | http://catalog.raec.su/media/images/041/041437133562b1b7db10936f2ee0e68e.jpeg |  |  | SE U192 |  |  | 46.438 |  |  | 128 |  |  | Schneider Electric | Коробка/корпус для скрытого монтажа в стене/потолке | Кол-во в упаковке 56. Малая (56 шт) | Диаметр: 106.
453233 | SE Коробка ответвительная для скрытого монтажа (80*21 мм) |  |  | SE Коробка ответвительная для скрытого монтажа (80*21 мм) | Распределительная коробка, скрытый монтаж, черный, размер коробки без крышки D71*15мм. тип устройства или его аксессуаров: распределительная коробка - тип покрытия: (матовый) - Вид монтажа: Скрытый. | выставлен |  |  |  |  | Общий каталог/Материалы для монтажа/Монтажные коробки и аксессуары | кг | RUR | Включая НДС: 20.00 % |  | 0 кг | http://catalog.raec.su/media/images/266/2663ca48bb19d36bad776aa99a9a2bc4.jpeg |  |  | SE U194 |  |  | 27.594 |  |  | 103 |  |  | Schneider Electric | Коробка/корпус для скрытого монтажа в стене/потолке | Кол-во в упаковке 162. Малая (162 шт) | Не содержит (без) галогенов: да. Диаметр: 80.
453234 | SE Коробка ответвительная для скрытого монтажа (80*36 ММ) |  |  | SE Коробка ответвительная для скрытого монтажа (80*36 ММ) | Распределительная коробка, скрытый монтаж, черный, размер коробки без крышки D71*30мм. тип устройства или его аксессуаров: распределительная коробка - тип покрытия: (матовый) - Вид монтажа: Скрытый. | выставлен |  |  |  |  | Общий каталог/Материалы для монтажа/Монтажные коробки и аксессуары | кг | RUR | Включая НДС: 20.00 % |  | 0 кг | http://catalog.raec.su/media/images/041/041437133562b1b7db10936f2ee0e68e.jpeg |  |  | SE U195 |  |  | 34.188 |  |  | 71 |  |  | Schneider Electric | Коробка/корпус для скрытого монтажа в стене/потолке | Кол-во в упаковке 108. Малая (108 шт) | Диаметр: 80.
453575 | SE RESI9 MP (Mini Pragma) Бокс навесной с белой дверью 1 ряд/8 модулей, IP40, IK07, 63А, 2 клеммы, Италия |  |  | SE RESI9 MP (Mini Pragma) Бокс навесной с белой дверью 1 ряд/8 модулей, IP40, IK07, 63А, 2 клеммы, Италия | <p>MINI PRAGMA ЩИТ НАВЕСНОЙ С БЕЛОЙ ДВ. 1РЯД/8МОД,IP40,IK07,63А,2 клеммы,Италия. тип устройства или его аксессуаров: шкаф. <br />Преимущества: Корпус для электрооборудования, который вам не нужно скрывать, Эстетичный корпус, гармонично вписывающийся в интерьер, подходящий по цвету к электроустановочным изделиям, Корпус, созданный для облегчения работы электромонтажников, Решение для жилых помещений. <br />Применения: Жилые помещения, номера отелей, небольшие магазины: Mini Pragma, сердце электроустановки, обеспечивающее, как безопасность, так и сочетание с электроустановочными изделиями.</p> | выставлен |  |  |  |  | Общий каталог/Щиты и шкафы, шинопровод/Корпуса шкафов готовые | кг | RUR | Включая НДС: 20.00 % |  | 0.004536 кг | http://catalog.raec.su/media/images/5f1/5f1cdcd29947d290483f5a35fecb00ac.jpeg |  |  | SE MIP12108 |  |  | 2450.448 |  |  | 6 |  |  | Schneider Electric | Малый распределительный щит/бокс | Кол-во в упаковке 1. Малая (1 шт) | Высота: 198мм. Ширина: 196мм. Глубина: 101,5мм.
453578 | SE RESI9 MP (Mini Pragma) Бокс навесной с белой дверью 1 ряд/12 модулей, IP40, IK07, 63А, 2 клеммы, Италия |  |  | SE RESI9 MP (Mini Pragma) Бокс навесной с белой дверью 1 ряд/12 модулей, IP40, IK07, 63А, 2 клеммы, Италия | <p>MINI PRAGMA ЩИТ НАВЕСНОЙ С БЕЛОЙ ДВ. 1РЯД/12МОД,IP40,IK07,63А,2 клеммы,Италия. тип устройства или его аксессуаров: шкаф. <br />Преимущества: Корпус для электрооборудования, который вам не нужно скрывать, Эстетичный корпус, гармонично вписывающийся в интерьер, подходящий по цвету к электроустановочным изделиям, Корпус, созданный для облегчения работы электромонтажников, Решение для жилых помещений. <br />Применения: Жилые помещения, номера отелей, небольшие магазины: Mini Pragma, сердце электроустановки, обеспечивающее, как безопасность, так и сочетание с электроустановочными изделиями.</p> | выставлен |  |  |  |  | Общий каталог/Щиты и шкафы, шинопровод/Корпуса шкафов готовые | кг | RUR | Включая НДС: 20.00 % |  | 0.006233 кг | http://catalog.raec.su/media/images/cdd/cdd541ff22489103aed7f0eb85f10a5f.jpeg |  |  | SE MIP12112 |  |  | 2760.576 |  |  | 5 |  |  | Schneider Electric | Малый распределительный щит/бокс | Кол-во в упаковке 1. Малая (1 шт) | Высота: 228мм. Ширина: 268мм. Глубина: 101,5мм.
453580 | SE RESI9 MP (Mini Pragma) Бокс навесной с дымчатой дверью 1 ряд/12 модулей, IP40, IK07, 63А, 2 клеммы, Италия |  |  | SE RESI9 MP (Mini Pragma) Бокс навесной с дымчатой дверью 1 ряд/12 модулей, IP40, IK07, 63А, 2 клеммы, Италия | <p>MINI PRAGMA ЩИТ НАВЕСНОЙ С ДЫМЧАТОЙ ДВ. 1РЯД/12МОД,IP40,IK07,63А,2 клеммы,Италия. тип устройства или его аксессуаров: шкаф<br /> - тип передней крышки: полупрозрачный. <br />Преимущества: Корпус для электрооборудования, который вам не нужно скрывать, Эстетичный корпус, гармонично вписывающийся в интерьер, подходящий по цвету к электроустановочным изделиям, Корпус, созданный для облегчения работы электромонтажников, Решение для жилых помещений. <br />Применения: Жилые помещения, номера отелей, небольшие магазины: Mini Pragma, сердце электроустановки, обеспечивающее, как безопасность, так и сочетание с электроустановочными изделиями.</p> | выставлен |  |  |  |  | Общий каталог/Щиты и шкафы, шинопровод/Корпуса шкафов готовые | кг | RUR | Включая НДС: 20.00 % |  | 0.006233 кг | http://catalog.raec.su/media/images/d24/d2497133fc576a9270f244a2dca657c9.jpeg |  |  | SE MIP12112T |  |  | 2747.472 |  |  | 0 |  |  | Schneider Electric | Малый распределительный щит/бокс | Кол-во в упаковке 1. Малая (1 шт) | Высота: 228мм. Ширина: 268мм. Глубина: 101,5мм.
453581 | SE RESI9 MP (Mini Pragma) Бокс навесной с белой дверью 1 ряд/18 модулей, IP40, IK07, 63А, 2 клеммы, Италия |  |  | SE RESI9 MP (Mini Pragma) Бокс навесной с белой дверью 1 ряд/18 модулей, IP40, IK07, 63А, 2 клеммы, Италия | <p>MINI PRAGMA ЩИТ НАВЕСНОЙ С БЕЛОЙ ДВ. 1РЯД/18МОД,IP40,IK07,63А,2 клеммы,Италия. тип устройства или его аксессуаров: шкаф. <br />Преимущества: Корпус для электрооборудования, который вам не нужно скрывать, Эстетичный корпус, гармонично вписывающийся в интерьер, подходящий по цвету к электроустановочным изделиям, Корпус, созданный для облегчения работы электромонтажников, Решение для жилых помещений. <br />Применения: Жилые помещения, номера отелей, небольшие магазины: Mini Pragma, сердце электроустановки, обеспечивающее, как безопасность, так и сочетание с электроустановочными изделиями.</p> | выставлен |  |  |  |  | Общий каталог/Щиты и шкафы, шинопровод/Корпуса шкафов готовые | кг | RUR | Включая НДС: 20.00 % |  | 0.00883 кг | http://catalog.raec.su/media/images/af4/af4b966184d8bc50cfeeb0c60d7aa293.jpeg |  |  | SE MIP12118 |  |  | 3787.056 |  |  | 1 |  |  | Schneider Electric | Малый распределительный щит/бокс | Кол-во в упаковке 1. Малая (1 шт) | Высота: 228мм. Ширина: 376мм. Глубина: 101,5мм.
453584 | SE RESI9 MP (Mini Pragma) Бокс навесной с белой дверью 2 ряда/24 модуля, IP40, IK07, 63А, 2 клеммы, Италия |  |  | SE RESI9 MP (Mini Pragma) Бокс навесной с белой дверью 2 ряда/24 модуля, IP40, IK07, 63А, 2 клеммы, Италия | <p>MINI PRAGMA ЩИТ НАВЕСНОЙ С БЕЛОЙ ДВ. 2РЯД/24МОД,IP40,IK07,63А,2 клеммы,Италия. тип устройства или его аксессуаров: шкаф. <br />Преимущества: Корпус для электрооборудования, который вам не нужно скрывать, Эстетичный корпус, гармонично вписывающийся в интерьер, подходящий по цвету к электроустановочным изделиям, Корпус, созданный для облегчения работы электромонтажников, Решение для жилых помещений. <br />Применения: Жилые помещения, номера отелей, небольшие магазины: Mini Pragma, сердце электроустановки, обеспечивающее, как безопасность, так и сочетание с электроустановочными изделиями.</p> | выставлен |  |  |  |  | Общий каталог/Щиты и шкафы, шинопровод/Корпуса шкафов готовые | кг | RUR | Включая НДС: 20.00 % |  | 0.00965 кг | http://catalog.raec.su/media/images/e58/e589e3c5df14c5aa6e1af08873580e78.jpeg |  |  | SE MIP12212 |  |  | 3839.472 |  |  | 14 |  |  | Schneider Electric | Малый распределительный щит/бокс | Кол-во в упаковке 1. Малая (1 шт) | Высота: 353мм. Ширина: 268мм. Глубина: 102мм.
453585 | SE RESI9 MP (Mini Pragma) Щит навесной с прозрачной дверью 2 ряда/24 модуля, IP40, IK07, 63А, 2 клеммы, Италия |  |  | SE RESI9 MP (Mini Pragma) Щит навесной с прозрачной дверью 2 ряда/24 модуля, IP40, IK07, 63А, 2 клеммы, Италия | <p>MINI PRAGMA ЩИТ НАВЕСНОЙ С ПРОЗРАЧ. ДВ. 2РЯД/24МОД,IP40,IK07,63А,2 клеммы,Италия. тип устройства или его аксессуаров: шкаф. <br />Преимущества: Корпус для электрооборудования, который вам не нужно скрывать, Эстетичный корпус, гармонично вписывающийся в интерьер, подходящий по цвету к электроустановочным изделиям, Корпус, созданный для облегчения работы электромонтажников, Решение для жилых помещений. <br />Применения: Жилые помещения, номера отелей, небольшие магазины: Mini Pragma, сердце электроустановки, обеспечивающее, как безопасность, так и сочетание с электроустановочными изделиями.</p> | выставлен |  |  |  |  | Общий каталог/Щиты и шкафы, шинопровод/Корпуса шкафов готовые | кг | RUR | Включая НДС: 20.00 % |  | 0.009275 кг | http://catalog.raec.su/media/images/e81/e81a686e2bb75ba54e24a770b07e139d.jpeg |  |  | SE MIP12212S |  |  | 3953.04 |  |  | 8 |  |  | Schneider Electric | Малый распределительный щит/бокс | Кол-во в упаковке 1. Малая (1 шт) | Высота: 353мм. Ширина: 268мм. Глубина: 102мм.
453586 | SE RESI9 MP (Mini Pragma) Бокс навесной с дымчатой дверью 2 ряда/24 модуля, IP40, IK07, 63А, 2 клеммы, Италия |  |  | SE RESI9 MP (Mini Pragma) Бокс навесной с дымчатой дверью 2 ряда/24 модуля, IP40, IK07, 63А, 2 клеммы, Италия | <p>MINI PRAGMA ЩИТ НАВЕСНОЙ С ДЫМЧАТОЙ ДВ. 2РЯД/24МОД,IP40,IK07,63А,2 клеммы,Италия. тип устройства или его аксессуаров: шкаф<br /> - тип передней крышки: полупрозрачный. <br />Преимущества: Корпус для электрооборудования, который вам не нужно скрывать, Эстетичный корпус, гармонично вписывающийся в интерьер, подходящий по цвету к электроустановочным изделиям, Корпус, созданный для облегчения работы электромонтажников, Решение для жилых помещений. <br />Применения: Жилые помещения, номера отелей, небольшие магазины: Mini Pragma, сердце электроустановки, обеспечивающее, как безопасность, так и сочетание с электроустановочными изделиями.</p> | выставлен |  |  |  |  | Общий каталог/Щиты и шкафы, шинопровод/Корпуса шкафов готовые | кг | RUR | Включая НДС: 20.00 % |  | 0.00965 кг | http://catalog.raec.su/media/images/e81/e81a686e2bb75ba54e24a770b07e139d.jpeg |  |  | SE MIP12212T |  |  | 3983.616 |  |  | 5 |  |  | Schneider Electric | Малый распределительный щит/бокс | Кол-во в упаковке 1. Малая (1 шт) | Высота: 353мм. Ширина: 268мм. Глубина: 102мм.
453587 | SE RESI9 MP (Mini Pragma) Бокс навесной с белой дверью 3 ряда/36 модуля, IP40, IK07, 63А, 2 клеммы, Италия |  |  | SE RESI9 MP (Mini Pragma) Бокс навесной с белой дверью 3 ряда/36 модуля, IP40, IK07, 63А, 2 клеммы, Италия | <p>MINI PRAGMA ЩИТ НАВЕСНОЙ С БЕЛОЙ ДВ. 3РЯД/36МОД,IP40,IK07,63А,2 клеммы,Италия. тип устройства или его аксессуаров: шкаф. <br />Преимущества: Корпус для электрооборудования, который вам не нужно скрывать, Эстетичный корпус, гармонично вписывающийся в интерьер, подходящий по цвету к электроустановочным изделиям, Корпус, созданный для облегчения работы электромонтажников, Решение для жилых помещений. <br />Применения: Жилые помещения, номера отелей, небольшие магазины: Mini Pragma, сердце электроустановки, обеспечивающее, как безопасность, так и сочетание с электроустановочными изделиями.</p> | выставлен |  |  |  |  | Общий каталог/Щиты и шкафы, шинопровод/Корпуса шкафов готовые | кг | RUR | Включая НДС: 20.00 % |  | 0.014798 кг | http://catalog.raec.su/media/images/8df/8dfc609bf096f4d261e8e841d9a3ddef.jpeg |  |  | SE MIP12312 |  |  | 4935.84 |  |  | 0 |  |  | Schneider Electric | Малый распределительный щит/бокс | Кол-во в упаковке 1. Малая (1 шт) | Высота: 478мм. Ширина: 268мм. Глубина: 102мм.
453588 | SE RESI9 MP (Mini Pragma) Щит навесной с прозрачной дверью 3 ряда/36 модулей, IP40, IK07, 63А, 2 клеммы, Италия |  |  | SE RESI9 MP (Mini Pragma) Щит навесной с прозрачной дверью 3 ряда/36 модулей, IP40, IK07, 63А, 2 клеммы, Италия | <p>MINI PRAGMA ЩИТ НАВЕСНОЙ С ПРОЗРАЧ. ДВ. 3РЯД/36МОД,IP40,IK07,63А,2 клеммы,Италия. тип устройства или его аксессуаров: шкаф. <br />Преимущества: Корпус для электрооборудования, который вам не нужно скрывать, Эстетичный корпус, гармонично вписывающийся в интерьер, подходящий по цвету к электроустановочным изделиям, Корпус, созданный для облегчения работы электромонтажников, Решение для жилых помещений. <br />Применения: Жилые помещения, номера отелей, небольшие магазины: Mini Pragma, сердце электроустановки, обеспечивающее, как безопасность, так и сочетание с электроустановочными изделиями.</p> | выставлен |  |  |  |  | Общий каталог/Щиты и шкафы, шинопровод/Корпуса шкафов готовые | кг | RUR | Включая НДС: 20.00 % |  | 0.013067 кг | http://catalog.raec.su/media/images/cd8/cd86ed0e41a6f12a001c99cb20c3003c.jpeg |  |  | SE MIP12312S |  |  | 4979.52 |  |  | 0 |  |  | Schneider Electric | Малый распределительный щит/бокс | Кол-во в упаковке 1. Малая (1 шт) | Высота: 478мм. Ширина: 268мм. Глубина: 102мм.
453589 | SE RESI9 MP (Mini Pragma) Бокс навесной с дымчатой дверью 3 ряда/36 модулей, IP40, IK07, 63А, 2 клеммы, Италия |  |  | SE RESI9 MP (Mini Pragma) Бокс навесной с дымчатой дверью 3 ряда/36 модулей, IP40, IK07, 63А, 2 клеммы, Италия | <p>MINI PRAGMA ЩИТ НАВЕСНОЙ С ДЫМЧАТОЙ ДВ. 3РЯД/36МОД,IP40,IK07,63А,2 клеммы,Италия. тип устройства или его аксессуаров: шкаф<br /> - тип передней крышки: полупрозрачный. <br />Преимущества: Корпус для электрооборудования, который вам не нужно скрывать, Эстетичный корпус, гармонично вписывающийся в интерьер, подходящий по цвету к электроустановочным изделиям, Корпус, созданный для облегчения работы электромонтажников, Решение для жилых помещений. <br />Применения: Жилые помещения, номера отелей, небольшие магазины: Mini Pragma, сердце электроустановки, обеспечивающее, как безопасность, так и сочетание с электроустановочными изделиями.</p> | выставлен |  |  |  |  | Общий каталог/Щиты и шкафы, шинопровод/Корпуса шкафов готовые | кг | RUR | Включая НДС: 20.00 % |  | 0.013067 кг | http://catalog.raec.su/media/images/cd8/cd86ed0e41a6f12a001c99cb20c3003c.jpeg |  |  | SE MIP12312T |  |  | 5110.56 |  |  | 1 |  |  | Schneider Electric | Малый распределительный щит/бокс | Кол-во в упаковке 1. Малая (1 шт) | Высота: 478мм. Ширина: 268мм. Глубина: 102мм.
453595 | SE RESI9 MP (Mini Pragma) Бокс встраеваемый с дымчатой дверью 1 ряд/6 модулей, IP40, IK07, 63А, 2 клеммы, Италия |  |  | SE RESI9 MP (Mini Pragma) Бокс встраеваемый с дымчатой дверью 1 ряд/6 модулей, IP40, IK07, 63А, 2 клеммы, Италия | <p>MINI PRAGMA ЩИТ ВСТРАИВ. С ДЫМЧАТОЙ ДВ. 1РЯД/6МОД,IP40,IK07,63А,2 клеммы,Италия. тип устройства или его аксессуаров: шкаф<br /> - тип передней крышки: полупрозрачный<br /> - ширина: 162 мм стена, 186 мм снаружи<br /> - высота: 252 мм снаружи, 228 мм стена<br /> - глубина: 18 мм снаружи, 80 мм стена, 98 мм общий<br /> - глубина монтажа: 80 мм. <br />Преимущества: Корпус для электрооборудования, который вам не нужно скрывать, Эстетичный корпус, гармонично вписывающийся в интерьер, подходящий по цвету к электроустановочным изделиям, Корпус, созданный для облегчения работы электромонтажников, Решение для жилых помещений. <br />Применения: Жилые помещения, номера отелей, небольшие магазины: Mini Pragma, сердце электроустановки, обеспечивающее, как безопасность, так и сочетание с электроустановочными изделиями.</p> | выставлен |  |  |  |  | Общий каталог/Щиты и шкафы, шинопровод/Корпуса шкафов готовые | кг | RUR | Включая НДС: 20.00 % |  | 0.004547 кг | http://catalog.raec.su/media/images/672/6720850a32030081a41fa8aceda00d97.jpeg |  |  | SE MIP22106T |  |  | 2454.816 |  |  | 1 |  |  | Schneider Electric | Малый распределительный щит/бокс | Кол-во в упаковке 1. Малая (1 шт) | Высота: 252мм. Ширина: 186мм. Глубина: 98мм. Глубина установочная (встраив.): 80.
453599 | SE RESI9 MP (Mini Pragma) Бокс встраеваемый с белой дверью 1 ряд/12 модулей, IP40, IK07, 63А, 2 клеммы, Италия |  |  | SE RESI9 MP (Mini Pragma) Бокс встраеваемый с белой дверью 1 ряд/12 модулей, IP40, IK07, 63А, 2 клеммы, Италия | <p>MINI PRAGMA ЩИТ ВСТРАИВ. С БЕЛОЙ ДВ. 1РЯД/12МОД,IP40,IK07,63А,2 клеммы,Италия. тип устройства или его аксессуаров: шкаф<br /> - ширина: 270 мм стена, 294 мм снаружи<br /> - высота: 228 мм стена, 252 мм снаружи<br /> - глубина: 18 мм снаружи, 98 мм общий, 80 мм стена. <br />Преимущества: Корпус для электрооборудования, который вам не нужно скрывать, Эстетичный корпус, гармонично вписывающийся в интерьер, подходящий по цвету к электроустановочным изделиям, Корпус, созданный для облегчения работы электромонтажников, Решение для жилых помещений. <br />Применения: Жилые помещения, номера отелей, небольшие магазины: Mini Pragma, сердце электроустановки, обеспечивающее, как безопасность, так и сочетание с электроустановочными изделиями.</p> | выставлен |  |  |  |  | Общий каталог/Щиты и шкафы, шинопровод/Корпуса шкафов готовые | кг | RUR | Включая НДС: 20.00 % |  | 0.007261 кг | http://catalog.raec.su/media/images/a57/a5708818a1a8bd9037bc2684a86ade49.jpeg |  |  | SE MIP22112 |  |  | 2664.48 |  |  | 0 |  |  | Schneider Electric | Малый распределительный щит/бокс | Кол-во в упаковке 1. Малая (1 шт) | Высота: 252мм. Ширина: 294мм. Глубина: 98мм. Глубина установочная (встраив.): 80.
453601 | SE RESI9 MP (Mini Pragma) Бокс встраеваемый с дымчатой дверью 1 ряд/12 модулей, IP40, IK07, 63А, 2 клеммы, Италия |  |  | SE RESI9 MP (Mini Pragma) Бокс встраеваемый с дымчатой дверью 1 ряд/12 модулей, IP40, IK07, 63А, 2 клеммы, Италия | <p>MINI PRAGMA ЩИТ ВСТРАИВ. С ДЫМЧАТОЙ ДВ. 1РЯД/12МОД,IP40,IK07,63А,2 клеммы,Италия. тип устройства или его аксессуаров: шкаф<br /> - тип передней крышки: полупрозрачный<br /> - ширина: 270 мм стена, 294 мм снаружи<br /> - высота: 252 мм снаружи, 228 мм стена<br /> - глубина: 18 мм снаружи, 80 мм стена, 98 мм общий. <br />Преимущества: Корпус для электрооборудования, который вам не нужно скрывать, Эстетичный корпус, гармонично вписывающийся в интерьер, подходящий по цвету к электроустановочным изделиям, Корпус, созданный для облегчения работы электромонтажников, Решение для жилых помещений. <br />Применения: Жилые помещения, номера отелей, небольшие магазины: Mini Pragma, сердце электроустановки, обеспечивающее, как безопасность, так и сочетание с электроустановочными изделиями.</p> | выставлен |  |  |  |  | Общий каталог/Щиты и шкафы, шинопровод/Корпуса шкафов готовые | кг | RUR | Включая НДС: 20.00 % |  | 0.007261 кг | http://catalog.raec.su/media/images/048/048581682dcf920c52a3f311537ac882.jpeg |  |  | SE MIP22112T |  |  | 2887.248 |  |  | 6 |  |  | Schneider Electric | Малый распределительный щит/бокс | Кол-во в упаковке 1. Малая (1 шт) | Высота: 252мм. Ширина: 294мм. Глубина: 98мм. Глубина установочная (встраив.): 80.
453602 | SE RESI9 MP (Mini Pragma) Бокс встраеваемый с белой дверью 1 ряд/18 модулей, IP40, IK07, 63А, 2 клеммы, Италия |  |  | SE RESI9 MP (Mini Pragma) Бокс встраеваемый с белой дверью 1 ряд/18 модулей, IP40, IK07, 63А, 2 клеммы, Италия | <p>MINI PRAGMA ЩИТ ВСТРАИВ. С БЕЛОЙ ДВ. 1РЯД/18МОД,IP40,IK07,63А,2 клеммы,Италия. тип устройства или его аксессуаров: шкаф<br /> - ширина: 378 мм стена, 402 мм снаружи<br /> - высота: 252 мм снаружи, 228 мм стена<br /> - глубина: 18 мм снаружи, 98 мм общий, 80 мм стена<br /> - глубина монтажа: 80 мм. <br />Преимущества: Корпус для электрооборудования, который вам не нужно скрывать, Эстетичный корпус, гармонично вписывающийся в интерьер, подходящий по цвету к электроустановочным изделиям, Корпус, созданный для облегчения работы электромонтажников, Решение для жилых помещений. <br />Применения: Жилые помещения, номера отелей, небольшие магазины: Mini Pragma, сердце электроустановки, обеспечивающее, как безопасность, так и сочетание с электроустановочными изделиями.</p> | выставлен |  |  |  |  | Общий каталог/Щиты и шкафы, шинопровод/Корпуса шкафов готовые | кг | RUR | Включая НДС: 20.00 % |  | 0.010029 кг | http://catalog.raec.su/media/images/e8c/e8c075cddb57f2c2063ed18ee726831e.jpeg |  |  | SE MIP22118 |  |  | 3769.584 |  |  | 8 |  |  | Schneider Electric | Малый распределительный щит/бокс | Кол-во в упаковке 1. Малая (1 шт) | Высота: 252мм. Ширина: 402мм. Глубина: 98мм. Глубина установочная (встраив.): 80.
453604 | SE RESI9 MP (Mini Pragma) Бокс встраеваемый с дымчатой дверью 1 ряд/18 модулей, IP40, IK07, 63А, 2 клеммы, Италия |  |  | SE RESI9 MP (Mini Pragma) Бокс встраеваемый с дымчатой дверью 1 ряд/18 модулей, IP40, IK07, 63А, 2 клеммы, Италия | <p>MINI PRAGMA ЩИТ ВСТРАИВ. С ДЫМЧАТОЙ ДВ. 1РЯД/18МОД,IP40,IK07,63А,2 клеммы,Италия. тип устройства или его аксессуаров: шкаф<br /> - тип передней крышки: полупрозрачный<br /> - ширина: 378 мм стена, 402 мм снаружи<br /> - высота: 228 мм стена, 252 мм снаружи<br /> - глубина: 80 мм стена, 18 мм снаружи, 98 мм общий<br /> - глубина монтажа: 80 мм. <br />Преимущества: Корпус для электрооборудования, который вам не нужно скрывать, Эстетичный корпус, гармонично вписывающийся в интерьер, подходящий по цвету к электроустановочным изделиям, Корпус, созданный для облегчения работы электромонтажников, Решение для жилых помещений. <br />Применения: Жилые помещения, номера отелей, небольшие магазины: Mini Pragma, сердце электроустановки, обеспечивающее, как безопасность, так и сочетание с электроустановочными изделиями.</p> | выставлен |  |  |  |  | Общий каталог/Щиты и шкафы, шинопровод/Корпуса шкафов готовые | кг | RUR | Включая НДС: 20.00 % |  | 0.010029 кг | http://catalog.raec.su/media/images/556/556d7ffc63318bd161048ce3f895ed90.jpeg |  |  | SE MIP22118T |  |  | 3887.52 |  |  | 4 |  |  | Schneider Electric | Малый распределительный щит/бокс | Кол-во в упаковке 1. Малая (1 шт) | Высота: 252мм. Ширина: 402мм. Глубина: 98мм. Глубина установочная (встраив.): 80.
453605 | SE RESI9 MP (Mini Pragma) Бокс встраеваемый с белой дверью 2 ряда/24 модулей, IP40, IK07, 63А, 2 клеммы, Италия |  |  | SE RESI9 MP (Mini Pragma) Бокс встраеваемый с белой дверью 2 ряда/24 модулей, IP40, IK07, 63А, 2 клеммы, Италия | <p>MINI PRAGMA ЩИТ ВСТРАИВ. С БЕЛОЙ ДВ. 2РЯД/24МОД,IP40,IK07,63А,2 клеммы,Италия. тип устройства или его аксессуаров: шкаф<br /> - ширина: 270 мм стена, 294 мм снаружи<br /> - высота: 377 мм снаружи, 353 мм стена<br /> - глубина: 80 мм стена, 98 мм общий, 18 мм снаружи<br /> - глубина монтажа: 80 мм. <br />Преимущества: Корпус для электрооборудования, который вам не нужно скрывать, Эстетичный корпус, гармонично вписывающийся в интерьер, подходящий по цвету к электроустановочным изделиям, Корпус, созданный для облегчения работы электромонтажников, Решение для жилых помещений. <br />Применения: Жилые помещения, номера отелей, небольшие магазины: Mini Pragma, сердце электроустановки, обеспечивающее, как безопасность, так и сочетание с электроустановочными изделиями.</p> | выставлен |  |  |  |  | Общий каталог/Щиты и шкафы, шинопровод/Корпуса шкафов готовые | кг | RUR | Включая НДС: 20.00 % |  | 0.010862 кг | http://catalog.raec.su/media/images/7c9/7c9a0fc12d48ea68f2b129c9cdfae464.jpeg |  |  | SE MIP22212 |  |  | 3909.36 |  |  | 0 |  |  | Schneider Electric | Малый распределительный щит/бокс | Кол-во в упаковке 1. Малая (1 шт) | Высота: 377мм. Ширина: 294мм. Глубина: 98мм. Глубина установочная (встраив.): 80.
453606 | SE RESI9 MP (Mini Pragma) Щит встраеваемый с прозрачной дверью 2 ряда/24 модуля, IP40, IK07, 63А, 2 клеммы, Италия |  |  | SE RESI9 MP (Mini Pragma) Щит встраеваемый с прозрачной дверью 2 ряда/24 модуля, IP40, IK07, 63А, 2 клеммы, Италия | <p>MINI PRAGMA ЩИТ ВСТРАИВ. С ПРОЗРАЧ. ДВ. 2РЯД/24МОД,IP40,IK07,63А,2 клеммы,Италия. тип устройства или его аксессуаров: шкаф<br /> - ширина: 270 мм стена, 294 мм снаружи<br /> - высота: 377 мм снаружи, 353 мм стена<br /> - глубина: 98 мм общий, 18 мм снаружи, 80 мм стена<br /> - глубина монтажа: 80 мм. <br />Преимущества: Корпус для электрооборудования, который вам не нужно скрывать, Эстетичный корпус, гармонично вписывающийся в интерьер, подходящий по цвету к электроустановочным изделиям, Корпус, созданный для облегчения работы электромонтажников, Решение для жилых помещений. <br />Применения: Жилые помещения, номера отелей, небольшие магазины: Mini Pragma, сердце электроустановки, обеспечивающее, как безопасность, так и сочетание с электроустановочными изделиями.</p> | выставлен |  |  |  |  | Общий каталог/Щиты и шкафы, шинопровод/Корпуса шкафов готовые | кг | RUR | Включая НДС: 20.00 % |  | 0.010168 кг | http://catalog.raec.su/media/images/195/195c6d7fb067eb2dd34f71bfd7752823.jpeg |  |  | SE MIP22212S |  |  | 3926.832 |  |  | 2 |  |  | Schneider Electric | Малый распределительный щит/бокс | Кол-во в упаковке 1. Малая (1 шт) | Высота: 377мм. Ширина: 294мм. Глубина: 98мм. Глубина установочная (встраив.): 80.
453607 | SE RESI9 MP (Mini Pragma) Бокс встраеваемый с дымчатой дверью 2 ряда/24 модуля, IP40, IK07, 63А, 2 клеммы, Италия |  |  | SE RESI9 MP (Mini Pragma) Бокс встраеваемый с дымчатой дверью 2 ряда/24 модуля, IP40, IK07, 63А, 2 клеммы, Италия | <p>MINI PRAGMA ЩИТ ВСТРАИВ. С ДЫМЧАТОЙ ДВ. 2РЯД/24МОД,IP40,IK07,63А,2 клеммы,Италия. тип устройства или его аксессуаров: шкаф<br /> - тип передней крышки: полупрозрачный<br /> - ширина: 270 мм стена, 294 мм снаружи<br /> - высота: 353 мм стена, 377 мм снаружи<br /> - глубина: 18 мм снаружи, 80 мм стена, 98 мм общий<br /> - глубина монтажа: 80 мм. <br />Преимущества: Корпус для электрооборудования, который вам не нужно скрывать, Эстетичный корпус, гармонично вписывающийся в интерьер, подходящий по цвету к электроустановочным изделиям, Корпус, созданный для облегчения работы электромонтажников, Решение для жилых помещений. <br />Применения: Жилые помещения, номера отелей, небольшие магазины: Mini Pragma, сердце электроустановки, обеспечивающее, как безопасность, так и сочетание с электроустановочными изделиями.</p> | выставлен |  |  |  |  | Общий каталог/Щиты и шкафы, шинопровод/Корпуса шкафов готовые | кг | RUR | Включая НДС: 20.00 % |  | 0.010862 кг | http://catalog.raec.su/media/images/195/195c6d7fb067eb2dd34f71bfd7752823.jpeg |  |  | SE MIP22212T |  |  | 3887.52 |  |  | 0 |  |  | Schneider Electric | Малый распределительный щит/бокс | Кол-во в упаковке 1. Малая (1 шт) | Высота: 377мм. Ширина: 294мм. Глубина: 98мм. Глубина установочная (встраив.): 80.
453608 | SE RESI9 MP (Mini Pragma) Бокс встраеваемый с белой дверью 3 ряда/36 модулей, IP40, IK07, 63А, 2 клеммы, Италия |  |  | SE RESI9 MP (Mini Pragma) Бокс встраеваемый с белой дверью 3 ряда/36 модулей, IP40, IK07, 63А, 2 клеммы, Италия | <p>MINI PRAGMA ЩИТ ВСТРАИВ. С БЕЛОЙ ДВ. 3РЯД/36МОД,IP40,IK07,63А,2 клеммы,Италия. тип устройства или его аксессуаров: шкаф<br /> - ширина: 270 мм стена, 294 мм снаружи<br /> - высота: 502 мм снаружи, 478 мм стена<br /> - глубина: 18 мм снаружи, 98 мм общий, 80 мм стена<br /> - глубина монтажа: 80 мм. <br />Преимущества: Корпус для электрооборудования, который вам не нужно скрывать, Эстетичный корпус, гармонично вписывающийся в интерьер, подходящий по цвету к электроустановочным изделиям, Корпус, созданный для облегчения работы электромонтажников, Решение для жилых помещений. <br />Применения: Жилые помещения, номера отелей, небольшие магазины: Mini Pragma, сердце электроустановки, обеспечивающее, как безопасность, так и сочетание с электроустановочными изделиями.</p> | выставлен |  |  |  |  | Общий каталог/Щиты и шкафы, шинопровод/Корпуса шкафов готовые | кг | RUR | Включая НДС: 20.00 % |  | 0.014464 кг | http://catalog.raec.su/media/images/2b7/2b7e3d0e5e08b97bad19759c8b04bf7c.jpeg |  |  | SE MIP22312 |  |  | 4848.48 |  |  | 0 |  |  | Schneider Electric | Малый распределительный щит/бокс | Кол-во в упаковке 1. Малая (1 шт) | Высота: 502мм. Ширина: 294мм. Глубина: 98мм. Глубина установочная (встраив.): 80.
453610 | SE RESI9 MP (Mini Pragma) Бокс встраеваемый с дымчатой дверью 3 ряда/36 модулей, IP40, IK07, 63А, 2 клеммы, Италия |  |  | SE RESI9 MP (Mini Pragma) Бокс встраеваемый с дымчатой дверью 3 ряда/36 модулей, IP40, IK07, 63А, 2 клеммы, Италия | <p>MINI PRAGMA ЩИТ ВСТРАИВ. С ДЫМЧАТОЙ ДВ. 3РЯД/36МОД,IP40,IK07,63А,2 клеммы,Италия. тип устройства или его аксессуаров: шкаф<br /> - тип передней крышки: полупрозрачный<br /> - ширина: 294 мм снаружи, 270 мм стена<br /> - высота: 502 мм снаружи, 478 мм стена<br /> - глубина: 18 мм снаружи, 80 мм стена, 98 мм общий<br /> - глубина монтажа: 80 мм. <br />Преимущества: Корпус для электрооборудования, который вам не нужно скрывать, Эстетичный корпус, гармонично вписывающийся в интерьер, подходящий по цвету к электроустановочным изделиям, Корпус, созданный для облегчения работы электромонтажников, Решение для жилых помещений. <br />Применения: Жилые помещения, номера отелей, небольшие магазины: Mini Pragma, сердце электроустановки, обеспечивающее, как безопасность, так и сочетание с электроустановочными изделиями.</p> | выставлен |  |  |  |  | Общий каталог/Щиты и шкафы, шинопровод/Корпуса шкафов готовые | кг | RUR | Включая НДС: 20.00 % |  | 0.014464 кг | http://catalog.raec.su/media/images/fdf/fdf89cff89c992d84de73342135acebc.jpeg |  |  | SE MIP22312T |  |  | 4935.84 |  |  | 0 |  |  | Schneider Electric | Малый распределительный щит/бокс | Кол-во в упаковке 1. Малая (1 шт) | Высота: 502мм. Ширина: 294мм. Глубина: 98мм. Глубина установочная (встраив.): 80.
454122 | SE Pragma Бокс встраиваемый 18мод (1р) 486x360x129 прозрачная пластиковая дверь |  |  | SE Pragma Бокс встраиваемый 18мод (1р) 486x360x129 прозрачная пластиковая дверь | ЩИТ PRAGMA 1РЯД 18МОДУЛЕЙ ВСТРАИВАЕМЫЙ. В комплектацию щита входит: дверь прозрачная пластиковая, съемная рама с шагом между din-рейками 150 мм (может быть увеличено до 175 ммм), основание щита со съемными несимметричными пластронами, самозажимные шины PE и N. Шины устанавливаются на держатель PRA90051 (поставляется в комплекте со щитом). Держатель может быть установлен как сверху, так и снизу щита. | выставлен |  |  |  |  | Общий каталог/Щиты и шкафы, шинопровод/Корпуса шкафов готовые | кг | RUR | Включая НДС: 20.00 % |  | 0.035853 кг | http://catalog.raec.su/media/images/8e3/8e30faa25f56a10c74e379ce2ac0c2ae.jpeg |  |  | SE PRA24118 |  |  | 13846.56 |  |  | 2 |  |  | Schneider Electric | Малый распределительный щит/бокс | Кол-во в упаковке 1. Малая (1 шт) | Высота: 330мм. Ширина: 486мм. Глубина: 43мм. Глубина установочная (встраив.): 86.
454124 | SE Pragma Бокс встраиваемый 26мод (2р) 396x510x127 прозрачная пластиковая дверь |  |  | SE Pragma Бокс встраиваемый 26мод (2р) 396x510x127 прозрачная пластиковая дверь | ЩИТ PRAGMA 2РЯДА ПО 13МОДУЛЕЙ ВСТРАИВАЕМЫЙ. В комплектацию щита входит: дверь прозрачная пластиковая, съемная рама с шагом между din-рейками 150 мм (может быть увеличено до 175 ммм), основание щита со съемными несимметричными пластронами, самозажимные шины PE и N. Шины устанавливаются на держатель PRA90051 (поставляется в комплекте со щитом). Держатель может быть установлен как сверху, так и снизу щита. | выставлен |  |  |  |  | Общий каталог/Щиты и шкафы, шинопровод/Корпуса шкафов готовые | кг | RUR | Включая НДС: 20.00 % |  | 0.041181 кг | http://catalog.raec.su/media/images/dbe/dbec81e7a22a29a8c75cb1ad226ee2d9.jpeg |  |  | SE PRA24213 |  |  | 12972.96 |  |  | 0 |  |  | Schneider Electric | Малый распределительный щит/бокс | Кол-во в упаковке 1. Малая (1 шт) | Высота: 480мм. Ширина: 396мм. Глубина: 41мм. Глубина установочная (встраив.): 86.
454125 | SE Pragma Бокс встраиваемый 36мод (2р) 486x510x129 прозрачная пластиковая дверь |  |  | SE Pragma Бокс встраиваемый 36мод (2р) 486x510x129 прозрачная пластиковая дверь | ЩИТ PRAGMA 2РЯДA ПО 18МОДУЛЕЙ ВСТРАИВАЕМЫЙ. В комплектацию щита входит: дверь прозрачная пластиковая, съемная рама с шагом между din-рейками 150 мм (может быть увеличено до 175 ммм), основание щита со съемными несимметричными пластронами, самозажимные шины PE и N. Шины устанавливаются на держатель PRA90051 (поставляется в комплекте со щитом). Держатель может быть установлен как сверху, так и снизу щита. | выставлен |  |  |  |  | Общий каталог/Щиты и шкафы, шинопровод/Корпуса шкафов готовые | кг | RUR | Включая НДС: 20.00 % |  | 0.050006 кг | http://catalog.raec.su/media/images/87a/87a9878a4566b835ba06e0c675ea8eb1.jpeg |  |  | SE PRA24218 |  |  | 16991.52 |  |  | 6 |  |  | Schneider Electric | Малый распределительный щит/бокс | Кол-во в упаковке 1. Малая (1 шт) | Высота: 480мм. Ширина: 486мм. Глубина: 43мм. Глубина установочная (встраив.): 86.
454127 | SE Pragma Бокс встраиваемый 39мод (3р) 396x660x127 прозрачная пластиковая дверь |  |  | SE Pragma Бокс встраиваемый 39мод (3р) 396x660x127 прозрачная пластиковая дверь | ЩИТ PRAGMA 3РЯДА ПО 13МОДУЛЕЙ ВСТРАИВАЕМЫЙ. В комплектацию щита входит: дверь прозрачная пластиковая, съемная рама с шагом между din-рейками 150 мм (может быть увеличено до 175 ммм), основание щита со съемными несимметричными пластронами, самозажимные шины PE и N. Шины устанавливаются на держатель PRA90051 (поставляется в комплекте со щитом). Держатель может быть установлен как сверху, так и снизу щита. | выставлен |  |  |  |  | Общий каталог/Щиты и шкафы, шинопровод/Корпуса шкафов готовые | кг | RUR | Включая НДС: 20.00 % |  | 0.052836 кг | http://catalog.raec.su/media/images/571/571a4f5dd74128ac237253ca24b2cf4e.jpeg |  |  | SE PRA24313 |  |  | 14938.56 |  |  | 0 |  |  | Schneider Electric | Малый распределительный щит/бокс | Кол-во в упаковке 1. Малая (1 шт) | Высота: 630мм. Ширина: 396мм. Глубина: 41мм. Глубина установочная (встраив.): 86.
454128 | SE Pragma Бокс встраиваемый 54мод (3р) 486x660x129 прозрачная пластиковая дверь |  |  | SE Pragma Бокс встраиваемый 54мод (3р) 486x660x129 прозрачная пластиковая дверь | ЩИТ PRAGMA 3РЯДA ПО 18МОДУЛЕЙ ВСТРАИВАЕМЫЙ. В комплектацию щита входит: дверь прозрачная пластиковая, съемная рама с шагом между din-рейками 150 мм (может быть увеличено до 175 ммм), основание щита со съемными несимметричными пластронами, самозажимные шины PE и N. Шины устанавливаются на держатель PRA90051 (поставляется в комплекте со щитом). Держатель может быть установлен как сверху, так и снизу щита. | выставлен |  |  |  |  | Общий каталог/Щиты и шкафы, шинопровод/Корпуса шкафов готовые | кг | RUR | Включая НДС: 20.00 % |  | 0.064158 кг | http://catalog.raec.su/media/images/74b/74b333aea47d3c16f01eb1beeda1b9a8.jpeg |  |  | SE PRA24318 |  |  | 21752.64 |  |  | 0 |  |  | Schneider Electric | Малый распределительный щит/бокс | Кол-во в упаковке 1. Малая (1 шт) | Высота: 630мм. Ширина: 486мм. Глубина: 43мм. Глубина установочная (встраив.): 86.
454130 | SE Pragma Бокс встраиваемый 52мод (4р) 396x810x127 прозрачная пластиковая дверь |  |  | SE Pragma Бокс встраиваемый 52мод (4р) 396x810x127 прозрачная пластиковая дверь | ЩИТ PRAGMA 4РЯДА ПО 13МОДУЛЕЙ ВСТРАИВАЕМЫЙ. В комплектацию щита входит: дверь прозрачная пластиковая, съемная рама с шагом между din-рейками 150 мм (может быть увеличено до 175 ммм), основание щита со съемными несимметричными пластронами, самозажимные шины PE и N. Шины устанавливаются на держатель PRA90051 (поставляется в комплекте со щитом). Держатель может быть установлен как сверху, так и снизу щита. | выставлен |  |  |  |  | Общий каталог/Щиты и шкафы, шинопровод/Корпуса шкафов готовые | кг | RUR | Включая НДС: 20.00 % |  | 0.064491 кг | http://catalog.raec.su/media/images/930/930ccb16b2859b1277122cb595fef609.jpeg |  |  | SE PRA24413 |  |  | 22058.4 |  |  | 1 |  |  | Schneider Electric | Малый распределительный щит/бокс | Кол-во в упаковке 1. Малая (1 шт) | Высота: 780мм. Ширина: 396мм. Глубина: 41мм. Глубина установочная (встраив.): 86.
454131 | SE Pragma Бокс встраиваемый 72мод (4р) 486x810x129 прозрачная пластиковая дверь |  |  | SE Pragma Бокс встраиваемый 72мод (4р) 486x810x129 прозрачная пластиковая дверь | ЩИТ PRAGMA 4РЯДA ПО 18МОДУЛЕЙ ВСТРАИВАЕМЫЙ. В комплектацию щита входит: дверь прозрачная пластиковая, съемная рама с шагом между din-рейками 150 мм (может быть увеличено до 175 ммм), основание щита со съемными несимметричными пластронами, самозажимные шины PE и N. Шины устанавливаются на держатель PRA90051 (поставляется в комплекте со щитом). Держатель может быть установлен как сверху, так и снизу щита. | выставлен |  |  |  |  | Общий каталог/Щиты и шкафы, шинопровод/Корпуса шкафов готовые | кг | RUR | Включая НДС: 20.00 % |  | 0.078311 кг | http://catalog.raec.su/media/images/efc/efcb8de70c0d13619880daf8693fa3ee.jpeg |  |  | SE PRA24418 |  |  | 28872.48 |  |  | 0 |  |  | Schneider Electric | Малый распределительный щит/бокс | Кол-во в упаковке 1. Малая (1 шт) | Высота: 780мм. Ширина: 486мм. Глубина: 43мм. Глубина установочная (встраив.): 86.
454134 | SE Pragma Бокс встраиваемый 144мод (6р) 610x1110x150 метал.прозрачная дверь |  |  | SE Pragma Бокс встраиваемый 144мод (6р) 610x1110x150 метал.прозрачная дверь | ЩИТ PRAGMA 6РЯДОВ ПО 24МОДУЛЕЙ ВСТРАИВАЕМЫЙ. В комплектацию щита входит: дверь металическая с ударопрочным заколенным стеклом, съемная рама с шагом между din-рейками 150 мм (может быть увеличено до 175 ммм), основание щита со съемными несимметричными пластронами, наборные самозажимные шины PE и N. Шины устанавливаются на держатель PRA90051 (поставляется в комплекте со щитом). Держатель может быть установлен как сверху, так и снизу щита. | выставлен |  |  |  |  | Общий каталог/Щиты и шкафы, шинопровод/Корпуса шкафов готовые | кг | RUR | Включая НДС: 20.00 % |  | 0.166725 кг | http://catalog.raec.su/media/images/887/88764a6b94b0dd09ae740b64f3d0d853.jpeg |  |  | SE PRA24624 |  |  | 84215.04 |  |  | 0 |  |  | Schneider Electric | Малый распределительный щит/бокс | Кол-во в упаковке 1. Малая (1 шт) | Высота: 1080мм. Ширина: 610мм. Глубина: 55мм. Глубина установочная (встраив.): 95.
454138 | SE Pragma Бокс навесной 26мод (2р) 336x450x143 прозрачная пластиковая дверь |  |  | SE Pragma Бокс навесной 26мод (2р) 336x450x143 прозрачная пластиковая дверь | ЩИТ PRAGMA 2РЯДA ПО 13МОДУЛЕЙ НАВЕСНОЙ. В комплектацию щита входит: дверь прозрачная пластиковая, съемная рама с шагом между din-рейками 150 мм (может быть увеличено до 175 ммм), основание щита со съемными несимметричными пластронами, самозажимные шины PE и N. Шины устанавливаются на держатель PRA90051 (поставляется в комплекте со щитом). Держатель может быть установлен как сверху, так и снизу щита. | выставлен |  |  |  |  | Общий каталог/Щиты и шкафы, шинопровод/Корпуса шкафов готовые | кг | RUR | Включая НДС: 20.00 % |  | 0.041181 кг | http://catalog.raec.su/media/images/22f/22f25a8d1739e0b01641a00be6420b9a.jpeg |  |  | SE PRA29213 |  |  | 12143.04 |  |  | 0 |  |  | Schneider Electric | Малый распределительный щит/бокс | Кол-во в упаковке 1. Малая (1 шт) | Высота: 450мм. Ширина: 336мм. Глубина: 30мм.
454140 | SE Pragma Бокс навесной 48мод (2р) 550x450x173 метал.прозрачная дверь |  |  | SE Pragma Бокс навесной 48мод (2р) 550x450x173 метал.прозрачная дверь | ЩИТ PRAGMA 2РЯДA ПО 24МОДУЛЕЙ НАВЕСНОЙ. В комплектацию щита входит: дверь прозрачная пластиковая, съемная рама с шагом между din-рейками 150 мм (может быть увеличено до 175 ммм), основание щита со съемными несимметричными пластронами, наборные самозажимные шины PE и N. Шины устанавливаются на держатель PRA90051 (поставляется в комплекте со щитом). Держатель может быть установлен как сверху, так и снизу щита. | выставлен |  |  |  |  | Общий каталог/Щиты и шкафы, шинопровод/Корпуса шкафов готовые | кг | RUR | Включая НДС: 20.00 % |  | 0.078975 кг | http://catalog.raec.su/media/images/b0c/b0ca715b9661faa954064263dbcb34c9.jpeg |  |  | SE PRA29224 |  |  | 44029.44 |  |  | 4 |  |  | Schneider Electric | Малый распределительный щит/бокс | Кол-во в упаковке 1. Малая (1 шт) | Высота: 450мм. Ширина: 550мм. Глубина: 30мм.
454141 | SE Pragma Бокс навесной 39мод (3р) 336x600x143 прозрачная пластиковая дверь |  |  | SE Pragma Бокс навесной 39мод (3р) 336x600x143 прозрачная пластиковая дверь | ЩИТ PRAGMA 3РЯДA ПО 13МОДУЛЕЙ НАВЕСНОЙ. В комплектацию щита входит: дверь прозрачная пластиковая, съемная рама с шагом между din-рейками 150 мм (может быть увеличено до 175 ммм), основание щита со съемными несимметричными пластронами, самозажимные шины PE и N. Шины устанавливаются на держатель PRA90051 (поставляется в комплекте со щитом). Держатель может быть установлен как сверху, так и снизу щита. | выставлен |  |  |  |  | Общий каталог/Щиты и шкафы, шинопровод/Корпуса шкафов готовые | кг | RUR | Включая НДС: 20.00 % |  | 0.052836 кг | http://catalog.raec.su/media/images/70f/70fe075ede3db065f94b341dd821f6a1.jpeg |  |  | SE PRA29313 |  |  | 15288 |  |  | 5 |  |  | Schneider Electric | Малый распределительный щит/бокс | Кол-во в упаковке 1. Малая (1 шт) | Высота: 600мм. Ширина: 336мм. Глубина: 30мм.
454142 | SE Pragma Бокс навесной 54мод (3р) 426x600x145 прозрачная пластиковая дверь |  |  | SE Pragma Бокс навесной 54мод (3р) 426x600x145 прозрачная пластиковая дверь | ЩИТ PRAGMA 3РЯДA ПО 18МОДУЛЕЙ НАВЕСНОЙ. В комплектацию щита входит: дверь прозрачная пластиковая, съемная рама с шагом между din-рейками 150 мм (может быть увеличено до 175 ммм), основание щита со съемными несимметричными пластронами, самозажимные шины PE и N. Шины устанавливаются на держатель PRA90051 (поставляется в комплекте со щитом). Держатель может быть установлен как сверху, так и снизу щита. | выставлен |  |  |  |  | Общий каталог/Щиты и шкафы, шинопровод/Корпуса шкафов готовые | кг | RUR | Включая НДС: 20.00 % |  | 0.064158 кг | http://catalog.raec.su/media/images/d85/d85eaf345f163ed4f77850a4ca8c6fa4.jpeg |  |  | SE PRA29318 |  |  | 17734.08 |  |  | 0 |  |  | Schneider Electric | Малый распределительный щит/бокс | Кол-во в упаковке 1. Малая (1 шт) | Высота: 600мм. Ширина: 426мм. Глубина: 30мм.
454144 | SE Pragma Бокс навесной 52мод (4р) 336x750x143 прозрачная пластиковая дверь |  |  | SE Pragma Бокс навесной 52мод (4р) 336x750x143 прозрачная пластиковая дверь | ЩИТ PRAGMA 4РЯДA ПО 13МОДУЛЕЙ НАВЕСНОЙ. В комплектацию щита входит: дверь прозрачная пластиковая, съемная рама с шагом между din-рейками 150 мм (может быть увеличено до 175 ммм), основание щита со съемными несимметричными пластронами, самозажимные шины PE и N. Шины устанавливаются на держатель PRA90051 (поставляется в комплекте со щитом). Держатель может быть установлен как сверху, так и снизу щита. | выставлен |  |  |  |  | Общий каталог/Щиты и шкафы, шинопровод/Корпуса шкафов готовые | кг | RUR | Включая НДС: 20.00 % |  | 0.064491 кг | http://catalog.raec.su/media/images/3e0/3e0bd015d8646e85c2e38b6cfca266b5.jpeg http://catalog.raec.su/media/images/dea/dea058e506e1e0e3d9f8cca26cdcfd03.jpeg |  |  | SE PRA29413 |  |  | 18389.28 |  |  | 1 |  |  | Schneider Electric | Малый распределительный щит/бокс | Кол-во в упаковке 1. Малая (1 шт) | Высота: 750мм. Ширина: 336мм. Глубина: 30мм.
454145 | SE Pragma Бокс навесной 72мод (4р) 426x750x145 прозрачная пластиковая дверь |  |  | SE Pragma Бокс навесной 72мод (4р) 426x750x145 прозрачная пластиковая дверь | ЩИТ PRAGMA 4РЯДA ПО 18МОДУЛЕЙ НАВЕСНОЙ. В комплектацию щита входит: дверь прозрачная пластиковая, съемная рама с шагом между din-рейками 150 мм (может быть увеличено до 175 ммм), основание щита со съемными несимметричными пластронами, самозажимные шины PE и N. Шины устанавливаются на держатель PRA90051 (поставляется в комплекте со щитом). Держатель может быть установлен как сверху, так и снизу щита. | выставлен |  |  |  |  | Общий каталог/Щиты и шкафы, шинопровод/Корпуса шкафов готовые | кг | RUR | Включая НДС: 20.00 % |  | 0.078311 кг | http://catalog.raec.su/media/images/b2e/b2e2524ae7c8a0a5b2efcc467a39ab0c.jpeg |  |  | SE PRA29418 |  |  | 21534.24 |  |  | 0 |  |  | Schneider Electric | Малый распределительный щит/бокс | Кол-во в упаковке 1. Малая (1 шт) | Высота: 750мм. Ширина: 426мм. Глубина: 30мм.
454148 | SE Pragma Бокс навесной 144мод (6р) 550x1000x173 метал.прозрачная дверь |  |  | SE Pragma Бокс навесной 144мод (6р) 550x1000x173 метал.прозрачная дверь | ЩИТ PRAGMA 6РЯДОВ ПО 24МОДУЛЕЙ НАВЕСНОЙ. В комплектацию щита входит: дверь металическая с ударопрочным заколенным стеклом, съемная рама с шагом между din-рейками 150 мм (может быть увеличено до 175 ммм), основание щита со съемными несимметричными пластронами, наборные самозажимные шины PE и N. Шины устанавливаются на держатель PRA90051 (поставляется в комплекте со щитом). Держатель может быть установлен как сверху, так и снизу щита. | выставлен |  |  |  |  | Общий каталог/Щиты и шкафы, шинопровод/Корпуса шкафов готовые | кг | RUR | Включая НДС: 20.00 % |  | 0.166725 кг | http://catalog.raec.su/media/images/a92/a92549987de3e0a3d2572a428655750e.jpeg |  |  | SE PRA29624 |  |  | 87796.8 |  |  | 0 |  |  | Schneider Electric | Малый распределительный щит/бокс | Кол-во в упаковке 1. Малая (1 шт) | Высота: 1050мм. Ширина: 550мм. Глубина: 30мм.
454159 | SE Sedna Бел Выключатель 1-клавишный 10А (сх.1) |  |  | SE Sedna Бел Выключатель 1-клавишный 10А (сх.1) | Выключатель 10А, белый. серия продукта: Sedna - тип устройства или его аксессуаров: выключатель. Преимущества: Sedna, профессиональная серия ЭУИ, которую по праву оценили электрики. Она имеет ряд преимуществ в удобстве и трудоемкости монтажа:.. применения: Гражданское и жилищное строительство.. | выставлен |  |  |  |  | Общий каталог/Электроустановочные изделия/Выключатели, переключатели и диммеры | кг | RUR | Включая НДС: 20.00 % |  | 0.002117 кг | http://catalog.raec.su/media/images/17b/17babe1176731f5ccd9daf339379c709.jpeg |  |  | SE SDN0100121 |  |  | 401.856 |  |  | 69 |  |  | Schneider Electric | Выключатель / Переключатель | Кол-во в упаковке 10. Малая (10 шт) | Не содержит (без) галогенов: да. Цвет по RAL: 9003. Номин. напряжение: 250В. Глубина установочная (встраив.): 12.
454160 | SE Sedna Беж Выключатель 1-клавишный 10А (сх.1) |  |  | SE Sedna Беж Выключатель 1-клавишный 10А (сх.1) | Выключатель 10А, бежевый. серия продукта: Sedna - область применения: управление - тип устройства или его аксессуаров: выключатель. Преимущества: Sedna, профессиональная серия ЭУИ, которую по праву оценили электрики. Она имеет ряд преимуществ в удобстве и трудоемкости монтажа:.. применения: Гражданское и жилищное строительство.. | выставлен |  |  |  |  | Общий каталог/Электроустановочные изделия/Выключатели, переключатели и диммеры | кг | RUR | Включая НДС: 20.00 % |  | 0.002117 кг | http://catalog.raec.su/media/images/568/5681a32be9a9fe03ad961de6b5bccbc4.jpeg |  |  | SE SDN0100147 |  |  | 423.262 |  |  | 89 |  |  | Schneider Electric | Выключатель / Переключатель | Кол-во в упаковке 10. Малая (10 шт) | Не содержит (без) галогенов: да. Цвет по RAL: 1013. Номин. напряжение: 250В. Глубина установочная (встраив.): 12.
454161 | SE Sedna Алюминий Выключатель 1-клавишный 10А (сх.1) |  |  | SE Sedna Алюминий Выключатель 1-клавишный 10А (сх.1) | Выключатель 10А, алюминий. серия продукта: Sedna - тип устройства или его аксессуаров: выключатель. Преимущества: Sedna, профессиональная серия ЭУИ, которую по праву оценили электрики. Она имеет ряд преимуществ в удобстве и трудоемкости монтажа:.. применения: Гражданское и жилищное строительство.. | выставлен |  |  |  |  | Общий каталог/Электроустановочные изделия/Выключатели, переключатели и диммеры | кг | RUR | Включая НДС: 20.00 % |  | 0.002117 кг | http://catalog.raec.su/media/images/ee5/ee55d3e446948bb9135aa66c64acebfb.jpeg |  |  | SE SDN0100160 |  |  | 518.924 |  |  | 34 |  |  | Schneider Electric | Выключатель / Переключатель | Кол-во в упаковке 10. Малая (10 шт) | Номин. напряжение: 250В. Глубина установочная (встраив.): 12.
454162 | SE Sedna Титан Выключатель 1-клавишный 10А (сх.1) |  |  | SE Sedna Титан Выключатель 1-клавишный 10А (сх.1) | Выкл 1кл 10A, титан. серия продукта: Sedna - тип устройства или его аксессуаров: выключатель. Преимущества: Sedna, профессиональная серия ЭУИ, которую по праву оценили электрики. Она имеет ряд преимуществ в удобстве и трудоемкости монтажа:.. применения: Гражданское и жилищное строительство.. | выставлен |  |  |  |  | Общий каталог/Электроустановочные изделия/Выключатели, переключатели и диммеры | кг | RUR | Включая НДС: 20.00 % |  | 0.002117 кг | http://catalog.raec.su/media/images/b5a/b5af3056bfa77c471050dcc979afb506.jpeg |  |  | SE SDN0100168 |  |  | 550.802 |  |  | 14 |  |  | Schneider Electric | Выключатель / Переключатель | Кол-во в упаковке 10. Малая (10 шт) | Не содержит (без) галогенов: да. Номин. напряжение: 250В. Глубина установочная (встраив.): 12.
454163 | SE Sedna Бел Выключатель 1-клавишный 10А , IP44 (сх.1) |  |  | SE Sedna Бел Выключатель 1-клавишный 10А , IP44 (сх.1) | выключатель IP44 бел.. серия продукта: Sedna - область применения: управление - тип устройства или его аксессуаров: выключатель. Преимущества: Sedna, профессиональная серия ЭУИ, которую по праву оценили электрики. Она имеет ряд преимуществ в удобстве и трудоемкости монтажа:.. применения: Гражданское и жилищное строительство.. | выставлен |  |  |  |  | Общий каталог/Электроустановочные изделия/Выключатели, переключатели и диммеры | кг | RUR | Включая НДС: 20.00 % |  | 0.002117 кг | http://catalog.raec.su/media/images/9fd/9fddb793f26d3004c3155b2cc430225a.jpeg |  |  | SE SDN0100321 |  |  | 867.482 |  |  | 37 |  |  | Schneider Electric | Выключатель / Переключатель | Кол-во в упаковке 10. Малая (10 шт) | Не содержит (без) галогенов: да. Цвет по RAL: 9003. Номин. напряжение: 250В. Глубина установочная (встраив.): 12.
454164 | SE Sedna Беж Выключатель 1-клавишный 10А , IP44 (сх.1) |  |  | SE Sedna Беж Выключатель 1-клавишный 10А , IP44 (сх.1) | Выключатель IP44 бежевый. серия продукта: Sedna - область применения: управление - тип устройства или его аксессуаров: выключатель. Преимущества: Sedna, профессиональная серия ЭУИ, которую по праву оценили электрики. Она имеет ряд преимуществ в удобстве и трудоемкости монтажа:.. применения: Гражданское и жилищное строительство.. | выставлен |  |  |  |  | Общий каталог/Электроустановочные изделия/Выключатели, переключатели и диммеры | кг | RUR | Включая НДС: 20.00 % |  | 0.002117 кг | http://catalog.raec.su/media/images/3c8/3c8cbdb5b0baf3438a4c4a136de7c77e.jpeg |  |  | SE SDN0100347 |  |  | 850.892 |  |  | 9 |  |  | Schneider Electric | Выключатель / Переключатель | Кол-во в упаковке 10. Малая (10 шт) | Не содержит (без) галогенов: да. Цвет по RAL: 1013. Номин. напряжение: 250В. Глубина установочная (встраив.): 12.
454187 | SE Sedna Бел Выключатель 2-клавишный 10А (сх.5) |  |  | SE Sedna Бел Выключатель 2-клавишный 10А (сх.5) | Выключатель 2=клавишный cx.5, бел.. серия продукта: Sedna - область применения: управление - тип устройства или его аксессуаров: выключатель. Преимущества: Sedna, профессиональная серия ЭУИ, которую по праву оценили электрики. Она имеет ряд преимуществ в удобстве и трудоемкости монтажа:.. применения: Гражданское и жилищное строительство.. | выставлен |  |  |  |  | Общий каталог/Электроустановочные изделия/Выключатели, переключатели и диммеры | кг | RUR | Включая НДС: 20.00 % |  | 0.002117 кг | http://catalog.raec.su/media/images/6b8/6b837ca9e7b93d4ba28a8c12c1223cab.jpeg |  |  | SE SDN0300121 |  |  | 605.402 |  |  | 218 |  |  | Schneider Electric | Выключатель / Переключатель | Кол-во в упаковке 10. Малая (10 шт) | Не содержит (без) галогенов: да. Цвет по RAL: 9003. Номин. напряжение: 250В. Глубина установочная (встраив.): 12.
454188 | SE Sedna Беж Выключатель 2-клавишный 10А (сх.5) |  |  | SE Sedna Беж Выключатель 2-клавишный 10А (сх.5) | Выключатель 2=клавишный cx.5, бежевый. серия продукта: Sedna - область применения: управление - тип устройства или его аксессуаров: выключатель. Преимущества: Sedna, профессиональная серия ЭУИ, которую по праву оценили электрики. Она имеет ряд преимуществ в удобстве и трудоемкости монтажа:.. применения: Гражданское и жилищное строительство.. | выставлен |  |  |  |  | Общий каталог/Электроустановочные изделия/Выключатели, переключатели и диммеры | кг | RUR | Включая НДС: 20.00 % |  | 0.002117 кг | http://catalog.raec.su/media/images/071/0717954c0913a00569ff9e43daaff03f.jpeg |  |  | SE SDN0300147 |  |  | 605.402 |  |  | 175 |  |  | Schneider Electric | Выключатель / Переключатель | Кол-во в упаковке 10. Малая (10 шт) | Не содержит (без) галогенов: да. Цвет по RAL: 1013. Номин. напряжение: 250В. Глубина установочная (встраив.): 12.
454189 | SE Sedna Алюминий Выключатель 2-клавишный 10А (сх.5) |  |  | SE Sedna Алюминий Выключатель 2-клавишный 10А (сх.5) | Выключатель 2=клавишный cx.5, алюминий. серия продукта: Sedna - область применения: управление - тип устройства или его аксессуаров: выключатель. Преимущества: Sedna, профессиональная серия ЭУИ, которую по праву оценили электрики. Она имеет ряд преимуществ в удобстве и трудоемкости монтажа:.. применения: Гражданское и жилищное строительство.. | выставлен |  |  |  |  | Общий каталог/Электроустановочные изделия/Выключатели, переключатели и диммеры | кг | RUR | Включая НДС: 20.00 % |  | 0.002117 кг | http://catalog.raec.su/media/images/3b8/3b87ffa02cc3e1c9d3e1c7688d313bab.jpeg |  |  | SE SDN0300160 |  |  | 748.244 |  |  | 11 |  |  | Schneider Electric | Выключатель / Переключатель | Кол-во в упаковке 10. Малая (10 шт) | Не содержит (без) галогенов: да. Номин. напряжение: 250В. Глубина установочная (встраив.): 12.
454190 | SE Sedna Титан Выключатель 2-клавишный 10А (сх.5) |  |  | SE Sedna Титан Выключатель 2-клавишный 10А (сх.5) | Выключатель 2=клавишный cx.5, титан. серия продукта: Sedna - область применения: управление - тип устройства или его аксессуаров: выключатель. Преимущества: Sedna, профессиональная серия ЭУИ, которую по праву оценили электрики. Она имеет ряд преимуществ в удобстве и трудоемкости монтажа:.. применения: Гражданское и жилищное строительство.. | выставлен |  |  |  |  | Общий каталог/Электроустановочные изделия/Выключатели, переключатели и диммеры | кг | RUR | Включая НДС: 20.00 % |  | 0.002117 кг | http://catalog.raec.su/media/images/c64/c64520300a2ce42597daed3089b33b63.jpeg |  |  | SE SDN0300168 |  |  | 768.768 |  |  | 2 |  |  | Schneider Electric | Выключатель / Переключатель | Кол-во в упаковке 10. Малая (10 шт) | Не содержит (без) галогенов: да. Номин. напряжение: 250В. Глубина установочная (встраив.): 12.
454191 | SE Sedna Бел Выключатель 2-клавишный с подсветкой 10А (сх 5) |  |  | SE Sedna Бел Выключатель 2-клавишный с подсветкой 10А (сх 5) | Выключатель 2=клавишный cx.5 с синей.подсв., бел.. серия продукта: Sedna - область применения: управление - тип устройства или его аксессуаров: выключатель. Преимущества: Sedna, профессиональная серия ЭУИ, которую по праву оценили электрики. Она имеет ряд преимуществ в удобстве и трудоемкости монтажа:.. применения: Гражданское и жилищное строительство.. | выставлен |  |  |  |  | Общий каталог/Электроустановочные изделия/Выключатели, переключатели и диммеры | кг | RUR | Включая НДС: 20.00 % |  | 0.002117 кг | http://catalog.raec.su/media/images/227/2278707dc19f64ddbd2b352b35dcfbc7.jpeg |  |  | SE SDN0300321 |  |  | 1284.192 |  |  | 13 |  |  | Schneider Electric | Выключатель / Переключатель | Кол-во в упаковке 10. Малая (10 шт) | Не содержит (без) галогенов: да. Цвет по RAL: 9003. Номин. напряжение: 250В. Глубина установочная (встраив.): 12.
454192 | SE Sedna Беж Выключатель 2-клавишный с подсветкой 10А (сх 5) |  |  | SE Sedna Беж Выключатель 2-клавишный с подсветкой 10А (сх 5) | Выключатель 2=клавишный cx.5 с синей подсветкой, бежевый. серия продукта: Sedna - область применения: управление - тип устройства или его аксессуаров: выключатель. Преимущества: Sedna, профессиональная серия ЭУИ, которую по праву оценили электрики. Она имеет ряд преимуществ в удобстве и трудоемкости монтажа:.. применения: Гражданское и жилищное строительство.. | выставлен |  |  |  |  | Общий каталог/Электроустановочные изделия/Выключатели, переключатели и диммеры | кг | RUR | Включая НДС: 20.00 % |  | 0.002117 кг | http://catalog.raec.su/media/images/144/14477d071ce17072fa1a656bbaf01942.jpeg |  |  | SE SDN0300347 |  |  | 1284.192 |  |  | 39 |  |  | Schneider Electric | Выключатель / Переключатель | Кол-во в упаковке 10. Малая (10 шт) | Не содержит (без) галогенов: да. Цвет по RAL: 1013. Номин. напряжение: 250В. Глубина установочная (встраив.): 12.
454193 | SE Sedna Алюминий Выключатель 2-клавишный с подсветкой 10А (сх 5) |  |  | SE Sedna Алюминий Выключатель 2-клавишный с подсветкой 10А (сх 5) | Выключатель 2=клавишный cx.5 с синей подсветкой, алюминий. серия продукта: Sedna - область применения: управление - тип устройства или его аксессуаров: выключатель. Преимущества: Sedna, профессиональная серия ЭУИ, которую по праву оценили электрики. Она имеет ряд преимуществ в удобстве и трудоемкости монтажа:.. применения: Гражданское и жилищное строительство.. | выставлен |  |  |  |  | Общий каталог/Электроустановочные изделия/Выключатели, переключатели и диммеры | кг | RUR | Включая НДС: 20.00 % |  | 0.002117 кг | http://catalog.raec.su/media/images/cbd/cbd0934adb699aac694055eb40eac5ff.jpeg |  |  | SE SDN0300360 |  |  | 1423.968 |  |  | 663 |  |  | Schneider Electric | Выключатель / Переключатель | Кол-во в упаковке 10. Малая (10 шт) | Номин. напряжение: 250В. Глубина установочная (встраив.): 12.
454194 | SE Sedna Титан Выключатель 2-клавишный с подсветкой 10А (сх 5) |  |  | SE Sedna Титан Выключатель 2-клавишный с подсветкой 10А (сх 5) | Выключатель 2=клавишный cx.5 с подсветкой, титан. серия продукта: Sedna - область применения: управление - тип устройства или его аксессуаров: выключатель. Преимущества: Sedna, профессиональная серия ЭУИ, которую по праву оценили электрики. Она имеет ряд преимуществ в удобстве и трудоемкости монтажа:.. применения: Гражданское и жилищное строительство.. | выставлен |  |  |  |  | Общий каталог/Электроустановочные изделия/Выключатели, переключатели и диммеры | кг | RUR | Включая НДС: 20.00 % |  | 0.002117 кг | http://catalog.raec.su/media/images/c62/c627fa9d1ed03d11c3aaff8410b575a8.jpeg |  |  | SE SDN0300368 |  |  | 1450.176 |  |  | 2 |  |  | Schneider Electric | Выключатель / Переключатель | Кол-во в упаковке 10. Малая (10 шт) | Не содержит (без) галогенов: да. Номин. напряжение: 250В. Глубина установочная (встраив.): 12.
454195 | SE Sedna Бел Выключатель 2-клавишный 10А, IP44 (сх.5) |  |  | SE Sedna Бел Выключатель 2-клавишный 10А, IP44 (сх.5) | Перек-ль 2-х клав. IP44 бел.. серия продукта: Sedna - область применения: управление - тип устройства или его аксессуаров: выключатель. Преимущества: Sedna, профессиональная серия ЭУИ, которую по праву оценили электрики. Она имеет ряд преимуществ в удобстве и трудоемкости монтажа:.. применения: Гражданское и жилищное строительство.. | выставлен |  |  |  |  | Общий каталог/Электроустановочные изделия/Выключатели, переключатели и диммеры | кг | RUR | Включая НДС: 20.00 % |  | 0.002117 кг | http://catalog.raec.su/media/images/7fe/7fe6ced23dda225778ef0e07037b0616.jpeg |  |  | SE SDN0300421 |  |  | 1393.392 |  |  | 6 |  |  | Schneider Electric | Выключатель / Переключатель | Кол-во в упаковке 10. Малая (10 шт) | Не содержит (без) галогенов: да. Цвет по RAL: 9003. Номин. напряжение: 250В. Глубина установочная (встраив.): 12.
454196 | SE Sedna Беж Выключатель 2-клавишный 10А, IP44 (сх.5) |  |  | SE Sedna Беж Выключатель 2-клавишный 10А, IP44 (сх.5) | Переключат 2-х клав. IP44 беж. серия продукта: Sedna - область применения: управление - тип устройства или его аксессуаров: выключатель. Преимущества: Sedna, профессиональная серия ЭУИ, которую по праву оценили электрики. Она имеет ряд преимуществ в удобстве и трудоемкости монтажа:.. применения: Гражданское и жилищное строительство.. | выставлен |  |  |  |  | Общий каталог/Электроустановочные изделия/Выключатели, переключатели и диммеры | кг | RUR | Включая НДС: 20.00 % |  | 0.002117 кг | http://catalog.raec.su/media/images/b2b/b2b3a356c5d57e3f16c846929225339c.jpeg |  |  | SE SDN0300447 |  |  | 1393.392 |  |  | 1 |  |  | Schneider Electric | Выключатель / Переключатель | Кол-во в упаковке 10. Малая (10 шт) | Не содержит (без) галогенов: да. Цвет по RAL: 1013. Номин. напряжение: 250В. Глубина установочная (встраив.): 12.
454199 | SE Sedna Бел Переключатель 1-клавишный 10А (сх.6) |  |  | SE Sedna Бел Переключатель 1-клавишный 10А (сх.6) | Переключатель 2 направления бел.. серия продукта: Sedna - область применения: управление - тип устройства или его аксессуаров: выключатель. Преимущества: Sedna, профессиональная серия ЭУИ, которую по праву оценили электрики. Она имеет ряд преимуществ в удобстве и трудоемкости монтажа:.. применения: Гражданское и жилищное строительство.. | выставлен |  |  |  |  | Общий каталог/Электроустановочные изделия/Выключатели, переключатели и диммеры | кг | RUR | Включая НДС: 20.00 % |  | 0.002117 кг | http://catalog.raec.su/media/images/1c2/1c2fec7b78ea4301952f2d84f4a74c08.jpeg |  |  | SE SDN0400121 |  |  | 565.656 |  |  | 38 |  |  | Schneider Electric | Выключатель / Переключатель | Кол-во в упаковке 10. Малая (10 шт) | Цвет по RAL: 9003. Номин. напряжение: 250В. Глубина установочная (встраив.): 12.
454200 | SE Sedna Беж Переключатель 1-клавишный 10А (сх.6) |  |  | SE Sedna Беж Переключатель 1-клавишный 10А (сх.6) | Переключатель, 2 направления, бежевый. серия продукта: Sedna - область применения: управление - тип устройства или его аксессуаров: выключатель. Преимущества: Sedna, профессиональная серия ЭУИ, которую по праву оценили электрики. Она имеет ряд преимуществ в удобстве и трудоемкости монтажа:.. применения: Гражданское и жилищное строительство.. | выставлен |  |  |  |  | Общий каталог/Электроустановочные изделия/Выключатели, переключатели и диммеры | кг | RUR | Включая НДС: 20.00 % |  | 0.002117 кг | http://catalog.raec.su/media/images/1c2/1c2fec7b78ea4301952f2d84f4a74c08.jpeg |  |  | SE SDN0400147 |  |  | 565.656 |  |  | 148 |  |  | Schneider Electric | Выключатель / Переключатель | Кол-во в упаковке 10. Малая (10 шт) | Не содержит (без) галогенов: да. Цвет по RAL: 1013. Номин. напряжение: 250В. Глубина установочная (встраив.): 12.
454201 | SE Sedna Алюминий Переключатель 1-клавишный 10А (сх.6) |  |  | SE Sedna Алюминий Переключатель 1-клавишный 10А (сх.6) | Переключатель 2 направления, алюминий. серия продукта: Sedna - область применения: управление - тип устройства или его аксессуаров: выключатель. Преимущества: Sedna, профессиональная серия ЭУИ, которую по праву оценили электрики. Она имеет ряд преимуществ в удобстве и трудоемкости монтажа:.. применения: Гражданское и жилищное строительство.. | выставлен |  |  |  |  | Общий каталог/Электроустановочные изделия/Выключатели, переключатели и диммеры | кг | RUR | Включая НДС: 20.00 % |  | 0.002117 кг | http://catalog.raec.su/media/images/1c2/1c2fec7b78ea4301952f2d84f4a74c08.jpeg |  |  | SE SDN0400160 |  |  | 711.116 |  |  | 13 |  |  | Schneider Electric | Выключатель / Переключатель | Кол-во в упаковке 10. Малая (10 шт) | Не содержит (без) галогенов: да. Номин. напряжение: 250В. Глубина установочная (встраив.): 12.
454202 | SE Sedna Титан Переключатель 1-клавишный 10А (сх.6) |  |  | SE Sedna Титан Переключатель 1-клавишный 10А (сх.6) | Переключатель 2 направления, титан. серия продукта: Sedna - область применения: управление - тип устройства или его аксессуаров: выключатель. Преимущества: Sedna, профессиональная серия ЭУИ, которую по праву оценили электрики. Она имеет ряд преимуществ в удобстве и трудоемкости монтажа:.. применения: Гражданское и жилищное строительство.. | выставлен |  |  |  |  | Общий каталог/Электроустановочные изделия/Выключатели, переключатели и диммеры | кг | RUR | Включая НДС: 20.00 % |  | 0.002117 кг | http://catalog.raec.su/media/images/a63/a63069b52a4fec78734311a65e340a7c.jpeg |  |  | SE SDN0400168 |  |  | 722.47 |  |  | 4 |  |  | Schneider Electric | Выключатель / Переключатель | Кол-во в упаковке 10. Малая (10 шт) | Не содержит (без) галогенов: да. Номин. напряжение: 250В. Глубина установочная (встраив.): 12.
454221 | SE Sedna Бел Переключатель перекрестный 1-клавишный 10А (сх.7) |  |  | SE Sedna Бел Переключатель перекрестный 1-клавишный 10А (сх.7) | Переключатель перекрестный сх7, белый. серия продукта: Sedna - область применения: управление - тип устройства или его аксессуаров: выключатель. Преимущества: Sedna, профессиональная серия ЭУИ, которую по праву оценили электрики. Она имеет ряд преимуществ в удобстве и трудоемкости монтажа:.. применения: Гражданское и жилищное строительство. | выставлен |  |  |  |  | Общий каталог/Электроустановочные изделия/Выключатели, переключатели и диммеры | кг | RUR | Включая НДС: 20.00 % |  | 0.002117 кг | http://catalog.raec.su/media/images/af6/af610b50c5fbc68018ae9f709769e379.jpeg |  |  | SE SDN0500121 |  |  | 721.588 |  |  | 0 |  |  | Schneider Electric | Выключатель / Переключатель | Кол-во в упаковке 10. Малая (10 шт) | Не содержит (без) галогенов: да. Цвет по RAL: 9003. Номин. напряжение: 250В. Глубина установочная (встраив.): 12.
454222 | SE Sedna Беж Переключатель перекрестный 1-клавишный 10А (сх.7) |  |  | SE Sedna Беж Переключатель перекрестный 1-клавишный 10А (сх.7) | Переключатель проходной сх.7, беж.. серия продукта: Sedna - область применения: управление - тип устройства или его аксессуаров: выключатель. Преимущества: Sedna, профессиональная серия ЭУИ, которую по праву оценили электрики. Она имеет ряд преимуществ в удобстве и трудоемкости монтажа:.. применения: Гражданское и жилищное строительство.. | выставлен |  |  |  |  | Общий каталог/Электроустановочные изделия/Выключатели, переключатели и диммеры | кг | RUR | Включая НДС: 20.00 % |  | 0.002117 кг | http://catalog.raec.su/media/images/568/5681a32be9a9fe03ad961de6b5bccbc4.jpeg |  |  | SE SDN0500147 |  |  | 681.408 |  |  | 21 |  |  | Schneider Electric | Выключатель / Переключатель | Кол-во в упаковке 10. Малая (10 шт) | Не содержит (без) галогенов: да. Цвет по RAL: 1013. Номин. напряжение: 250В. Глубина установочная (встраив.): 12.
454223 | SE Sedna Алюминий Переключатель перекрестный 1-клавишный 10А (сх.7) |  |  | SE Sedna Алюминий Переключатель перекрестный 1-клавишный 10А (сх.7) | Переключатель проходной сх.7, алюминий. серия продукта: Sedna - область применения: управление - тип устройства или его аксессуаров: выключатель. Преимущества: Sedna, профессиональная серия ЭУИ, которую по праву оценили электрики. Она имеет ряд преимуществ в удобстве и трудоемкости монтажа:.. применения: Гражданское и жилищное строительство.. | выставлен |  |  |  |  | Общий каталог/Электроустановочные изделия/Выключатели, переключатели и диммеры | кг | RUR | Включая НДС: 20.00 % |  | 0.002117 кг | http://catalog.raec.su/media/images/ee5/ee55d3e446948bb9135aa66c64acebfb.jpeg |  |  | SE SDN0500160 |  |  | 1009.008 |  |  | 10 |  |  | Schneider Electric | Выключатель / Переключатель | Кол-во в упаковке 10. Малая (10 шт) | Не содержит (без) галогенов: да. Номин. напряжение: 250В. Глубина установочная (встраив.): 12.
454224 | SE Sedna Титан Переключатель перекрестный 1-клавишный 10А (сх.7) |  |  | SE Sedna Титан Переключатель перекрестный 1-клавишный 10А (сх.7) | Переключатель проходной сх.7, титан. серия продукта: Sedna - область применения: управление - тип устройства или его аксессуаров: выключатель. Преимущества: Sedna, профессиональная серия ЭУИ, которую по праву оценили электрики. Она имеет ряд преимуществ в удобстве и трудоемкости монтажа:.. применения: Гражданское и жилищное строительство.. | выставлен |  |  |  |  | Общий каталог/Электроустановочные изделия/Выключатели, переключатели и диммеры | кг | RUR | Включая НДС: 20.00 % |  | 0.002117 кг | http://catalog.raec.su/media/images/8b9/8b9bdaee002ac54c56e1bb01cc7b6df1.jpeg |  |  | SE SDN0500168 |  |  | 1022.112 |  |  | 2 |  |  | Schneider Electric | Выключатель / Переключатель | Кол-во в упаковке 10. Малая (10 шт) | Не содержит (без) галогенов: да. Номин. напряжение: 250В. Глубина установочная (встраив.): 12.
454229 | SE Sedna Бел Переключатель перекрестный 1-клавишный с подсветкой 10А (сх.7) |  |  | SE Sedna Бел Переключатель перекрестный 1-клавишный с подсветкой 10А (сх.7) | Перекл.перек.с синей подсв.сх.7, бел.. серия продукта: Sedna - область применения: управление - тип устройства или его аксессуаров: выключатель. Преимущества: Sedna, профессиональная серия ЭУИ, которую по праву оценили электрики. Она имеет ряд преимуществ в удобстве и трудоемкости монтажа:.. применения: Гражданское и жилищное строительство.. | выставлен |  |  |  |  | Общий каталог/Электроустановочные изделия/Выключатели, переключатели и диммеры | кг | RUR | Включая НДС: 20.00 % |  | 0.002117 кг | http://catalog.raec.su/media/images/14e/14e96d56293ce0ae61636f65ee74b4bd.jpeg |  |  | SE SDN0501121 |  |  | 1415.232 |  |  | 1 |  |  | Schneider Electric | Выключатель / Переключатель | Кол-во в упаковке 10. Малая (10 шт) | Не содержит (без) галогенов: да. Цвет по RAL: 9003. Номин. напряжение: 250В. Глубина установочная (встраив.): 12.
454233 | SE Sedna Бел Переключатель 2-клавишный 10А (сх.6+6) |  |  | SE Sedna Бел Переключатель 2-клавишный 10А (сх.6+6) | Переключатель 2-клавишный, белый. серия продукта: Sedna - область применения: управление - тип устройства или его аксессуаров: выключатель. Преимущества: Sedna, профессиональная серия ЭУИ, которую по праву оценили электрики. Она имеет ряд преимуществ в удобстве и трудоемкости монтажа:.. применения: Гражданское и жилищное строительство.. | выставлен |  |  |  |  | Общий каталог/Электроустановочные изделия/Выключатели, переключатели и диммеры | кг | RUR | Включая НДС: 20.00 % |  | 0.002117 кг | http://catalog.raec.su/media/images/406/406e47c8236f5909f4dd781cf082cc2a.jpeg |  |  | SE SDN0600121 |  |  | 995.904 |  |  | 48 |  |  | Schneider Electric | Выключатель / Переключатель | Кол-во в упаковке 10. Малая (10 шт) | Не содержит (без) галогенов: да. Цвет по RAL: 9003. Номин. напряжение: 250В. Глубина установочная (встраив.): 12.
454234 | SE Sedna Беж Переключатель 2-клавишный 10А (сх.6+6) |  |  | SE Sedna Беж Переключатель 2-клавишный 10А (сх.6+6) | Переключатель 2 клавишный, бежевый. серия продукта: Sedna - область применения: управление - тип устройства или его аксессуаров: выключатель. Преимущества: Sedna, профессиональная серия ЭУИ, которую по праву оценили электрики. Она имеет ряд преимуществ в удобстве и трудоемкости монтажа:.. применения: Гражданское и жилищное строительство.. | выставлен |  |  |  |  | Общий каталог/Электроустановочные изделия/Выключатели, переключатели и диммеры | кг | RUR | Включая НДС: 20.00 % |  | 0.002117 кг | http://catalog.raec.su/media/images/071/0717954c0913a00569ff9e43daaff03f.jpeg |  |  | SE SDN0600147 |  |  | 1057.056 |  |  | 118 |  |  | Schneider Electric | Выключатель / Переключатель | Кол-во в упаковке 10. Малая (10 шт) | Не содержит (без) галогенов: да. Цвет по RAL: 1013. Номин. напряжение: 250В. Глубина установочная (встраив.): 12.
454235 | SE Sedna Алюминий Переключатель 2-клавишный 10А (сх.6+6) |  |  | SE Sedna Алюминий Переключатель 2-клавишный 10А (сх.6+6) | Переключатель 2-клавишный, алюминий. серия продукта: Sedna - область применения: управление - тип устройства или его аксессуаров: выключатель. Преимущества: Sedna, профессиональная серия ЭУИ, которую по праву оценили электрики. Она имеет ряд преимуществ в удобстве и трудоемкости монтажа:.. применения: Гражданское и жилищное строительство.. | выставлен |  |  |  |  | Общий каталог/Электроустановочные изделия/Выключатели, переключатели и диммеры | кг | RUR | Включая НДС: 20.00 % |  | 0.002117 кг | http://catalog.raec.su/media/images/3b8/3b87ffa02cc3e1c9d3e1c7688d313bab.jpeg |  |  | SE SDN0600160 |  |  | 1301.664 |  |  | 0 |  |  | Schneider Electric | Выключатель / Переключатель | Кол-во в упаковке 10. Малая (10 шт) | Не содержит (без) галогенов: да. Номин. напряжение: 250В. Глубина установочная (встраив.): 12.
454236 | SE Sedna Титан Переключатель 2-клавишный 10А (сх.6+6) |  |  | SE Sedna Титан Переключатель 2-клавишный 10А (сх.6+6) | Переключатель 2-клавишный, титан. серия продукта: Sedna - область применения: управление - тип устройства или его аксессуаров: выключатель. Преимущества: Sedna, профессиональная серия ЭУИ, которую по праву оценили электрики. Она имеет ряд преимуществ в удобстве и трудоемкости монтажа:.. применения: Гражданское и жилищное строительство.. | выставлен |  |  |  |  | Общий каталог/Электроустановочные изделия/Выключатели, переключатели и диммеры | кг | RUR | Включая НДС: 20.00 % |  | 0.002117 кг | http://catalog.raec.su/media/images/21d/21d96287e1bf3444694d23bfac24da76.jpeg |  |  | SE SDN0600168 |  |  | 1327.872 |  |  | 5 |  |  | Schneider Electric | Выключатель / Переключатель | Кол-во в упаковке 10. Малая (10 шт) | Не содержит (без) галогенов: да. Номин. напряжение: 250В. Глубина установочная (встраив.): 12.
454237 | SE Sedna Бел Выключатель 1-клавишный кнопочный 10А (сх.1) |  |  | SE Sedna Бел Выключатель 1-клавишный кнопочный 10А (сх.1) | Кнопочный выключатель, бел.. серия продукта: Sedna - присоединения: безвинтовые зажимы. Преимущества: Sedna, профессиональная серия ЭУИ, которую по праву оценили электрики. Она имеет ряд преимуществ в удобстве и трудоемкости монтажа:.. применения: Гражданское и жилищное строительство.. | выставлен |  |  |  |  | Общий каталог/Электроустановочные изделия/Выключатели, переключатели и диммеры | кг | RUR | Включая НДС: 20.00 % |  | 0.002117 кг | http://catalog.raec.su/media/images/af6/af610b50c5fbc68018ae9f709769e379.jpeg |  |  | SE SDN0700121 |  |  | 476.112 |  |  | 25 |  |  | Schneider Electric | Кнопка / Кнопочный выключатель | Кол-во в упаковке 10. Малая (10 шт) | Не содержит (без) галогенов: да. Номин. напряжение: 250В. Количество модулей (для модульных серий): 1.
454238 | SE Sedna Беж Выключатель 1-клавишный кнопочный 10А (сх.1) |  |  | SE Sedna Беж Выключатель 1-клавишный кнопочный 10А (сх.1) | Кнопочный выключатель, беж.. серия продукта: Sedna - присоединения: безвинтовые зажимы. Преимущества: Sedna, профессиональная серия ЭУИ, которую по праву оценили электрики. Она имеет ряд преимуществ в удобстве и трудоемкости монтажа:.. применения: Гражданское и жилищное строительство.. | выставлен |  |  |  |  | Общий каталог/Электроустановочные изделия/Выключатели, переключатели и диммеры | кг | RUR | Включая НДС: 20.00 % |  | 0.002117 кг | http://catalog.raec.su/media/images/568/5681a32be9a9fe03ad961de6b5bccbc4.jpeg |  |  | SE SDN0700147 |  |  | 476.112 |  |  | 4 |  |  | Schneider Electric | Кнопка / Кнопочный выключатель | Кол-во в упаковке 10. Малая (10 шт) | Не содержит (без) галогенов: да. Номин. напряжение: 250В. Количество модулей (для модульных серий): 1.
454239 | SE Sedna Алюминий Выключатель 1-клавишный кнопочный 10А (сх.1) |  |  | SE Sedna Алюминий Выключатель 1-клавишный кнопочный 10А (сх.1) | Кнопочный выключатель, алюминий. серия продукта: Sedna - присоединения: безвинтовые зажимы. Преимущества: Sedna, профессиональная серия ЭУИ, которую по праву оценили электрики. Она имеет ряд преимуществ в удобстве и трудоемкости монтажа:.. применения: Гражданское и жилищное строительство.. | выставлен |  |  |  |  | Общий каталог/Электроустановочные изделия/Выключатели, переключатели и диммеры | кг | RUR | Включая НДС: 20.00 % |  | 0.002117 кг | http://catalog.raec.su/media/images/ee5/ee55d3e446948bb9135aa66c64acebfb.jpeg |  |  | SE SDN0700160 |  |  | 619.388 |  |  | 2 |  |  | Schneider Electric | Кнопка / Кнопочный выключатель | Кол-во в упаковке 10. Малая (10 шт) | Не содержит (без) галогенов: да. Номин. напряжение: 250В. Количество модулей (для модульных серий): 1.
454258 | SE Sedna Бел Выключатель жалюзийный с электрической блокировкой 10А (сх.4) |  |  | SE Sedna Бел Выключатель жалюзийный с электрической блокировкой 10А (сх.4) | Выключатель для жалюзи электронный блок, белый. серия продукта: Sedna - тип устройства или его аксессуаров: кнопка - код цвета: RAL 9003 - маркировка: ВВЕРХ-ВНИЗ - присоединения: безвинтовые зажимы. Преимущества: Sedna, профессиональная серия ЭУИ, которую по праву оценили электрики. Она имеет ряд преимуществ в удобстве и трудоемкости монтажа:.. применения: Гражданское и жилищное строительство.. | выставлен |  |  |  |  | Общий каталог/Электроустановочные изделия/Выключатели, переключатели и диммеры | кг | RUR | Включая НДС: 20.00 % |  | 0.000212 кг | http://catalog.raec.su/media/images/b05/b0511bf3a7c08bcfe8d882cdf98e97c6.jpeg |  |  | SE SDN1300121 |  |  | 926.016 |  |  | 2 |  |  | Schneider Electric | Жалюзийный выключатель/ переключатель/ кнопка | Кол-во в упаковке 1. Малая (1 шт) | Не содержит (без) галогенов: да. Цвет по RAL: 9003. Номин. напряжение: 250В. Количество модулей (для модульных серий): 1.
454260 | SE Sedna Алюминий Выключатель жалюзийный с электрической блокировкой 10А (сх.4) |  |  | SE Sedna Алюминий Выключатель жалюзийный с электрической блокировкой 10А (сх.4) | Выключатель для жалюзи электронный блок, алюминий. серия продукта: Sedna - тип устройства или его аксессуаров: кнопка - маркировка: ВВЕРХ-ВНИЗ - присоединения: безвинтовые зажимы. Преимущества: Sedna, профессиональная серия ЭУИ, которую по праву оценили электрики. Она имеет ряд преимуществ в удобстве и трудоемкости монтажа:.. применения: Гражданское и жилищное строительство.. | выставлен |  |  |  |  | Общий каталог/Электроустановочные изделия/Выключатели, переключатели и диммеры | кг | RUR | Включая НДС: 20.00 % |  | 0.000212 кг | http://catalog.raec.su/media/images/8e2/8e2dff6f4a650e0e2db2c51ccc2ccdc3.jpeg |  |  | SE SDN1300160 |  |  | 1214.304 |  |  | 0 |  |  | Schneider Electric | Жалюзийный выключатель/ переключатель/ кнопка | Кол-во в упаковке 1. Малая (1 шт) | Не содержит (без) галогенов: да. Номин. напряжение: 250В. Количество модулей (для модульных серий): 1.
454262 | SE Sedna Бел Выключатель жалюзийный с механической блокировкой 10А (сх.4) |  |  | SE Sedna Бел Выключатель жалюзийный с механической блокировкой 10А (сх.4) | Выключатель для жалюзи механический блок, белый. серия продукта: Sedna - код цвета: RAL 9003 - маркировка: ВВЕРХ-ВНИЗ - присоединения: безвинтовые зажимы. Преимущества: Sedna, профессиональная серия ЭУИ, которую по праву оценили электрики. Она имеет ряд преимуществ в удобстве и трудоемкости монтажа:.. применения: Гражданское и жилищное строительство.. | выставлен |  |  |  |  | Общий каталог/Электроустановочные изделия/Выключатели, переключатели и диммеры | кг | RUR | Включая НДС: 20.00 % |  | 0.000212 кг | http://catalog.raec.su/media/images/fa1/fa1ea8e9316eb28c41cb0a0db0fd6394.jpeg |  |  | SE SDN1300321 |  |  | 926.016 |  |  | 0 |  |  | Schneider Electric | Жалюзийный выключатель/ переключатель/ кнопка | Кол-во в упаковке 1. Малая (1 шт) | Не содержит (без) галогенов: да. Цвет по RAL: 9003. Номин. напряжение: 250В. Количество модулей (для модульных серий): 1.
454263 | SE Sedna Беж Выключатель жалюзийный с механической блокировкой 10А (сх.4) |  |  | SE Sedna Беж Выключатель жалюзийный с механической блокировкой 10А (сх.4) | Выключатель для жалюзи механический блок, бежевый. серия продукта: Sedna - код цвета: RAL 1013 - оттенок цвета закрывающей панели: бежевый - маркировка: ВВЕРХ-ВНИЗ - присоединения: безвинтовые зажимы. Преимущества: Sedna, профессиональная серия ЭУИ, которую по праву оценили электрики. Она имеет ряд преимуществ в удобстве и трудоемкости монтажа:.. применения: Гражданское и жилищное строительство.. | выставлен |  |  |  |  | Общий каталог/Электроустановочные изделия/Выключатели, переключатели и диммеры | кг | RUR | Включая НДС: 20.00 % |  | 0.002117 кг | http://catalog.raec.su/media/images/503/503153866481969c2fa9f184327b19a6.jpeg |  |  | SE SDN1300347 |  |  | 965.328 |  |  | 7 |  |  | Schneider Electric | Жалюзийный выключатель/ переключатель/ кнопка | Кол-во в упаковке 10. Малая (10 шт) | Не содержит (без) галогенов: да. Цвет по RAL: 1013. Номин. напряжение: 250В. Количество модулей (для модульных серий): 1.
454264 | SE Sedna Алюминий Выключатель жалюзийный с механической блокировкой 10А (сх.4) |  |  | SE Sedna Алюминий Выключатель жалюзийный с механической блокировкой 10А (сх.4) | Выключатель для жалюзи механический блок, алюминий. серия продукта: Sedna - маркировка: ВВЕРХ-ВНИЗ - присоединения: безвинтовые зажимы. Преимущества: Sedna, профессиональная серия ЭУИ, которую по праву оценили электрики. Она имеет ряд преимуществ в удобстве и трудоемкости монтажа:.. применения: Гражданское и жилищное строительство.. | выставлен |  |  |  |  | Общий каталог/Электроустановочные изделия/Выключатели, переключатели и диммеры | кг | RUR | Включая НДС: 20.00 % |  | 0.000212 кг | http://catalog.raec.su/media/images/8e2/8e2dff6f4a650e0e2db2c51ccc2ccdc3.jpeg |  |  | SE SDN1300360 |  |  | 1415.232 |  |  | 0 |  |  | Schneider Electric | Жалюзийный выключатель/ переключатель/ кнопка | Кол-во в упаковке 1. Малая (1 шт) | Не содержит (без) галогенов: да. Номин. напряжение: 250В. Количество модулей (для модульных серий): 1.
454266 | SE Sedna Бел Выключатель 1-клавишный с подсветкой 10А (сх.1) |  |  | SE Sedna Бел Выключатель 1-клавишный с подсветкой 10А (сх.1) | выключатель с синей подсв., бел.. серия продукта: Sedna - область применения: управление - тип устройства или его аксессуаров: выключатель. Преимущества: Sedna, профессиональная серия ЭУИ, которую по праву оценили электрики. Она имеет ряд преимуществ в удобстве и трудоемкости монтажа:.. применения: Гражданское и жилищное строительство.. | выставлен |  |  |  |  | Общий каталог/Электроустановочные изделия/Выключатели, переключатели и диммеры | кг | RUR | Включая НДС: 20.00 % |  | 0.002117 кг | http://catalog.raec.su/media/images/679/679071c3b5e06fb7c9ccfeb1061ddb96.jpeg |  |  | SE SDN1400121 |  |  | 926.016 |  |  | 5 |  |  | Schneider Electric | Выключатель / Переключатель | Кол-во в упаковке 10. Малая (10 шт) | Не содержит (без) галогенов: да. Цвет по RAL: 9003. Номин. напряжение: 250В. Глубина установочная (встраив.): 12.
454267 | SE Sedna Беж Выключатель 1-клавишный с подсветкой 10А (сх.1) |  |  | SE Sedna Беж Выключатель 1-клавишный с подсветкой 10А (сх.1) | Выключатель с синей подсветкой, бежевый. серия продукта: Sedna - область применения: управление - тип устройства или его аксессуаров: выключатель. Преимущества: Sedna, профессиональная серия ЭУИ, которую по праву оценили электрики. Она имеет ряд преимуществ в удобстве и трудоемкости монтажа:.. применения: Гражданское и жилищное строительство.. | выставлен |  |  |  |  | Общий каталог/Электроустановочные изделия/Выключатели, переключатели и диммеры | кг | RUR | Включая НДС: 20.00 % |  | 0.002117 кг | http://catalog.raec.su/media/images/424/42414b1cb09836ad92167f76d3af6e44.jpeg |  |  | SE SDN1400147 |  |  | 926.016 |  |  | 66 |  |  | Schneider Electric | Выключатель / Переключатель | Кол-во в упаковке 10. Малая (10 шт) | Не содержит (без) галогенов: да. Цвет по RAL: 1013. Номин. напряжение: 250В. Глубина установочная (встраив.): 12.
454268 | SE Sedna Алюминий Выключатель 1-клавишный с подсветкой 10А (сх.1) |  |  | SE Sedna Алюминий Выключатель 1-клавишный с подсветкой 10А (сх.1) | выключатель с синей подсв., алюминий. серия продукта: Sedna - область применения: управление - тип устройства или его аксессуаров: выключатель. Преимущества: Sedna, профессиональная серия ЭУИ, которую по праву оценили электрики. Она имеет ряд преимуществ в удобстве и трудоемкости монтажа:.. применения: Гражданское и жилищное строительство.. | выставлен |  |  |  |  | Общий каталог/Электроустановочные изделия/Выключатели, переключатели и диммеры | кг | RUR | Включая НДС: 20.00 % |  | 0.002117 кг | http://catalog.raec.su/media/images/243/24323b18ebb3a3387a872478933bc716.jpeg |  |  | SE SDN1400160 |  |  | 926.016 |  |  | 13 |  |  | Schneider Electric | Выключатель / Переключатель | Кол-во в упаковке 10. Малая (10 шт) | Не содержит (без) галогенов: да. Номин. напряжение: 250В. Глубина установочная (встраив.): 12.
454269 | SE Sedna Титан Выключатель 1-клавишный с подсветкой 10А (сх.1) |  |  | SE Sedna Титан Выключатель 1-клавишный с подсветкой 10А (сх.1) | Выключатель 1-клавишный 10А с подсветкой, титан. серия продукта: Sedna - область применения: управление - тип устройства или его аксессуаров: выключатель. Преимущества: Sedna, профессиональная серия ЭУИ, которую по праву оценили электрики. Она имеет ряд преимуществ в удобстве и трудоемкости монтажа:.. применения: Гражданское и жилищное строительство.. | выставлен |  |  |  |  | Общий каталог/Электроустановочные изделия/Выключатели, переключатели и диммеры | кг | RUR | Включая НДС: 20.00 % |  | 0.002117 кг | http://catalog.raec.su/media/images/3e4/3e4d1749415eaea2d1988c426a533fd3.jpeg |  |  | SE SDN1400168 |  |  | 1218.672 |  |  | 5 |  |  | Schneider Electric | Выключатель / Переключатель | Кол-во в упаковке 10. Малая (10 шт) | Не содержит (без) галогенов: да. Номин. напряжение: 250В. Глубина установочная (встраив.): 12.
454270 | SE Sedna Бел Переключатель 1-клавишный с подсветкой 10А (сх.6) |  |  | SE Sedna Бел Переключатель 1-клавишный с подсветкой 10А (сх.6) | Переключатель, 2 направления с синей подсветкой 10А, белый. серия продукта: Sedna - область применения: управление - тип устройства или его аксессуаров: выключатель. Преимущества: Sedna, профессиональная серия ЭУИ, которую по праву оценили электрики. Она имеет ряд преимуществ в удобстве и трудоемкости монтажа:.. применения: Гражданское и жилищное строительство.. | выставлен |  |  |  |  | Общий каталог/Электроустановочные изделия/Выключатели, переключатели и диммеры | кг | RUR | Включая НДС: 20.00 % |  | 0.002117 кг | http://catalog.raec.su/media/images/d17/d173fd4b7e84c7f52c427ddc8a4203bb.jpeg |  |  | SE SDN1500121 |  |  | 969.696 |  |  | 2 |  |  | Schneider Electric | Выключатель / Переключатель | Кол-во в упаковке 10. Малая (10 шт) | Не содержит (без) галогенов: да. Цвет по RAL: 9003. Номин. напряжение: 250В. Глубина установочная (встраив.): 12.
454271 | SE Sedna Беж Переключатель 1-клавишный с подсветкой 10А (сх.6) |  |  | SE Sedna Беж Переключатель 1-клавишный с подсветкой 10А (сх.6) | Переключатель 2 направления с синей подсв.10А, беж.. серия продукта: Sedna - область применения: управление - тип устройства или его аксессуаров: выключатель. Преимущества: Sedna, профессиональная серия ЭУИ, которую по праву оценили электрики. Она имеет ряд преимуществ в удобстве и трудоемкости монтажа:.. применения: Гражданское и жилищное строительство.. | выставлен |  |  |  |  | Общий каталог/Электроустановочные изделия/Выключатели, переключатели и диммеры | кг | RUR | Включая НДС: 20.00 % |  | 0.002117 кг | http://catalog.raec.su/media/images/424/42414b1cb09836ad92167f76d3af6e44.jpeg |  |  | SE SDN1500147 |  |  | 969.696 |  |  | 20 |  |  | Schneider Electric | Выключатель / Переключатель | Кол-во в упаковке 10. Малая (10 шт) | Не содержит (без) галогенов: да. Цвет по RAL: 1013. Номин. напряжение: 250В. Глубина установочная (встраив.): 12.
454272 | SE Sedna Алюминий Переключатель 1-клавишный с подсветкой 10А (сх.6) |  |  | SE Sedna Алюминий Переключатель 1-клавишный с подсветкой 10А (сх.6) | Переключатель 2 направления с синей подсв.10А, алюминий. серия продукта: Sedna - область применения: управление - тип устройства или его аксессуаров: выключатель. Преимущества: Sedna, профессиональная серия ЭУИ, которую по праву оценили электрики. Она имеет ряд преимуществ в удобстве и трудоемкости монтажа:.. применения: Гражданское и жилищное строительство.. | выставлен |  |  |  |  | Общий каталог/Электроустановочные изделия/Выключатели, переключатели и диммеры | кг | RUR | Включая НДС: 20.00 % |  | 0.002117 кг | http://catalog.raec.su/media/images/243/24323b18ebb3a3387a872478933bc716.jpeg |  |  | SE SDN1500160 |  |  | 1432.704 |  |  | 0 |  |  | Schneider Electric | Выключатель / Переключатель | Кол-во в упаковке 10. Малая (10 шт) | Не содержит (без) галогенов: да. Номин. напряжение: 250В. Глубина установочная (встраив.): 12.
454313 | SE Sedna Бел Светорегулятор поворотно-нажимной 60-500Вт, для л/н и г/л с обмот. трансформатором |  |  | SE Sedna Бел Светорегулятор поворотно-нажимной 60-500Вт, для л/н и г/л с обмот. трансформатором | Светорегулятор поворотно -нажиной проходной, емкостный 60-500Вт/Ва,белый. серия продукта: Sedna - тип устройства или его аксессуаров: кнопка с диммером - функция выключателя: 2-канальный - оттенок цвета закрывающей панели: белый - присоединения: винтовые. Преимущества: Sedna, профессиональная серия ЭУИ, которую по праву оценили электрики. Она имеет ряд преимуществ в удобстве и трудоемкости монтажа:.. применения: Гражданское и жилищное строительство.. | выставлен |  |  |  |  | Общий каталог/Электроустановочные изделия/Выключатели, переключатели и диммеры | кг | RUR | Включая НДС: 20.00 % |  | 0.000239 кг | http://catalog.raec.su/media/images/0fe/0fed5012a0df1da6c191ca3c55828431.jpeg |  |  | SE SDN2200521 |  |  | 2101.008 |  |  | 0 |  |  | Schneider Electric | Диммер (светорегулятор) | Кол-во в упаковке 1. Малая (1 шт) | Не содержит (без) галогенов: да. Цвет по RAL: 9003. Частота: 50Гц.
454314 | SE Sedna Беж Светорегулятор поворотно-нажимной 60-500Вт, для л/н и г/л с обмот. трансформатором |  |  | SE Sedna Беж Светорегулятор поворотно-нажимной 60-500Вт, для л/н и г/л с обмот. трансформатором | Светорегулятор поворотно -нажиной проходной, емкостный 60-500Вт/Ва,бежевый. серия продукта: Sedna - тип устройства или его аксессуаров: кнопка с диммером - функция выключателя: 2-канальный - оттенок цвета закрывающей панели: бежевый - присоединения: винтовые. Преимущества: Sedna, профессиональная серия ЭУИ, которую по праву оценили электрики. Она имеет ряд преимуществ в удобстве и трудоемкости монтажа:.. применения: Гражданское и жилищное строительство.. | выставлен |  |  |  |  | Общий каталог/Электроустановочные изделия/Выключатели, переключатели и диммеры | кг | RUR | Включая НДС: 20.00 % |  | 0.000239 кг | http://catalog.raec.su/media/images/bb0/bb03544f1de009e3e29d3676af1071df.jpeg |  |  | SE SDN2200547 |  |  | 2913.456 |  |  | 5 |  |  | Schneider Electric | Диммер (светорегулятор) | Кол-во в упаковке 1. Малая (1 шт) | Не содержит (без) галогенов: да. Частота: 50Гц.
454333 | SE Sedna Бел Розетка 1-я б/з |  |  | SE Sedna Бел Розетка 1-я б/з | Розетка без заземления, без шторок, белый. серия продукта: Sedna - тип устройства или его аксессуаров: розетка - комплектация изделия: Без рамки - оттенок цвета закрывающей панели: белый - код цвета: RAL 9003. Преимущества: Sedna, профессиональная серия ЭУИ, которую по праву оценили электрики. Она имеет ряд преимуществ в удобстве и трудоемкости монтажа:.. применения: Гражданское и жилищное строительство.. | выставлен |  |  |  |  | Общий каталог/Электроустановочные изделия/Розетки силовые | кг | RUR | Включая НДС: 20.00 % |  | 0.002218 кг | http://catalog.raec.su/media/images/b37/b379e478d944896d8c6dd3fc8a79c6d7.jpeg |  |  | SE SDN2900121 |  |  | 377.398 |  |  | 26 |  |  | Schneider Electric | Розетка силовая (штепсельная) | Кол-во в упаковке 10. Малая (10 шт) | Цвет по RAL: 9003. Номин. напряжение: 250В. Частота: 50Гц. Количество модулей (для модульных серий): 1.
454334 | SE Sedna Беж Розетка 1-я б/з |  |  | SE Sedna Беж Розетка 1-я б/з | Розетка без заземления, без шторок, беж.. серия продукта: Sedna - тип устройства или его аксессуаров: розетка - комплектация изделия: Без рамки - код цвета: RAL 1013. Преимущества: Sedna, профессиональная серия ЭУИ, которую по праву оценили электрики. Она имеет ряд преимуществ в удобстве и трудоемкости монтажа:.. применения: Гражданское и жилищное строительство.. | выставлен |  |  |  |  | Общий каталог/Электроустановочные изделия/Розетки силовые | кг | RUR | Включая НДС: 20.00 % |  | 0.002218 кг | http://catalog.raec.su/media/images/e93/e93cc7c806fbf3a438e85ce99616f739.jpeg |  |  | SE SDN2900147 |  |  | 384.384 |  |  | 71 |  |  | Schneider Electric | Розетка силовая (штепсельная) | Кол-во в упаковке 10. Малая (10 шт) | Цвет по RAL: 1013. Номин. напряжение: 250В. Частота: 50Гц. Количество модулей (для модульных серий): 1.
454335 | SE Sedna Алюминий Розетка 1-я б/з |  |  | SE Sedna Алюминий Розетка 1-я б/з | Розетка без заземления, без шторок, алюминий. серия продукта: Sedna - тип устройства или его аксессуаров: розетка - комплектация изделия: Без рамки. Преимущества: Sedna, профессиональная серия ЭУИ, которую по праву оценили электрики. Она имеет ряд преимуществ в удобстве и трудоемкости монтажа:.. применения: Гражданское и жилищное строительство.. | выставлен |  |  |  |  | Общий каталог/Электроустановочные изделия/Розетки силовые | кг | RUR | Включая НДС: 20.00 % |  | 0.002218 кг | http://catalog.raec.su/media/images/5ac/5ac462ed88e053810b03cc24bf209049.jpeg |  |  | SE SDN2900160 |  |  | 492.716 |  |  | 13 |  |  | Schneider Electric | Розетка силовая (штепсельная) | Кол-во в упаковке 10. Малая (10 шт) | Номин. напряжение: 250В. Частота: 50Гц. Количество модулей (для модульных серий): 1.
454337 | SE Sedna Беж Розетка 1-я с/з с защитными шторками |  |  | SE Sedna Беж Розетка 1-я с/з с защитными шторками | Розетка с заземлением, с шторками, бежевый. серия продукта: Sedna - тип устройства или его аксессуаров: розетка - комплектация изделия: Без рамки - описание стандарта розетки: с заземляющим контактом - стандарт розетки: Польша - код цвета: RAL 1013. Преимущества: Sedna, профессиональная серия ЭУИ, которую по праву оценили электрики. Она имеет ряд преимуществ в удобстве и трудоемкости монтажа:.. применения: Гражданское и жилищное строительство.. | выставлен |  |  |  |  | Общий каталог/Электроустановочные изделия/Розетки силовые | кг | RUR | Включая НДС: 20.00 % |  | 0.002248 кг | http://catalog.raec.su/media/images/248/2489e59ebd1c8cf68e7acd77c9dcb384.jpeg |  |  | SE SDN3000147 |  |  | 487.9 |  |  | 0 |  |  | Schneider Electric | Розетка силовая (штепсельная) | Кол-во в упаковке 10. Малая (10 шт) | Цвет по RAL: 1013. Номин. напряжение: 250В. Частота: 50Гц.
454338 | SE Sedna Титан Розетка 1-я с/з с защитными шторками |  |  | SE Sedna Титан Розетка 1-я с/з с защитными шторками | Розетка с заземлением, с шторками, титан. серия продукта: Sedna - тип устройства или его аксессуаров: розетка - комплектация изделия: Без рамки - описание стандарта розетки: с заземляющим контактом - стандарт розетки: Польша. Преимущества: Sedna, профессиональная серия ЭУИ, которую по праву оценили электрики. Она имеет ряд преимуществ в удобстве и трудоемкости монтажа:.. применения: Гражданское и жилищное строительство.. | выставлен |  |  |  |  | Общий каталог/Электроустановочные изделия/Розетки силовые | кг | RUR | Включая НДС: 20.00 % |  | 0.002248 кг | http://catalog.raec.su/media/images/08a/08a09b07b7bc7cf3645aa86ae5e3c895.jpeg |  |  | SE SDN3000168 |  |  | 647.332 |  |  | 0 |  |  | Schneider Electric | Розетка силовая (штепсельная) | Кол-во в упаковке 10. Малая (10 шт) | Не содержит (без) галогенов: да. Номин. напряжение: 250В. Частота: 50Гц.
454339 | SE Sedna Бел Розетка 1-я с/з |  |  | SE Sedna Бел Розетка 1-я с/з | Розетка с заземлением, без шторок, бел.. серия продукта: Sedna - тип устройства или его аксессуаров: розетка - комплектация изделия: Без рамки - описание стандарта розетки: с заземляющим контактом - оттенок цвета закрывающей панели: белый - код цвета: RAL 9003. Преимущества: Sedna, профессиональная серия ЭУИ, которую по праву оценили электрики. Она имеет ряд преимуществ в удобстве и трудоемкости монтажа:.. применения: Гражданское и жилищное строительство.. | выставлен |  |  |  |  | Общий каталог/Электроустановочные изделия/Розетки силовые | кг | RUR | Включая НДС: 20.00 % |  | 0.002248 кг | http://catalog.raec.su/media/images/00c/00cf84b08b440e8e223970946a385035.jpeg |  |  | SE SDN3000521 |  |  | 393.988 |  |  | 0 |  |  | Schneider Electric | Розетка силовая (штепсельная) | Кол-во в упаковке 10. Малая (10 шт) | Цвет по RAL: 9003. Номин. напряжение: 250В. Частота: 50Гц.
454340 | SE Sedna Беж Розетка 1-я с/з |  |  | SE Sedna Беж Розетка 1-я с/з | Розетка с заземлением, без шторок, бежевый. серия продукта: Sedna - тип устройства или его аксессуаров: розетка - комплектация изделия: Без рамки - описание стандарта розетки: с заземляющим контактом - код цвета: RAL 1013. Преимущества: Sedna, профессиональная серия ЭУИ, которую по праву оценили электрики. Она имеет ряд преимуществ в удобстве и трудоемкости монтажа:.. применения: Гражданское и жилищное строительство.. | выставлен |  |  |  |  | Общий каталог/Электроустановочные изделия/Розетки силовые | кг | RUR | Включая НДС: 20.00 % |  | 0.002248 кг | http://catalog.raec.su/media/images/458/458eeb71a47eff85e8798cc1c85418cf.jpeg |  |  | SE SDN3000547 |  |  | 393.988 |  |  | 0 |  |  | Schneider Electric | Розетка силовая (штепсельная) | Кол-во в упаковке 10. Малая (10 шт) | Цвет по RAL: 1013. Номин. напряжение: 250В. Частота: 50Гц.
454341 | SE Sedna Алюминий Розетка 1-я с/з |  |  | SE Sedna Алюминий Розетка 1-я с/з | Розетка с заземлением, без шторок алюминий. серия продукта: Sedna - тип устройства или его аксессуаров: розетка - комплектация изделия: Без рамки - описание стандарта розетки: с заземляющим контактом. Преимущества: Sedna, профессиональная серия ЭУИ, которую по праву оценили электрики. Она имеет ряд преимуществ в удобстве и трудоемкости монтажа:.. применения: Гражданское и жилищное строительство.. | выставлен |  |  |  |  | Общий каталог/Электроустановочные изделия/Розетки силовые | кг | RUR | Включая НДС: 20.00 % |  | 0.002248 кг | http://catalog.raec.su/media/images/014/0148029504577e438fc867fc55efeaf1.jpeg |  |  | SE SDN3000560 |  |  | 476.546 |  |  | 0 |  |  | Schneider Electric | Розетка силовая (штепсельная) | Кол-во в упаковке 10. Малая (10 шт) | Номин. напряжение: 250В. Частота: 50Гц.
454342 | SE Sedna Титан Розетка 1-я с/з |  |  | SE Sedna Титан Розетка 1-я с/з | Розетка с заземлением, без шторок титан. серия продукта: Sedna - тип устройства или его аксессуаров: розетка - комплектация изделия: Без рамки - описание стандарта розетки: с заземляющим контактом. Преимущества: Sedna, профессиональная серия ЭУИ, которую по праву оценили электрики. Она имеет ряд преимуществ в удобстве и трудоемкости монтажа:.. применения: Гражданское и жилищное строительство.. | выставлен |  |  |  |  | Общий каталог/Электроустановочные изделия/Розетки силовые | кг | RUR | Включая НДС: 20.00 % |  | 0.002268 кг | http://catalog.raec.su/media/images/593/593fda2a8c190f9d89846bdefed0eb41.jpeg |  |  | SE SDN3000568 |  |  | 452.088 |  |  | 109 |  |  | Schneider Electric | Розетка силовая (штепсельная) | Кол-во в упаковке 10. Малая (10 шт) | Номин. напряжение: 250В. Частота: 50Гц. Количество модулей (для модульных серий): 1.
454343 | SE Sedna Бел Розетка 2-я с/з литая |  |  | SE Sedna Бел Розетка 2-я с/з литая | Розетка двойная с з/к без штук, белый. серия продукта: Sedna - тип устройства или его аксессуаров: розетка - тип упаковки: трехшовный пакет и картон с евро отверстием - описание стандарта розетки: с заземляющим контактом - оттенок цвета закрывающей панели: белый. Преимущества: Sedna, профессиональная серия ЭУИ, которую по праву оценили электрики. Она имеет ряд преимуществ в удобстве и трудоемкости монтажа:.. применения: Гражданское и жилищное строительство.. | выставлен |  |  |  |  | Общий каталог/Электроустановочные изделия/Розетки силовые | кг | RUR | Включая НДС: 20.00 % |  | 0.005184 кг | http://catalog.raec.su/media/images/fd3/fd3c2a52d079aa9238be768d6b8d0c94.jpeg |  |  | SE SDN3000621 |  |  | 683.592 |  |  | 77 |  |  | Schneider Electric | Розетка силовая (штепсельная) | Кол-во в упаковке 12. Малая (12 шт) | Не содержит (без) галогенов: да. Цвет по RAL: 9003. Номин. напряжение: 250В. Частота: 50Гц.
454344 | SE Sedna Беж Розетка 2-я с/з литая |  |  | SE Sedna Беж Розетка 2-я с/з литая | Розетка двойная c з/к, без шт, бежевый. серия продукта: Sedna - тип устройства или его аксессуаров: розетка - тип упаковки: трехшовный пакет и картон с евро отверстием - описание стандарта розетки: с заземляющим контактом. Преимущества: Sedna, профессиональная серия ЭУИ, которую по праву оценили электрики. Она имеет ряд преимуществ в удобстве и трудоемкости монтажа:.. применения: Гражданское и жилищное строительство.. | выставлен |  |  |  |  | Общий каталог/Электроустановочные изделия/Розетки силовые | кг | RUR | Включая НДС: 20.00 % |  | 0 кг | http://catalog.raec.su/media/images/d75/d754d08af1a2059bab044ecae96abd75.jpeg |  |  | SE SDN3000647 |  |  | 683.592 |  |  | 79 |  |  | Schneider Electric | Розетка силовая (штепсельная) | Кол-во в упаковке 12. Малая (12 шт) | Не содержит (без) галогенов: да. Номин. напряжение: 250В. Частота: 50Гц.
454346 | SE Sedna Бел Розетка 2-я с/з с защитными шторками литая |  |  | SE Sedna Бел Розетка 2-я с/з с защитными шторками литая | Розетка двойная с з/к шторки, бел. серия продукта: Sedna - тип устройства или его аксессуаров: розетка - тип упаковки: трехшовный пакет и картон с евро отверстием - описание стандарта розетки: с заземляющим контактом - оттенок цвета закрывающей панели: белый. Преимущества: Sedna, профессиональная серия ЭУИ, которую по праву оценили электрики. Она имеет ряд преимуществ в удобстве и трудоемкости монтажа:.. применения: Гражданское и жилищное строительство.. | выставлен |  |  |  |  | Общий каталог/Электроустановочные изделия/Розетки силовые | кг | RUR | Включая НДС: 20.00 % |  | 0.005184 кг | http://catalog.raec.su/media/images/590/59070c87f055a160dfc3f40cd3b55883.jpeg |  |  | SE SDN3000721 |  |  | 677.04 |  |  | 0 |  |  | Schneider Electric | Розетка силовая (штепсельная) | Кол-во в упаковке 12. Малая (12 шт) | Не содержит (без) галогенов: да. Цвет по RAL: 9003. Номин. напряжение: 250В. Частота: 50Гц.
454347 | SE Sedna Беж Розетка 2-я с/з с защитными шторками литая |  |  | SE Sedna Беж Розетка 2-я с/з с защитными шторками литая | Розетка двойная з/к со шторками, бежевый. серия продукта: Sedna - тип устройства или его аксессуаров: розетка - тип упаковки: трехшовный пакет и картон с евро отверстием - описание стандарта розетки: с заземляющим контактом. Преимущества: Sedna, профессиональная серия ЭУИ, которую по праву оценили электрики. Она имеет ряд преимуществ в удобстве и трудоемкости монтажа:.. применения: Гражданское и жилищное строительство.. | выставлен |  |  |  |  | Общий каталог/Электроустановочные изделия/Розетки силовые | кг | RUR | Включая НДС: 20.00 % |  | 0.005184 кг | http://catalog.raec.su/media/images/259/259375b699ae7ab023af55ac09e3f335.jpeg |  |  | SE SDN3000747 |  |  | 758.282 |  |  | 16 |  |  | Schneider Electric | Розетка силовая (штепсельная) | Кол-во в упаковке 12. Малая (12 шт) | Не содержит (без) галогенов: да. Номин. напряжение: 250В. Частота: 50Гц.
454348 | SE Sedna Алюминий Розетка 2-я с/з с защитными шторками литая |  |  | SE Sedna Алюминий Розетка 2-я с/з с защитными шторками литая | Розетка двойная с з/к шторка, алюминий. серия продукта: Sedna - тип устройства или его аксессуаров: розетка - тип упаковки: трехшовный пакет и картон с евро отверстием - описание стандарта розетки: с заземляющим контактом. Преимущества: Sedna, профессиональная серия ЭУИ, которую по праву оценили электрики. Она имеет ряд преимуществ в удобстве и трудоемкости монтажа:.. применения: Гражданское и жилищное строительство.. | выставлен |  |  |  |  | Общий каталог/Электроустановочные изделия/Розетки силовые | кг | RUR | Включая НДС: 20.00 % |  | 0.005184 кг | http://catalog.raec.su/media/images/f94/f94bfd75f2f3c63afabc14b81f2fde73.jpeg |  |  | SE SDN3000760 |  |  | 969.696 |  |  | 1 |  |  | Schneider Electric | Розетка силовая (штепсельная) | Кол-во в упаковке 12. Малая (12 шт) | Не содержит (без) галогенов: да. Номин. напряжение: 250В. Частота: 50Гц.
454349 | SE Sedna Беж Розетка 1-я с/з с защитными шторками с крышкой |  |  | SE Sedna Беж Розетка 1-я с/з с защитными шторками с крышкой | Розетка с заземлением, с шторками с крышкой, бежевый. серия продукта: Sedna - тип устройства или его аксессуаров: розетка - комплектация изделия: Без рамки - описание стандарта розетки: с заземляющим контактом - код цвета: RAL 1013. Преимущества: Sedna, профессиональная серия ЭУИ, которую по праву оценили электрики. Она имеет ряд преимуществ в удобстве и трудоемкости монтажа:.. применения: Гражданское и жилищное строительство.. | выставлен |  |  |  |  | Общий каталог/Электроустановочные изделия/Розетки силовые | кг | RUR | Включая НДС: 20.00 % |  | 0.002571 кг | http://catalog.raec.su/media/images/389/389b110babd90d0076c950c56fc62206.jpeg |  |  | SE SDN3100147 |  |  | 603.652 |  |  | 77 |  |  | Schneider Electric | Розетка силовая (штепсельная) | Кол-во в упаковке 10. Малая (10 шт) | Цвет по RAL: 1013. Номин. напряжение: 250В. Частота: 50Гц. Количество модулей (для модульных серий): 1.
454350 | SE Sedna Титан Розетка 1-я с/з с защитными шторками с крышкой |  |  | SE Sedna Титан Розетка 1-я с/з с защитными шторками с крышкой | Розетка с заземлением, с шторками с крышкой, титан. серия продукта: Sedna - тип устройства или его аксессуаров: розетка - комплектация изделия: Без рамки - описание стандарта розетки: с заземляющим контактом. Преимущества: Sedna, профессиональная серия ЭУИ, которую по праву оценили электрики. Она имеет ряд преимуществ в удобстве и трудоемкости монтажа:.. применения: Гражданское и жилищное строительство.. | выставлен |  |  |  |  | Общий каталог/Электроустановочные изделия/Розетки силовые | кг | RUR | Включая НДС: 20.00 % |  | 0.002571 кг | http://catalog.raec.su/media/images/d4c/d4cd4836966a7cc57821fef7ec4e9029.jpeg |  |  | SE SDN3100168 |  |  | 828.17 |  |  | 3 |  |  | Schneider Electric | Розетка силовая (штепсельная) | Кол-во в упаковке 10. Малая (10 шт) | Номин. напряжение: 250В. Частота: 50Гц. Количество модулей (для модульных серий): 1.
454351 | SE Sedna Бел Розетка 1-я с/з с защитными шторками с крышкой IP44 |  |  | SE Sedna Бел Розетка 1-я с/з с защитными шторками с крышкой IP44 | Розетка с заземлением, с шторками с крышкой, бел. IP44. серия продукта: Sedna - тип устройства или его аксессуаров: розетка - комплектация изделия: Без рамки - описание стандарта розетки: с заземляющим контактом - оттенок цвета закрывающей панели: белый. Преимущества: Sedna, профессиональная серия ЭУИ, которую по праву оценили электрики. Она имеет ряд преимуществ в удобстве и трудоемкости монтажа:.. применения: Гражданское и жилищное строительство.. | выставлен |  |  |  |  | Общий каталог/Электроустановочные изделия/Розетки силовые | кг | RUR | Включая НДС: 20.00 % |  | 0.002571 кг | http://catalog.raec.su/media/images/084/0841b1bc48cd37a0b83bc7e89d78439e.jpeg |  |  | SE SDN3100321 |  |  | 921.648 |  |  | 73 |  |  | Schneider Electric | Розетка силовая (штепсельная) | Кол-во в упаковке 10. Малая (10 шт) | Не содержит (без) галогенов: да. Цвет по RAL: 9003. Номин. напряжение: 250В. Частота: 50Гц.
454352 | SE Sedna Беж Розетка 1-я с/з с защитными шторками с крышкой IP44 |  |  | SE Sedna Беж Розетка 1-я с/з с защитными шторками с крышкой IP44 | Розетка с заземлением, с шторками с крышкой, беж. IP44. серия продукта: Sedna - тип устройства или его аксессуаров: розетка - комплектация изделия: Без рамки - описание стандарта розетки: с заземляющим контактом - код цвета: RAL 1013. Преимущества: Sedna, профессиональная серия ЭУИ, которую по праву оценили электрики. Она имеет ряд преимуществ в удобстве и трудоемкости монтажа:.. применения: Гражданское и жилищное строительство.. | выставлен |  |  |  |  | Общий каталог/Электроустановочные изделия/Розетки силовые | кг | RUR | Включая НДС: 20.00 % |  | 0.002571 кг | http://catalog.raec.su/media/images/389/389b110babd90d0076c950c56fc62206.jpeg |  |  | SE SDN3100347 |  |  | 807.646 |  |  | 17 |  |  | Schneider Electric | Розетка силовая (штепсельная) | Кол-во в упаковке 10. Малая (10 шт) | Цвет по RAL: 1013. Номин. напряжение: 250В. Частота: 50Гц.
454353 | SE Sedna Алюминий Розетка 1-я с/з с защитными шторками с крышкой IP44 |  |  | SE Sedna Алюминий Розетка 1-я с/з с защитными шторками с крышкой IP44 | Розетка с заземлением, с шторками с крышкой, алюминий IP44. серия продукта: Sedna - тип устройства или его аксессуаров: розетка - комплектация изделия: Без рамки - описание стандарта розетки: с заземляющим контактом. Преимущества: Sedna, профессиональная серия ЭУИ, которую по праву оценили электрики. Она имеет ряд преимуществ в удобстве и трудоемкости монтажа:.. применения: Гражданское и жилищное строительство.. | выставлен |  |  |  |  | Общий каталог/Электроустановочные изделия/Розетки силовые | кг | RUR | Включая НДС: 20.00 % |  | 0.002571 кг | http://catalog.raec.su/media/images/7aa/7aa889056db0ec2a7a091ecd59cd0d2d.jpeg |  |  | SE SDN3100360 |  |  | 947.856 |  |  | 3 |  |  | Schneider Electric | Розетка силовая (штепсельная) | Кол-во в упаковке 10. Малая (10 шт) | Не содержит (без) галогенов: да. Номин. напряжение: 250В.
454357 | SE Sedna Беж Розетка TV оконечная 1dB |  |  | SE Sedna Беж Розетка TV оконечная 1dB | TV Коннектор оконечный, бежевый. тип устройства или его аксессуаров: ТВ розетка - ТВ розетка: оконечная розетка. Преимущества: Sedna, профессиональная серия ЭУИ, которую по праву оценили электрики. Она имеет ряд преимуществ в удобстве и трудоемкости монтажа:.. применения: Гражданское и жилищное строительство.. | выставлен |  |  |  |  | Общий каталог/Электроустановочные изделия/Розетки антенные, информационные, коммуникационные | кг | RUR | Включая НДС: 20.00 % |  | 0.001792 кг | http://catalog.raec.su/media/images/33e/33e540f113a4c3a8a281a44a78fd961d.jpeg |  |  | SE SDN3201647 |  |  | 847.826 |  |  | 82 |  |  | Schneider Electric | Накладка/вставка/механизм для коммуникационных устройств | Кол-во в упаковке 10. Малая (10 шт) | Цвет по RAL: 1001.
454358 | SE Sedna Титан Розетка TV оконечная 1dB |  |  | SE Sedna Титан Розетка TV оконечная 1dB | TV Коннектор оконечный, титан. тип устройства или его аксессуаров: ТВ розетка - ТВ розетка: оконечная розетка. Преимущества: Sedna, профессиональная серия ЭУИ, которую по праву оценили электрики. Она имеет ряд преимуществ в удобстве и трудоемкости монтажа:.. применения: Гражданское и жилищное строительство.. | выставлен |  |  |  |  | Общий каталог/Электроустановочные изделия/Розетки антенные, информационные, коммуникационные | кг | RUR | Включая НДС: 20.00 % |  | 0.001792 кг | http://catalog.raec.su/media/images/08c/08c0b798c180e981935300200922c7d7.jpeg |  |  | SE SDN3201668 |  |  | 1030.848 |  |  | 0 |  |  | Schneider Electric | Накладка/вставка/механизм для коммуникационных устройств | Кол-во в упаковке 10. Малая (10 шт) | Не содержит (без) галогенов: да.
454359 | SE Sedna Бел Розетка TV проходная 4dB |  |  | SE Sedna Бел Розетка TV проходная 4dB | TV Коннектор проходной, бел.. тип устройства или его аксессуаров: ТВ розетка - ТВ розетка: проходная розетка. Преимущества: Sedna, профессиональная серия ЭУИ, которую по праву оценили электрики. Она имеет ряд преимуществ в удобстве и трудоемкости монтажа:.. применения: Гражданское и жилищное строительство.. | выставлен |  |  |  |  | Общий каталог/Электроустановочные изделия/Розетки антенные, информационные, коммуникационные | кг | RUR | Включая НДС: 20.00 % |  | 0.001792 кг | http://catalog.raec.su/media/images/20f/20f43d11072db7dd397d302aca84fac7.jpeg |  |  | SE SDN3201821 |  |  | 943.488 |  |  | 15 |  |  | Schneider Electric | Накладка/вставка/механизм для коммуникационных устройств | Кол-во в упаковке 10. Малая (10 шт) | Не содержит (без) галогенов: да.
454360 | SE Sedna Беж Розетка TV проходная 4dB |  |  | SE Sedna Беж Розетка TV проходная 4dB | TV Коннектор проходной, бежевый. тип устройства или его аксессуаров: ТВ розетка - ТВ розетка: проходная розетка. Преимущества: Sedna, профессиональная серия ЭУИ, которую по праву оценили электрики. Она имеет ряд преимуществ в удобстве и трудоемкости монтажа:.. применения: Гражданское и жилищное строительство.. | выставлен |  |  |  |  | Общий каталог/Электроустановочные изделия/Розетки антенные, информационные, коммуникационные | кг | RUR | Включая НДС: 20.00 % |  | 0.001792 кг | http://catalog.raec.su/media/images/19e/19ebe7a02555f920482b917627203729.jpeg |  |  | SE SDN3201847 |  |  | 943.488 |  |  | 39 |  |  | Schneider Electric | Накладка/вставка/механизм для коммуникационных устройств | Кол-во в упаковке 10. Малая (10 шт) | Не содержит (без) галогенов: да.
454361 | SE Sedna Алюминий Розетка TV проходная 4dB |  |  | SE Sedna Алюминий Розетка TV проходная 4dB | TV Коннектор проходной, алюминий. тип устройства или его аксессуаров: ТВ розетка - ТВ розетка: проходная розетка. Преимущества: Sedna, профессиональная серия ЭУИ, которую по праву оценили электрики. Она имеет ряд преимуществ в удобстве и трудоемкости монтажа:.. применения: Гражданское и жилищное строительство.. | выставлен |  |  |  |  | Общий каталог/Электроустановочные изделия/Розетки антенные, информационные, коммуникационные | кг | RUR | Включая НДС: 20.00 % |  | 0.001792 кг | http://catalog.raec.su/media/images/55a/55ac2a428b217683e081b98395f3a8fd.jpeg |  |  | SE SDN3201860 |  |  | 1148.784 |  |  | 9 |  |  | Schneider Electric | Накладка/вставка/механизм для коммуникационных устройств | Кол-во в упаковке 10. Малая (10 шт) | Не содержит (без) галогенов: да.
454371 | SE Sedna Беж Розетка TV/SAT оконечная 1dB |  |  | SE Sedna Беж Розетка TV/SAT оконечная 1dB | TV/SAT розетка оконечная, беж.. тип устройства или его аксессуаров: розетка TV/SAT - ТВ розетка: оконечная розетка. Преимущества: Sedna, профессиональная серия ЭУИ, которую по праву оценили электрики. Она имеет ряд преимуществ в удобстве и трудоемкости монтажа:.. применения: Гражданское и жилищное строительство.. | выставлен |  |  |  |  | Общий каталог/Электроустановочные изделия/Розетки антенные, информационные, коммуникационные | кг | RUR | Включая НДС: 20.00 % |  | 0.001814 кг | http://catalog.raec.su/media/images/f2b/f2b743dbccbe294d4e1a58f8714603d7.jpeg |  |  | SE SDN3401647 |  |  | 1782.144 |  |  | 1 |  |  | Schneider Electric | Накладка/вставка/механизм для коммуникационных устройств | Кол-во в упаковке 10. Малая (10 шт) | Не содержит (без) галогенов: да.
454377 | SE Sedna Беж Розетка TV/R/SAT оконечная 1dB |  |  | SE Sedna Беж Розетка TV/R/SAT оконечная 1dB | TV/R/SAT розеток оконечн., беж.. тип устройства или его аксессуаров: TV/SAT/R розетка - ТВ розетка: оконечная розетка. Преимущества: Sedna, профессиональная серия ЭУИ, которую по праву оценили электрики. Она имеет ряд преимуществ в удобстве и трудоемкости монтажа:.. применения: Гражданское и жилищное строительство.. | выставлен |  |  |  |  | Общий каталог/Электроустановочные изделия/Розетки антенные, информационные, коммуникационные | кг | RUR | Включая НДС: 20.00 % |  | 0.001814 кг | http://catalog.raec.su/media/images/bfa/bfa6980412080fe5842db2e29f52ed91.jpeg |  |  | SE SDN3501347 |  |  | 1825.824 |  |  | 0 |  |  | Schneider Electric | Накладка/вставка/механизм для коммуникационных устройств | Кол-во в упаковке 10. Малая (10 шт) | Не содержит (без) галогенов: да.
454386 | SE Sedna Титан Розетка ТЛФ 1-ая RJ11 |  |  | SE Sedna Титан Розетка ТЛФ 1-ая RJ11 | Телефонная розетка, титан Преимущества: Sedna, профессиональная серия ЭУИ, которую по праву оценили электрики. Она имеет ряд преимуществ в удобстве и трудоемкости монтажа:.. применения: Гражданское и жилищное строительство.. | выставлен |  |  |  |  | Общий каталог/Электроустановочные изделия/Розетки антенные, информационные, коммуникационные | кг | RUR | Включая НДС: 20.00 % |  | 0.001815 кг | http://catalog.raec.su/media/images/5da/5daf12c5e611850fd18c10c605449cca.jpeg |  |  | SE SDN4101168 |  |  | 688.828 |  |  | 0 |  |  | Schneider Electric | Накладка/вставка/механизм для коммуникационных устройств | Кол-во в упаковке 10. Малая (10 шт) | Не содержит (без) галогенов: да. Количество модулей (для модульных серий): 2.
454389 | SE Sedna Беж Розетка компьютерная 1-ая RJ45 кат. 5e UTP |  |  | SE Sedna Беж Розетка компьютерная 1-ая RJ45 кат. 5e UTP | Компьютерная розетка Катушка5е неэкр UTP, беж.. тип устройства или его аксессуаров: компьютерная розетка - область применения: связь - комплектация изделия: Без рамки - оттенок цвета закрывающей панели: бежевый. Преимущества: Sedna, профессиональная серия ЭУИ, которую по праву оценили электрики. Она имеет ряд преимуществ в удобстве и трудоемкости монтажа:.. применения: Гражданское и жилищное строительство.. | выставлен |  |  |  |  | Общий каталог/Электроустановочные изделия/Розетки антенные, информационные, коммуникационные | кг | RUR | Включая НДС: 20.00 % |  | 0.001815 кг | http://catalog.raec.su/media/images/6d0/6d0af4e7d7bd1b0c51206fb87597186d.jpeg |  |  | SE SDN4300147 |  |  | 978.432 |  |  | 210 |  |  | Schneider Electric | Розетка/коробка коммуникационная (для передачи данных медной витой парой) | Кол-во в упаковке 10. Малая (10 шт)
454390 | SE Sedna Титан Розетка компьютерная 1-ая RJ45 кат. 5e UTP |  |  | SE Sedna Титан Розетка компьютерная 1-ая RJ45 кат. 5e UTP | Розетка компьютерная, титан. тип устройства или его аксессуаров: компьютерная розетка - комплектация изделия: Без рамки - оттенок цвета закрывающей панели: титан. Преимущества: Sedna, профессиональная серия ЭУИ, которую по праву оценили электрики. Она имеет ряд преимуществ в удобстве и трудоемкости монтажа:.. применения: Гражданское и жилищное строительство.. | выставлен |  |  |  |  | Общий каталог/Электроустановочные изделия/Розетки антенные, информационные, коммуникационные | кг | RUR | Включая НДС: 20.00 % |  | 0.001815 кг | http://catalog.raec.su/media/images/106/10644bca8f77a1075abb4bef8e6e9f8b.jpeg |  |  | SE SDN4300168 |  |  | 1118.208 |  |  | 10 |  |  | Schneider Electric | Розетка/коробка коммуникационная (для передачи данных медной витой парой) | Кол-во в упаковке 10. Малая (10 шт)
454400 | SE Sedna Беж Розетка компьютерная 2-ая RJ45 кат. 5e UTP |  |  | SE Sedna Беж Розетка компьютерная 2-ая RJ45 кат. 5e UTP | Компь.роз.двойная Катушка5е неэкр UTP, беж.. тип устройства или его аксессуаров: компьютерная розетка - область применения: связь - комплектация изделия: Без рамки - оттенок цвета закрывающей панели: бежевый. Преимущества: Sedna, профессиональная серия ЭУИ, которую по праву оценили электрики. Она имеет ряд преимуществ в удобстве и трудоемкости монтажа:.. применения: Гражданское и жилищное строительство.. | выставлен |  |  |  |  | Общий каталог/Электроустановочные изделия/Розетки антенные, информационные, коммуникационные | кг | RUR | Включая НДС: 20.00 % |  | 0.001815 кг | http://catalog.raec.su/media/images/977/9772cf3be7d5d7ac68100560c0555d18.jpeg |  |  | SE SDN4400147 |  |  | 1393.392 |  |  | 142 |  |  | Schneider Electric | Розетка/коробка коммуникационная (для передачи данных медной витой парой) | Кол-во в упаковке 10. Малая (10 шт)
454411 | SE Sedna Беж Розетка компьютерная 2-ая RJ45 кат. 6 UTP |  |  | SE Sedna Беж Розетка компьютерная 2-ая RJ45 кат. 6 UTP | Компьютерная розетка двойная категория 6 неэкранированная UTP, бежевый. тип устройства или его аксессуаров: компьютерная розетка - область применения: связь - комплектация изделия: Без рамки - оттенок цвета закрывающей панели: бежевый. Преимущества: Sedna, профессиональная серия ЭУИ, которую по праву оценили электрики. Она имеет ряд преимуществ в удобстве и трудоемкости монтажа:.. применения: Гражданское и жилищное строительство.. | выставлен |  |  |  |  | Общий каталог/Электроустановочные изделия/Розетки антенные, информационные, коммуникационные | кг | RUR | Включая НДС: 20.00 % |  | 0.000182 кг | http://catalog.raec.su/media/images/5ac/5acac25f95055d93a0b02b411c529e87.jpeg |  |  | SE SDN4800147 |  |  | 1533.168 |  |  | 0 |  |  | Schneider Electric | Розетка/коробка коммуникационная (для передачи данных медной витой парой) | Кол-во в упаковке 1. Малая (1 шт)
454417 | SE Sedna Беж Розетка 2-ая ТЛФ + компьютерная кат.5е UTP (RJ11+RJ45) |  |  | SE Sedna Беж Розетка 2-ая ТЛФ + компьютерная кат.5е UTP (RJ11+RJ45) | Телефонная-компьютерная розетка катушка 5е неэкранированная UTP, бежевый. область применения: связь - тип устройства или его аксессуаров: розетка для подкл. телефона/компьютера - комплектация изделия: Без рамки - оттенок цвета закрывающей панели: бежевый. Преимущества: Sedna, профессиональная серия ЭУИ, которую по праву оценили электрики. Она имеет ряд преимуществ в удобстве и трудоемкости монтажа:.. применения: Гражданское и жилищное строительство.. | выставлен |  |  |  |  | Общий каталог/Электроустановочные изделия/Розетки антенные, информационные, коммуникационные | кг | RUR | Включая НДС: 20.00 % |  | 0.001815 кг | http://catalog.raec.su/media/images/b7e/b7e31029642216803ebb75031db275f7.jpeg |  |  | SE SDN5100147 |  |  | 1135.68 |  |  | 7 |  |  | Schneider Electric | Розетка/коробка коммуникационная (для передачи данных медной витой парой) | Кол-во в упаковке 10. Малая (10 шт)
454418 | SE Sedna Титан Розетка 2-ая ТЛФ + компьютерная кат.5е UTP (RJ11+RJ45) |  |  | SE Sedna Титан Розетка 2-ая ТЛФ + компьютерная кат.5е UTP (RJ11+RJ45) | Телефонная+компьютерная розетка, титан. тип устройства или его аксессуаров: розетка для подкл. телефона/компьютера - тип телефонного розетки: RJ11. Преимущества: Sedna, профессиональная серия ЭУИ, которую по праву оценили электрики. Она имеет ряд преимуществ в удобстве и трудоемкости монтажа:.. применения: Гражданское и жилищное строительство.. | выставлен |  |  |  |  | Общий каталог/Электроустановочные изделия/Розетки антенные, информационные, коммуникационные | кг | RUR | Включая НДС: 20.00 % |  | 0.000182 кг | http://catalog.raec.su/media/images/de3/de37f9291a70a629093e85628ef829e4.jpeg |  |  | SE SDN5100168 |  |  | 1432.704 |  |  | 5 |  |  | Schneider Electric | Накладка/вставка/механизм для коммуникационных устройств | Кол-во в упаковке 1. Малая (1 шт) | Не содержит (без) галогенов: да. Количество модулей (для модульных серий): 2.
454424 | SE Sedna Беж Вывод кабеля |  |  | SE Sedna Беж Вывод кабеля | Кабельный вывод, бежевый. серия продукта: Sedna - код цвета: RAL 1013. Преимущества: Sedna, профессиональная серия ЭУИ, которую по праву оценили электрики. Она имеет ряд преимуществ в удобстве и трудоемкости монтажа:.. применения: Гражданское и жилищное строительство.. | выставлен |  |  |  |  | Общий каталог/Электроустановочные изделия/Розетки антенные, информационные, коммуникационные | кг | RUR | Включая НДС: 20.00 % |  | 0.00242 кг | http://catalog.raec.su/media/images/b81/b8178e6d9b779b50f276d9e7941e3ac8.jpeg |  |  | SE SDN5500147 |  |  | 623.308 |  |  | 0 |  |  | Schneider Electric | Накладка/вставка/механизм для коммуникационных устройств | Кол-во в упаковке 10. Малая (10 шт) | Не содержит (без) галогенов: да. Цвет по RAL: 1013.
454425 | SE Sedna Беж Заглушка |  |  | SE Sedna Беж Заглушка | Заглушка, беж.. код цвета: RAL 1013. Преимущества: Sedna, профессиональная серия ЭУИ, которую по праву оценили электрики. Она имеет ряд преимуществ в удобстве и трудоемкости монтажа:.. применения: Гражданское и жилищное строительство.. | выставлен |  |  |  |  | Общий каталог/Электроустановочные изделия/Розетки антенные, информационные, коммуникационные | кг | RUR | Включая НДС: 20.00 % |  | 0.001764 кг | http://catalog.raec.su/media/images/568/5681a32be9a9fe03ad961de6b5bccbc4.jpeg |  |  | SE SDN5600147 |  |  | 370.846 |  |  | 29 |  |  | Schneider Electric | Накладка/вставка/механизм для коммуникационных устройств | Кол-во в упаковке 10. Малая (10 шт) | Не содержит (без) галогенов: да. Цвет по RAL: 1013.
454426 | SE Sedna Титан Заглушка |  |  | SE Sedna Титан Заглушка | Заглушка, титан Преимущества: Sedna, профессиональная серия ЭУИ, которую по праву оценили электрики. Она имеет ряд преимуществ в удобстве и трудоемкости монтажа:.. применения: Гражданское и жилищное строительство.. | выставлен |  |  |  |  | Общий каталог/Электроустановочные изделия/Розетки антенные, информационные, коммуникационные | кг | RUR | Включая НДС: 20.00 % |  | 0.001764 кг | http://catalog.raec.su/media/images/268/268525b2fae7d097a1f139a01e3437a4.jpeg |  |  | SE SDN5600168 |  |  | 930.384 |  |  | 0 |  |  | Schneider Electric | Накладка/вставка/механизм для коммуникационных устройств | Кол-во в упаковке 10. Малая (10 шт) | Не содержит (без) галогенов: да.
454427 | SE Sedna Беж Рамка 1-ая |  |  | SE Sedna Беж Рамка 1-ая | Рамка одиночная, бежевый. серия продукта: Sedna - область применения: монтаж - тип устройства или его аксессуаров: рамка. Преимущества: Sedna, профессиональная серия ЭУИ, которую по праву оценили электрики. Она имеет ряд преимуществ в удобстве и трудоемкости монтажа:.. применения: Гражданское и жилищное строительство.. | выставлен |  |  |  |  | Общий каталог/Электроустановочные изделия/Рамки, суппорты, адаптеры и декоративные элементы для ЭУИ | кг | RUR | Включая НДС: 20.00 % |  | 0.001344 кг | http://catalog.raec.su/media/images/d61/d61d0dde72053ba65e329a068c9b0d7f.jpeg |  |  | SE SDN5800147 |  |  | 74.382 |  |  | 1115 |  |  | Schneider Electric | Рамка для электроустановочных устройств | Кол-во в упаковке 30. Малая (30 шт) | Высота: 80мм. Ширина: 85мм. Глубина: 7мм.
454428 | SE Sedna Титан Рамка 1-ая |  |  | SE Sedna Титан Рамка 1-ая | Рамка одиночная, титан. серия продукта: Sedna - область применения: монтаж - тип устройства или его аксессуаров: рамка. Преимущества: Sedna, профессиональная серия ЭУИ, которую по праву оценили электрики. Она имеет ряд преимуществ в удобстве и трудоемкости монтажа:.. применения: Гражданское и жилищное строительство.. | выставлен |  |  |  |  | Общий каталог/Электроустановочные изделия/Рамки, суппорты, адаптеры и декоративные элементы для ЭУИ | кг | RUR | Включая НДС: 20.00 % |  | 0.001344 кг | http://catalog.raec.su/media/images/1d6/1d6b14357fcfcb383bab93405c515ad8.jpeg |  |  | SE SDN5800168 |  |  | 322.364 |  |  | 35 |  |  | Schneider Electric | Рамка для электроустановочных устройств | Кол-во в упаковке 30. Малая (30 шт) | Высота: 80мм. Ширина: 85мм. Глубина: 7мм.
454429 | SE Sedna Беж Рамка 2-ая горизонтальная |  |  | SE Sedna Беж Рамка 2-ая горизонтальная | Рамка х2 горизонтальная, беж.. серия продукта: Sedna - область применения: монтаж - тип устройства или его аксессуаров: рамка. Преимущества: Sedna, профессиональная серия ЭУИ, которую по праву оценили электрики. Она имеет ряд преимуществ в удобстве и трудоемкости монтажа:.. применения: Гражданское и жилищное строительство.. | выставлен |  |  |  |  | Общий каталог/Электроустановочные изделия/Рамки, суппорты, адаптеры и декоративные элементы для ЭУИ | кг | RUR | Включая НДС: 20.00 % |  | 0.002128 кг | http://catalog.raec.su/media/images/935/9350752ca1f22d04365794721842d32d.jpeg |  |  | SE SDN5800347 |  |  | 237.622 |  |  | 18 |  |  | Schneider Electric | Рамка для электроустановочных устройств | Кол-во в упаковке 25. Малая (25 шт) | Высота: 80мм. Ширина: 156мм. Глубина: 7мм.
454430 | SE Sedna Титан Рамка 2-ая горизонтальная |  |  | SE Sedna Титан Рамка 2-ая горизонтальная | Рамка х2 горизонтальная, титан. серия продукта: Sedna - область применения: монтаж - тип устройства или его аксессуаров: рамка. Преимущества: Sedna, профессиональная серия ЭУИ, которую по праву оценили электрики. Она имеет ряд преимуществ в удобстве и трудоемкости монтажа:.. применения: Гражданское и жилищное строительство.. | выставлен |  |  |  |  | Общий каталог/Электроустановочные изделия/Рамки, суппорты, адаптеры и декоративные элементы для ЭУИ | кг | RUR | Включая НДС: 20.00 % |  | 0.002128 кг | http://catalog.raec.su/media/images/3f7/3f7963791fd764f7c204412dd1026868.jpeg |  |  | SE SDN5800368 |  |  | 461.692 |  |  | 26 |  |  | Schneider Electric | Рамка для электроустановочных устройств | Кол-во в упаковке 25. Малая (25 шт) | Высота: 80мм. Ширина: 156мм. Глубина: 7мм.
454431 | SE Sedna Беж Рамка 3-ая горизонтальная |  |  | SE Sedna Беж Рамка 3-ая горизонтальная | Рамка х3 горизонтальная, беж.. серия продукта: Sedna - область применения: монтаж - тип устройства или его аксессуаров: рамка. Преимущества: Sedna, профессиональная серия ЭУИ, которую по праву оценили электрики. Она имеет ряд преимуществ в удобстве и трудоемкости монтажа:.. применения: Гражданское и жилищное строительство.. | выставлен |  |  |  |  | Общий каталог/Электроустановочные изделия/Рамки, суппорты, адаптеры и декоративные элементы для ЭУИ | кг | RUR | Включая НДС: 20.00 % |  | 0.002554 кг | http://catalog.raec.su/media/images/80f/80f6430b82fa95ac1b36086dd4cdbc8c.jpeg |  |  | SE SDN5800547 |  |  | 451.22 |  |  | 3 |  |  | Schneider Electric | Рамка для электроустановочных устройств | Кол-во в упаковке 20. Малая (20 шт) | Высота: 80мм. Ширина: 228мм. Глубина: 7мм.
454432 | SE Sedna Титан Рамка 3-ая горизонтальная |  |  | SE Sedna Титан Рамка 3-ая горизонтальная | Рамка х3 горизонтальная, титан. серия продукта: Sedna - область применения: монтаж - тип устройства или его аксессуаров: рамка. Преимущества: Sedna, профессиональная серия ЭУИ, которую по праву оценили электрики. Она имеет ряд преимуществ в удобстве и трудоемкости монтажа:.. применения: Гражданское и жилищное строительство.. | выставлен |  |  |  |  | Общий каталог/Электроустановочные изделия/Рамки, суппорты, адаптеры и декоративные элементы для ЭУИ | кг | RUR | Включая НДС: 20.00 % |  | 0.002554 кг | http://catalog.raec.su/media/images/dd7/dd7c96f40238e9dc0bc1df1bc5cb7097.jpeg |  |  | SE SDN5800568 |  |  | 725.522 |  |  | 22 |  |  | Schneider Electric | Рамка для электроустановочных устройств | Кол-во в упаковке 20. Малая (20 шт) | Высота: 80мм. Ширина: 228мм. Глубина: 7мм.
454433 | SE Sedna Беж Рамка 4-ая горизонтальная |  |  | SE Sedna Беж Рамка 4-ая горизонтальная | Рамка х4 горизонтальная, беж.. серия продукта: Sedna - область применения: монтаж - тип устройства или его аксессуаров: рамка. Преимущества: Sedna, профессиональная серия ЭУИ, которую по праву оценили электрики. Она имеет ряд преимуществ в удобстве и трудоемкости монтажа:.. применения: Гражданское и жилищное строительство.. | выставлен |  |  |  |  | Общий каталог/Электроустановочные изделия/Рамки, суппорты, адаптеры и декоративные элементы для ЭУИ | кг | RUR | Включая НДС: 20.00 % |  | 0.003349 кг | http://catalog.raec.su/media/images/b67/b67fcd8c38dc13c7ca43f0a07e4b3929.jpeg |  |  | SE SDN5800747 |  |  | 656.068 |  |  | 87 |  |  | Schneider Electric | Рамка для электроустановочных устройств | Кол-во в упаковке 20. Малая (20 шт) | Высота: 80мм. Ширина: 299мм. Глубина: 7мм.
454434 | SE Sedna Титан Рамка 4-ая горизонтальная |  |  | SE Sedna Титан Рамка 4-ая горизонтальная | Рамка х4 горизонтальная, титан. серия продукта: Sedna - область применения: монтаж - тип устройства или его аксессуаров: рамка. Преимущества: Sedna, профессиональная серия ЭУИ, которую по праву оценили электрики. Она имеет ряд преимуществ в удобстве и трудоемкости монтажа:.. применения: Гражданское и жилищное строительство.. | выставлен |  |  |  |  | Общий каталог/Электроустановочные изделия/Рамки, суппорты, адаптеры и декоративные элементы для ЭУИ | кг | RUR | Включая НДС: 20.00 % |  | 0.000167 кг | http://catalog.raec.su/media/images/4ed/4edcdac22bbb0f011590cbb4e88431ff.jpeg |  |  | SE SDN5800768 |  |  | 965.328 |  |  | 6 |  |  | Schneider Electric | Рамка для электроустановочных устройств | Кол-во в упаковке 1. Малая (1 шт) | Высота: 80мм. Ширина: 299мм. Глубина: 7мм.
454435 | SE Sedna Беж Рамка 5-ая горизонтальная |  |  | SE Sedna Беж Рамка 5-ая горизонтальная | Рамка х5 горизонтальная, беж.. серия продукта: Sedna - область применения: монтаж - тип устройства или его аксессуаров: рамка. Преимущества: Sedna, профессиональная серия ЭУИ, которую по праву оценили электрики. Она имеет ряд преимуществ в удобстве и трудоемкости монтажа:.. применения: Гражданское и жилищное строительство.. | выставлен |  |  |  |  | Общий каталог/Электроустановочные изделия/Рамки, суппорты, адаптеры и декоративные элементы для ЭУИ | кг | RUR | Включая НДС: 20.00 % |  | 0.000205 кг | http://catalog.raec.su/media/images/8fa/8faeedb0ba08fdf0d8d56fa054c39f1e.jpeg |  |  | SE SDN5800947 |  |  | 842.59 |  |  | 47 |  |  | Schneider Electric | Рамка для электроустановочных устройств | Кол-во в упаковке 1. Малая (1 шт) | Высота: 80мм. Ширина: 370мм. Глубина: 7мм.
454436 | SE Sedna Титан Рамка 5-ая горизонтальная |  |  | SE Sedna Титан Рамка 5-ая горизонтальная | Рамка х5 горизонтальная, титан. серия продукта: Sedna - область применения: монтаж - тип устройства или его аксессуаров: рамка. Преимущества: Sedna, профессиональная серия ЭУИ, которую по праву оценили электрики. Она имеет ряд преимуществ в удобстве и трудоемкости монтажа:.. применения: Гражданское и жилищное строительство.. | выставлен |  |  |  |  | Общий каталог/Электроустановочные изделия/Рамки, суппорты, адаптеры и декоративные элементы для ЭУИ | кг | RUR | Включая НДС: 20.00 % |  | 0.016397 кг | http://catalog.raec.su/media/images/543/543294e6f187b63b96cd32e71acbab12.jpeg |  |  | SE SDN5800968 |  |  | 1122.576 |  |  | 0 |  |  | Schneider Electric | Рамка для электроустановочных устройств | Кол-во в упаковке 1. Малая (1 шт) | Высота: 80мм. Ширина: 370мм. Глубина: 7мм.
454437 | SE Sedna Беж Рамка 2-ая вертикальная |  |  | SE Sedna Беж Рамка 2-ая вертикальная | Рамка х2 вертикальная, бежевый. серия продукта: Sedna - область применения: монтаж - тип устройства или его аксессуаров: рамка - направление установки: вертикальная ориентация. Преимущества: Sedna, профессиональная серия ЭУИ, которую по праву оценили электрики. Она имеет ряд преимуществ в удобстве и трудоемкости монтажа:.. применения: Гражданское и жилищное строительство.. | выставлен |  |  |  |  | Общий каталог/Электроустановочные изделия/Рамки, суппорты, адаптеры и декоративные элементы для ЭУИ | кг | RUR | Включая НДС: 20.00 % |  | 0.002128 кг | http://catalog.raec.su/media/images/9dc/9dcb825e9fe9a6a3c28c0aec75cee187.jpeg |  |  | SE SDN5801147 |  |  | 283.486 |  |  | 26 |  |  | Schneider Electric | Рамка для электроустановочных устройств | Кол-во в упаковке 25. Малая (25 шт) | Высота: 151мм. Ширина: 85мм. Глубина: 7мм.
454438 | SE Sedna Титан Рамка 2-ая вертикальная |  |  | SE Sedna Титан Рамка 2-ая вертикальная | Рамка х2 вертикальная, титан. серия продукта: Sedna - область применения: монтаж - тип устройства или его аксессуаров: рамка - направление установки: вертикальная ориентация. Преимущества: Sedna, профессиональная серия ЭУИ, которую по праву оценили электрики. Она имеет ряд преимуществ в удобстве и трудоемкости монтажа:.. применения: Гражданское и жилищное строительство.. | выставлен |  |  |  |  | Общий каталог/Электроустановочные изделия/Рамки, суппорты, адаптеры и декоративные элементы для ЭУИ | кг | RUR | Включая НДС: 20.00 % |  | 8.5e-005 кг | http://catalog.raec.su/media/images/a1f/a1f48b6ba122c22c61a4fb9dc0e52104.jpeg |  |  | SE SDN5801168 |  |  | 461.692 |  |  | 3 |  |  | Schneider Electric | Рамка для электроустановочных устройств | Кол-во в упаковке 1. Малая (1 шт) | Высота: 151мм. Ширина: 85мм. Глубина: 7мм.
454439 | SE Sedna Беж Рамка 3-ая вертикальная |  |  | SE Sedna Беж Рамка 3-ая вертикальная | Рамка х3 вертикальная, бежевый. серия продукта: Sedna - область применения: монтаж - тип устройства или его аксессуаров: рамка - направление установки: вертикальная ориентация. Преимущества: Sedna, профессиональная серия ЭУИ, которую по праву оценили электрики. Она имеет ряд преимуществ в удобстве и трудоемкости монтажа:.. применения: Гражданское и жилищное строительство.. | выставлен |  |  |  |  | Общий каталог/Электроустановочные изделия/Рамки, суппорты, адаптеры и декоративные элементы для ЭУИ | кг | RUR | Включая НДС: 20.00 % |  | 0.000128 кг | http://catalog.raec.su/media/images/eee/eeeff5742e58d20f2de4a0df62a41dff.jpeg |  |  | SE SDN5801347 |  |  | 401.856 |  |  | 2 |  |  | Schneider Electric | Рамка для электроустановочных устройств | Кол-во в упаковке 1. Малая (1 шт) | Высота: 222мм. Ширина: 85мм. Глубина: 7мм.
454440 | SE Sedna Титан Рамка 3-ая вертикальная |  |  | SE Sedna Титан Рамка 3-ая вертикальная | Рамка х3 вертикальная, титан. серия продукта: Sedna - область применения: монтаж - тип устройства или его аксессуаров: рамка - направление установки: вертикальная ориентация. Преимущества: Sedna, профессиональная серия ЭУИ, которую по праву оценили электрики. Она имеет ряд преимуществ в удобстве и трудоемкости монтажа:.. применения: Гражданское и жилищное строительство.. | выставлен |  |  |  |  | Общий каталог/Электроустановочные изделия/Рамки, суппорты, адаптеры и декоративные элементы для ЭУИ | кг | RUR | Включая НДС: 20.00 % |  | 0.000128 кг | http://catalog.raec.su/media/images/68f/68f1c52d815a7469c41bf3bb8755ee85.jpeg |  |  | SE SDN5801368 |  |  | 725.522 |  |  | 0 |  |  | Schneider Electric | Рамка для электроустановочных устройств | Кол-во в упаковке 1. Малая (1 шт) | Высота: 222мм. Ширина: 85мм. Глубина: 7мм.
454443 | SE Sedna Беж Рамка 4-ая вертикальная |  |  | SE Sedna Беж Рамка 4-ая вертикальная | Рамка х4 вертикальная, бежевый. серия продукта: Sedna - область применения: монтаж - тип устройства или его аксессуаров: рамка - направление установки: вертикальная ориентация. Преимущества: Sedna, профессиональная серия ЭУИ, которую по праву оценили электрики. Она имеет ряд преимуществ в удобстве и трудоемкости монтажа:.. применения: Гражданское и жилищное строительство.. | выставлен |  |  |  |  | Общий каталог/Электроустановочные изделия/Рамки, суппорты, адаптеры и декоративные элементы для ЭУИ | кг | RUR | Включая НДС: 20.00 % |  | 0.003349 кг | http://catalog.raec.su/media/images/308/30817912117243652b405fb049ce4537.jpeg |  |  | SE SDN5802047 |  |  | 771.386 |  |  | 3 |  |  | Schneider Electric | Рамка для электроустановочных устройств | Кол-во в упаковке 1. Малая (1 шт) | Высота: 294мм. Ширина: 85мм. Глубина: 7мм.
454460 | SE Sedna Бел Регулятор теплого пола 10А |  |  | SE Sedna Бел Регулятор теплого пола 10А | Термостат теплого пола, белый. серия продукта: Sedna - комплектация изделия: Без рамки. Преимущества: Sedna, профессиональная серия ЭУИ, которую по праву оценили электрики. Она имеет ряд преимуществ в удобстве и трудоемкости монтажа:.. применения: Гражданское и жилищное строительство.. | выставлен |  |  |  |  | Общий каталог/Электроустановочные изделия/Устройства управления жалюзи, звуком, сигнализацией, климатом | кг | RUR | Включая НДС: 20.00 % |  | 0.000201 кг | http://catalog.raec.su/media/images/662/662963bdaf3a614ac25a35c65c56d8e2.jpeg |  |  | SE SDN6000321 |  |  | 10221.12 |  |  | 0 |  |  | Schneider Electric | Комнатный терморегулятор / термостат | Кол-во в упаковке 1. Малая (1 шт) | Высота: 72мм. Ширина: 72мм. Глубина: 43,5мм.
454461 | SE Sedna Беж Регулятор теплого пола 10А |  |  | SE Sedna Беж Регулятор теплого пола 10А | Термостат теплого пола, беж.. область применения: управление температурой. Преимущества: Sedna, профессиональная серия ЭУИ, которую по праву оценили электрики. Она имеет ряд преимуществ в удобстве и трудоемкости монтажа:.. применения: Гражданское и жилищное строительство.. | выставлен |  |  |  |  | Общий каталог/Электроустановочные изделия/Устройства управления жалюзи, звуком, сигнализацией, климатом | кг | RUR | Включая НДС: 20.00 % |  | 0.000219 кг | http://catalog.raec.su/media/images/fd8/fd87ca43e75881ab32016ba4fe5f9588.jpeg http://catalog.raec.su/media/images/40c/40c609e2bdfc36810fe7948ecb3a38ad.jpeg |  |  | SE SDN6000347 |  |  | 10221.12 |  |  | 2 |  |  | Schneider Electric | Комнатный терморегулятор / термостат | Кол-во в упаковке 1. Малая (1 шт) | Высота: 72мм. Ширина: 72мм. Глубина: 43,5мм.
454462 | SE Sedna Алюминий Регулятор теплого пола 10А |  |  | SE Sedna Алюминий Регулятор теплого пола 10А | Термостат теплого пола, алюминий. серия продукта: Sedna - комплектация изделия: Без рамки. Преимущества: Sedna, профессиональная серия ЭУИ, которую по праву оценили электрики. Она имеет ряд преимуществ в удобстве и трудоемкости монтажа:.. применения: Гражданское и жилищное строительство.. | выставлен |  |  |  |  | Общий каталог/Электроустановочные изделия/Устройства управления жалюзи, звуком, сигнализацией, климатом | кг | RUR | Включая НДС: 20.00 % |  | 0.000201 кг | http://catalog.raec.su/media/images/d68/d6878e2522fa7c4cf813d1ef78f5f48b.jpeg http://catalog.raec.su/media/images/19b/19bf0615cf0e88260817559e77dfe32a.jpeg |  |  | SE SDN6000360 |  |  | 11793.6 |  |  | 0 |  |  | Schneider Electric | Комнатный терморегулятор / термостат | Кол-во в упаковке 1. Малая (1 шт) | Высота: 72мм. Ширина: 72мм. Глубина: 43,5мм.
454463 | SE Sedna Титан Регулятор теплого пола 10А |  |  | SE Sedna Титан Регулятор теплого пола 10А | Термостат теплого пола, титан. серия продукта: Sedna - комплектация изделия: Без рамки. Преимущества: Sedna, профессиональная серия ЭУИ, которую по праву оценили электрики. Она имеет ряд преимуществ в удобстве и трудоемкости монтажа:.. применения: Гражданское и жилищное строительство.. | выставлен |  |  |  |  | Общий каталог/Электроустановочные изделия/Устройства управления жалюзи, звуком, сигнализацией, климатом | кг | RUR | Включая НДС: 20.00 % |  | 0.001605 кг | http://catalog.raec.su/media/images/874/874cd43522af5d46063065f024f3a8f5.jpeg http://catalog.raec.su/media/images/10f/10f14bb4899d9924d4abdaf613ea8458.jpeg http://catalog.raec.su/media/images/55b/55bc643e2860577c4af5538bb36738ab.jpeg |  |  | SE SDN6000368 |  |  | 11793.6 |  |  | 1 |  |  | Schneider Electric | Комнатный терморегулятор / термостат | Кол-во в упаковке 1. Малая (1 шт) | Высота: 72мм. Ширина: 72мм. Глубина: 43,5мм.
454467 | SE Sedna Бел Коробка для наружного монтажа одиночная |  |  | SE Sedna Бел Коробка для наружного монтажа одиночная | Коробка для наружного монтажа х1, белый. серия продукта: Sedna - тип устройства или его аксессуаров: коробка для наружного монтажа - область применения: монтаж. Преимущества: Sedna, профессиональная серия ЭУИ, которую по праву оценили электрики. Она имеет ряд преимуществ в удобстве и трудоемкости монтажа:.. применения: Гражданское и жилищное строительство.. | выставлен |  |  |  |  | Общий каталог/Электроустановочные изделия/Рамки, суппорты, адаптеры и декоративные элементы для ЭУИ | кг | RUR | Включая НДС: 20.00 % |  | 0.002176 кг | http://catalog.raec.su/media/images/765/7654fffe7388bb8326c86b483b275234.jpeg |  |  | SE SDN6100121 |  |  | 433.3 |  |  | 19 |  |  | Schneider Electric | Корпус (адаптер) для накладного монтажа ЭУИ скрытой установки | Кол-во в упаковке 8. Малая (8 шт) | Не содержит (без) галогенов: да. Цвет по RAL: 9003.
454468 | SE Sedna Беж Коробка 1-ая для наружного монтажа |  |  | SE Sedna Беж Коробка 1-ая для наружного монтажа | Коробка для наружного монтажа х1, беж.. серия продукта: Sedna - тип устройства или его аксессуаров: коробка для наружного монтажа - область применения: монтаж - код цвета: RAL 1013 - цвет окраски коробки: бежевый. Преимущества: Sedna, профессиональная серия ЭУИ, которую по праву оценили электрики. Она имеет ряд преимуществ в удобстве и трудоемкости монтажа:.. применения: Гражданское и жилищное строительство.. | выставлен |  |  |  |  | Общий каталог/Электроустановочные изделия/Рамки, суппорты, адаптеры и декоративные элементы для ЭУИ | кг | RUR | Включая НДС: 20.00 % |  | 0.002176 кг | http://catalog.raec.su/media/images/547/547851e094d16e01de18786e603aa3e6.jpeg |  |  | SE SDN6100147 |  |  | 433.3 |  |  | 6 |  |  | Schneider Electric | Корпус (адаптер) для накладного монтажа ЭУИ скрытой установки | Кол-во в упаковке 8. Малая (8 шт) | Цвет по RAL: 1013. Количество модулей (для модульных серий): 1.
454469 | SE Sedna Алюминий Коробка 1-ая для наружного монтажа |  |  | SE Sedna Алюминий Коробка 1-ая для наружного монтажа | Коробка для наружного монтажа х1, алюм. серия продукта: Sedna - тип устройства или его аксессуаров: коробка для наружного монтажа - область применения: монтаж. Преимущества: Sedna, профессиональная серия ЭУИ, которую по праву оценили электрики. Она имеет ряд преимуществ в удобстве и трудоемкости монтажа:.. применения: Гражданское и жилищное строительство.. | выставлен |  |  |  |  | Общий каталог/Электроустановочные изделия/Рамки, суппорты, адаптеры и декоративные элементы для ЭУИ | кг | RUR | Включая НДС: 20.00 % |  | 0.002176 кг | http://catalog.raec.su/media/images/fab/fab26ff068bf72a110134ba046b2982b.jpeg |  |  | SE SDN6100160 |  |  | 541.198 |  |  | 0 |  |  | Schneider Electric | Корпус (адаптер) для накладного монтажа ЭУИ скрытой установки | Кол-во в упаковке 8. Малая (8 шт) | Не содержит (без) галогенов: да.
454471 | SE Sedna Бел Коробка для наружнего монтажа универсальная, исп. вместе с одиночной |  |  | SE Sedna Бел Коробка для наружнего монтажа универсальная, исп. вместе с одиночной | Универсальная коробка для наружного монтажа, бел.. серия продукта: Sedna - тип устройства или его аксессуаров: расширительная коробка - область применения: монтаж - тип монтажа: скрытый. Преимущества: Sedna, профессиональная серия ЭУИ, которую по праву оценили электрики. Она имеет ряд преимуществ в удобстве и трудоемкости монтажа:.. применения: Гражданское и жилищное строительство.. | выставлен |  |  |  |  | Общий каталог/Электроустановочные изделия/Рамки, суппорты, адаптеры и декоративные элементы для ЭУИ | кг | RUR | Включая НДС: 20.00 % |  | 0.002089 кг | http://catalog.raec.su/media/images/9a0/9a0eee2b9b23fa6e9bb809cac9f0bacc.jpeg |  |  | SE SDN6100221 |  |  | 414.96 |  |  | 11 |  |  | Schneider Electric | Корпус (адаптер) для накладного монтажа ЭУИ скрытой установки | Кол-во в упаковке 8. Малая (8 шт) | Не содержит (без) галогенов: да. Цвет по RAL: 9003.
454704 | SE EasyPact TVS TeSys E Тепловое реле перегрузки 84A-135A |  |  | SE EasyPact TVS TeSys E Тепловое реле перегрузки 84A-135A | <p>Тепловые реле перегрузки серии LRE EasyPact TVS Schneider Electric<br /> - 3Р<br /> - диапазон уставок тока (84 135) A<br /> - класс срабатывания 10A<br /> - номинальное напряжение до 690 В 50/60 Гц<br /> - степень защиты IP20. <br />Реле предназначены для защиты цепей и электродвигателей от перегрузок, обрыва фазы, превышения длительности пуска и заклинивания ротора. Реле LRE применяются совместно с контакторами серии LC1E. Реле поставляются с переключателем режимов, защищенным крышкой, в положении ручного возврата.</p> | выставлен |  |  |  |  | Общий каталог/Низковольтное оборудование/Контакторы | кг | RUR | Включая НДС: 20.00 % |  | 0.005565 кг | http://catalog.raec.su/media/images/f7c/f7c2f2dc59d24c87ae100a63cbe8be78.jpeg http://catalog.raec.su/media/images/be7/be76e88caf93d090911fe7c6e694075e.jpeg http://catalog.raec.su/media/images/dbe/dbe3eca3357a182ed9b61f3265322cf6.jpeg |  |  | SE LRE482 |  |  | 12618.48 |  |  | 0 |  |  | Schneider Electric | Реле тепловой защиты | Кол-во в упаковке 1. Малая (1 шт)
454717 | SE EasyPact TVS TeSys E Реле тепловое 1-1,6A |  |  | SE EasyPact TVS TeSys E Реле тепловое 1-1,6A | <p>Тепловые реле перегрузки серии LRE EasyPact TVS Schneider Electric<br /> - 3Р<br /> - диапазон уставок тока (1.0 - 1.6) A<br /> - класс срабатывания 10A<br /> - номинальное напряжение до 690 В 50/60 Гц<br /> - степень защиты IP20. <br />Реле предназначены для защиты цепей и электродвигателей от перегрузок, обрыва фазы, превышения длительности пуска и заклинивания ротора. Реле LRE применяются совместно с контакторами серии LC1E. Реле поставляются с переключателем режимов, защищенным крышкой, в положении ручного возврата.</p> | выставлен |  |  |  |  | Общий каталог/Низковольтное оборудование/Контакторы | кг | RUR | Включая НДС: 20.00 % |  | 0.000369 кг | http://catalog.raec.su/media/images/b82/b828930155603ba68114dc3000f86216.jpeg |  |  | SE LRE06 |  |  | 2480.184 |  |  | 0 |  |  | Schneider Electric | Реле тепловой защиты | Кол-во в упаковке 1. Малая (1 шт)
454718 | SE EasyPact TVS TeSys E Реле тепловое 1,6-2,5A |  |  | SE EasyPact TVS TeSys E Реле тепловое 1,6-2,5A | <p>Тепловые реле перегрузки серии LRE EasyPact TVS Schneider Electric<br /> - 3Р<br /> - диапазон уставок тока (1.6 - 2.5) A<br /> - класс срабатывания 10A<br /> - номинальное напряжение до 690 В 50/60 Гц<br /> - степень защиты IP20. <br />Реле предназначены для защиты цепей и электродвигателей от перегрузок, обрыва фазы, превышения длительности пуска и заклинивания ротора. Реле LRE применяются совместно с контакторами серии LC1E. Реле поставляются с переключателем режимов, защищенным крышкой, в положении ручного возврата.</p> | выставлен |  |  |  |  | Общий каталог/Низковольтное оборудование/Контакторы | кг | RUR | Включая НДС: 20.00 % |  | 0.000374 кг | http://catalog.raec.su/media/images/ec5/ec56601110c4acb8dc49d01c55766738.jpeg |  |  | SE LRE07 |  |  | 2480.184 |  |  | 26 |  |  | Schneider Electric | Реле тепловой защиты | Кол-во в упаковке 1. Малая (1 шт)
454719 | SE EasyPact TVS TeSys E Реле тепловое 2,5-4A |  |  | SE EasyPact TVS TeSys E Реле тепловое 2,5-4A | <p>Тепловые реле перегрузки серии LRE EasyPact TVS Schneider Electric<br /> - 3Р<br /> - диапазон уставок тока (2.5 - 4.0) A<br /> - класс срабатывания 10A<br /> - номинальное напряжение до 690 В 50/60 Гц<br /> - степень защиты IP20. <br />Реле предназначены для защиты цепей и электродвигателей от перегрузок, обрыва фазы, превышения длительности пуска и заклинивания ротора. Реле LRE применяются совместно с контакторами серии LC1E. Реле поставляются с переключателем режимов, защищенным крышкой, в положении ручного возврата.</p> | выставлен |  |  |  |  | Общий каталог/Низковольтное оборудование/Контакторы | кг | RUR | Включая НДС: 20.00 % |  | 0.000374 кг | http://catalog.raec.su/media/images/ec5/ec56601110c4acb8dc49d01c55766738.jpeg |  |  | SE LRE08 |  |  | 2480.184 |  |  | 0 |  |  | Schneider Electric | Реле тепловой защиты | Кол-во в упаковке 1. Малая (1 шт)
454720 | SE EasyPact TVS TeSys E Реле тепловое 4-6A |  |  | SE EasyPact TVS TeSys E Реле тепловое 4-6A | <p>Тепловые реле перегрузки серии LRE EasyPact TVS Schneider Electric<br /> - 3Р<br /> - диапазон уставок тока (4.0 - 6.0) A<br /> - класс срабатывания 10A<br /> - номинальное напряжение до 690 В 50/60 Гц<br /> - степень защиты IP20. <br />Реле предназначены для защиты цепей и электродвигателей от перегрузок, обрыва фазы, превышения длительности пуска и заклинивания ротора. Реле LRE применяются совместно с контакторами серии LC1E. Реле поставляются с переключателем режимов, защищенным крышкой, в положении ручного возврата.</p> | выставлен |  |  |  |  | Общий каталог/Низковольтное оборудование/Контакторы | кг | RUR | Включая НДС: 20.00 % |  | 0.000358 кг | http://catalog.raec.su/media/images/ec5/ec56601110c4acb8dc49d01c55766738.jpeg |  |  | SE LRE10 |  |  | 2536.128 |  |  | 0 |  |  | Schneider Electric | Реле тепловой защиты | Кол-во в упаковке 1. Малая (1 шт)
454721 | SE EasyPact TVS TeSys E Реле тепловое 5,5-8A |  |  | SE EasyPact TVS TeSys E Реле тепловое 5,5-8A | <p>Тепловые реле перегрузки серии LRE EasyPact TVS Schneider Electric<br /> - 3Р<br /> - диапазон уставок тока (5.5 - 8.0) A<br /> - класс срабатывания 10A<br /> - номинальное напряжение до 690 В 50/60 Гц<br /> - степень защиты IP20. <br />Реле предназначены для защиты цепей и электродвигателей от перегрузок, обрыва фазы, превышения длительности пуска и заклинивания ротора. Реле LRE применяются совместно с контакторами серии LC1E. Реле поставляются с переключателем режимов, защищенным крышкой, в положении ручного возврата.</p> | выставлен |  |  |  |  | Общий каталог/Низковольтное оборудование/Контакторы | кг | RUR | Включая НДС: 20.00 % |  | 0.000374 кг | http://catalog.raec.su/media/images/ec5/ec56601110c4acb8dc49d01c55766738.jpeg |  |  | SE LRE12 |  |  | 2592.072 |  |  | 0 |  |  | Schneider Electric | Реле тепловой защиты | Кол-во в упаковке 1. Малая (1 шт)
454722 | SE EasyPact TVS TeSys E Реле тепловое 7-10A |  |  | SE EasyPact TVS TeSys E Реле тепловое 7-10A | <p>Тепловые реле перегрузки серии LRE EasyPact TVS Schneider Electric<br /> - 3Р<br /> - диапазон уставок тока (7 - 10) A<br /> - класс срабатывания 10A<br /> - номинальное напряжение до 690 В 50/60 Гц<br /> - степень защиты IP20. <br />Реле предназначены для защиты цепей и электродвигателей от перегрузок, обрыва фазы, превышения длительности пуска и заклинивания ротора. Реле LRE применяются совместно с контакторами серии LC1E. Реле поставляются с переключателем режимов, защищенным крышкой, в положении ручного возврата.</p> | выставлен |  |  |  |  | Общий каталог/Низковольтное оборудование/Контакторы | кг | RUR | Включая НДС: 20.00 % |  | 0.000369 кг | http://catalog.raec.su/media/images/ec5/ec56601110c4acb8dc49d01c55766738.jpeg |  |  | SE LRE14 |  |  | 2635.584 |  |  | 0 |  |  | Schneider Electric | Реле тепловой защиты | Кол-во в упаковке 1. Малая (1 шт)
454723 | SE EasyPact TVS TeSys E Реле тепловое 9-13A |  |  | SE EasyPact TVS TeSys E Реле тепловое 9-13A | <p>Тепловые реле перегрузки серии LRE EasyPact TVS Schneider Electric<br /> - 3Р<br /> - диапазон уставок тока (9 - 13) A<br /> - класс срабатывания 10A<br /> - номинальное напряжение до 690 В 50/60 Гц<br /> - степень защиты IP20. <br />Реле предназначены для защиты цепей и электродвигателей от перегрузок, обрыва фазы, превышения длительности пуска и заклинивания ротора. Реле LRE применяются совместно с контакторами серии LC1E. Реле поставляются с переключателем режимов, защищенным крышкой, в положении ручного возврата.</p> | выставлен |  |  |  |  | Общий каталог/Низковольтное оборудование/Контакторы | кг | RUR | Включая НДС: 20.00 % |  | 0.000374 кг | http://catalog.raec.su/media/images/ec5/ec56601110c4acb8dc49d01c55766738.jpeg |  |  | SE LRE16 |  |  | 2635.584 |  |  | 10 |  |  | Schneider Electric | Реле тепловой защиты | Кол-во в упаковке 1. Малая (1 шт)
454724 | SE EasyPact TVS TeSys E Реле тепловое 12-18A |  |  | SE EasyPact TVS TeSys E Реле тепловое 12-18A | <p>Тепловые реле перегрузки серии LRE EasyPact TVS Schneider Electric<br /> - 3Р<br /> - диапазон уставок тока (12 - 18) A<br /> - класс срабатывания 10A<br /> - номинальное напряжение до 690 В 50/60 Гц<br /> - степень защиты IP20. <br />Реле предназначены для защиты цепей и электродвигателей от перегрузок, обрыва фазы, превышения длительности пуска и заклинивания ротора. Реле LRE применяются совместно с контакторами серии LC1E. Реле поставляются с переключателем режимов, защищенным крышкой, в положении ручного возврата.</p> | выставлен |  |  |  |  | Общий каталог/Низковольтное оборудование/Контакторы | кг | RUR | Включая НДС: 20.00 % |  | 0.000374 кг | http://catalog.raec.su/media/images/ec5/ec56601110c4acb8dc49d01c55766738.jpeg |  |  | SE LRE21 |  |  | 2635.584 |  |  | 0 |  |  | Schneider Electric | Реле тепловой защиты | Кол-во в упаковке 1. Малая (1 шт)
454725 | SE EasyPact TVS TeSys E Реле тепловое 16-24A |  |  | SE EasyPact TVS TeSys E Реле тепловое 16-24A | <p>Тепловые реле перегрузки серии LRE EasyPact TVS Schneider Electric<br /> - 3Р<br /> - диапазон уставок тока (16 - 24) A<br /> - класс срабатывания 10A<br /> - номинальное напряжение до 690 В 50/60 Гц<br /> - степень защиты IP20. <br />Реле предназначены для защиты цепей и электродвигателей от перегрузок, обрыва фазы, превышения длительности пуска и заклинивания ротора. Реле LRE применяются совместно с контакторами серии LC1E. Реле поставляются с переключателем режимов, защищенным крышкой, в положении ручного возврата.</p> | выставлен |  |  |  |  | Общий каталог/Низковольтное оборудование/Контакторы | кг | RUR | Включая НДС: 20.00 % |  | 0.000374 кг | http://catalog.raec.su/media/images/ec5/ec56601110c4acb8dc49d01c55766738.jpeg |  |  | SE LRE22 |  |  | 2635.584 |  |  | 17 |  |  | Schneider Electric | Реле тепловой защиты | Кол-во в упаковке 1. Малая (1 шт)
454731 | SE EasyPact TVS TeSys E Реле тепловое 37-50A |  |  | SE EasyPact TVS TeSys E Реле тепловое 37-50A | <p>Тепловые реле перегрузки серии LRE EasyPact TVS Schneider Electric<br /> - 3Р<br /> - диапазон уставок тока (37 - 50) A<br /> - класс срабатывания 10A<br /> - номинальное напряжение до 690 В 50/60 Гц<br /> - степень защиты IP20.<br /> Реле предназначены для защиты цепей и электродвигателей от перегрузок, обрыва фазы, превышения длительности пуска и заклинивания ротора. Реле LRE применяются совместно с контакторами серии LC1E. Реле поставляются с переключателем режимов, защищенным крышкой, в положении ручного возврата.</p> | выставлен |  |  |  |  | Общий каталог/Низковольтное оборудование/Контакторы | кг | RUR | Включая НДС: 20.00 % |  | 0.0009 кг | http://catalog.raec.su/media/images/f98/f98da8832b90f11f96c6f504b7c24081.jpeg |  |  | SE LRE357 |  |  | 7148.4 |  |  | 2 |  |  | Schneider Electric | Реле тепловой защиты | Кол-во в упаковке 1. Малая (1 шт)
454732 | SE EasyPact TVS TeSys E Реле тепловое 48-65A |  |  | SE EasyPact TVS TeSys E Реле тепловое 48-65A | <p>Тепловые реле перегрузки серии LRE EasyPact TVS Schneider Electric<br /> - 3Р<br /> - диапазон уставок тока (48 - 65) A<br /> - класс срабатывания 10A<br /> - номинальное напряжение до 690 В 50/60 Гц<br /> - степень защиты IP20. <br />Реле предназначены для защиты цепей и электродвигателей от перегрузок, обрыва фазы, превышения длительности пуска и заклинивания ротора. Реле LRE применяются совместно с контакторами серии LC1E. Реле поставляются с переключателем режимов, защищенным крышкой, в положении ручного возврата.</p> | выставлен |  |  |  |  | Общий каталог/Низковольтное оборудование/Контакторы | кг | RUR | Включая НДС: 20.00 % |  | 0.0009 кг | http://catalog.raec.su/media/images/f98/f98da8832b90f11f96c6f504b7c24081.jpeg |  |  | SE LRE359 |  |  | 7210.56 |  |  | 0 |  |  | Schneider Electric | Реле тепловой защиты | Кол-во в упаковке 1. Малая (1 шт)
454771 | SE Термостат с нз контактом от -20С до +60С |  |  | SE Термостат с нз контактом от -20С до +60С | <p>ТЕРМОСТАТ С НЗ КОНТАКТОМ ОТ -20С ДО +60С<br />Преимущества: Шкафы Spacial, Thalassa и система Prisma Plus объединены в единое целое для использования в промышленных целях: Высокая стойкость к воздействиям неблагоприятной окружающей среды и большим нагрузкам, Шкафы имеют степень защиты IP55 и обладают высокой стойкостью внешнему механическому воздействию IK10, сделаны из стали толщиной 1,8 мм.<br />Применение: Различные сферы промышленности, энергетика и инфраструктуры.</p> | выставлен |  |  |  |  | Общий каталог/Щиты и шкафы, шинопровод/Микроклимат щитов и шкафов | кг | RUR | Включая НДС: 20.00 % |  | 0.000216 кг | http://catalog.raec.su/media/images/6d0/6d0b013b3fb8797002dc911b6c2a8b29.jpeg |  |  | SE NSYCCOTHCER20 |  |  | 4964.4 |  |  | 0 |  |  | Schneider Electric | Термостат распределительного шкафа | Кол-во в упаковке 1. Малая (1 шт)
454774 | SE Sarel Замок с ключом 405 |  |  | SE Sarel Замок с ключом 405 | <p>ЗАМОК С КЛЮЧОМ 405<br />Преимущества: Шкафы Spacial, Thalassa и система Prisma Plus объединены в единое целое для использования в промышленных целях: Высокая стойкость к воздействиям неблагоприятной окружающей среды и большим нагрузкам, Шкафы имеют степень защиты IP55 и обладают высокой стойкостью внешнему механическому воздействию IK10, сделаны из стали толщиной 1,8 мм.<br />Применение: Различные сферы промышленности, энергетика и инфраструктуры.</p> | выставлен |  |  |  |  | Общий каталог/Щиты и шкафы, шинопровод/Аксессуары и вспомогательное оборудование для щитов и шкафов | кг | RUR | Включая НДС: 20.00 % |  | 0.000144 кг | http://catalog.raec.su/media/images/2e8/2e850bf2ed196a65c6b6e2862fc1bff8.jpeg |  |  | SE NSYCLL405CRN |  |  | 7434 |  |  | 24 |  |  | Schneider Electric | Замок (система закрывания) для распределительного шкафа | Кол-во в упаковке 1. Малая (1 шт)
455270 | SE Этюд наруж Бел Выключатель 1-клавишный |  |  | SE Этюд наруж Бел Выключатель 1-клавишный | Выключатель Schneider Electric ЭТЮД (белый, открытой установки) одноклавишный предназначен для применения в сетях до 250В, на ток до 10А. Выключатель подходит для большинства типов ламп, включая люминесцентные. Он прост в установке и удобен в применении. Сделано в России. | выставлен |  |  |  |  | Общий каталог/Электроустановочные изделия/Выключатели, переключатели и диммеры | кг | RUR | Включая НДС: 20.00 % |  | 0.00013 кг | http://catalog.raec.su/media/images/a24/a245052e82cc7f046ce1fc88c93c0bce.jpeg |  |  | SE BA10-001B |  |  | 150.43 |  |  | 2730 |  |  | Schneider Electric | Выключатель / Переключатель | Кол-во в упаковке 25. Малая (25 шт) | Не содержит (без) галогенов: да. Номин. напряжение: 250В.
455271 | SE Этюд наруж Дача Сосна Выключатель 1-клавишный(сх.1) |  |  | SE Этюд наруж Дача Сосна Выключатель 1-клавишный(сх.1) | Выключатель Schneider Electric ЭТЮД (сосна, открытой установки) одноклавишный предназначен для применения в сетях до 250В, на ток до 10А. Выключатель подходит для большинства типов ламп, включая люминесцентные. Изделия цвета Сосна обладают уникальным рисунком, напоминающим древесный сруб. Он прост в установке и удобен в применении. Сделано в России. | выставлен |  |  |  |  | Общий каталог/Электроустановочные изделия/Выключатели, переключатели и диммеры | кг | RUR | Включая НДС: 20.00 % |  | 0 кг | http://catalog.raec.su/media/images/4d3/4d3fd685dcfecc9318b9dd2aa733734a.jpeg |  |  | SE BA10-001D |  |  | 378.56 |  |  | 468 |  |  | Schneider Electric | Выключатель / Переключатель | Кол-во в упаковке 25. Малая (25 шт) | Не содержит (без) галогенов: да. Номин. напряжение: 250В.
455272 | SE Этюд наруж Крем Выключатель 1-клавишный |  |  | SE Этюд наруж Крем Выключатель 1-клавишный | Выключатель Schneider Electric ЭТЮД (кремовый, открытой установки) одноклавишный предназначен для применения в сетях до 250В, на ток до 10А. Выключатель подходит для большинства типов ламп, включая люминесцентные. Он прост в установке и удобен в применении. Сделано в России. | выставлен |  |  |  |  | Общий каталог/Электроустановочные изделия/Выключатели, переключатели и диммеры | кг | RUR | Включая НДС: 20.00 % |  | 0 кг | http://catalog.raec.su/media/images/4a7/4a76090c9979f0b595c4281a80e94c7f.jpeg |  |  | SE BA10-001K |  |  | 151.676 |  |  | 540 |  |  | Schneider Electric | Выключатель / Переключатель | Кол-во в упаковке 25. Малая (25 шт) | Не содержит (без) галогенов: да. Номин. напряжение: 250В.
455273 | SE Этюд наруж Дача Темный бук Выключатель 1-клавишный(сх.1) |  |  | SE Этюд наруж Дача Темный бук Выключатель 1-клавишный(сх.1) | Выключатель Schneider Electric ЭТЮД (бук, открытой установки) одноклавишный предназначен для применения в сетях до 250В, на ток до 10А. Выключатель подходит для большинства типов ламп, включая люминесцентные. Изделия цвета Бук обладают уникальным рисунком, напоминающим древесный сруб. Он прост в установке и удобен в применении. Сделано в России. | выставлен |  |  |  |  | Общий каталог/Электроустановочные изделия/Выключатели, переключатели и диммеры | кг | RUR | Включая НДС: 20.00 % |  | 0 кг | http://catalog.raec.su/media/images/e10/e10793416b28e0fc34c05fc5ca0c8bdf.jpeg |  |  | SE BA10-001T |  |  | 378.56 |  |  | 176 |  |  | Schneider Electric | Выключатель / Переключатель | Кол-во в упаковке 25. Малая (25 шт) | Не содержит (без) галогенов: да. Номин. напряжение: 250В.
455274 | SE Этюд наруж Бел Выключатель 2-клавишный |  |  | SE Этюд наруж Бел Выключатель 2-клавишный | Выключатель Schneider Electric ЭТЮД (белый, открытой установки) двухклавишный предназначен для применения в сетях до 250В, на ток до 10А. Две клавиши позволяют управлять двумя источниками света с одной точки. Он прост в установке и удобен применении. Сделано в России. | выставлен |  |  |  |  | Общий каталог/Электроустановочные изделия/Выключатели, переключатели и диммеры | кг | RUR | Включая НДС: 20.00 % |  | 0 кг | http://catalog.raec.su/media/images/653/6534c8b08e950aa74a9aced34f0b8a3c.jpeg |  |  | SE BA10-002B |  |  | 208.236 |  |  | 1075 |  |  | Schneider Electric | Выключатель / Переключатель | Кол-во в упаковке 25. Малая (25 шт) | Не содержит (без) галогенов: да. Номин. напряжение: 250В.
455275 | SE Этюд наруж Дача Сосна Выключатель 2-клавишный (сх. 5) |  |  | SE Этюд наруж Дача Сосна Выключатель 2-клавишный (сх. 5) | Выключатель Schneider Electric ЭТЮД (сосна, открытой установки) двухклавишный предназначен для применения в сетях до 250В, на ток до 10А. Две клавиши позволяют управлять двумя источниками света с одной точки. Изделия цвета Сосна обладают уникальным рисунком, напоминающим древесный сруб. Он прост в установке и удобен применении. Сделано в России. | выставлен |  |  |  |  | Общий каталог/Электроустановочные изделия/Выключатели, переключатели и диммеры | кг | RUR | Включая НДС: 20.00 % |  | 0 кг | http://catalog.raec.su/media/images/47a/47a48bff027281b8a3f6be5924054171.jpeg |  |  | SE BA10-002D |  |  | 439.474 |  |  | 149 |  |  | Schneider Electric | Выключатель / Переключатель | Кол-во в упаковке 25. Малая (25 шт) | Не содержит (без) галогенов: да. Номин. напряжение: 250В.
455276 | SE Этюд наруж Крем Выключатель 2-клавишный |  |  | SE Этюд наруж Крем Выключатель 2-клавишный | Выключатель Schneider Electric ЭТЮД (кремовый, открытой установки) двухклавишный предназначен для применения в сетях до 250В, на ток до 10А. Две клавиши позволяют управлять двумя источниками света с одной точки. Он прост в установке и удобен применении. Сделано в России. | выставлен |  |  |  |  | Общий каталог/Электроустановочные изделия/Выключатели, переключатели и диммеры | кг | RUR | Включая НДС: 20.00 % |  | 0 кг | http://catalog.raec.su/media/images/d3e/d3e71075943c4951ec1245038a9ebd86.jpeg |  |  | SE BA10-002K |  |  | 204.512 |  |  | 320 |  |  | Schneider Electric | Выключатель / Переключатель | Кол-во в упаковке 25. Малая (25 шт) | Не содержит (без) галогенов: да. Номин. напряжение: 250В.
455277 | SE Этюд наруж Дача Темный бук Выключатель 2-клавишный (сх. 5) |  |  | SE Этюд наруж Дача Темный бук Выключатель 2-клавишный (сх. 5) | Выключатель Schneider Electric ЭТЮД (бук, открытой установки) двухклавишный предназначен для применения в сетях до 250В, на ток до 10А. Две клавиши позволяют управлять двумя источниками света с одной точки. Изделия цвета Бук обладают уникальным рисунком, напоминающим древесный сруб. Он прост в установке и удобен применении. Сделано в России. | выставлен |  |  |  |  | Общий каталог/Электроустановочные изделия/Выключатели, переключатели и диммеры | кг | RUR | Включая НДС: 20.00 % |  | 0 кг | http://catalog.raec.su/media/images/b22/b226917432b1b09237e2ac008dffdbb2.jpeg |  |  | SE BA10-002T |  |  | 435.736 |  |  | 72 |  |  | Schneider Electric | Выключатель / Переключатель | Кол-во в упаковке 25. Малая (25 шт) | Не содержит (без) галогенов: да. Номин. напряжение: 250В. Глубина установочная (встраив.): 35.
455278 | SE Этюд наруж Бел Переключатель 1-клавишный |  |  | SE Этюд наруж Бел Переключатель 1-клавишный | Переключатель Schneider Electric ЭТЮД (белый, открытой установки) одноклавишный предназначен для применения в сетях до 250В, на ток до 10А. Переключатель позволяет управлять одним источником света из двух точек. Его можно установить, например, в двух концах коридора, у входа в комнату или у кровати. | выставлен |  |  |  |  | Общий каталог/Электроустановочные изделия/Выключатели, переключатели и диммеры | кг | RUR | Включая НДС: 20.00 % |  | 0 кг | http://catalog.raec.su/media/images/e4b/e4bf762bd15b1c35092cf0cce32b76b5.jpeg |  |  | SE BA10-004B |  |  | 206.99 |  |  | 176 |  |  | Schneider Electric | Выключатель / Переключатель | Кол-во в упаковке 25. Малая (25 шт) | Не содержит (без) галогенов: да. Номин. напряжение: 250В.
455279 | SE Этюд наруж Дача Сосна Переключатель 1-клавишный |  |  | SE Этюд наруж Дача Сосна Переключатель 1-клавишный | Переключатель Schneider Electric ЭТЮД (сосна, открытой установки) одноклавишный предназначен для применения в сетях до 250В, на ток до 10А. Переключатель позволяет управлять одним источником света из двух точек. Его можно установить, например, в двух концах коридора, у входа в комнату или у кровати. Изделия цвета Сосна обладают уникальным рисунком, напоминающим древесный сруб. Сделано в России. | выставлен |  |  |  |  | Общий каталог/Электроустановочные изделия/Выключатели, переключатели и диммеры | кг | RUR | Включая НДС: 20.00 % |  | 0 кг | http://catalog.raec.su/media/images/e10/e10793416b28e0fc34c05fc5ca0c8bdf.jpeg |  |  | SE BA10-004D |  |  | 440.09 |  |  | 105 |  |  | Schneider Electric | Выключатель / Переключатель | Кол-во в упаковке 25. Малая (25 шт) | Не содержит (без) галогенов: да. Номин. напряжение: 250В.
455280 | SE Этюд наруж Крем Переключатель 1-клавишный |  |  | SE Этюд наруж Крем Переключатель 1-клавишный | Переключатель Schneider Electric ЭТЮД (кремовый, открытой установки) одноклавишный предназначен для применения в сетях до 250В, на ток до 10А. Переключатель позволяет управлять одним источником света из двух точек. Его можно установить, например, в двух концах коридора, у входа в комнату или у кровати. Сделано в России. | выставлен |  |  |  |  | Общий каталог/Электроустановочные изделия/Выключатели, переключатели и диммеры | кг | RUR | Включая НДС: 20.00 % |  | 0 кг | http://catalog.raec.su/media/images/6f5/6f5c9c12df2df711c6901f0aa47d3cdf.jpeg |  |  | SE BA10-004K |  |  | 206.99 |  |  | 132 |  |  | Schneider Electric | Выключатель / Переключатель | Кол-во в упаковке 25. Малая (25 шт) | Не содержит (без) галогенов: да. Номин. напряжение: 250В.
455281 | SE Этюд наруж Дача Темный бук Переключатель 1-клавишный |  |  | SE Этюд наруж Дача Темный бук Переключатель 1-клавишный | Переключатель Schneider Electric ЭТЮД (бук, открытой установки) одноклавишный предназначен для применения в сетях до 250В, на ток до 10А. Переключатель позволяет управлять одним источником света из двух точек. Его можно установить, например, в двух концах коридора, у входа в комнату или у кровати. Изделия цвета Бук обладают уникальным рисунком, напоминающим древесный сруб. Сделано в России. | выставлен |  |  |  |  | Общий каталог/Электроустановочные изделия/Выключатели, переключатели и диммеры | кг | RUR | Включая НДС: 20.00 % |  | 0 кг | http://catalog.raec.su/media/images/331/3318355f1f91725ec0ea43edadfc4710.jpeg |  |  | SE BA10-004T |  |  | 440.09 |  |  | 17 |  |  | Schneider Electric | Выключатель / Переключатель | Кол-во в упаковке 25. Малая (25 шт) | Не содержит (без) галогенов: да. Номин. напряжение: 250В.
455282 | SE Этюд наруж Бел Выключатель 1-клавишный с подсветкой |  |  | SE Этюд наруж Бел Выключатель 1-клавишный с подсветкой | Выключатель Schneider Electric ЭТЮД (белый, открытой установки) одноклавишный предназначен для применения в сетях до 250В, на ток до 10А. Наличие подсветки делает его легко находимым при отсутствии освещения. Выключатель подходит для большинства типов ламп, включая люминесцентные. Сделано в России. | выставлен |  |  |  |  | Общий каталог/Электроустановочные изделия/Выключатели, переключатели и диммеры | кг | RUR | Включая НДС: 20.00 % |  | 0 кг | http://catalog.raec.su/media/images/9b4/9b4a3f5208a5a62544c4ce022adf1df8.jpeg |  |  | SE BA10-005B |  |  | 229.992 |  |  | 431 |  |  | Schneider Electric | Выключатель / Переключатель | Кол-во в упаковке 25. Малая (25 шт) | Не содержит (без) галогенов: да. Номин. напряжение: 250В.
455283 | SE Этюд наруж Дача Сосна Выключатель 1-клавишный с подсветкой (сх. 1) |  |  | SE Этюд наруж Дача Сосна Выключатель 1-клавишный с подсветкой (сх. 1) | Выключатель Schneider Electric ЭТЮД (сосна, открытой установки) одноклавишный предназначен для применения в сетях до 250В, на ток до 10А. Наличие подсветки делает его легко находимым при отсутствии освещения. Выключатель подходит для большинства типов ламп, включая люминесцентные. Изделия цвета Сосна обладают уникальным рисунком, напоминающим древесный сруб. Сделано в России. | выставлен |  |  |  |  | Общий каталог/Электроустановочные изделия/Выключатели, переключатели и диммеры | кг | RUR | Включая НДС: 20.00 % |  | 0 кг | http://catalog.raec.su/media/images/253/253b886978b6dcd82c501aea02fd0742.jpeg |  |  | SE BA10-005D |  |  | 412.748 |  |  | 71 |  |  | Schneider Electric | Выключатель / Переключатель | Кол-во в упаковке 25. Малая (25 шт) | Не содержит (без) галогенов: да. Номин. напряжение: 250В.
455284 | SE Этюд наруж Крем Выключатель 1-клавишный с подсветкой |  |  | SE Этюд наруж Крем Выключатель 1-клавишный с подсветкой | Выключатель Schneider Electric ЭТЮД (кремовый, открытой установки) одноклавишный предназначен для применения в сетях до 250В, на ток до 10А. Наличие подсветки делает его легко находимым при отсутствии освещения. Выключатель подходит для большинства типов ламп, включая люминесцентные. Сделано в России. | выставлен |  |  |  |  | Общий каталог/Электроустановочные изделия/Выключатели, переключатели и диммеры | кг | RUR | Включая НДС: 20.00 % |  | 0 кг | http://catalog.raec.su/media/images/33b/33b5a79e5681b42e10129ec417b4be7e.jpeg |  |  | SE BA10-005K |  |  | 229.992 |  |  | 61 |  |  | Schneider Electric | Выключатель / Переключатель | Кол-во в упаковке 25. Малая (25 шт) | Не содержит (без) галогенов: да. Номин. напряжение: 250В.
455285 | SE Этюд наруж Дача Темный бук Выключатель 1-клавишный с подсветкой (сх. 1) |  |  | SE Этюд наруж Дача Темный бук Выключатель 1-клавишный с подсветкой (сх. 1) | Выключатель Schneider Electric ЭТЮД (бук, открытой установки) одноклавишный предназначен для применения в сетях до 250В, на ток до 10А. Наличие подсветки делает его легко находимым при отсутствии освещения. Выключатель подходит для большинства типов ламп, включая люминесцентные. Изделия цвета Бук обладают уникальным рисунком, напоминающим древесный сруб. Сделано в России. | выставлен |  |  |  |  | Общий каталог/Электроустановочные изделия/Выключатели, переключатели и диммеры | кг | RUR | Включая НДС: 20.00 % |  | 0 кг | http://catalog.raec.su/media/images/2ba/2ba082f5980fa78e209635f3d6cf0c3d.jpeg |  |  | SE BA10-005T |  |  | 412.748 |  |  | 24 |  |  | Schneider Electric | Выключатель / Переключатель | Кол-во в упаковке 25. Малая (25 шт) | Не содержит (без) галогенов: да. Номин. напряжение: 250В.
455286 | SE Этюд наруж Бел Выключатель 2-клавишный с подсветкой |  |  | SE Этюд наруж Бел Выключатель 2-клавишный с подсветкой | Выключатель Schneider Electric ЭТЮД (белый, открытой установки) двухклавишный предназначен для применения в сетях до 250В, на ток до 10А. Наличие подсветки делает его легко находимым при отсутствии освещения. Две клавиши позволяют управлять двумя источниками света с одной точки. Сделано в России. | выставлен |  |  |  |  | Общий каталог/Электроустановочные изделия/Выключатели, переключатели и диммеры | кг | RUR | Включая НДС: 20.00 % |  | 0 кг | http://catalog.raec.su/media/images/eac/eac3a4803713e92239ad64b5492269b7.jpeg |  |  | SE BA10-006B |  |  | 258.58 |  |  | 335 |  |  | Schneider Electric | Выключатель / Переключатель | Кол-во в упаковке 25. Малая (25 шт) | Не содержит (без) галогенов: да. Номин. напряжение: 250В.
455287 | SE Этюд наруж Дача Сосна Выключатель 2-клавишный с подсветкой (сх. 5) |  |  | SE Этюд наруж Дача Сосна Выключатель 2-клавишный с подсветкой (сх. 5) | Выключатель Schneider Electric ЭТЮД (сосна, открытой установки) двухклавишный предназначен для применения в сетях до 250В, на ток до 10А. Наличие подсветки делает его легко находимым при отсутствии освещения. Две клавиши позволяют управлять двумя источниками света с одной точки. Изделия цвета Сосна обладают уникальным рисунком, напоминающим древесный сруб. Сделано в России. | выставлен |  |  |  |  | Общий каталог/Электроустановочные изделия/Выключатели, переключатели и диммеры | кг | RUR | Включая НДС: 20.00 % |  | 0 кг | http://catalog.raec.su/media/images/47a/47a48bff027281b8a3f6be5924054171.jpeg |  |  | SE BA10-006D |  |  | 476.77 |  |  | 88 |  |  | Schneider Electric | Выключатель / Переключатель | Кол-во в упаковке 25. Малая (25 шт) | Не содержит (без) галогенов: да. Номин. напряжение: 250В. Глубина установочная (встраив.): 35.
455288 | SE Этюд наруж Крем Выключатель 2-клавишный с подсветкой |  |  | SE Этюд наруж Крем Выключатель 2-клавишный с подсветкой | Выключатель Schneider Electric ЭТЮД (кремовый, открытой установки) двухклавишный предназначен для применения в сетях до 250В, на ток до 10А. Наличие подсветки делает его легко находимым при отсутствии освещения. Две клавиши позволяют управлять двумя источниками света с одной точки. Сделано в России. | выставлен |  |  |  |  | Общий каталог/Электроустановочные изделия/Выключатели, переключатели и диммеры | кг | RUR | Включая НДС: 20.00 % |  | 0 кг | http://catalog.raec.su/media/images/6c6/6c6f3b7560a422a1142725efa2785b07.jpeg |  |  | SE BA10-006K |  |  | 258.58 |  |  | 269 |  |  | Schneider Electric | Выключатель / Переключатель | Кол-во в упаковке 25. Малая (25 шт) | Не содержит (без) галогенов: да. Номин. напряжение: 250В.
455289 | SE Этюд наруж Дача Темный бук Выключатель 2-клавишный с подсветкой (сх. 5) |  |  | SE Этюд наруж Дача Темный бук Выключатель 2-клавишный с подсветкой (сх. 5) | Выключатель Schneider Electric ЭТЮД (бук, открытой установки) двухклавишный предназначен для применения в сетях до 250В, на ток до 10А. Наличие подсветки делает его легко находимым при отсутствии освещения. Две клавиши позволяют управлять двумя источниками света с одной точки. Изделия цвета Бук обладают уникальным рисунком, напоминающим древесный сруб. Сделано в России. | выставлен |  |  |  |  | Общий каталог/Электроустановочные изделия/Выключатели, переключатели и диммеры | кг | RUR | Включая НДС: 20.00 % |  | 0 кг | http://catalog.raec.su/media/images/350/35082c0e335c97818f9380250a7d0a20.jpg |  |  | SE BA10-006T |  |  | 476.77 |  |  | 50 |  |  | Schneider Electric | Выключатель / Переключатель | Кол-во в упаковке 25. Малая (25 шт) | Не содержит (без) галогенов: да. Номин. напряжение: 250В.
455290 | SE Этюд наруж Бел Переключатель 1-клавишный с подсветкой |  |  | SE Этюд наруж Бел Переключатель 1-клавишный с подсветкой | Переключатель Schneider Electric ЭТЮД (белый, открытой установки) одноклавишный, с подсветкой и предназначен для применения в сетях до 250В, на ток до 10А, что делает его легко находимым при отсутствии освещения. Переключатель позволяет управлять одним источником света из двух точек. Сделано в России. | выставлен |  |  |  |  | Общий каталог/Электроустановочные изделия/Выключатели, переключатели и диммеры | кг | RUR | Включая НДС: 20.00 % |  | 0 кг | http://catalog.raec.su/media/images/ac6/ac6aab2f8bc9f807f5f59475fa04264c.jpeg |  |  | SE BA10-007B |  |  | 280.966 |  |  | 32 |  |  | Schneider Electric | Выключатель / Переключатель | Кол-во в упаковке 25. Малая (25 шт) | Не содержит (без) галогенов: да. Номин. напряжение: 250В.
455291 | SE Этюд наруж Крем Переключатель 1-клавишный с подсветкой |  |  | SE Этюд наруж Крем Переключатель 1-клавишный с подсветкой | Переключатель Schneider Electric ЭТЮД (молочный, открытой установки) одноклавишный предназначен для применения в сетях до 250В, на ток до 10А. Наличие подсветки делает его легко находимым при отсутствии освещения. Переключатель позволяет управлять одним источником света из двух точек. Сделано в России. | выставлен |  |  |  |  | Общий каталог/Электроустановочные изделия/Выключатели, переключатели и диммеры | кг | RUR | Включая НДС: 20.00 % |  | 0 кг | http://catalog.raec.su/media/images/7cf/7cf33e593d998bd81233ce8048fc8b5f.jpeg |  |  | SE BA10-007K |  |  | 280.966 |  |  | 60 |  |  | Schneider Electric | Выключатель / Переключатель | Кол-во в упаковке 25. Малая (25 шт) | Не содержит (без) галогенов: да. Номин. напряжение: 250В. Глубина установочная (встраив.): 35,1.
455292 | SE Этюд наруж Бел Выключатель 1-клавишный IP44 |  |  | SE Этюд наруж Бел Выключатель 1-клавишный IP44 | Выключатель Schneider Electric ЭТЮД (белый, открытой установки) одноклавишный предназначен для применения в сетях до 250В, на ток до 10А. Выключатель подходит для большинства типов ламп, включая люминесцентные. Он удобен в применении и отлично подходит для ванной комнаты (IP44). Сделано в России. | выставлен |  |  |  |  | Общий каталог/Электроустановочные изделия/Выключатели, переключатели и диммеры | кг | RUR | Включая НДС: 20.00 % |  | 0 кг | http://catalog.raec.su/media/images/fe9/fe90164c9f1730207b22611c8576db33.jpeg |  |  | SE BA10-041B |  |  | 270.396 |  |  | 467 |  |  | Schneider Electric | Выключатель / Переключатель | Кол-во в упаковке 14. Малая (14 шт) | Не содержит (без) галогенов: да. Номин. напряжение: 250В.
455293 | SE Этюд наруж Серый Выключатель 1-клавишный IP44 |  |  | SE Этюд наруж Серый Выключатель 1-клавишный IP44 | Выключатель Schneider Electric ЭТЮД (серый, открытой установки) одноклавишный предназначен для применения в сетях до 250В, на ток до 10А. Выключатель подходит для большинства типов ламп, включая люминесцентные. Он удобен в применении и отлично подходит для ванной комнаты (IP44). Сделано в России. | выставлен |  |  |  |  | Общий каталог/Электроустановочные изделия/Выключатели, переключатели и диммеры | кг | RUR | Включая НДС: 20.00 % |  | 0 кг | http://catalog.raec.su/media/images/c53/c53cd6e61f73cececcf531a8d48e824c.jpeg |  |  | SE BA10-041C |  |  | 270.396 |  |  | 149 |  |  | Schneider Electric | Выключатель / Переключатель | Кол-во в упаковке 14. Малая (14 шт) | Не содержит (без) галогенов: да. Номин. напряжение: 250В.
455294 | SE Этюд наруж Бел Выключатель 2-клавишный IP44 |  |  | SE Этюд наруж Бел Выключатель 2-клавишный IP44 | Выключатель Schneider Electric ЭТЮД (белый, открытой установки) двухклавишный предназначен для применения в сетях до 250В, на ток до 10А. Выключатель подходит для большинства типов ламп, включая люминесцентные. Две клавиши позволяют управлять двумя источниками света с одной точки. Он удобен в применении и отлично подходит для ванной комнаты (IP44). Сделано в России. | выставлен |  |  |  |  | Общий каталог/Электроустановочные изделия/Выключатели, переключатели и диммеры | кг | RUR | Включая НДС: 20.00 % |  | 0 кг | http://catalog.raec.su/media/images/838/838d3e55d17c8167868847b713d7616d.jpeg |  |  | SE BA10-042B |  |  | 335.664 |  |  | 54 |  |  | Schneider Electric | Выключатель / Переключатель | Кол-во в упаковке 14. Малая (14 шт) | Не содержит (без) галогенов: да. Номин. напряжение: 250В.
455295 | SE Этюд наруж Серый Выключатель 2-клавишный IP44 |  |  | SE Этюд наруж Серый Выключатель 2-клавишный IP44 | Выключатель Schneider Electric ЭТЮД (серый, открытой установки) двухклавишный предназначен для применения в сетях до 250В, на ток до 10А. Выключатель подходит для большинства типов ламп, включая люминесцентные. Две клавиши позволяют управлять двумя источниками света с одной точки. Он удобен в применении и отлично подходит для ванной комнаты (IP44). Сделано в России. | выставлен |  |  |  |  | Общий каталог/Электроустановочные изделия/Выключатели, переключатели и диммеры | кг | RUR | Включая НДС: 20.00 % |  | 0 кг | http://catalog.raec.su/media/images/e17/e179807a1140e05d0e57e00427e6ed63.jpeg |  |  | SE BA10-042C |  |  | 335.664 |  |  | 43 |  |  | Schneider Electric | Выключатель / Переключатель | Кол-во в упаковке 14. Малая (14 шт) | Не содержит (без) галогенов: да. Номин. напряжение: 250В.
455296 | SE Этюд наруж Бел Выключатель 1-клавишный с подсветкой IP44 |  |  | SE Этюд наруж Бел Выключатель 1-клавишный с подсветкой IP44 | Выключатель Schneider Electric ЭТЮД (белый, открытой установки) одноклавишный, с подсветкой и предназначен для применения в сетях до 250В, на ток до 10А, что делает его легко находимым при отсутствии освещения. Он удобен в применении и отлично подходит для ванной комнаты (IP44). Сделано в России. | выставлен |  |  |  |  | Общий каталог/Электроустановочные изделия/Выключатели, переключатели и диммеры | кг | RUR | Включая НДС: 20.00 % |  | 0 кг | http://catalog.raec.su/media/images/d88/d883a91287ca8ab4def7f488809a2d41.jpeg |  |  | SE BA10-045B |  |  | 363.636 |  |  | 48 |  |  | Schneider Electric | Выключатель / Переключатель | Кол-во в упаковке 14. Малая (14 шт) | Не содержит (без) галогенов: да. Цвет по RAL: 9003. Номин. напряжение: 250В. Глубина установочная (встраив.): 49.
455297 | SE Этюд наруж Серый Выключатель 1-клавишный с подсветкой IP44 |  |  | SE Этюд наруж Серый Выключатель 1-клавишный с подсветкой IP44 | Выключатель Schneider Electric ЭТЮД (серый, открытой установки) одноклавишный, с подсветкой и предназначен для применения в сетях до 250В, на ток до 10А, что делает его легко находимым при отсутствии освещения. Он удобен в применении и отлично подходит для ванной комнаты (IP44). Сделано в России. | выставлен |  |  |  |  | Общий каталог/Электроустановочные изделия/Выключатели, переключатели и диммеры | кг | RUR | Включая НДС: 20.00 % |  | 0 кг | http://catalog.raec.su/media/images/46c/46c0aaba1287b3777917e50f0b5039f2.jpeg |  |  | SE BA10-045C |  |  | 363.636 |  |  | 15 |  |  | Schneider Electric | Выключатель / Переключатель | Кол-во в упаковке 14. Малая (14 шт) | Не содержит (без) галогенов: да. Номин. напряжение: 250В.
455298 | SE Этюд наруж Бел Переключатель 1-клавишный IP44 сх.6 |  |  | SE Этюд наруж Бел Переключатель 1-клавишный IP44 сх.6 | Переключатель Schneider Electric ЭТЮД (белый, открытой установки) одноклавишный предназначен для применения в сетях до 250В, на ток до 10А. Переключатель позволяет управлять одним источником света из двух точек. Сделано в России. | выставлен |  |  |  |  | Общий каталог/Электроустановочные изделия/Выключатели, переключатели и диммеры | кг | RUR | Включая НДС: 20.00 % |  | 0 кг | http://catalog.raec.su/media/images/fe9/fe90164c9f1730207b22611c8576db33.jpeg |  |  | SE BA10-046B |  |  | 329.448 |  |  | 132 |  |  | Schneider Electric | Выключатель / Переключатель | Кол-во в упаковке 14. Малая (14 шт) | Не содержит (без) галогенов: да. Номин. напряжение: 220В.
455299 | SE Этюд наруж Серый Переключатель 1-клавишный IP44 сх.6 |  |  | SE Этюд наруж Серый Переключатель 1-клавишный IP44 сх.6 | Переключатель Schneider Electric ЭТЮД (серый, открытой установки) одноклавишный предназначен для применения в сетях до 250В, на ток до 10А. Переключатель позволяет управлять одним источником света из двух точек. Сделано в России. | выставлен |  |  |  |  | Общий каталог/Электроустановочные изделия/Выключатели, переключатели и диммеры | кг | RUR | Включая НДС: 20.00 % |  | 0 кг | http://catalog.raec.su/media/images/c53/c53cd6e61f73cececcf531a8d48e824c.jpeg |  |  | SE BA10-046C |  |  | 329.448 |  |  | 25 |  |  | Schneider Electric | Выключатель / Переключатель | Кол-во в упаковке 14. Малая (14 шт) | Не содержит (без) галогенов: да. Номин. напряжение: 220В.
455300 | SE Этюд Бел Выключатель 1-клавишный |  |  | SE Этюд Бел Выключатель 1-клавишный | Выключатель Schneider Electric ЭТЮД (белый, скрытой установки) одноклавишный предназначен для применения в сетях до 250В, на ток до 10А. Выключатель подходит для большинства типов ламп, включая люминесцентные. Он прост в установке и удобен в применении. Сделано в России. Сделано в России. | выставлен |  |  |  |  | Общий каталог/Электроустановочные изделия/Выключатели, переключатели и диммеры | кг | RUR | Включая НДС: 20.00 % |  | 0.01 кг | http://catalog.raec.su/media/images/87d/87d664e3c136dd05a9c19ea057897130.jpeg |  |  | SE BC10-001B |  |  | 153.538 |  |  | 1998 |  |  | Schneider Electric | Выключатель / Переключатель | Кол-во в упаковке 20. Малая (20 шт) | Не содержит (без) галогенов: да. Номин. напряжение: 250В. Глубина установочная (встраив.): 31.
455301 | SE Этюд Крем Выключатель 1-клавишный |  |  | SE Этюд Крем Выключатель 1-клавишный | Выключатель Schneider Electric ЭТЮД (кремовый, скрытой установки) одноклавишный предназначен для применения в сетях до 250В, на ток до 10А. Выключатель подходит для большинства типов ламп, включая люминесцентные. Он прост в установке и удобен в применении. Сделано в России. Сделано в России. | выставлен |  |  |  |  | Общий каталог/Электроустановочные изделия/Выключатели, переключатели и диммеры | кг | RUR | Включая НДС: 20.00 % |  | 0.01 кг | http://catalog.raec.su/media/images/29f/29f71a3abd94af7951951d76898a8535.jpeg |  |  | SE BC10-001K |  |  | 153.538 |  |  | 331 |  |  | Schneider Electric | Выключатель / Переключатель | Кол-во в упаковке 20. Малая (20 шт) | Не содержит (без) галогенов: да. Номин. напряжение: 250В. Глубина установочная (встраив.): 31.
455302 | SE Этюд Бел Выключатель 2-клавишный |  |  | SE Этюд Бел Выключатель 2-клавишный | Выключатель Schneider Electric ЭТЮД (белый, скрытой установки) двухклавишный предназначен для применения в сетях до 250В, на ток до 10А. Две клавиши позволяют управлять двумя источниками света с одной точки. Он прост в установке и удобен применении. Сделано в России. | выставлен |  |  |  |  | Общий каталог/Электроустановочные изделия/Выключатели, переключатели и диммеры | кг | RUR | Включая НДС: 20.00 % |  | 0.01 кг | http://catalog.raec.su/media/images/96a/96a8e7b906ae0e49c79f51e9da444949.jpeg |  |  | SE BC10-002B |  |  | 208.852 |  |  | 740 |  |  | Schneider Electric | Выключатель / Переключатель | Кол-во в упаковке 20. Малая (20 шт) | Не содержит (без) галогенов: да. Номин. напряжение: 250В. Глубина установочная (встраив.): 31.
455303 | SE Этюд Крем Выключатель 2-клавишный |  |  | SE Этюд Крем Выключатель 2-клавишный | Выключатель Schneider Electric ЭТЮД (кремовый, скрытой установки) двухклавишный предназначен для применения в сетях до 250В, на ток до 10А. Две клавиши позволяют управлять двумя источниками света с одной точки. Он прост в установке и удобен применении. Сделано в России. | выставлен |  |  |  |  | Общий каталог/Электроустановочные изделия/Выключатели, переключатели и диммеры | кг | RUR | Включая НДС: 20.00 % |  | 0.01 кг | http://catalog.raec.su/media/images/3d2/3d2cd2fe9456375059b4866c14322195.jpeg |  |  | SE BC10-002K |  |  | 208.852 |  |  | 315 |  |  | Schneider Electric | Выключатель / Переключатель | Кол-во в упаковке 20. Малая (20 шт) | Не содержит (без) галогенов: да. Номин. напряжение: 250В. Глубина установочная (встраив.): 31.
455304 | SE Этюд Бел Выключатель 3-клавишный |  |  | SE Этюд Бел Выключатель 3-клавишный | Выключатель Schneider Electric ЭТЮД (белый, скрытой установки) трёхклавишный предназначен для применения в сетях до 250В, на ток до 10А. Трёхклавишный выключатель позволяют управлять тремя источниками света с одной точки. Он прост в установке и удобен применении. Сделано в России. | выставлен |  |  |  |  | Общий каталог/Электроустановочные изделия/Выключатели, переключатели и диммеры | кг | RUR | Включая НДС: 20.00 % |  | 0.01 кг | http://catalog.raec.su/media/images/22c/22cd9a95fe8e9394fa822d9f032f58aa.jpeg |  |  | SE BC10-003B |  |  | 277.858 |  |  | 17 |  |  | Schneider Electric | Выключатель / Переключатель | Кол-во в упаковке 20. Малая (20 шт) | Не содержит (без) галогенов: да. Номин. напряжение: 250В. Глубина установочная (встраив.): 31.
455305 | SE Этюд Крем Выключатель 3-клавишный |  |  | SE Этюд Крем Выключатель 3-клавишный | Выключатель Schneider Electric ЭТЮД (кремовый, скрытой установки) трёхклавишный предназначен для применения в сетях до 250В, на ток до 10А. Трёхклавишный выключатель позволяют управлять тремя источниками света с одной точки. Он прост в установке и удобен применении. Сделано в России. | выставлен |  |  |  |  | Общий каталог/Электроустановочные изделия/Выключатели, переключатели и диммеры | кг | RUR | Включая НДС: 20.00 % |  | 0.01 кг | http://catalog.raec.su/media/images/077/077f696ee8c94865ac2851c8e6a0c02d.jpeg |  |  | SE BC10-003K |  |  | 277.858 |  |  | 28 |  |  | Schneider Electric | Выключатель / Переключатель | Кол-во в упаковке 20. Малая (20 шт) | Не содержит (без) галогенов: да. Номин. напряжение: 250В. Глубина установочная (встраив.): 31.
455306 | SE Этюд Бел Переключатель 1-клавишный |  |  | SE Этюд Бел Переключатель 1-клавишный | Переключатель Schneider Electric ЭТЮД (белый, скрытой установки) одноклавишный предназначен для применения в сетях до 250В, на ток до 10А. Переключатель позволяет управлять одним источником света из двух точек. Его можно установить, например, в двух концах коридора, у входа в комнату или у кровати. Сделано в России. | выставлен |  |  |  |  | Общий каталог/Электроустановочные изделия/Выключатели, переключатели и диммеры | кг | RUR | Включая НДС: 20.00 % |  | 0.01 кг | http://catalog.raec.su/media/images/795/795ff4adae2727ee7dc8bbac229f0a27.jpeg |  |  | SE BC10-004B |  |  | 220.668 |  |  | 51 |  |  | Schneider Electric | Выключатель / Переключатель | Кол-во в упаковке 20. Малая (20 шт) | Не содержит (без) галогенов: да. Номин. напряжение: 250В. Глубина установочная (встраив.): 31.
455307 | SE Этюд Крем Переключатель 1-клавишный |  |  | SE Этюд Крем Переключатель 1-клавишный | Переключатель Schneider Electric ЭТЮД (кремовый, скрытой установки) одноклавишный предназначен для применения в сетях до 250В, на ток до 10А. Переключатель позволяет управлять одним источником света из двух точек. Его можно установить, например, в двух концах коридора, у входа в комнату или у кровати. Сделано в России. | выставлен |  |  |  |  | Общий каталог/Электроустановочные изделия/Выключатели, переключатели и диммеры | кг | RUR | Включая НДС: 20.00 % |  | 0.01 кг | http://catalog.raec.su/media/images/d46/d46efad5d2c892a66a3098d1c3c4a864.jpeg |  |  | SE BC10-004K |  |  | 220.668 |  |  | 0 |  |  | Schneider Electric | Выключатель / Переключатель | Кол-во в упаковке 20. Малая (20 шт) | Не содержит (без) галогенов: да. Номин. напряжение: 250В. Глубина установочная (встраив.): 31.
455308 | SE Этюд Бел Выключатель 1-клавишный с подсветкой |  |  | SE Этюд Бел Выключатель 1-клавишный с подсветкой | Выключатель Schneider Electric ЭТЮД (белый, скрытой установки) одноклавишный, предназначен для применения в сетях до 250В, на ток до 10А. Наличие подсветки делает его легко находимым при отсутствии освещения. Выключатель подходит для большинства типов ламп, включая люминесцентные. Сделано в России. | выставлен |  |  |  |  | Общий каталог/Электроустановочные изделия/Выключатели, переключатели и диммеры | кг | RUR | Включая НДС: 20.00 % |  | 0 кг | http://catalog.raec.su/media/images/9ad/9ad326dc19498e164b3fcb420d72cc27.jpeg |  |  | SE BC10-005B |  |  | 259.826 |  |  | 373 |  |  | Schneider Electric | Выключатель / Переключатель | Кол-во в упаковке 20. Малая (20 шт) | Не содержит (без) галогенов: да. Номин. напряжение: 250В. Глубина установочная (встраив.): 31.
455309 | SE Этюд Крем Выключатель 1-клавишный с подсветкой |  |  | SE Этюд Крем Выключатель 1-клавишный с подсветкой | Выключатель Schneider Electric ЭТЮД (кремовый, скрытой установки) одноклавишный предназначен для применения в сетях до 250В, на ток до 10А. Наличие подсветки делает его легко находимым при отсутствии освещения. Выключатель подходит для большинства типов ламп, включая люминесцентные. Сделано в России. | выставлен |  |  |  |  | Общий каталог/Электроустановочные изделия/Выключатели, переключатели и диммеры | кг | RUR | Включая НДС: 20.00 % |  | 0.01 кг | http://catalog.raec.su/media/images/c39/c39794ddb8c978483279d722c9a098d5.jpeg |  |  | SE BC10-005K |  |  | 259.826 |  |  | 231 |  |  | Schneider Electric | Выключатель / Переключатель | Кол-во в упаковке 20. Малая (20 шт) | Не содержит (без) галогенов: да. Номин. напряжение: 250В. Глубина установочная (встраив.): 31.
455310 | SE Этюд Бел Выключатель 2-клавишный с подсветкой |  |  | SE Этюд Бел Выключатель 2-клавишный с подсветкой | Выключатель Schneider Electric ЭТЮД (белый, скрытой установки) двухклавишный предназначен для применения в сетях до 250В, на ток до 10А. Наличие подсветки делает его легко находимым при отсутствии освещения. Две клавиши позволяют управлять двумя источниками света с одной точки. Сделано в России. | выставлен |  |  |  |  | Общий каталог/Электроустановочные изделия/Выключатели, переключатели и диммеры | кг | RUR | Включая НДС: 20.00 % |  | 0 кг | http://catalog.raec.su/media/images/548/54849dc61c49a7392a3ddd9791324cca.jpeg |  |  | SE BC10-006B |  |  | 296.506 |  |  | 372 |  |  | Schneider Electric | Выключатель / Переключатель | Кол-во в упаковке 20. Малая (20 шт) | Не содержит (без) галогенов: да. Номин. напряжение: 250В. Глубина установочная (встраив.): 31.
455311 | SE Этюд Крем Выключатель 2-клавишный с подсветкой |  |  | SE Этюд Крем Выключатель 2-клавишный с подсветкой | Выключатель Schneider Electric ЭТЮД (кремовый, скрытой установки) двухклавишный предназначен для применения в сетях до 250В, на ток до 10А. Наличие подсветки делает его легко находимым при отсутствии освещения. Две клавиши позволяют управлять двумя источниками света с одной точки. Сделано в России. | выставлен |  |  |  |  | Общий каталог/Электроустановочные изделия/Выключатели, переключатели и диммеры | кг | RUR | Включая НДС: 20.00 % |  | 0.01 кг | http://catalog.raec.su/media/images/3d2/3d2cd2fe9456375059b4866c14322195.jpeg |  |  | SE BC10-006K |  |  | 296.506 |  |  | 238 |  |  | Schneider Electric | Выключатель / Переключатель | Кол-во в упаковке 20. Малая (20 шт) | Не содержит (без) галогенов: да. Номин. напряжение: 250В. Глубина установочная (встраив.): 31.
455312 | SE Этюд Бел Переключатель 1-клавишный с подсветкой |  |  | SE Этюд Бел Переключатель 1-клавишный с подсветкой | Переключатель Schneider Electric ЭТЮД (белый, скрытой установки) одноклавишный предназначен для применения в сетях до 250В, на ток до 10А. Наличие подсветки делает его легко находимым при отсутствии освещения. Переключатель позволяет управлять одним источником света из двух точек. Сделано в России. | выставлен |  |  |  |  | Общий каталог/Электроустановочные изделия/Выключатели, переключатели и диммеры | кг | RUR | Включая НДС: 20.00 % |  | 0 кг | http://catalog.raec.su/media/images/ee4/ee4d8de7fb8a2e6f1ee169b964ccc7c7.jpeg |  |  | SE BC10-007B |  |  | 353.066 |  |  | 25 |  |  | Schneider Electric | Выключатель / Переключатель | Кол-во в упаковке 20. Малая (20 шт) | Не содержит (без) галогенов: да. Номин. напряжение: 250В. Глубина установочная (встраив.): 31.
455313 | SE Этюд Крем Переключатель 1-клавишный с подсветкой |  |  | SE Этюд Крем Переключатель 1-клавишный с подсветкой | Переключатель Schneider Electric ЭТЮД (кремовый, скрытой установки) одноклавишный предназначен для применения в сетях до 250В, на ток до 10А. Наличие подсветки делает его легко находимым при отсутствии освещения. Переключатель позволяет управлять одним источником света из двух точек. Сделано в России. | выставлен |  |  |  |  | Общий каталог/Электроустановочные изделия/Выключатели, переключатели и диммеры | кг | RUR | Включая НДС: 20.00 % |  | 0.01 кг | http://catalog.raec.su/media/images/57d/57dcd53db597b7ccd1f2f22cd0873806.jpeg |  |  | SE BC10-007K |  |  | 353.066 |  |  | 21 |  |  | Schneider Electric | Выключатель / Переключатель | Кол-во в упаковке 20. Малая (20 шт) | Не содержит (без) галогенов: да. Номин. напряжение: 250В. Глубина установочная (встраив.): 31.
455314 | SE Этюд наруж Бел Блок: Розетка с/з со шторками + выключатель 1-клавишный IP44 |  |  | SE Этюд наруж Бел Блок: Розетка с/з со шторками + выключатель 1-клавишный IP44 | Блок Schneider Electric ЭТЮД (белый, открытой установки) предназначен для применения в сетях до 250В, состоит из розетки на 16А со шторками и без заземления и одноклавишного выключателя на 10А. Удобен в применении и отлично подходит для ванной комнаты (IP44). Сделано в России. | выставлен |  |  |  |  | Общий каталог/Электроустановочные изделия/Блоки комбинированные | кг | RUR | Включая НДС: 20.00 % |  | 0 кг | http://catalog.raec.su/media/images/03a/03ac7fb9092a14bf93239bf89c959156.jpeg |  |  | SE BPA16-241B |  |  | 466.816 |  |  | 192 |  |  | Schneider Electric | Блок комбинированный (комбинация выключателя и розеток) | Кол-во в упаковке 7. Малая (7 шт) | Не содержит (без) галогенов: да. Номин. напряжение: 250В.
455315 | SE Этюд наруж Серый Блок Выключатель 1-клавишный + розетка с/з со шторками IP44 |  |  | SE Этюд наруж Серый Блок Выключатель 1-клавишный + розетка с/з со шторками IP44 | Блок Schneider Electric ЭТЮД (серый, открытой установки) предназначен для применения в сетях до 250В, состоит из розетки на 16А со шторками и без заземления и одноклавишного выключателя на 10А. Удобен в применении и отлично подходит для ванной комнаты (IP44). Сделано в России. | выставлен |  |  |  |  | Общий каталог/Электроустановочные изделия/Блоки комбинированные | кг | RUR | Включая НДС: 20.00 % |  | 0 кг | http://catalog.raec.su/media/images/2d5/2d5c7af48c44ec6472316d41f2961110.jpeg |  |  | SE BPA16-241C |  |  | 466.816 |  |  | 16 |  |  | Schneider Electric | Блок комбинированный (комбинация выключателя и розеток) | Кол-во в упаковке 7. Малая (7 шт) | Не содержит (без) галогенов: да. Цвет по RAL: 7035. Номин. напряжение: 250В.
455316 | SE Этюд наруж Бел Блок: Розетка с/з со шторками + выключатель 2-клавишный IP44 |  |  | SE Этюд наруж Бел Блок: Розетка с/з со шторками + выключатель 2-клавишный IP44 | Блок Schneider Electric ЭТЮД (белый, открытой установки) предназначен для применения в сетях до 250В, состоит из розетки на 16А, со шторками, без заземления и двухклавишного выключателя на 10А. Две клавиши позволяют управлять двумя источниками света с одной точки. Он удобен в применении и отлично подходит для ванной комнаты (IP44). Сделано в России. | выставлен |  |  |  |  | Общий каталог/Электроустановочные изделия/Блоки комбинированные | кг | RUR | Включая НДС: 20.00 % |  | 0 кг | http://catalog.raec.su/media/images/aa5/aa575a5595f9beb62eeb57d044df202f.jpeg |  |  | SE BPA16-242B |  |  | 499.142 |  |  | 195 |  |  | Schneider Electric | Блок комбинированный (комбинация выключателя и розеток) | Кол-во в упаковке 7. Малая (7 шт) | Не содержит (без) галогенов: да. Номин. напряжение: 250В.
455317 | SE Этюд наруж Серый Блок Выключатель 2-клавишный + розетка с/з со шторками IP44 |  |  | SE Этюд наруж Серый Блок Выключатель 2-клавишный + розетка с/з со шторками IP44 | Блок Schneider Electric ЭТЮД (серый, открытой установки) предназначен для применения в сетях до 250В, состоит из розетки на 16А, со шторками, без заземления и двухклавишного выключателя на 10А Две клавиши позволяют управлять двумя источниками света с одной точки. Он удобен в применении и отлично подходит для ванной комнаты (IP44). Сделано в России. | выставлен |  |  |  |  | Общий каталог/Электроустановочные изделия/Блоки комбинированные | кг | RUR | Включая НДС: 20.00 % |  | 0 кг | http://catalog.raec.su/media/images/2f2/2f2e9e8bd0a8d27f1ec33230a0f522d2.jpeg |  |  | SE BPA16-242C |  |  | 499.142 |  |  | 9 |  |  | Schneider Electric | Блок комбинированный (комбинация выключателя и розеток) | Кол-во в упаковке 7. Малая (7 шт) | Не содержит (без) галогенов: да. Цвет по RAL: 7035. Номин. напряжение: 250В.
455318 | SE Этюд наруж Бел Блок: Розетка с/з со шторками + переключатель 1-клавишный IP44 |  |  | SE Этюд наруж Бел Блок: Розетка с/з со шторками + переключатель 1-клавишный IP44 | Блок Schneider Electric ЭТЮД (белый, открытой установки) предназначен для применения в сетях до 250В, состоит из розетки на 16А, со шторками, без заземления и одноклавишного переключателя на 10А. Переключатель позволяет управлять одним источником света из двух точек. Он удобен в применении и отлично подходит для ванной комнаты (IP44). Сделано в России. | выставлен |  |  |  |  | Общий каталог/Электроустановочные изделия/Блоки комбинированные | кг | RUR | Включая НДС: 20.00 % |  | 0 кг | http://catalog.raec.su/media/images/76b/76bb33a34de28d5c243506880fdc0945.jpeg |  |  | SE BPA16-246B |  |  | 500.388 |  |  | 15 |  |  | Schneider Electric | Блок комбинированный (комбинация выключателя и розеток) | Кол-во в упаковке 7. Малая (7 шт) | Не содержит (без) галогенов: да. Номин. напряжение: 250В.
455319 | SE Этюд наруж Серый Блок Переключатель 1-клавишный + розетка с/з со шторками IP44 |  |  | SE Этюд наруж Серый Блок Переключатель 1-клавишный + розетка с/з со шторками IP44 | Блок Schneider Electric ЭТЮД (серый, открытой установки) предназначен для применения в сетях до 250В, состоит из розетки на 16А, со шторками, без заземления и одноклавишного переключателя на 10А. Переключатель позволяет управлять одним источником света из двух точек. Он удобен в применении и отлично подходит для ванной комнаты (IP44). Сделано в России. | выставлен |  |  |  |  | Общий каталог/Электроустановочные изделия/Блоки комбинированные | кг | RUR | Включая НДС: 20.00 % |  | 0 кг | http://catalog.raec.su/media/images/04f/04ff3cad14e8afc1116335c7f848529a.jpeg |  |  | SE BPA16-246C |  |  | 500.388 |  |  | 11 |  |  | Schneider Electric | Блок комбинированный (комбинация выключателя и розеток) | Кол-во в упаковке 7. Малая (7 шт) | Не содержит (без) галогенов: да. Номин. напряжение: 250В.
455322 | SE Этюд наруж Бел Выключатель кнопочный |  |  | SE Этюд наруж Бел Выключатель кнопочный | Выключатель Schneider Electric ЭТЮД (белый, открытой установки) кнопочный с самовозвратом предназначен для применения в сетях до 250В, на ток до 10А. Выключатель подходит для большинства типов ламп, включая люминесцентные. Он прост в установке и удобен в применении. Сделано в России. | выставлен |  |  |  |  | Общий каталог/Электроустановочные изделия/Выключатели, переключатели и диммеры | кг | RUR | Включая НДС: 20.00 % |  | 0 кг | http://catalog.raec.su/media/images/769/7691c0894db8d0261af60e4f5bd5db11.jpeg |  |  | SE KA10-001B |  |  | 204.512 |  |  | 10 |  |  | Schneider Electric | Выключатель / Переключатель | Кол-во в упаковке 25. Малая (25 шт) | Не содержит (без) галогенов: да. Цвет по RAL: 9003. Номин. напряжение: 250В. Глубина установочная (встраив.): 35,1.
455323 | SE Этюд наруж Крем Выключатель кнопочный |  |  | SE Этюд наруж Крем Выключатель кнопочный | Выключатель Schneider Electric ЭТЮД (кремовый, открытой установки) кнопочный с самовозвратом предназначен для применения в сетях до 250В, на ток до 10А. Выключатель подходит для большинства типов ламп, включая люминесцентные. Он прост в установке и удобен в применении. Сделано в России. | выставлен |  |  |  |  | Общий каталог/Электроустановочные изделия/Выключатели, переключатели и диммеры | кг | RUR | Включая НДС: 20.00 % |  | 0 кг | http://catalog.raec.su/media/images/1bb/1bbffbc85f056d7d062c6c7f8c8dc783.jpeg |  |  | SE KA10-001K |  |  | 204.512 |  |  | 10 |  |  | Schneider Electric | Выключатель / Переключатель | Кол-во в упаковке 25. Малая (25 шт) | Не содержит (без) галогенов: да. Номин. напряжение: 250В.
455326 | SE Этюд наруж Бел Кнопка нажимная (сх.1) IP44 |  |  | SE Этюд наруж Бел Кнопка нажимная (сх.1) IP44 | Выключатель Schneider Electric ЭТЮД (белый, открытой установки) кнопочный с самовозвратом предназначен для применения в сетях до 250В, на ток до 10А. Выключатель подходит для большинства типов ламп, включая люминесцентные. Он удобен в применении и отлично подходит для ванной комнаты (IP44). Сделано в России. | выставлен |  |  |  |  | Общий каталог/Электроустановочные изделия/Выключатели, переключатели и диммеры | кг | RUR | Включая НДС: 20.00 % |  | 0 кг | http://catalog.raec.su/media/images/37d/37d615ba56be9e223da0a0cfebeee83a.jpeg |  |  | SE KA10-041B |  |  | 378.56 |  |  | 19 |  |  | Schneider Electric | Выключатель / Переключатель | Кол-во в упаковке 14. Малая (14 шт) | Не содержит (без) галогенов: да. Номин. напряжение: 250В.
455328 | SE Этюд Бел Выключатель кнопочный 1-клавишный |  |  | SE Этюд Бел Выключатель кнопочный 1-клавишный | Выключатель Schneider Electric ЭТЮД (белый, скрытой установки) кнопочный с самовозвратом предназначен для применения в сетях до 250В, на ток до 10А. Выключатель подходит для большинства типов ламп, включая люминесцентные. Он прост в установке и удобен в применении. Сделано в России. Сделано в России. | выставлен |  |  |  |  | Общий каталог/Электроустановочные изделия/Выключатели, переключатели и диммеры | кг | RUR | Включая НДС: 20.00 % |  | 0.01 кг | http://catalog.raec.su/media/images/866/866c4cce3717ca0c5ef71a9f8e9a117d.jpeg |  |  | SE KC10-001B |  |  | 188.972 |  |  | 32 |  |  | Schneider Electric | Выключатель / Переключатель | Кол-во в упаковке 20. Малая (20 шт) | Не содержит (без) галогенов: да. Номин. напряжение: 250В.
455329 | SE Этюд Крем Выключатель кнопочный 1-клавишный |  |  | SE Этюд Крем Выключатель кнопочный 1-клавишный | Выключатель Schneider Electric ЭТЮД (серый, скрытой установки) кнопочный с самовозвратом предназначен для применения в сетях до 250В, на ток до 10А. Выключатель подходит для большинства типов ламп, включая люминесцентные. Он прост в установке и удобен в применении. Сделано в России. | выставлен |  |  |  |  | Общий каталог/Электроустановочные изделия/Выключатели, переключатели и диммеры | кг | RUR | Включая НДС: 20.00 % |  | 0.006167 кг | http://catalog.raec.su/media/images/323/323e3460b0a7025740ee3b71c4129f64.jpeg |  |  | SE KC10-001K |  |  | 188.972 |  |  | 20 |  |  | Schneider Electric | Выключатель / Переключатель | Кол-во в упаковке 20. Малая (20 шт) | Не содержит (без) галогенов: да. Номин. напряжение: 250В.
455332 | SE Этюд Бел Розетка компьютерная 1-ая кат.5e (RJ45) |  |  | SE Этюд Бел Розетка компьютерная 1-ая кат.5e (RJ45) | КОМП. розетка RJ-45, КАТЕГОРИЯ 5. диапазон: Etude - тип устройства или его аксессуаров: компьютерная розетка - область применения: связь - комплектация изделия: механизм в сборе - тип экрана кабеля: U/UTP. Преимущества: Удачное решение для города и дачи, Доступная цена, Современный дизайн, Высокая степень надежности, Большой выбор функциональных возможностей и цветовых сочетаний, Простота и удобство монтажа, Соответствие ГОСТ Р и МЭК, Удобная упаковка.. применения: - Для загородного жилья, Для торговых центров, павильонов, зданий из сэндвич-панелей, где невозможно штробление стен, Прекрасная замена вышедших из строя электроустановочных изделий в многоквартирных домах, Для влажных помещений (IP44).. | выставлен |  |  |  |  | Общий каталог/Электроустановочные изделия/Розетки антенные, информационные, коммуникационные | кг | RUR | Включая НДС: 20.00 % |  | 0 кг | http://catalog.raec.su/media/images/0ba/0ba363859e527089a8a666eec23d9205.jpeg |  |  | SE KOMC-001B |  |  | 620.984 |  |  | 20 |  |  | Schneider Electric | Розетка/коробка коммуникационная (для передачи данных медной витой парой) | Кол-во в упаковке 10. Малая (10 шт)
455334 | SE Этюд наруж Бел Розетка 1-ая б/з без шторок |  |  | SE Этюд наруж Бел Розетка 1-ая б/з без шторок | Розетка Schneider Electric ЭТЮД (белый, открытой установки) одноместная предназначена для применения в сетях до 250В, на ток до 16А, без шторок и заземления. Она проста в установке и удобна в применении, идеально подходит для загородного дома. Сделано в России. | выставлен |  |  |  |  | Общий каталог/Электроустановочные изделия/Розетки силовые | кг | RUR | Включая НДС: 20.00 % |  | 0 кг | http://catalog.raec.su/media/images/613/613d27e80edb951ca69d5d1d43eba8eb.jpeg |  |  | SE PA16-001B |  |  | 140.476 |  |  | 666 |  |  | Schneider Electric | Розетка силовая (штепсельная) | Кол-во в упаковке 25. Малая (25 шт) | Не содержит (без) галогенов: да. Номин. напряжение: 250В. Частота: 50Гц.
455335 | SE Этюд наруж Дача Сосна Розетка 1-ая бе з/з без шторок |  |  | SE Этюд наруж Дача Сосна Розетка 1-ая бе з/з без шторок | Розетка Schneider Electric ЭТЮД (сосна, открытой установки) одноместная предназначена для применения в сетях до 250В, на ток до 16А, без шторок и заземления. Она проста в установке и удобна в применении, идеально подходит для загородного дома. Изделия цвета Сосна обладают уникальным рисунком, напоминающим древесный сруб. Сделано в России. | выставлен |  |  |  |  | Общий каталог/Электроустановочные изделия/Розетки силовые | кг | RUR | Включая НДС: 20.00 % |  | 0 кг | http://catalog.raec.su/media/images/9ba/9bae212163522bed35f41df23535221a.jpeg |  |  | SE PA16-001D |  |  | 328.832 |  |  | 88 |  |  | Schneider Electric | Розетка силовая (штепсельная) | Кол-во в упаковке 25. Малая (25 шт) | Не содержит (без) галогенов: да. Номин. напряжение: 250В. Частота: 50Гц.
455336 | SE Этюд наруж Крем Розетка 1-ая б/з без шторок |  |  | SE Этюд наруж Крем Розетка 1-ая б/з без шторок | Розетка Schneider Electric ЭТЮД, КРЕМОМЫЙ открытой установки одноместная предназначена для применения в сетях до 250В, на ток до 16А, без шторок и заземления. Она проста в установке и удобна в применении, идеально подходит для загородного дома. Сделано в России. | выставлен |  |  |  |  | Общий каталог/Электроустановочные изделия/Розетки силовые | кг | RUR | Включая НДС: 20.00 % |  | 0 кг | http://catalog.raec.su/media/images/fd7/fd76b156977a2520983d7cc28fc7c366.jpeg |  |  | SE PA16-001K |  |  | 140.476 |  |  | 321 |  |  | Schneider Electric | Розетка силовая (штепсельная) | Кол-во в упаковке 25. Малая (25 шт) | Не содержит (без) галогенов: да. Номин. напряжение: 250В. Частота: 50Гц.
455337 | SE Этюд наруж Дача Темный бук Розетка 1-ая б/з без шторок |  |  | SE Этюд наруж Дача Темный бук Розетка 1-ая б/з без шторок | Розетка Schneider Electric ЭТЮД (бук, открытой установки) одноместная предназначена для применения в сетях до 250В, на ток до 16А, без шторок и заземления. Она проста в установке и удобна в применении, идеально подходит для загородного дома. Изделия цвета Бук обладают уникальным рисунком, напоминающим древесный сруб. Сделано в России. | выставлен |  |  |  |  | Общий каталог/Электроустановочные изделия/Розетки силовые | кг | RUR | Включая НДС: 20.00 % |  | 0 кг | http://catalog.raec.su/media/images/977/977270d7abd07a697fe2f91f7a6c0020.jpeg |  |  | SE PA16-001T |  |  | 328.832 |  |  | 86 |  |  | Schneider Electric | Розетка силовая (штепсельная) | Кол-во в упаковке 25. Малая (25 шт) | Не содержит (без) галогенов: да.
455338 | SE Этюд наруж Бел Розетка 1-ая б/з со шторками |  |  | SE Этюд наруж Бел Розетка 1-ая б/з со шторками | Розетка Schneider Electric ЭТЮД (белый, открытой установки) одноместная со шторками, без заземления предназначена для применения в сетях до 250В, на ток до 16А. Шторки обеспечивают дополнительную безопасность в доме, где находятся дети. Сделано в России. Они открываются только при одновременном равномерном давлении в оба отверстия и препятствуют проникновению посторонних предметов. Сделано в России. | выставлен |  |  |  |  | Общий каталог/Электроустановочные изделия/Розетки силовые | кг | RUR | Включая НДС: 20.00 % |  | 0 кг | http://catalog.raec.su/media/images/6e1/6e14d85c729c04658d5eac4808124253.jpeg |  |  | SE PA16-002B |  |  | 155.4 |  |  | 60 |  |  | Schneider Electric | Розетка силовая (штепсельная) | Кол-во в упаковке 25. Малая (25 шт) | Не содержит (без) галогенов: да. Номин. напряжение: 250В. Частота: 50Гц.
455339 | SE Этюд наруж Крем Розетка 1-ая б/з со шторками |  |  | SE Этюд наруж Крем Розетка 1-ая б/з со шторками | Розетка Schneider Electric ЭТЮД (кремовый, открытой установки) одноместная со шторками, без заземления предназначена для применения в сетях до 250В, на ток до 16А. Шторки открываются при одновременном давлении в оба отверстия и препятствуют проникновению посторонних предметов. Они обеспечивают дополнительную безопасность в доме, где находятся дети. Сделано в России. | выставлен |  |  |  |  | Общий каталог/Электроустановочные изделия/Розетки силовые | кг | RUR | Включая НДС: 20.00 % |  | 0 кг | http://catalog.raec.su/media/images/447/4473ff47014a908edfc244f8fbafec6f.jpeg |  |  | SE PA16-002K |  |  | 155.4 |  |  | 45 |  |  | Schneider Electric | Розетка силовая (штепсельная) | Кол-во в упаковке 25. Малая (25 шт) | Не содержит (без) галогенов: да. Номин. напряжение: 250В. Частота: 50Гц.
455340 | SE Этюд наруж Бел Розетка 1-ая с/з без шторок |  |  | SE Этюд наруж Бел Розетка 1-ая с/з без шторок | Розетка Schneider Electric ЭТЮД (белый, открытой установки) одноместная с заземлением, без шторок предназначена для применения в сетях до 250В, на ток до 16А. Заземление обеспечивает безопасность при косвенном прикосновении. Она проста в установке и удобна в применении. Сделано в России. | выставлен |  |  |  |  | Общий каталог/Электроустановочные изделия/Розетки силовые | кг | RUR | Включая НДС: 20.00 % |  | 0 кг | http://catalog.raec.su/media/images/1c4/1c47245c9845acf838580802c33d006e.jpeg |  |  | SE PA16-003B |  |  | 151.046 |  |  | 1878 |  |  | Schneider Electric | Розетка силовая (штепсельная) | Кол-во в упаковке 17. Малая (17 шт) | Не содержит (без) галогенов: да. Номин. напряжение: 250В. Частота: 50Гц.
455341 | SE Этюд наруж Крем Розетка 1-ая с/з без шторок |  |  | SE Этюд наруж Крем Розетка 1-ая с/з без шторок | Розетка Schneider Electric ЭТЮД (кремовый, открытой установки) одноместная, с заземлением, без шторок предназначена для применения в сетях до 250В, на ток до 16А. Заземление обеспечивает безопасность при косвенном прикосновении. Она проста в установке и удобна в применении. Сделано в России. | выставлен |  |  |  |  | Общий каталог/Электроустановочные изделия/Розетки силовые | кг | RUR | Включая НДС: 20.00 % |  | 0 кг | http://catalog.raec.su/media/images/2ab/2ab8c18e197a281bb7920397d4304692.jpeg |  |  | SE PA16-003K |  |  | 152.908 |  |  | 506 |  |  | Schneider Electric | Розетка силовая (штепсельная) | Кол-во в упаковке 17. Малая (17 шт) | Не содержит (без) галогенов: да. Номин. напряжение: 250В. Частота: 50Гц.
455342 | SE Этюд наруж Бел Розетка 1-ая с/з со шторками |  |  | SE Этюд наруж Бел Розетка 1-ая с/з со шторками | Розетка Schneider Electric ЭТЮД (белый, открытой установки) одноместная, с заземлением и шторками предназначена для применения в сетях до 250В, на ток до 16А. Шторки открываются при одновременном давлении в оба отверстия и препятствуют проникновению посторонних предметов. Они обеспечивают дополнительную безопасность в доме, где находятся дети. Сделано в России. | выставлен |  |  |  |  | Общий каталог/Электроустановочные изделия/Розетки силовые | кг | RUR | Включая НДС: 20.00 % |  | 0 кг | http://catalog.raec.su/media/images/4e7/4e7ee25584c7b4f8a30d35597021d061.jpeg |  |  | SE PA16-004B |  |  | 164.108 |  |  | 302 |  |  | Schneider Electric | Розетка силовая (штепсельная) | Кол-во в упаковке 17. Малая (17 шт) | Не содержит (без) галогенов: да. Номин. напряжение: 250В. Частота: 50Гц.
455343 | SE Этюд наруж Дача Сосна Розетка 1-ая с/з со шторками |  |  | SE Этюд наруж Дача Сосна Розетка 1-ая с/з со шторками | Розетка Schneider Electric ЭТЮД (сосна, открытой установки) одноместная, с заземлением и шторками предназначена для применения в сетях до 250В, на ток до 16А. Шторки открываются при одновременном давлении в оба отверстия и препятствуют проникновению посторонних предметов. Они обеспечивают дополнительную безопасность в доме, где находятся дети. Изделия цвета Сосна обладают уникальным рисунком, напоминающим древесный сруб. Сделано в России. | выставлен |  |  |  |  | Общий каталог/Электроустановочные изделия/Розетки силовые | кг | RUR | Включая НДС: 20.00 % |  | 0 кг | http://catalog.raec.su/media/images/038/038e1d675a7c7c55d9095d90b387a22f.jpeg |  |  | SE PA16-004D |  |  | 397.824 |  |  | 150 |  |  | Schneider Electric | Розетка силовая (штепсельная) | Кол-во в упаковке 17. Малая (17 шт) | Не содержит (без) галогенов: да. Номин. напряжение: 250В. Частота: 50Гц.
455344 | SE Этюд наруж Крем Розетка 1-ая с/з со шторками |  |  | SE Этюд наруж Крем Розетка 1-ая с/з со шторками | Розетка Schneider Electric ЭТЮД (кремовый, открытой установки) одноместная с заземлением и шторками предназначена для применения в сетях до 250В, на ток до 16А. Шторки открываются при одновременном давлении в оба отверстия и препятствуют проникновению посторонних предметов. Они обеспечивают дополнительную безопасность в доме, где находятся дети. Сделано в России. | выставлен |  |  |  |  | Общий каталог/Электроустановочные изделия/Розетки силовые | кг | RUR | Включая НДС: 20.00 % |  | 0 кг | http://catalog.raec.su/media/images/8d7/8d7843f5160e8a7cb35072d08f61d624.jpeg |  |  | SE PA16-004K |  |  | 164.108 |  |  | 46 |  |  | Schneider Electric | Розетка силовая (штепсельная) | Кол-во в упаковке 17. Малая (17 шт) | Не содержит (без) галогенов: да. Номин. напряжение: 250В. Частота: 50Гц.
455345 | SE Этюд наруж Дача Темный бук Розетка 1-ая с/з со шторками |  |  | SE Этюд наруж Дача Темный бук Розетка 1-ая с/з со шторками | Розетка Schneider Electric ЭТЮД (бук, открытой установки) одноместная с заземлением и шторками предназначена для применения в сетях до 250В, на ток до 16А. Шторки открываются при одновременном давлении в оба отверстия и препятствуют проникновению посторонних предметов. Они обеспечивают дополнительную безопасность в доме, где находятся дети. Изделия цвета Бук обладают уникальным рисунком, напоминающим древесный сруб. Сделано в России. | выставлен |  |  |  |  | Общий каталог/Электроустановочные изделия/Розетки силовые | кг | RUR | Включая НДС: 20.00 % |  | 0 кг | http://catalog.raec.su/media/images/c8c/c8c3fcc616985d475ce5e620002d2c30.jpeg |  |  | SE PA16-004T |  |  | 397.824 |  |  | 106 |  |  | Schneider Electric | Розетка силовая (штепсельная) | Кол-во в упаковке 17. Малая (17 шт) | Не содержит (без) галогенов: да.
455346 | SE Этюд наруж Бел Розетка 2-ая бе з/з без шторок |  |  | SE Этюд наруж Бел Розетка 2-ая бе з/з без шторок | Розетка Schneider Electric ЭТЮД (белый, открытой установки) двухместная, без шторок и заземления предназначена для применения в сетях до 250В, на ток до 16А. Двухместная розетка позволяет подключить два устройства в одном месте. Она проста в установке и удобна в применении. Сделано в России. | выставлен |  |  |  |  | Общий каталог/Электроустановочные изделия/Розетки силовые | кг | RUR | Включая НДС: 20.00 % |  | 0.01 кг | http://catalog.raec.su/media/images/c3a/c3a77dbb78c144cac442abcd3b1f828c.jpeg |  |  | SE PA16-005B |  |  | 208.852 |  |  | 2813 |  |  | Schneider Electric | Розетка силовая (штепсельная) | Кол-во в упаковке 16. Малая (16 шт) | Не содержит (без) галогенов: да. Номин. напряжение: 250В. Частота: 50Гц.
455347 | SE Этюд наруж Дача Сосна Розетка 2-ая б/з без шторок |  |  | SE Этюд наруж Дача Сосна Розетка 2-ая б/з без шторок | Розетка Schneider Electric ЭТЮД (сосна, открытой установки) двухместная, без шторок и заземления предназначена для применения в сетях до 250В, на ток до 16А. Двухместная розетка позволяет подключить два устройства в одном месте. Она проста в установке и удобна в применении. Изделия цвета Сосна обладают уникальным рисунком, напоминающим древесный сруб. Сделано в России. | выставлен |  |  |  |  | Общий каталог/Электроустановочные изделия/Розетки силовые | кг | RUR | Включая НДС: 20.00 % |  | 0 кг | http://catalog.raec.su/media/images/b6b/b6bb7cc68b1a38c96ffbdc1416f26da7.jpeg |  |  | SE PA16-005D |  |  | 517.174 |  |  | 265 |  |  | Schneider Electric | Розетка силовая (штепсельная) | Кол-во в упаковке 16. Малая (16 шт) | Не содержит (без) галогенов: да. Номин. напряжение: 250В. Частота: 50Гц.
455348 | SE Этюд наруж Крем Розетка 2-ая б/з без шторок |  |  | SE Этюд наруж Крем Розетка 2-ая б/з без шторок | Розетка Schneider Electric ЭТЮД (кремовый, открытой установки) двухместная, без шторок и заземления предназначена для применения в сетях до 250В, на ток до 16А. Двухместная розетка позволяет подключить два устройства в одном месте. Она проста в установке и удобна в применении. Сделано в России. | выставлен |  |  |  |  | Общий каталог/Электроустановочные изделия/Розетки силовые | кг | RUR | Включая НДС: 20.00 % |  | 0.01 кг | http://catalog.raec.su/media/images/60f/60f0d7c9060ee2bd139f7c7542fe46b5.jpeg |  |  | SE PA16-005K |  |  | 208.852 |  |  | 361 |  |  | Schneider Electric | Розетка силовая (штепсельная) | Кол-во в упаковке 16. Малая (16 шт) | Не содержит (без) галогенов: да. Номин. напряжение: 250В. Частота: 50Гц.
455349 | SE Этюд наруж Дача Темный бук Розетка 2-ая б/з без шторок |  |  | SE Этюд наруж Дача Темный бук Розетка 2-ая б/з без шторок | Розетка Schneider Electric ЭТЮД (бук, открытой установки) двухместная, без шторок и заземления предназначена для применения в сетях до 250В, на ток до 16А. Двухместная розетка позволяет подключить два устройства в одном месте. Она проста в установке и удобна в применении. Изделия цвета Бук обладают уникальным рисунком, напоминающим древесный сруб. Сделано в России. | выставлен |  |  |  |  | Общий каталог/Электроустановочные изделия/Розетки силовые | кг | RUR | Включая НДС: 20.00 % |  | 0 кг | http://catalog.raec.su/media/images/b6b/b6bb7cc68b1a38c96ffbdc1416f26da7.jpeg |  |  | SE PA16-005T |  |  | 517.174 |  |  | 58 |  |  | Schneider Electric | Розетка силовая (штепсельная) | Кол-во в упаковке 16. Малая (16 шт) | Не содержит (без) галогенов: да.
455350 | SE Этюд наруж Бел Розетка 2-ая бе з/з со шторками |  |  | SE Этюд наруж Бел Розетка 2-ая бе з/з со шторками | Розетка Schneider Electric ЭТЮД (белый, открытой установки) двухместная со шторками, без заземления предназначена для применения в сетях до 250В, на ток до 16А. Двухместная розетка позволяет подключить два устройства в одном месте. Шторки обеспечивают дополнительную безопасность в доме, где находятся дети. Сделано в России. Сделано в России. | выставлен |  |  |  |  | Общий каталог/Электроустановочные изделия/Розетки силовые | кг | RUR | Включая НДС: 20.00 % |  | 0.01 кг | http://catalog.raec.su/media/images/293/293b7143621ac660b6a7d26e4ed42428.jpeg |  |  | SE PA16-006B |  |  | 239.932 |  |  | 11 |  |  | Schneider Electric | Розетка силовая (штепсельная) | Кол-во в упаковке 16. Малая (16 шт) | Не содержит (без) галогенов: да. Номин. напряжение: 250В. Частота: 50Гц.
455351 | SE Этюд наруж Крем Розетка 2-ая б/з со шторками |  |  | SE Этюд наруж Крем Розетка 2-ая б/з со шторками | Розетка Schneider Electric ЭТЮД (кремовый, открытой установки) двухместная со шторками, без заземления предназначена для применения в сетях до 250В, на ток до 16А. Двухместная розетка позволяет подключить два устройства в одном месте. Шторки обеспечивают дополнительную безопасность в доме, где находятся дети. Сделано в России. Сделано в России. | выставлен |  |  |  |  | Общий каталог/Электроустановочные изделия/Розетки силовые | кг | RUR | Включая НДС: 20.00 % |  | 0.01 кг | http://catalog.raec.su/media/images/bbd/bbd61865d2c12053830f7f3acce420af.jpeg |  |  | SE PA16-006K |  |  | 239.932 |  |  | 12 |  |  | Schneider Electric | Розетка силовая (штепсельная) | Кол-во в упаковке 16. Малая (16 шт) | Не содержит (без) галогенов: да. Номин. напряжение: 250В. Частота: 50Гц.
455352 | SE Этюд наруж Бел Розетка 2-ая с/з без шторок |  |  | SE Этюд наруж Бел Розетка 2-ая с/з без шторок | Розетка Schneider Electric ЭТЮД (белый, открытой установки) двухместная с заземлением, без шторок предназначена для применения в сетях до 250В, на ток до 16А. Двухместная розетка позволяет подключить два устройства в одном месте. Заземление обеспечивает безопасность при косвенном прикосновении. Она проста в установке и удобна в применении. Сделано в России. | выставлен |  |  |  |  | Общий каталог/Электроустановочные изделия/Розетки силовые | кг | RUR | Включая НДС: 20.00 % |  | 0.01 кг | http://catalog.raec.su/media/images/e7b/e7b7cd64d81d36d6542189d30163d61e.jpeg |  |  | SE PA16-007B |  |  | 249.886 |  |  | 4256 |  |  | Schneider Electric | Розетка силовая (штепсельная) | Кол-во в упаковке 16. Малая (16 шт) | Не содержит (без) галогенов: да. Номин. напряжение: 250В. Частота: 50Гц.
455353 | SE Этюд наруж Крем Розетка 2-ая с/з без шторок |  |  | SE Этюд наруж Крем Розетка 2-ая с/з без шторок | Розетка Schneider Electric ЭТЮД (кремовый, открытой установки) двухместная с заземлением, без шторок предназначена для применения в сетях до 250В, на ток до 16А. Двухместная розетка позволяет подключить два устройства в одном месте. Заземление обеспечивает безопасность при косвенном прикосновении. Она проста в установке и удобна в применении. Сделано в России. | выставлен |  |  |  |  | Общий каталог/Электроустановочные изделия/Розетки силовые | кг | RUR | Включая НДС: 20.00 % |  | 0.01 кг | http://catalog.raec.su/media/images/369/3691a9b3d3c4f41da7b9fe3fb7e89b0e.jpeg |  |  | SE PA16-007K |  |  | 249.886 |  |  | 1128 |  |  | Schneider Electric | Розетка силовая (штепсельная) | Кол-во в упаковке 16. Малая (16 шт) | Не содержит (без) галогенов: да. Номин. напряжение: 250В. Частота: 50Гц.
455354 | SE Этюд наруж Бел Розетка 2-ая с/з со шторками |  |  | SE Этюд наруж Бел Розетка 2-ая с/з со шторками | Розетка Schneider Electric ЭТЮД (белый, открытой установки) двухместная с заземлением и шторками предназначена для применения в сетях до 250В, на ток до 16А. Двухместная розетка позволяет подключить два устройства в одном месте. Шторки и заземление обеспечивают дополнительную безопасность при косвенных прикосновениях. Сделано в России. | выставлен |  |  |  |  | Общий каталог/Электроустановочные изделия/Розетки силовые | кг | RUR | Включая НДС: 20.00 % |  | 0.01 кг | http://catalog.raec.su/media/images/f24/f24fa363ac3b44043e8fb6acf240153f.jpeg |  |  | SE PA16-008B |  |  | 270.396 |  |  | 170 |  |  | Schneider Electric | Розетка силовая (штепсельная) | Кол-во в упаковке 16. Малая (16 шт) | Не содержит (без) галогенов: да. Номин. напряжение: 250В. Частота: 50Гц.
455355 | SE Этюд наруж Дача Сосна Розетка 2-ая с/з со шторками |  |  | SE Этюд наруж Дача Сосна Розетка 2-ая с/з со шторками | Розетка Schneider Electric ЭТЮД (сосна, открытой установки) двухместная с заземлением и шторками предназначена для применения в сетях до 250В, на ток до 16А. Двухместная розетка позволяет подключить два устройства в одном месте. Шторки и заземление обеспечивают дополнительную безопасность при косвенных прикосновениях. Изделия цвета Сосна обладают уникальным рисунком, напоминающим древесный сруб. Сделано в России. | выставлен |  |  |  |  | Общий каталог/Электроустановочные изделия/Розетки силовые | кг | RUR | Включая НДС: 20.00 % |  | 0 кг | http://catalog.raec.su/media/images/75a/75a22c7cca5f716810f2f3c40798cfcd.jpeg |  |  | SE PA16-008D |  |  | 569.38 |  |  | 453 |  |  | Schneider Electric | Розетка силовая (штепсельная) | Кол-во в упаковке 16. Малая (16 шт) | Не содержит (без) галогенов: да. Номин. напряжение: 250В. Частота: 50Гц.
455356 | SE Этюд наруж Крем Розетка 2-ая с/з со шторками |  |  | SE Этюд наруж Крем Розетка 2-ая с/з со шторками | Розетка Schneider Electric ЭТЮД (кремовый, открытой установки) двухместная с заземлением и шторками предназначена для применения в сетях до 250В, на ток до 16А. Двухместная розетка позволяет подключить два устройства в одном месте. Шторки и заземление обеспечивают дополнительную безопасность при косвенных прикосновениях. Сделано в России. | выставлен |  |  |  |  | Общий каталог/Электроустановочные изделия/Розетки силовые | кг | RUR | Включая НДС: 20.00 % |  | 0.01 кг | http://catalog.raec.su/media/images/2d6/2d60b12101d66625ac880496864e6965.jpeg |  |  | SE PA16-008K |  |  | 272.888 |  |  | 112 |  |  | Schneider Electric | Розетка силовая (штепсельная) | Кол-во в упаковке 16. Малая (16 шт) | Не содержит (без) галогенов: да. Номин. напряжение: 250В. Частота: 50Гц.
455357 | SE Этюд наруж Дача Темный бук Розетка 2-ая с/з со шторками |  |  | SE Этюд наруж Дача Темный бук Розетка 2-ая с/з со шторками | Розетка Schneider Electric ЭТЮД (бук, открытой установки) двухместная с заземлением и шторками предназначена для применения в сетях до 250В, на ток до 16А. Двухместная розетка позволяет подключить два устройства в одном месте. Шторки и заземление обеспечивают дополнительную безопасность при косвенных прикосновениях. Изделия цвета Бук обладают уникальным рисунком, напоминающим древесный сруб. Сделано в России. | выставлен |  |  |  |  | Общий каталог/Электроустановочные изделия/Розетки силовые | кг | RUR | Включая НДС: 20.00 % |  | 0 кг | http://catalog.raec.su/media/images/478/478d42e2cc2ca9b4b94404004f4bf2e5.jpeg |  |  | SE PA16-008T |  |  | 569.38 |  |  | 127 |  |  | Schneider Electric | Розетка силовая (штепсельная) | Кол-во в упаковке 16. Малая (16 шт) | Не содержит (без) галогенов: да. Номин. напряжение: 250В. Частота: 50Гц.
455358 | SE Этюд наруж Бел Розетка 1-ая с/з с крышкой, с защитными шторками IP44 |  |  | SE Этюд наруж Бел Розетка 1-ая с/з с крышкой, с защитными шторками IP44 | Розетка Schneider Electric ЭТЮД (белый, открытой установки) одноместная с заземлением, без шторок предназначена для применения в сетях до 250В, на ток до 16А. Шторки обеспечивают дополнительную безопасность. Розетка удобна в применении и отлично подходит для ванной комнаты (IP44). Сделано в России. | выставлен |  |  |  |  | Общий каталог/Электроустановочные изделия/Розетки силовые | кг | RUR | Включая НДС: 20.00 % |  | 0 кг | http://catalog.raec.su/media/images/ad2/ad21f357f96e150960b4c192985540d5.jpeg |  |  | SE PA16-044B |  |  | 305.2 |  |  | 1048 |  |  | Schneider Electric | Розетка силовая (штепсельная) | Кол-во в упаковке 12. Малая (12 шт) | Не содержит (без) галогенов: да. Номин. напряжение: 250В. Частота: 50Гц.
455359 | SE Этюд наруж Серая Розетка 1-ая с/з с крышкой, с защитными шторками IP44 |  |  | SE Этюд наруж Серая Розетка 1-ая с/з с крышкой, с защитными шторками IP44 | Розетка Schneider Electric ЭТЮД (серый, открытой установки) одноместная с заземлением, без шторок предназначена для применения в сетях до 250В, на ток до 16А. Шторки обеспечивают дополнительную безопасность. Розетка удобна в применении и отлично подходит для ванной комнаты (IP44). Сделано в России. | выставлен |  |  |  |  | Общий каталог/Электроустановочные изделия/Розетки силовые | кг | RUR | Включая НДС: 20.00 % |  | 0 кг | http://catalog.raec.su/media/images/ff3/ff3d8586031218028b5225b0213f0407.jpeg |  |  | SE PA16-044C |  |  | 305.2 |  |  | 113 |  |  | Schneider Electric | Розетка силовая (штепсельная) | Кол-во в упаковке 12. Малая (12 шт) | Не содержит (без) галогенов: да. Номин. напряжение: 250В. Частота: 50Гц.
455360 | SE Этюд наруж Бел Розетка 4-ая б/з без шторок |  |  | SE Этюд наруж Бел Розетка 4-ая б/з без шторок | Розетка Schneider Electric ЭТЮД (белый, открытой установки) четырёхместная, без шторок и заземления предназначена для применения в сетях до 250В, на ток до 16А. Четырёхместная розетка позволяет подключить четыре устройства в одном месте. Она проста в установке и удобна в применении. Сделано в России. | выставлен |  |  |  |  | Общий каталог/Электроустановочные изделия/Розетки силовые | кг | RUR | Включая НДС: 20.00 % |  | 0 кг | http://catalog.raec.su/media/images/b1f/b1f0e8943bef34f6fc158817b34a5c6f.jpeg |  |  | SE PA16-205B |  |  | 409.64 |  |  | 93 |  |  | Schneider Electric | Розетка силовая (штепсельная) | Кол-во в упаковке 7. Малая (7 шт) | Не содержит (без) галогенов: да. Цвет по RAL: 9010. Номин. напряжение: 220В. Частота: 50Гц. Мин. глубина встраивания монтажной коробки: 34.
455361 | SE Этюд наруж Дача Сосна Розетка 4-ая б/з без шторок |  |  | SE Этюд наруж Дача Сосна Розетка 4-ая б/з без шторок | Розетка Schneider Electric ЭТЮД (сосна, открытой установки) четырёхместная, без шторок и заземления предназначена для применения в сетях до 250В, на ток до 16А. Четырёхместная розетка позволяет подключить четыре устройства в одном месте. Она проста в установке и удобна в применении. Изделия цвета Сосна обладают уникальным рисунком, напоминающим древесный сруб. Сделано в России. | выставлен |  |  |  |  | Общий каталог/Электроустановочные изделия/Розетки силовые | кг | RUR | Включая НДС: 20.00 % |  | 0 кг | http://catalog.raec.su/media/images/dc8/dc8237c6b5bd4a0c74778378e2a41e96.jpeg |  |  | SE PA16-205D |  |  | 818.65 |  |  | 30 |  |  | Schneider Electric | Розетка силовая (штепсельная) | Кол-во в упаковке 7. Малая (7 шт) | Не содержит (без) галогенов: да. Номин. напряжение: 220В. Частота: 50Гц.
455362 | SE Этюд наруж Крем Розетка 4-ая б/з без шторок |  |  | SE Этюд наруж Крем Розетка 4-ая б/з без шторок | Розетка Schneider Electric ЭТЮД (кремовый, открытой установки) четырёхместная, без шторок и заземления предназначена для применения в сетях до 250В, на ток до 16А. Четырёхместная розетка позволяет подключить четыре устройства в одном месте. Она проста в установке и удобна в применении. Сделано в России. | выставлен |  |  |  |  | Общий каталог/Электроустановочные изделия/Розетки силовые | кг | RUR | Включая НДС: 20.00 % |  | 0 кг | http://catalog.raec.su/media/images/ae3/ae3f6afbc9e480f870cfc03525e09075.jpeg |  |  | SE PA16-205K |  |  | 409.64 |  |  | 45 |  |  | Schneider Electric | Розетка силовая (штепсельная) | Кол-во в упаковке 7. Малая (7 шт) | Не содержит (без) галогенов: да. Цвет по RAL: 1001. Номин. напряжение: 220В. Частота: 50Гц. Мин. глубина встраивания монтажной коробки: 34.
455363 | SE Этюд наруж Дача Бук Розетка 4-ая б/з без шторок |  |  | SE Этюд наруж Дача Бук Розетка 4-ая б/з без шторок | Розетка Schneider Electric ЭТЮД (бук, открытой установки) четырёхместная, без шторок и заземления предназначена для применения в сетях до 250В, на ток до 16А. Четырёхместная розетка позволяет подключить четыре устройства в одном месте. Она проста в установке и удобна в применении. Изделия цвета Бук обладают уникальным рисунком, напоминающим древесный сруб. Сделано в России. | выставлен |  |  |  |  | Общий каталог/Электроустановочные изделия/Розетки силовые | кг | RUR | Включая НДС: 20.00 % |  | 0 кг | http://catalog.raec.su/media/images/759/759b8440988f9f26e1b49c80d033bdcf.jpeg |  |  | SE PA16-205T |  |  | 818.65 |  |  | 21 |  |  | Schneider Electric | Розетка силовая (штепсельная) | Кол-во в упаковке 7. Малая (7 шт) | Не содержит (без) галогенов: да. Номин. напряжение: 220В. Частота: 50Гц.
455364 | SE Этюд наруж Бел Розетка 4-ая с/з со шторками |  |  | SE Этюд наруж Бел Розетка 4-ая с/з со шторками | Розетка Schneider Electric ЭТЮД (белый, открытой установки) четырёхместная с заземлением и шторками предназначена для применения в сетях до 250В, на ток до 16А. Четырёхместная розетка позволяет подключить четыре устройства в одном месте. Шторки и заземление обеспечивают дополнительную безопасность при косвенных прикосновениях. Сделано в России. | выставлен |  |  |  |  | Общий каталог/Электроустановочные изделия/Розетки силовые | кг | RUR | Включая НДС: 20.00 % |  | 0 кг | http://catalog.raec.su/media/images/796/7964bd205553240c8f8848e06079930d.jpeg |  |  | SE PA16-208B |  |  | 531.468 |  |  | 235 |  |  | Schneider Electric | Розетка силовая (штепсельная) | Кол-во в упаковке 5. Малая (5 шт) | Не содержит (без) галогенов: да. Цвет по RAL: 9010. Номин. напряжение: 220В. Частота: 50Гц. Мин. глубина встраивания монтажной коробки: 45,5.
455365 | SE Этюд наруж Дача Сосна Розетка 4-ая с/з со шторками |  |  | SE Этюд наруж Дача Сосна Розетка 4-ая с/з со шторками | Розетка Schneider Electric ЭТЮД (сосна, открытой установки) четырёхместная с заземлением и шторками предназначена для применения в сетях до 250В, на ток до 16А. Четырёхместная розетка позволяет подключить четыре устройства в одном месте. Шторки и заземление обеспечивают дополнительную безопасность при косвенных прикосновениях. Изделия цвета Сосна обладают уникальным рисунком, напоминающим древесный сруб. Сделано в России. | выставлен |  |  |  |  | Общий каталог/Электроустановочные изделия/Розетки силовые | кг | RUR | Включая НДС: 20.00 % |  | 0 кг | http://catalog.raec.su/media/images/9f1/9f16a0762f855e04137024f58c17947b.jpeg |  |  | SE PA16-208D |  |  | 939.862 |  |  | 32 |  |  | Schneider Electric | Розетка силовая (штепсельная) | Кол-во в упаковке 5. Малая (5 шт) | Не содержит (без) галогенов: да. Номин. напряжение: 250В. Частота: 50Гц. Мин. глубина встраивания монтажной коробки: 45,5.
455366 | SE Этюд наруж Крем Розетка 4-ая с/з со шторками |  |  | SE Этюд наруж Крем Розетка 4-ая с/з со шторками | Розетка Schneider Electric ЭТЮД (кремовый, открытой установки) четырёхместная с заземлением и шторками предназначена для применения в сетях до 250В, на ток до 16А. Четырёхместная розетка позволяет подключить четыре устройства в одном месте. Шторки и заземление обеспечивают дополнительную безопасность при косвенных прикосновениях. Сделано в России. | выставлен |  |  |  |  | Общий каталог/Электроустановочные изделия/Розетки силовые | кг | RUR | Включая НДС: 20.00 % |  | 0 кг | http://catalog.raec.su/media/images/a15/a15df4002dca63c307b7f8c183b342ff.jpeg |  |  | SE PA16-208K |  |  | 531.468 |  |  | 93 |  |  | Schneider Electric | Розетка силовая (штепсельная) | Кол-во в упаковке 5. Малая (5 шт) | Не содержит (без) галогенов: да. Цвет по RAL: 1001. Номин. напряжение: 220В. Частота: 50Гц. Мин. глубина встраивания монтажной коробки: 45,5.
455367 | SE Этюд наруж Дача Бук Розетка 4-ая с/з со шторками |  |  | SE Этюд наруж Дача Бук Розетка 4-ая с/з со шторками | Розетка Schneider Electric ЭТЮД (бук, открытой установки) четырёхместная с заземлением и шторками предназначена для применения в сетях до 250В, на ток до 16А. Четырёхместная розетка позволяет подключить четыре устройства в одном месте. Шторки и заземление обеспечивают дополнительную безопасность при косвенных прикосновениях. Изделия цвета Бук обладают уникальным рисунком, напоминающим древесный сруб. Сделано в России. | выставлен |  |  |  |  | Общий каталог/Электроустановочные изделия/Розетки силовые | кг | RUR | Включая НДС: 20.00 % |  | 0 кг | http://catalog.raec.su/media/images/250/2502c150a23d6dd6021323963afbedb8.jpeg |  |  | SE PA16-208T |  |  | 939.862 |  |  | 14 |  |  | Schneider Electric | Розетка силовая (штепсельная) | Кол-во в упаковке 5. Малая (5 шт) | Не содержит (без) галогенов: да.
455368 | SE Этюд наруж Бел Розетка 2-я с/з со шторками, с крышкой IP44 |  |  | SE Этюд наруж Бел Розетка 2-я с/з со шторками, с крышкой IP44 | Розетка Schneider Electric ЭТЮД (белый, открытой установки) двухместная с заземлением и шторками предназначена для применения в сетях до 250В, на ток до 16А. Двухместная розетка позволяет подключить два устройства в одном месте. Шторки обеспечивают дополнительную безопасность. Розетка отлично подходит для ванной комнаты (IP44). Сделано в России. | выставлен |  |  |  |  | Общий каталог/Электроустановочные изделия/Розетки силовые | кг | RUR | Включая НДС: 20.00 % |  | 0 кг | http://catalog.raec.su/media/images/037/037db81b01b4728e4fe7f35bfec8e1fe.jpeg |  |  | SE PA16-244B |  |  | 485.464 |  |  | 854 |  |  | Schneider Electric | Розетка силовая (штепсельная) | Кол-во в упаковке 7. Малая (7 шт) | Не содержит (без) галогенов: да. Номин. напряжение: 250В. Частота: 50Гц.
455369 | SE Этюд наруж Серая Розетка 2-я с/з со шторками c крышкой IP44 |  |  | SE Этюд наруж Серая Розетка 2-я с/з со шторками c крышкой IP44 | Розетка Schneider Electric ЭТЮД (серый, открытой установки) двухместная с заземлением и шторками предназначена для применения в сетях до 250В, на ток до 16А. Двухместная розетка позволяет подключить два устройства в одном месте. Шторки обеспечивают дополнительную безопасность. Розетка отлично подходит для ванной комнаты (IP44). Сделано в России. | выставлен |  |  |  |  | Общий каталог/Электроустановочные изделия/Розетки силовые | кг | RUR | Включая НДС: 20.00 % |  | 0 кг | http://catalog.raec.su/media/images/a87/a87b8c74de240573f12b7dd6c3f9bc33.jpeg |  |  | SE PA16-244C |  |  | 485.464 |  |  | 261 |  |  | Schneider Electric | Розетка силовая (штепсельная) | Кол-во в упаковке 7. Малая (7 шт) | Не содержит (без) галогенов: да. Номин. напряжение: 220В. Частота: 50Гц. Мин. глубина встраивания монтажной коробки: 57.
455370 | SE Этюд Бел Розетка 1-ая б/з |  |  | SE Этюд Бел Розетка 1-ая б/з | Розетка Schneider Electric ЭТЮД (белый, скрытой установки) одноместная, без шторок и заземления предназначена для применения в сетях до 250В, на ток до 16А, без шторок и заземления. Она проста в установке и удобна в применении, идеально подходит для загородного дома. Сделано в России. | выставлен |  |  |  |  | Общий каталог/Электроустановочные изделия/Розетки силовые | кг | RUR | Включая НДС: 20.00 % |  | 0.01 кг | http://catalog.raec.su/media/images/b3f/b3ffd01223187dbcc71d25c45fd71213.jpeg |  |  | SE PC16-001B |  |  | 141.722 |  |  | 271 |  |  | Schneider Electric | Розетка силовая (штепсельная) | Кол-во в упаковке 20. Малая (20 шт) | Не содержит (без) галогенов: да. Номин. напряжение: 250В. Частота: 50Гц. Мин. глубина встраивания монтажной коробки: 30.
455371 | SE Этюд Крем Розетка 1-ая б/з без шторок |  |  | SE Этюд Крем Розетка 1-ая б/з без шторок | Розетка Schneider Electric ЭТЮД (кремовый, скрытой установки) одноместная, без шторок и заземления предназначена для применения в сетях до 250В, на ток до 16А, без шторок и заземления. Она проста в установке и удобна в применении, идеально подходит для загородного дома. Сделано в России. | выставлен |  |  |  |  | Общий каталог/Электроустановочные изделия/Розетки силовые | кг | RUR | Включая НДС: 20.00 % |  | 0.01 кг | http://catalog.raec.su/media/images/1d2/1d23a9929bd6b6168318d719da25902a.jpeg |  |  | SE PC16-001K |  |  | 141.722 |  |  | 248 |  |  | Schneider Electric | Розетка силовая (штепсельная) | Кол-во в упаковке 20. Малая (20 шт) | Не содержит (без) галогенов: да. Номин. напряжение: 250В. Частота: 50Гц. Мин. глубина встраивания монтажной коробки: 30.
455372 | SE Этюд Бел Розетка 1-ая б/з с защитными шторками |  |  | SE Этюд Бел Розетка 1-ая б/з с защитными шторками | Розетка Schneider Electric ЭТЮД (белый, скрытой установки) одноместная со шторками, без заземления предназначена для применения в сетях до 250В, на ток до 16А. Шторки открываются при одновременном давлении в оба отверстия и препятствуют проникновению посторонних предметов. Они обеспечивают дополнительную безопасность в доме, где находятся дети. Сделано в России. | выставлен |  |  |  |  | Общий каталог/Электроустановочные изделия/Розетки силовые | кг | RUR | Включая НДС: 20.00 % |  | 0.01 кг | http://catalog.raec.su/media/images/a9c/a9c741dda461dd5729165aeda1fe7517.jpeg |  |  | SE PC16-002B |  |  | 151.046 |  |  | 23 |  |  | Schneider Electric | Розетка силовая (штепсельная) | Кол-во в упаковке 20. Малая (20 шт) | Не содержит (без) галогенов: да.
455373 | SE Этюд Крем Розетка 1-ая б/з с защитными шторками |  |  | SE Этюд Крем Розетка 1-ая б/з с защитными шторками | Розетка Schneider Electric ЭТЮД (кремовый, скрытой установки) одноместная со шторками, без заземления предназначена для применения в сетях до 250В, на ток до 16А. Шторки открываются при одновременном давлении в оба отверстия и препятствуют проникновению посторонних предметов. Они обеспечивают дополнительную безопасность в доме, где находятся дети. Сделано в России. | выставлен |  |  |  |  | Общий каталог/Электроустановочные изделия/Розетки силовые | кг | RUR | Включая НДС: 20.00 % |  | 0.01 кг | http://catalog.raec.su/media/images/796/79682cc870da211936b3a8cd470d6bfa.jpeg |  |  | SE PC16-002K |  |  | 151.046 |  |  | 30 |  |  | Schneider Electric | Розетка силовая (штепсельная) | Кол-во в упаковке 20. Малая (20 шт) | Не содержит (без) галогенов: да. Номин. напряжение: 250В. Частота: 50Гц. Мин. глубина встраивания монтажной коробки: 31.
455374 | SE Этюд Бел Розетка 1-ая с/з |  |  | SE Этюд Бел Розетка 1-ая с/з | Розетка Schneider Electric ЭТЮД (белый, скрытой установки) одноместная с заземлением, без шторок предназначена для применения в сетях до 250В, на ток до 16А. Заземление обеспечивает безопасность при косвенном прикосновении. Она проста в установке и удобна в применении. Сделано в России. | выставлен |  |  |  |  | Общий каталог/Электроустановочные изделия/Розетки силовые | кг | RUR | Включая НДС: 20.00 % |  | 0 кг | http://catalog.raec.su/media/images/d29/d29ce174f8b14b5b59217056261dffb4.jpeg |  |  | SE PC16-003B |  |  | 153.538 |  |  | 845 |  |  | Schneider Electric | Розетка силовая (штепсельная) | Кол-во в упаковке 20. Малая (20 шт) | Не содержит (без) галогенов: да. Номин. напряжение: 250В. Частота: 50Гц.
455375 | SE Этюд Крем Розетка 1-ая с/з без шторок |  |  | SE Этюд Крем Розетка 1-ая с/з без шторок | Розетка Schneider Electric ЭТЮД (кремовый, скрытой установки) одноместная с заземлением, без шторок предназначена для применения в сетях до 250В, на ток до 16А. Заземление обеспечивает безопасность при косвенном прикосновении. Она проста в установке и удобна в применении. Сделано в России. | выставлен |  |  |  |  | Общий каталог/Электроустановочные изделия/Розетки силовые | кг | RUR | Включая НДС: 20.00 % |  | 0.01 кг | http://catalog.raec.su/media/images/093/09308b4e52727ec6777ac2a9c1121455.jpeg |  |  | SE PC16-003K |  |  | 153.538 |  |  | 191 |  |  | Schneider Electric | Розетка силовая (штепсельная) | Кол-во в упаковке 20. Малая (20 шт) | Не содержит (без) галогенов: да.
455376 | SE Этюд Бел Розетка 1-ая с/з с защитными шторками |  |  | SE Этюд Бел Розетка 1-ая с/з с защитными шторками | Розетка Schneider Electric ЭТЮД (белый, скрытой установки) одноместная, с заземлением и шторками предназначена для применения в сетях до 250В, на ток до 16А. Шторки открываются при одновременном давлении в оба отверстия и препятствуют проникновению посторонних предметов. Они обеспечивают дополнительную безопасность в доме, где находятся дети. Сделано в России. | выставлен |  |  |  |  | Общий каталог/Электроустановочные изделия/Розетки силовые | кг | RUR | Включая НДС: 20.00 % |  | 0.01 кг | http://catalog.raec.su/media/images/3ed/3ede0e8e8f8549adb456e7b5bdad0252.jpeg |  |  | SE PC16-004B |  |  | 167.832 |  |  | 918 |  |  | Schneider Electric | Розетка силовая (штепсельная) | Кол-во в упаковке 20. Малая (20 шт) | Не содержит (без) галогенов: да. Номин. напряжение: 250В. Частота: 50Гц.
455377 | SE Этюд Крем Розетка 1-ая с/з с защитными шторками |  |  | SE Этюд Крем Розетка 1-ая с/з с защитными шторками | Розетка Schneider Electric ЭТЮД (кремовый, скрытой установки) одноместная, с заземлением и шторками предназначена для применения в сетях до 250В, на ток до 16А. Шторки открываются при одновременном давлении в оба отверстия и препятствуют проникновению посторонних предметов. Они обеспечивают дополнительную безопасность в доме, где находятся дети. Сделано в России. | выставлен |  |  |  |  | Общий каталог/Электроустановочные изделия/Розетки силовые | кг | RUR | Включая НДС: 20.00 % |  | 0 кг | http://catalog.raec.su/media/images/938/93867c8ef29dc6e40cd6b706a95d745d.jpeg |  |  | SE PC16-004K |  |  | 167.832 |  |  | 36 |  |  | Schneider Electric | Розетка силовая (штепсельная) | Кол-во в упаковке 20. Малая (20 шт) | Не содержит (без) галогенов: да. Номин. напряжение: 250В. Частота: 50Гц.
455378 | SE Этюд Бел Розетка 2-ая б/з |  |  | SE Этюд Бел Розетка 2-ая б/з | Розетка Schneider Electric ЭТЮД (белый, скрытой установки) двухместная, без шторок и заземления предназначена для применения в сетях до 250В, на ток до 16А. Двухместная розетка позволяет подключить два устройства в одном месте. Она проста в установке и удобна в применении. Сделано в России. | выставлен |  |  |  |  | Общий каталог/Электроустановочные изделия/Розетки силовые | кг | RUR | Включая НДС: 20.00 % |  | 0.01 кг | http://catalog.raec.su/media/images/c83/c837bdc31773a306bedfe173f04f6d2e.jpeg |  |  | SE PC16-005B |  |  | 241.808 |  |  | 620 |  |  | Schneider Electric | Розетка силовая (штепсельная) | Кол-во в упаковке 20. Малая (20 шт) | Не содержит (без) галогенов: да. Номин. напряжение: 250В. Частота: 50Гц. Мин. глубина встраивания монтажной коробки: 25.
455379 | SE Этюд Крем Розетка 2-ая б/з |  |  | SE Этюд Крем Розетка 2-ая б/з | Розетка Schneider Electric ЭТЮД (кремовый, скрытой установки) двухместная, без шторок и заземления предназначена для применения в сетях до 250В, на ток до 16А. Двухместная розетка позволяет подключить два устройства в одном месте. Она проста в установке и удобна в применении. Сделано в России. | выставлен |  |  |  |  | Общий каталог/Электроустановочные изделия/Розетки силовые | кг | RUR | Включая НДС: 20.00 % |  | 0.01 кг | http://catalog.raec.su/media/images/57a/57af675b374b2605ccde78deb5c7c81e.jpeg |  |  | SE PC16-005K |  |  | 241.808 |  |  | 212 |  |  | Schneider Electric | Розетка силовая (штепсельная) | Кол-во в упаковке 20. Малая (20 шт) | Не содержит (без) галогенов: да. Номин. напряжение: 250В. Частота: 50Гц. Мин. глубина встраивания монтажной коробки: 25.
455380 | SE Этюд Бел Розетка 2-ая б/з с защитными шторками |  |  | SE Этюд Бел Розетка 2-ая б/з с защитными шторками | Розетка Schneider Electric ЭТЮД (белый, скрытой установки) двухместная со шторками, без заземления предназначена для применения в сетях до 250В, на ток до 16А. Двухместная розетка позволяет подключить два устройства в одном месте. Шторки обеспечивают дополнительную безопасность в доме, где находятся дети. Сделано в России. | выставлен |  |  |  |  | Общий каталог/Электроустановочные изделия/Розетки силовые | кг | RUR | Включая НДС: 20.00 % |  | 0.01 кг | http://catalog.raec.su/media/images/cd8/cd8e84c6a55b00909db7caa9e9c1950e.jpeg |  |  | SE PC16-006B |  |  | 267.904 |  |  | 31 |  |  | Schneider Electric | Розетка силовая (штепсельная) | Кол-во в упаковке 20. Малая (20 шт) | Не содержит (без) галогенов: да.
455381 | SE Этюд Крем Розетка 2-ая б/з с защитными шторками |  |  | SE Этюд Крем Розетка 2-ая б/з с защитными шторками | Розетка Schneider Electric ЭТЮД (кремовый, скрытой установки) двухместная со шторками, без заземления предназначена для применения в сетях до 250В, на ток до 16А. Двухместная розетка позволяет подключить два устройства в одном месте. Шторки обеспечивают дополнительную безопасность в доме, где находятся дети. | выставлен |  |  |  |  | Общий каталог/Электроустановочные изделия/Розетки силовые | кг | RUR | Включая НДС: 20.00 % |  | 0.01 кг | http://catalog.raec.su/media/images/c23/c2380e00e384eb1e49847149daa1870b.jpeg |  |  | SE PC16-006K |  |  | 267.904 |  |  | 18 |  |  | Schneider Electric | Розетка силовая (штепсельная) | Кол-во в упаковке 20. Малая (20 шт) | Не содержит (без) галогенов: да. Номин. напряжение: 250В. Частота: 50Гц. Мин. глубина встраивания монтажной коробки: 25.
455382 | SE Этюд Бел Розетка 2-ая с/з |  |  | SE Этюд Бел Розетка 2-ая с/з | Розетка Schneider Electric ЭТЮД (белый, скрытой установки) двухместная с заземлением, без шторок предназначена для применения в сетях до 250В, на ток до 16А. Двухместная розетка позволяет подключить два устройства в одном месте. Заземление обеспечивает безопасность при косвенном прикосновении. Она проста в установке и удобна в применении. Сделано в России. | выставлен |  |  |  |  | Общий каталог/Электроустановочные изделия/Розетки силовые | кг | RUR | Включая НДС: 20.00 % |  | 0.01 кг | http://catalog.raec.su/media/images/53f/53fdc80f0f227cc4080d82dbeafc9f2b.jpeg |  |  | SE PC16-007B |  |  | 277.228 |  |  | 627 |  |  | Schneider Electric | Розетка силовая (штепсельная) | Кол-во в упаковке 15. Малая (15 шт) | Не содержит (без) галогенов: да. Номин. напряжение: 250В. Частота: 50Гц.
455383 | SE Этюд Крем Розетка 2-ая с/з без шторок |  |  | SE Этюд Крем Розетка 2-ая с/з без шторок | Розетка Schneider Electric ЭТЮД (кремовый, скрытой установки) двухместная с заземлением, без шторок предназначена для применения в сетях до 250В, на ток до 16А. Двухместная розетка позволяет подключить два устройства в одном месте. Заземление обеспечивает безопасность при косвенном прикосновении. Она проста в установке и удобна в применении. Сделано в России. | выставлен |  |  |  |  | Общий каталог/Электроустановочные изделия/Розетки силовые | кг | RUR | Включая НДС: 20.00 % |  | 0.01 кг | http://catalog.raec.su/media/images/6b7/6b7b9c9f7f1b552d22dbeac5a635e22b.jpeg |  |  | SE PC16-007K |  |  | 277.228 |  |  | 190 |  |  | Schneider Electric | Розетка силовая (штепсельная) | Кол-во в упаковке 15. Малая (15 шт) | Не содержит (без) галогенов: да. Номин. напряжение: 250В. Частота: 50Гц.
455384 | SE Этюд Бел Розетка 2-ая с/з с защитными шторками |  |  | SE Этюд Бел Розетка 2-ая с/з с защитными шторками | Розетка Schneider Electric ЭТЮД (белый, скрытой установки) двухместная, с заземлением и шторками предназначена для применения в сетях до 250В, на ток до 16А. Двухместная розетка позволяет подключить два устройства в одном месте. Шторки и заземление обеспечивают дополнительную безопасность при косвенных прикосновениях. Сделано в России. | выставлен |  |  |  |  | Общий каталог/Электроустановочные изделия/Розетки силовые | кг | RUR | Включая НДС: 20.00 % |  | 0.01 кг | http://catalog.raec.su/media/images/7b0/7b0c0d91351ffcecdf17439b63abe7a6.jpeg |  |  | SE PC16-008B |  |  | 303.338 |  |  | 0 |  |  | Schneider Electric | Розетка силовая (штепсельная) | Кол-во в упаковке 15. Малая (15 шт) | Не содержит (без) галогенов: да. Номин. напряжение: 250В. Частота: 50Гц.
455386 | SE Этюд Бел Розетка 1-ая с/з с защитными шторками с крышкой IP44 |  |  | SE Этюд Бел Розетка 1-ая с/з с защитными шторками с крышкой IP44 | Розетка Schneider Electric ЭТЮД (белый, скрытой установки) одноместная, с заземлением и шторками предназначена для применения в сетях до 250В, на ток до 16А. Шторки обеспечивают дополнительную безопасность в доме, где находятся дети. Сделано в России.. Удобна в применении и отлично подходит для ванной комнаты (IP44). Сделано в России. | выставлен |  |  |  |  | Общий каталог/Электроустановочные изделия/Розетки силовые | кг | RUR | Включая НДС: 20.00 % |  | 0 кг | http://catalog.raec.su/media/images/3ac/3ac61a4fd22f9b62f26cc89ca2878d94.jpeg |  |  | SE PC16-044B |  |  | 262.934 |  |  | 266 |  |  | Schneider Electric | Розетка силовая (штепсельная) | Кол-во в упаковке 14. Малая (14 шт) | Не содержит (без) галогенов: да. Номин. напряжение: 250В. Частота: 50Гц.
455388 | SE Этюд наруж Бел Розетка ТЛФ 1-ая |  |  | SE Этюд наруж Бел Розетка ТЛФ 1-ая | Розетка телефонная RJ 11, белая, наружная установка. серия продукта: Этюд - тип устройства или его аксессуаров: телефонная розетка - комплектация изделия: механизм в сборе - тип покрытия: глянцевая - монтаж: винтами, лапками - тип разъема: RJ11. Преимущества: Удачное решение для города и дачи, Доступная цена, Современный дизайн, Высокая степень надежности, Большой выбор функциональных возможностей и цветовых сочетаний, Простота и удобство монтажа, Соответствие ГОСТ Р и МЭК, Удобная упаковка.. применения: - Для загородного жилья, Для торговых центров, павильонов, зданий из сэндвич-панелей, где невозможно штробление стен, Прекрасная замена вышедших из строя электроустановочных изделий в многоквартирных домах, Для влажных помещений (IP44).. | выставлен |  |  |  |  | Общий каталог/Электроустановочные изделия/Розетки антенные, информационные, коммуникационные | кг | RUR | Включая НДС: 20.00 % |  | 0 кг | http://catalog.raec.su/media/images/073/073e362c500255c68bfc6cb0900cb5bf.jpeg |  |  | SE TELA-001B |  |  | 313.292 |  |  | 50 |  |  | Schneider Electric | Розетка/коробка коммуникационная (для передачи данных медной витой парой) | Кол-во в упаковке 25. Малая (25 шт)
455389 | SE Этюд наруж Дача Сосна Розетка ТЛФ 1-ая |  |  | SE Этюд наруж Дача Сосна Розетка ТЛФ 1-ая | Розетка Schneider Electric ЭТЮД (сосна, открытой установки) телефонная используется для удобного и быстрого подключения вашего телефона, модема или факса к телефонной сети. Данное изделие подходит для любых помещений. Розетка проста в установке, надежна и прочна в применении. Изделия цвета Сосна обладают уникальным рисунком, напоминающим древесный сруб. Сделано в России. | выставлен |  |  |  |  | Общий каталог/Электроустановочные изделия/Розетки антенные, информационные, коммуникационные | кг | RUR | Включая НДС: 20.00 % |  | 0 кг | http://catalog.raec.su/media/images/b30/b30a421bcad6731f9ec067dc2dc0a6e1.jpeg |  |  | SE TELA-001D |  |  | 518.42 |  |  | 16 |  |  | Schneider Electric | Розетка/коробка коммуникационная (для передачи данных медной витой парой) | Кол-во в упаковке 25. Малая (25 шт)
455390 | SE Этюд наруж Крем Розетка ТЛФ 1-ая |  |  | SE Этюд наруж Крем Розетка ТЛФ 1-ая | Розетка телефонная RJ 11, кремовая, наружная установка. серия продукта: Этюд - тип устройства или его аксессуаров: телефонная розетка - комплектация изделия: механизм в сборе - тип покрытия: декорировано пленкой - монтаж: винтами, лапками - тип разъема: RJ11. Преимущества: Удачное решение для города и дачи, Доступная цена, Современный дизайн, Высокая степень надежности, Большой выбор функциональных возможностей и цветовых сочетаний, Простота и удобство монтажа, Соответствие ГОСТ Р и МЭК, Удобная упаковка.. применения: - Для загородного жилья, Для торговых центров, павильонов, зданий из сэндвич-панелей, где невозможно штробление стен, Прекрасная замена вышедших из строя электроустановочных изделий в многоквартирных домах, Для влажных помещений (IP44).. | выставлен |  |  |  |  | Общий каталог/Электроустановочные изделия/Розетки антенные, информационные, коммуникационные | кг | RUR | Включая НДС: 20.00 % |  | 0 кг | http://catalog.raec.su/media/images/a64/a64917a54eabdb3d5ad8ff18644614ec.jpeg |  |  | SE TELA-001K |  |  | 313.292 |  |  | 14 |  |  | Schneider Electric | Розетка/коробка коммуникационная (для передачи данных медной витой парой) | Кол-во в упаковке 25. Малая (25 шт)
455391 | SE Этюд наруж Дача Темный бук Розетка ТЛФ 1-ая |  |  | SE Этюд наруж Дача Темный бук Розетка ТЛФ 1-ая | Розетка Schneider Electric ЭТЮД (бук, открытой установки) телефонная используется для удобного и быстрого подключения вашего телефона, модема или факса к телефонной сети. Данное изделие подходит для любых помещений. Розетка проста в установке, надежна и прочна в применении. Изделия цвета Бук обладают уникальным рисунком, напоминающим древесный сруб. Сделано в России. | выставлен |  |  |  |  | Общий каталог/Электроустановочные изделия/Розетки антенные, информационные, коммуникационные | кг | RUR | Включая НДС: 20.00 % |  | 0 кг | http://catalog.raec.su/media/images/653/65306058cc28be1b8e233766e769c46e.jpeg |  |  | SE TELA-001T |  |  | 518.42 |  |  | 14 |  |  | Schneider Electric | Розетка/коробка коммуникационная (для передачи данных медной витой парой) | Кол-во в упаковке 25. Малая (25 шт)
455392 | SE Этюд Бел Розетка ТЛФ1 1-ая |  |  | SE Этюд Бел Розетка ТЛФ1 1-ая | Телефонная розетка RJ-11. серия продукта: Этюд - тип устройства или его аксессуаров: телефонная розетка - комплектация изделия: механизм в сборе - тип покрытия: глянцевая - монтаж: винтами, лапками - тип разъема: RJ11. Преимущества: Удачное решение для города и дачи, Доступная цена, Современный дизайн, Высокая степень надежности, Большой выбор функциональных возможностей и цветовых сочетаний, Простота и удобство монтажа, Соответствие ГОСТ Р и МЭК, Удобная упаковка.. применения: - Для загородного жилья, Для торговых центров, павильонов, зданий из сэндвич-панелей, где невозможно штробление стен, Прекрасная замена вышедших из строя электроустановочных изделий в многоквартирных домах, Для влажных помещений (IP44).. | выставлен |  |  |  |  | Общий каталог/Электроустановочные изделия/Розетки антенные, информационные, коммуникационные | кг | RUR | Включая НДС: 20.00 % |  | 0 кг | http://catalog.raec.su/media/images/77a/77a62bdb62f0be6ab3c83d2dc510facc.jpeg |  |  | SE TELC-001B |  |  | 277.858 |  |  | 6 |  |  | Schneider Electric | Розетка/коробка коммуникационная (для передачи данных медной витой парой) | Кол-во в упаковке 10. Малая (10 шт)
455394 | SE Этюд наруж Бел Розетка TV единственная 0,7dB |  |  | SE Этюд наруж Бел Розетка TV единственная 0,7dB | розетка ТЕЛЕВИЗИОННАЯ TV 0,7DB, Коннектор, БЕЛАЯ, наружная установка. диапазон: Etude - тип устройства или его аксессуаров: ТВ розетка - ТВ розетка: одиночная. Преимущества: Удачное решение для города и дачи, Доступная цена, Современный дизайн, Высокая степень надежности, Большой выбор функциональных возможностей и цветовых сочетаний, Простота и удобство монтажа, Соответствие ГОСТ Р и МЭК, Удобная упаковка.. применения: - Для загородного жилья, Для торговых центров, павильонов, зданий из сэндвич-панелей, где невозможно штробление стен, Прекрасная замена вышедших из строя электроустановочных изделий в многоквартирных домах, Для влажных помещений (IP44).. | выставлен |  |  |  |  | Общий каталог/Электроустановочные изделия/Розетки антенные, информационные, коммуникационные | кг | RUR | Включая НДС: 20.00 % |  | 0 кг | http://catalog.raec.su/media/images/1f3/1f306318d1fb59d9367f4340a1451c63.jpeg |  |  | SE TVA-002B |  |  | 348.712 |  |  | 31 |  |  | Schneider Electric | Розетка антенная (TV/ТВ/SAT/FM/R/Радио) | Кол-во в упаковке 25. Малая (25 шт) | Не содержит (без) галогенов: да. Цвет по RAL: 9003.
455395 | SE Этюд наруж Дача Сосна Розетка TV единственная 0,7dB |  |  | SE Этюд наруж Дача Сосна Розетка TV единственная 0,7dB | Розетка Schneider Electric ЭТЮД (сосна, открытой установки) телевизионная применяется для подключения телевизионного кабеля к сети. Данное изделие подходит для любых помещений. Розетка проста в установке, надежна и прочна в применении. Изделия цвета Сосна обладают уникальным рисунком, напоминающим древесный сруб. Сделано в России. | выставлен |  |  |  |  | Общий каталог/Электроустановочные изделия/Розетки антенные, информационные, коммуникационные | кг | RUR | Включая НДС: 20.00 % |  | 0 кг | http://catalog.raec.su/media/images/63a/63a2c67536fedbc977787458a1ff5407.jpeg |  |  | SE TVA-002D |  |  | 573.734 |  |  | 27 |  |  | Schneider Electric | Розетка антенная (TV/ТВ/SAT/FM/R/Радио) | Кол-во в упаковке 25. Малая (25 шт) | Не содержит (без) галогенов: да.
455396 | SE Этюд наруж Крем Розетка TV единственная 0,7dB |  |  | SE Этюд наруж Крем Розетка TV единственная 0,7dB | розетка ТЕЛЕВИЗИОННАЯ TV 0,7DB, Коннектор, кремовая, наружная установка. диапазон: Etude - тип устройства или его аксессуаров: ТВ розетка - ТВ розетка: одиночная. Преимущества: Удачное решение для города и дачи, Доступная цена, Современный дизайн, Высокая степень надежности, Большой выбор функциональных возможностей и цветовых сочетаний, Простота и удобство монтажа, Соответствие ГОСТ Р и МЭК, Удобная упаковка.. применения: - Для загородного жилья, Для торговых центров, павильонов, зданий из сэндвич-панелей, где невозможно штробление стен, Прекрасная замена вышедших из строя электроустановочных изделий в многоквартирных домах, Для влажных помещений (IP44).. | выставлен |  |  |  |  | Общий каталог/Электроустановочные изделия/Розетки антенные, информационные, коммуникационные | кг | RUR | Включая НДС: 20.00 % |  | 0 кг | http://catalog.raec.su/media/images/67f/67f8ab788ab552f3f8ce3a7ad0004596.jpeg |  |  | SE TVA-002K |  |  | 348.712 |  |  | 27 |  |  | Schneider Electric | Розетка антенная (TV/ТВ/SAT/FM/R/Радио) | Кол-во в упаковке 25. Малая (25 шт) | Не содержит (без) галогенов: да.
455397 | SE Этюд наруж Дача Темный бук Розетка TV единственная 0,7dB |  |  | SE Этюд наруж Дача Темный бук Розетка TV единственная 0,7dB | Розетка Schneider Electric ЭТЮД (бук, открытой установки) телевизионная применяется для подключения телевизионного кабеля к сети. Данное изделие подходит для любых помещений. Розетка проста в установке, надежна и прочна в применении. Изделия цвета Бук обладают уникальным рисунком, напоминающим древесный сруб. Сделано в России. | выставлен |  |  |  |  | Общий каталог/Электроустановочные изделия/Розетки антенные, информационные, коммуникационные | кг | RUR | Включая НДС: 20.00 % |  | 0 кг | http://catalog.raec.su/media/images/39e/39e55226b6afa8ded7391d42c41a0777.jpeg |  |  | SE TVA-002T |  |  | 579.334 |  |  | 21 |  |  | Schneider Electric | Розетка антенная (TV/ТВ/SAT/FM/R/Радио) | Кол-во в упаковке 25. Малая (25 шт) | Не содержит (без) галогенов: да.
455400 | SE Этюд Бел Розетка TV 1-ая 0,7dB |  |  | SE Этюд Бел Розетка TV 1-ая 0,7dB | Розетка TV, оконечная 0,7 ДБ. диапазон: Etude - тип устройства или его аксессуаров: ТВ розетка - ТВ розетка: одиночная. Преимущества: Удачное решение для города и дачи, Доступная цена, Современный дизайн, Высокая степень надежности, Большой выбор функциональных возможностей и цветовых сочетаний, Простота и удобство монтажа, Соответствие ГОСТ Р и МЭК, Удобная упаковка.. применения: - Для загородного жилья, Для торговых центров, павильонов, зданий из сэндвич-панелей, где невозможно штробление стен, Прекрасная замена вышедших из строя электроустановочных изделий в многоквартирных домах, Для влажных помещений (IP44).. | выставлен |  |  |  |  | Общий каталог/Электроустановочные изделия/Розетки антенные, информационные, коммуникационные | кг | RUR | Включая НДС: 20.00 % |  | 0 кг | http://catalog.raec.su/media/images/98f/98f7debd1622f531fd1476b7d727a739.jpeg |  |  | SE TVC-002B |  |  | 276.612 |  |  | 2 |  |  | Schneider Electric | Розетка антенная (TV/ТВ/SAT/FM/R/Радио) | Кол-во в упаковке 12. Малая (12 шт) | Не содержит (без) галогенов: да. Цвет по RAL: 9003.
455401 | SE Этюд Крем Розетка TV 1-ая 0,7dB единственная |  |  | SE Этюд Крем Розетка TV 1-ая 0,7dB единственная | розетка TV, оконечная 0,7 ДБ. диапазон: Etude - тип устройства или его аксессуаров: ТВ розетка - ТВ розетка: одиночная. Преимущества: Удачное решение для города и дачи, Доступная цена, Современный дизайн, Высокая степень надежности, Большой выбор функциональных возможностей и цветовых сочетаний, Простота и удобство монтажа, Соответствие ГОСТ Р и МЭК, Удобная упаковка.. применения: - Для загородного жилья, Для торговых центров, павильонов, зданий из сэндвич-панелей, где невозможно штробление стен, Прекрасная замена вышедших из строя электроустановочных изделий в многоквартирных домах, Для влажных помещений (IP44).. | выставлен |  |  |  |  | Общий каталог/Электроустановочные изделия/Розетки антенные, информационные, коммуникационные | кг | RUR | Включая НДС: 20.00 % |  | 0 кг | http://catalog.raec.su/media/images/623/6237d8e5037adc1919ad2006b909f181.jpeg |  |  | SE TVC-002K |  |  | 276.612 |  |  | 12 |  |  | Schneider Electric | Розетка антенная (TV/ТВ/SAT/FM/R/Радио) | Кол-во в упаковке 12. Малая (12 шт) | Не содержит (без) галогенов: да.
455402 | SE Glossa Бел Рамка 1-ая |  |  | SE Glossa Бел Рамка 1-ая | Рамка Schneider Electric Glossa (цвет белый) одинарная.- Выполнена из материала PС+ASA, стойкого к УФ-излучению и появлению царапин.- Позволяет гармонично вписать электроустановочное изделие в интерьер помещения. | выставлен |  |  |  |  | Общий каталог/Электроустановочные изделия/Рамки, суппорты, адаптеры и декоративные элементы для ЭУИ | кг | RUR | Включая НДС: 20.00 % |  | 0.042525 кг | http://catalog.raec.su/media/images/449/449ce5833e1f78ccbd05db3dea0e1f45.jpeg |  |  | SE GSL000101 |  |  | 51.898 |  |  | 8679 |  |  | Schneider Electric | Рамка для электроустановочных устройств | Кол-во в упаковке 45. Малая (45 шт) | Высота: 83мм. Ширина: 83мм. Глубина: 12мм. Не содержит (без) галогенов: да. Цвет по RAL: 9003.
455403 | SE Glossa Бел Рамка 2-ая, горизонтальная |  |  | SE Glossa Бел Рамка 2-ая, горизонтальная | Рамка Schneider Electric Glossa (цвет белый) двухместная.- Устанавливается в горизонтальном положении.- Выполнена из материала PС+ASA, стойкого к УФ-излучению и появлению царапин.- Позволяет гармонично вписать электроустановочное изделие в интерьер помещения. | выставлен |  |  |  |  | Общий каталог/Электроустановочные изделия/Рамки, суппорты, адаптеры и декоративные элементы для ЭУИ | кг | RUR | Включая НДС: 20.00 % |  | 0.0444 кг | http://catalog.raec.su/media/images/143/143ccc70799ea1dfc2e159de1aed8cf6.jpeg |  |  | SE GSL000102 |  |  | 85.344 |  |  | 3367 |  |  | Schneider Electric | Рамка для электроустановочных устройств | Кол-во в упаковке 30. Малая (30 шт) | Высота: 83мм. Ширина: 154мм. Глубина: 12мм. Не содержит (без) галогенов: да. Цвет по RAL: 9003.
455404 | SE Glossa Бел Рамка 3-ая, горизонтальная |  |  | SE Glossa Бел Рамка 3-ая, горизонтальная | Рамка Schneider Electric Glossa (цвет белый) трёхместная.- Устанавливается в горизонтальном положении.- Выполнена из материала PС+ASA, стойкого к УФ-излучению и появлению царапин.- Позволяет гармонично вписать электроустановочное изделие в интерьер помещения. | выставлен |  |  |  |  | Общий каталог/Электроустановочные изделия/Рамки, суппорты, адаптеры и декоративные элементы для ЭУИ | кг | RUR | Включая НДС: 20.00 % |  | 0.0324 кг | http://catalog.raec.su/media/images/dc6/dc666c162d5572670cd1eee3cb848173.jpeg |  |  | SE GSL000103 |  |  | 150.43 |  |  | 1048 |  |  | Schneider Electric | Рамка для электроустановочных устройств | Кол-во в упаковке 15. Малая (15 шт) | Высота: 83мм. Ширина: 225мм. Глубина: 12мм. Не содержит (без) галогенов: да. Цвет по RAL: 9003.
455405 | SE Glossa Бел Рамка 4-ая, горизонтальная |  |  | SE Glossa Бел Рамка 4-ая, горизонтальная | Рамка Schneider Electric Glossa (цвет белый) четырёхместная.- Устанавливается в горизонтальном положении.- Выполнена из материала PС+ASA, стойкого к УФ-излучению и появлению царапин.- Позволяет гармонично вписать электроустановочное изделие в интерьер помещения. | выставлен |  |  |  |  | Общий каталог/Электроустановочные изделия/Рамки, суппорты, адаптеры и декоративные элементы для ЭУИ | кг | RUR | Включая НДС: 20.00 % |  | 0.0426 кг | http://catalog.raec.su/media/images/e32/e32f74d153d9fd098a02b45891e5a1e2.jpeg |  |  | SE GSL000104 |  |  | 221.284 |  |  | 428 |  |  | Schneider Electric | Рамка для электроустановочных устройств | Кол-во в упаковке 15. Малая (15 шт) | Высота: 83мм. Ширина: 296мм. Глубина: 12мм. Не содержит (без) галогенов: да. Цвет по RAL: 9003.
455406 | SE Glossa Бел Рамка 5-ая, горизонтальная |  |  | SE Glossa Бел Рамка 5-ая, горизонтальная | Рамка Schneider Electric Glossa (цвет белый) пятиместная.- Устанавливается в вертикальном положении.- Выполнена из материала PС+ASA, стойкого к УФ-излучению и появлению царапин.- Позволяет гармонично вписать электроустановочное изделие в интерьер помещения. | выставлен |  |  |  |  | Общий каталог/Электроустановочные изделия/Рамки, суппорты, адаптеры и декоративные элементы для ЭУИ | кг | RUR | Включая НДС: 20.00 % |  | 0.00352 кг | http://catalog.raec.su/media/images/cff/cffa29e676c8e19159f079834f107d93.jpeg |  |  | SE GSL000105 |  |  | 287.798 |  |  | 121 |  |  | Schneider Electric | Рамка для электроустановочных устройств | Кол-во в упаковке 5. Малая (5 шт) | Высота: 83мм. Ширина: 367мм. Глубина: 12мм. Не содержит (без) галогенов: да. Цвет по RAL: 9003.
455407 | SE Glossa Бел Рамка 2-ая, вертикальная |  |  | SE Glossa Бел Рамка 2-ая, вертикальная | Рамка Schneider Electric Glossa (цвет белый) двухместная.- Устанавливается в вертикальном положении.- Выполнена из материала PС+ASA, стойкого к УФ-излучению и появлению царапин.- Позволяет гармонично вписать электроустановочное изделие в интерьер помещения. | выставлен |  |  |  |  | Общий каталог/Электроустановочные изделия/Рамки, суппорты, адаптеры и декоративные элементы для ЭУИ | кг | RUR | Включая НДС: 20.00 % |  | 0.0444 кг | http://catalog.raec.su/media/images/7b1/7b1317cb762745abf92e9033a6aebcd5.jpeg |  |  | SE GSL000106 |  |  | 87.836 |  |  | 170 |  |  | Schneider Electric | Рамка для электроустановочных устройств | Кол-во в упаковке 30. Малая (30 шт) | Высота: 154мм. Ширина: 83мм. Глубина: 12мм. Не содержит (без) галогенов: да. Цвет по RAL: 9003.
455408 | SE Glossa Бел Рамка 3-ая, вертикальная |  |  | SE Glossa Бел Рамка 3-ая, вертикальная | Рамка Schneider Electric Glossa (цвет белый) трёхместная.- Устанавливается в вертикальном положении.- Выполнена из материала PС+ASA, стойкого к УФ-излучению и появлению царапин.- Позволяет гармонично вписать электроустановочное изделие в интерьер помещения. | выставлен |  |  |  |  | Общий каталог/Электроустановочные изделия/Рамки, суппорты, адаптеры и декоративные элементы для ЭУИ | кг | RUR | Включая НДС: 20.00 % |  | 0.0324 кг | http://catalog.raec.su/media/images/348/348b55d1a564d3df533a8fce8369e261.jpeg |  |  | SE GSL000107 |  |  | 150.43 |  |  | 24 |  |  | Schneider Electric | Рамка для электроустановочных устройств | Кол-во в упаковке 15. Малая (15 шт) | Высота: 225мм. Ширина: 83мм. Глубина: 12мм. Не содержит (без) галогенов: да. Цвет по RAL: 9003.
455409 | SE Glossa Бел Рамка 4-ая, вертикальная |  |  | SE Glossa Бел Рамка 4-ая, вертикальная | Рамка Schneider Electric Glossa (цвет белый) четырёхместная.- Устанавливается в вертикальном положении.- Выполнена из материала PС+ASA, стойкого к УФ-излучению и появлению царапин.- Позволяет гармонично вписать электроустановочное изделие в интерьер помещения. | выставлен |  |  |  |  | Общий каталог/Электроустановочные изделия/Рамки, суппорты, адаптеры и декоративные элементы для ЭУИ | кг | RUR | Включая НДС: 20.00 % |  | 0.00284 кг | http://catalog.raec.su/media/images/6e5/6e5ee7366d34db92221cefed0aefa4c1.jpeg |  |  | SE GSL000108 |  |  | 221.284 |  |  | 39 |  |  | Schneider Electric | Рамка для электроустановочных устройств | Кол-во в упаковке 15. Малая (15 шт) | Высота: 296мм. Ширина: 83мм. Глубина: 12мм. Не содержит (без) галогенов: да. Цвет по RAL: 9003.
455412 | SE Glossa Бел Выключатель 1-клавишный, сх.1, 10АХ |  |  | SE Glossa Бел Выключатель 1-клавишный, сх.1, 10АХ | Механизм Schneider Electric Glossa (цвет белый) выключателя 1-клавишного подходит для сетей 250 В, на ток 10 А.- Выполнен из материала PС+ASA, стойкого к УФ-излучению и появлению царапин.- Эргономичные клеммы расположены в два ряда: сверху и снизу. | выставлен |  |  |  |  | Общий каталог/Электроустановочные изделия/Выключатели, переключатели и диммеры | кг | RUR | Включая НДС: 20.00 % |  | 0.0386 кг | http://catalog.raec.su/media/images/713/7135d0b70536ce04626bf27b6aa0eabb.jpeg |  |  | SE GSL000111 |  |  | 158.508 |  |  | 1921 |  |  | Schneider Electric | Выключатель / Переключатель | Кол-во в упаковке 20. Малая (20 шт) | Не содержит (без) галогенов: да. Цвет по RAL: 9003. Номин. напряжение: 250В. Глубина установочная (встраив.): 22,6.
455413 | SE Glossa Бел Выключатель 1-клавишный, сх.1, 10АХ (в сборе с рамкой) |  |  | SE Glossa Бел Выключатель 1-клавишный, сх.1, 10АХ (в сборе с рамкой) | Выключатель Schneider Electric Glossa (в сборе, цвет белый) одноклавишный подходит для сетей 250 В, на ток 10 А.- Выполнен из материала PС+ASA, стойкого к УФ-излучению и появлению царапин.- Эргономичные клеммы расположены в два ряда: сверху и снизу. | выставлен |  |  |  |  | Общий каталог/Электроустановочные изделия/Выключатели, переключатели и диммеры | кг | RUR | Включая НДС: 20.00 % |  | 0.00264 кг | http://catalog.raec.su/media/images/8e5/8e53c8f4b797ee4624125f9751d49066.jpeg |  |  | SE GSL000112 |  |  | 197.666 |  |  | 258 |  |  | Schneider Electric | Выключатель / Переключатель | Кол-во в упаковке 15. Малая (15 шт) | Не содержит (без) галогенов: да. Цвет по RAL: 9003. Номин. напряжение: 250В. Глубина установочная (встраив.): 22,6.
455414 | SE Glossa Бел Выключатель 1-клавишный с подсветкой, сх.1а, 10АХ |  |  | SE Glossa Бел Выключатель 1-клавишный с подсветкой, сх.1а, 10АХ | Механизм Schneider Electric Glossa (цвет белый) выключателя 1-клавишного с подсветкой подходит для сетей 250 В, на ток 10 А.- Благодаря современной светодиодной подсветке зеленого цвета изделие легко найти в темноте.- Выполнен из материала PС+ASA, стойкого к УФ-излучению и появлению царапин.- Эргономичные клеммы расположены в два ряда: сверху и снизу. | выставлен |  |  |  |  | Общий каталог/Электроустановочные изделия/Выключатели, переключатели и диммеры | кг | RUR | Включая НДС: 20.00 % |  | 0.0386 кг | http://catalog.raec.su/media/images/9eb/9eb5c20f33dd02ef6c8450173e9511b7.jpeg |  |  | SE GSL000113 |  |  | 221.284 |  |  | 543 |  |  | Schneider Electric | Выключатель / Переключатель | Кол-во в упаковке 20. Малая (20 шт) | Не содержит (без) галогенов: да. Цвет по RAL: 9003. Номин. напряжение: 250В. Глубина установочная (встраив.): 22,6.
455415 | SE Glossa Бел Кнопка нажимная, сх.1, 10АХ |  |  | SE Glossa Бел Кнопка нажимная, сх.1, 10АХ | Механизм Schneider Electric Glossa (цвет белый) выключателя 1-клавишного с самовозвратом подходит для сетей 250 В, на ток 10 А.- Выполнен из материала PС+ASA, стойкого к УФ-излучению и появлению царапин.- Эргономичные клеммы расположены в два ряда: сверху и снизу. | выставлен |  |  |  |  | Общий каталог/Электроустановочные изделия/Выключатели, переключатели и диммеры | кг | RUR | Включая НДС: 20.00 % |  | 0.00193 кг | http://catalog.raec.su/media/images/713/7135d0b70536ce04626bf27b6aa0eabb.jpeg |  |  | SE GSL000115 |  |  | 231.238 |  |  | 13 |  |  | Schneider Electric | Выключатель / Переключатель | Кол-во в упаковке 10. Малая (10 шт) | Не содержит (без) галогенов: да. Цвет по RAL: 9003. Номин. напряжение: 250В. Глубина установочная (встраив.): 22,6.
455418 | SE Glossa Бел Розетка 2-я б/з (в сборе с рамкой) |  |  | SE Glossa Бел Розетка 2-я б/з (в сборе с рамкой) | Розетка двойная Schneider Electric Glossa (в сборе, цвет белый) без заземления и без шторок подходит для сетей 250 В, на ток 16 А.- Выполнен из материала PС+ASA, стойкого к УФ-излучению и появлению царапин.- Эргономичные клеммы розеток расположены в один ряд.- Двойная розетка позволяет подключить два устройства в одном месте. | выставлен |  |  |  |  | Общий каталог/Электроустановочные изделия/Розетки силовые | кг | RUR | Включая НДС: 20.00 % |  | 0.05565 кг | http://catalog.raec.su/media/images/3f4/3f42a645b53b2a816f066ac3b7281a4c.jpeg |  |  | SE GSL000120 |  |  | 234.962 |  |  | 919 |  |  | Schneider Electric | Розетка силовая (штепсельная) | Кол-во в упаковке 15. Малая (15 шт) | Не содержит (без) галогенов: да. Цвет по RAL: 9003. Номин. напряжение: 250В. Частота: 50Гц.
455419 | SE Glossa Бел Розетка 2-я с/з (в сборе с рамкой) |  |  | SE Glossa Бел Розетка 2-я с/з (в сборе с рамкой) | Розетка двойная Schneider Electric Glossa (в сборе, цвет белый) с заземлением, без шторок подходит для сетей 250 В, на ток 16 А.- Заземляющий контакт обеспечивает дополнительную защиту от удара электрическим током. При наличии заземления электрический потенциал уходит в землю, защищая человека.- Выполнен из материала PС+ASA, стойкого к УФ-излучению и появлению царапин.- Двойная розетка позволяет подключить два устройства в одном месте. | выставлен |  |  |  |  | Общий каталог/Электроустановочные изделия/Розетки силовые | кг | RUR | Включая НДС: 20.00 % |  | 0.0445 кг | http://catalog.raec.su/media/images/c7a/c7a16eea21a8b08669690b277c68b7f3.jpeg |  |  | SE GSL000124 |  |  | 269.78 |  |  | 1563 |  |  | Schneider Electric | Розетка силовая (штепсельная) | Кол-во в упаковке 10. Малая (10 шт) | Не содержит (без) галогенов: да. Цвет по RAL: 9003. Номин. напряжение: 250В. Частота: 50Гц.
455420 | SE Glossa Бел Розетка 2-я с/з со шторками (в сборе с рамкой) |  |  | SE Glossa Бел Розетка 2-я с/з со шторками (в сборе с рамкой) | Розетка двойная Schneider Electric Glossa (в сборе, цвет белый) с заземлением и шторками подходит для сетей 250 В, на ток 16 А.- Заземляющий контакт обеспечивает дополнительную защиту от удара электрическим током. При наличии заземления электрический потенциал уходит в землю, защищая человека.- Выполнен из материала PС+ASA, стойкого к УФ-излучению и появлению царапин.- Двойная розетка позволяет подключить два устройства в одном месте. | выставлен |  |  |  |  | Общий каталог/Электроустановочные изделия/Розетки силовые | кг | RUR | Включая НДС: 20.00 % |  | 0.00445 кг | http://catalog.raec.su/media/images/377/377a0c0ddff580c083c85677ec170ee3.jpeg |  |  | SE GSL000126 |  |  | 290.906 |  |  | 348 |  |  | Schneider Electric | Розетка силовая (штепсельная) | Кол-во в упаковке 10. Малая (10 шт) | Не содержит (без) галогенов: да. Цвет по RAL: 9003. Номин. напряжение: 250В. Частота: 50Гц.
455421 | SE Glossa Бел Выключатель 3-клавишный, сх.3, 10АХ |  |  | SE Glossa Бел Выключатель 3-клавишный, сх.3, 10АХ | Механизм Schneider Electric Glossa (цвет белый) выключателя 3-клавишного подходит для сетей 250 В, на ток 10 А.- Трёхклавишный выключатель позволяет управлять тремя источниками света из одной точки.- Выполнен из материала PС+ASA, стойкого к УФ-излучению и появлению царапин.- Эргономичные клеммы расположены в два ряда: сверху и снизу. | выставлен |  |  |  |  | Общий каталог/Электроустановочные изделия/Выключатели, переключатели и диммеры | кг | RUR | Включая НДС: 20.00 % |  | 0.00193 кг | http://catalog.raec.su/media/images/f23/f2324213523cc20754556940507acc2f.jpeg |  |  | SE GSL000131 |  |  | 303.968 |  |  | 186 |  |  | Schneider Electric | Выключатель / Переключатель | Кол-во в упаковке 20. Малая (20 шт) | Не содержит (без) галогенов: да. Цвет по RAL: 9003. Номин. напряжение: 250В. Глубина установочная (встраив.): 22,6.
455425 | SE Glossa Бел Термостат электронный теплого пола с датчиком, 10A (в сборе с рамкой) |  |  | SE Glossa Бел Термостат электронный теплого пола с датчиком, 10A (в сборе с рамкой) | GLOSSA термостат электрон.теплого пола с датчиком с классческим управлением без дисплея,от+5до+50°C,10A,в сборе, БЕЛЫЙ | выставлен |  |  |  |  | Общий каталог/Электроустановочные изделия/Устройства управления жалюзи, звуком, сигнализацией, климатом | кг | RUR | Включая НДС: 20.00 % |  | 0.001885 кг | http://catalog.raec.su/media/images/84b/84bce41e39e86f1e49994f96ed605afb.jpeg |  |  | SE GSL000138 |  |  | 4680.648 |  |  | 53 |  |  | Schneider Electric | Комнатный терморегулятор / термостат | Кол-во в упаковке 2. Малая (2 шт) | Высота: 82мм. Ширина: 82мм. Глубина: 41мм.
455426 | SE Glossa Бел Розетка б/з |  |  | SE Glossa Бел Розетка б/з | Механизм Schneider Electric Glossa (цвет белый) розетки одинарной без заземления и без шторок подходит для сетей 250 В, на ток 16 А.- Выполнен из материала PС+ASA, стойкого к УФ-излучению и появлению царапин.- Эргономичные клеммы розеток расположены в один ряд. | выставлен |  |  |  |  | Общий каталог/Электроустановочные изделия/Розетки силовые | кг | RUR | Включая НДС: 20.00 % |  | 0.0364 кг | http://catalog.raec.su/media/images/899/89908db04543cdaab4625a6341535063.jpeg |  |  | SE GSL000141 |  |  | 150.43 |  |  | 838 |  |  | Schneider Electric | Розетка силовая (штепсельная) | Кол-во в упаковке 20. Малая (20 шт) | Не содержит (без) галогенов: да. Цвет по RAL: 9003. Номин. напряжение: 250В. Частота: 50Гц.
455427 | SE Glossa Бел Розетка с/з (в сборе с рамкой) |  |  | SE Glossa Бел Розетка с/з (в сборе с рамкой) | Розетка Schneider Electric Glossa (в сборе, цвет белый) одинарная без заземления и без шторок подходит для сетей 250 В, на ток 16 А.- Выполнен из материала PС+ASA, стойкого к УФ-излучению и появлению царапин.- Эргономичные клеммы розеток расположены в один ряд. | выставлен |  |  |  |  | Общий каталог/Электроустановочные изделия/Розетки силовые | кг | RUR | Включая НДС: 20.00 % |  | 0.00275 кг | http://catalog.raec.su/media/images/044/044fdc1d1350d806d7e51ccd1a5194ce.jpeg |  |  | SE GSL000142 |  |  | 205.128 |  |  | 152 |  |  | Schneider Electric | Розетка силовая (штепсельная) | Кол-во в упаковке 15. Малая (15 шт) | Не содержит (без) галогенов: да. Цвет по RAL: 9003. Номин. напряжение: 250В. Частота: 50Гц.
455428 | SE Glossa Бел Розетка с/з |  |  | SE Glossa Бел Розетка с/з | Механизм Schneider Electric Glossa (цвет белый) розетки одинарной с заземлением и без шторок подходит для сетей 250 В, на ток 16 А.- Заземляющий контакт обеспечивает дополнительную защиту от удара электрическим током. При наличии заземления электрический потенциал уходит в землю, защищая человека.- Выполнен из материала PС+ASA, стойкого к УФ-излучению и появлению царапин.- Эргономичные клеммы розеток расположены в один ряд. | выставлен |  |  |  |  | Общий каталог/Электроустановочные изделия/Розетки силовые | кг | RUR | Включая НДС: 20.00 % |  | 0.0402 кг | http://catalog.raec.su/media/images/74b/74b18374e9e691596d4928060bdfb234.jpeg |  |  | SE GSL000143 |  |  | 172.186 |  |  | 9435 |  |  | Schneider Electric | Розетка силовая (штепсельная) | Кол-во в упаковке 20. Малая (20 шт) | Не содержит (без) галогенов: да. Цвет по RAL: 9003. Номин. напряжение: 250В. Частота: 50Гц.
455429 | SE Glossa Бел Розетка с/з со шторками (в сборе с рамкой) |  |  | SE Glossa Бел Розетка с/з со шторками (в сборе с рамкой) | Розетка Schneider Electric Glossa (в сборе, цвет белый) одинарная с заземлением и без шторок подходит для сетей 250 В, на ток 16 А.- Заземляющий контакт обеспечивает дополнительную защиту от удара электрическим током. При наличии заземления электрический потенциал уходит в землю, защищая человека.- Выполнен из материала PС+ASA, стойкого к УФ-излучению и появлению царапин.- Эргономичные клеммы розеток расположены в один ряд. | выставлен |  |  |  |  | Общий каталог/Электроустановочные изделия/Розетки силовые | кг | RUR | Включая НДС: 20.00 % |  | 0.00275 кг | http://catalog.raec.su/media/images/5fd/5fdc74e7c31c5c2bc4d66b5f6e6bab44.jpeg |  |  | SE GSL000144 |  |  | 226.268 |  |  | 140 |  |  | Schneider Electric | Розетка силовая (штепсельная) | Кол-во в упаковке 15. Малая (15 шт) | Не содержит (без) галогенов: да. Цвет по RAL: 9003. Номин. напряжение: 250В. Частота: 50Гц.
455430 | SE Glossa Бел Розетка с/з со шторками |  |  | SE Glossa Бел Розетка с/з со шторками | Механизм Schneider Electric Glossa (цвет белый) розетки одинарной с заземлением и шторками подходит для сетей 250 В, на ток 16 А.- Заземляющий контакт обеспечивает дополнительную защиту от удара электрическим током. При наличии заземления электрический потенциал уходит в землю, защищая человека.- Выполнен из материала PС+ASA, стойкого к УФ-излучению и появлению царапин.- Эргономичные клеммы розеток расположены в один ряд. | выставлен |  |  |  |  | Общий каталог/Электроустановочные изделия/Розетки силовые | кг | RUR | Включая НДС: 20.00 % |  | 0.00201 кг | http://catalog.raec.su/media/images/7ae/7ae4bdab49c28353086ea683728b3fa8.jpeg |  |  | SE GSL000145 |  |  | 206.99 |  |  | 8496 |  |  | Schneider Electric | Розетка силовая (штепсельная) | Кол-во в упаковке 20. Малая (20 шт) | Не содержит (без) галогенов: да. Цвет по RAL: 9003. Номин. напряжение: 250В. Частота: 50Гц.
455431 | SE Glossa Бел Розетка с/з со шторками с крышкой, IP20 (в сборе с рамкой) |  |  | SE Glossa Бел Розетка с/з со шторками с крышкой, IP20 (в сборе с рамкой) | Розетка Schneider Electric Glossa (в сборе, цвет белый) одинарная с заземлением, шторками и крышкой подходит для сетей 250 В, на ток 16 А.- Заземляющий контакт обеспечивает дополнительную защиту от удара электрическим током. При наличии заземления электрический потенциал уходит в землю, защищая человека.- Выполнен из материала PС+ASA, стойкого к УФ-излучению и появлению царапин.- Эргономичные клеммы розеток расположены в один ряд. | выставлен |  |  |  |  | Общий каталог/Электроустановочные изделия/Розетки силовые | кг | RUR | Включая НДС: 20.00 % |  | 0.00302 кг | http://catalog.raec.su/media/images/b27/b27e40b99c777fa0ae17ca32dc4f6f2a.jpg |  |  | SE GSL000146 |  |  | 293.398 |  |  | 80 |  |  | Schneider Electric | Розетка силовая (штепсельная) | Кол-во в упаковке 15. Малая (15 шт) | Не содержит (без) галогенов: да. Цвет по RAL: 9003. Номин. напряжение: 250В. Частота: 50Гц.
455432 | SE Glossa Бел Розетка с/з со шторками с крышкой, IP44 (в сборе с рамкой) |  |  | SE Glossa Бел Розетка с/з со шторками с крышкой, IP44 (в сборе с рамкой) | Розетка Schneider Electric Glossa (в сборе, цвет белый) одинарная с заземлением, шторками и крышкой подходит для сетей 250 В, на ток 16 А.- Изделие со степенью защиты IP44 обеспечит безопасность использования в ванной и на кухне.- Заземляющий контакт обеспечивает дополнительную защиту от удара электрическим током. При наличии заземления электрический потенциал уходит в землю, защищая человека.- Выполнен из материала PС+ASA, стойкого к УФ-излучению и появлению царапин. | выставлен |  |  |  |  | Общий каталог/Электроустановочные изделия/Розетки силовые | кг | RUR | Включая НДС: 20.00 % |  | 0.00282 кг | http://catalog.raec.su/media/images/b61/b61cac6f0ce2c8e0e8a297ff1c8544d0.jpeg |  |  | SE GSL000148 |  |  | 348.712 |  |  | 906 |  |  | Schneider Electric | Розетка силовая (штепсельная) | Кол-во в упаковке 10. Малая (10 шт) | Не содержит (без) галогенов: да. Цвет по RAL: 9003. Номин. напряжение: 250В. Частота: 50Гц.
455433 | SE Glossa Бел Выключатель 2-клавишный, сх.5, 10АХ |  |  | SE Glossa Бел Выключатель 2-клавишный, сх.5, 10АХ | Механизм Schneider Electric Glossa (цвет белый) выключателя 2-клавишного подходит для сетей 250 В, на ток 10 А.- Двухклавишный выключатель позволяет управлять двумя источниками света с одной точки.- Выполнен из материала PС+ASA, стойкого к УФ-излучению и появлению царапин.- Эргономичные клеммы расположены в два ряда: сверху и снизу. | выставлен |  |  |  |  | Общий каталог/Электроустановочные изделия/Выключатели, переключатели и диммеры | кг | RUR | Включая НДС: 20.00 % |  | 0.0386 кг | http://catalog.raec.su/media/images/a38/a38cf8ea4c482299bb626e68757ea96b.jpeg |  |  | SE GSL000151 |  |  | 222.53 |  |  | 1547 |  |  | Schneider Electric | Выключатель / Переключатель | Кол-во в упаковке 20. Малая (20 шт) | Не содержит (без) галогенов: да. Цвет по RAL: 9003. Номин. напряжение: 250В. Глубина установочная (встраив.): 22,6.
455434 | SE Glossa Бел Выключатель 2-клавишный, сх.5, 10АХ (в сборе с рамкой) |  |  | SE Glossa Бел Выключатель 2-клавишный, сх.5, 10АХ (в сборе с рамкой) | Выключатель Schneider Electric Glossa (в сборе, цвет белый) двухклавишный подходит для сетей 250 В, на ток 10 А.- Двухклавишный выключатель позволяет управлять двумя источниками света с одной точки.- Выполнен из материала PС+ASA, стойкого к УФ-излучению и появлению царапин.- Эргономичные клеммы расположены в два ряда: сверху и снизу. | выставлен |  |  |  |  | Общий каталог/Электроустановочные изделия/Выключатели, переключатели и диммеры | кг | RUR | Включая НДС: 20.00 % |  | 0.00264 кг | http://catalog.raec.su/media/images/ab2/ab26e5eeea2a2fe220f4f7c4376ace0b.jpeg |  |  | SE GSL000152 |  |  | 269.78 |  |  | 112 |  |  | Schneider Electric | Выключатель / Переключатель | Кол-во в упаковке 15. Малая (15 шт) | Не содержит (без) галогенов: да. Цвет по RAL: 9003. Номин. напряжение: 250В. Глубина установочная (встраив.): 22,6.
455435 | SE Glossa Бел Выключатель 2-клавишный с подсветкой, сх.5а, 10АХ |  |  | SE Glossa Бел Выключатель 2-клавишный с подсветкой, сх.5а, 10АХ | Механизм Schneider Electric Glossa (цвет белый) выключателя 2-клавишного c подсветкой подходит для сетей 250 В, на ток 10 А.- Благодаря современной светодиодной подсветке зеленого цвета изделие легко найти в темноте.- Двухклавишный выключатель позволяет управлять двумя источниками света с одной точки.- Выполнен из материала PС+ASA, стойкого к УФ-излучению и появлению царапин.- Эргономичные клеммы расположены в два ряда: сверху и снизу. | выставлен |  |  |  |  | Общий каталог/Электроустановочные изделия/Выключатели, переключатели и диммеры | кг | RUR | Включая НДС: 20.00 % |  | 0.0386 кг | http://catalog.raec.su/media/images/d7e/d7e223901295a07f3ddbe28505313740.jpeg |  |  | SE GSL000153 |  |  | 312.046 |  |  | 1793 |  |  | Schneider Electric | Выключатель / Переключатель | Кол-во в упаковке 20. Малая (20 шт) | Не содержит (без) галогенов: да. Цвет по RAL: 9003. Номин. напряжение: 250В. Глубина установочная (встраив.): 22,6.
455436 | SE Glossa Бел Переключатель 1-клавишный, сх.6, 10АХ |  |  | SE Glossa Бел Переключатель 1-клавишный, сх.6, 10АХ | Механизм Schneider Electric Glossa (цвет белый) переключателя 1-клавишного подходит для сетей 250 В, на ток 10 А.- Переключатель позволяют управлять одним источником света с двух точек.- Выполнен из материала PС+ASA, стойкого к УФ-излучению и появлению царапин.- Эргономичные клеммы расположены в два ряда: сверху и снизу. | выставлен |  |  |  |  | Общий каталог/Электроустановочные изделия/Выключатели, переключатели и диммеры | кг | RUR | Включая НДС: 20.00 % |  | 0.0386 кг | http://catalog.raec.su/media/images/713/7135d0b70536ce04626bf27b6aa0eabb.jpeg |  |  | SE GSL000161 |  |  | 224.392 |  |  | 563 |  |  | Schneider Electric | Выключатель / Переключатель | Кол-во в упаковке 20. Малая (20 шт) | Не содержит (без) галогенов: да. Цвет по RAL: 9003. Номин. напряжение: 250В. Глубина установочная (встраив.): 22,6.
455437 | SE Glossa Бел Переключатель 1-клавишный с подсветкой, сх.6а, 10АХ |  |  | SE Glossa Бел Переключатель 1-клавишный с подсветкой, сх.6а, 10АХ | Механизм Schneider Electric Glossa (цвет белый) переключателя 1-клавишного с подсветкой подходит для сетей 250 В, на ток 10 А.- Благодаря современной светодиодной подсветке зеленого цвета изделие легко найти в темноте.- Переключатель позволяют управлять одним источником света с двух точек.- Выполнен из материала PС+ASA, стойкого к УФ-излучению и появлению царапин.- Эргономичные клеммы расположены в два ряда: сверху и снизу. | выставлен |  |  |  |  | Общий каталог/Электроустановочные изделия/Выключатели, переключатели и диммеры | кг | RUR | Включая НДС: 20.00 % |  | 0.00193 кг | http://catalog.raec.su/media/images/a4d/a4d3ec328a4a89c718233830bce808be.jpeg |  |  | SE GSL000163 |  |  | 289.66 |  |  | 156 |  |  | Schneider Electric | Выключатель / Переключатель | Кол-во в упаковке 20. Малая (20 шт) | Не содержит (без) галогенов: да. Цвет по RAL: 9003. Номин. напряжение: 250В. Глубина установочная (встраив.): 22,6.
455438 | SE Glossa Бел Переключатель 2-клавишный, сх.6, 10АХ |  |  | SE Glossa Бел Переключатель 2-клавишный, сх.6, 10АХ | Механизм Schneider Electric Glossa (цвет белый) переключателя 2-клавишного подходит для сетей 250 В, на ток 10 А.- Переключатель позволяют управлять одним источником света с двух точек.- Выполнен из материала PС+ASA, стойкого к УФ-излучению и появлению царапин.- Эргономичные клеммы расположены в два ряда: сверху и снизу. | выставлен |  |  |  |  | Общий каталог/Электроустановочные изделия/Выключатели, переключатели и диммеры | кг | RUR | Включая НДС: 20.00 % |  | 0.0386 кг | http://catalog.raec.su/media/images/f75/f7543e4cb3e79fbb190b6476eb9bd36b.jpeg |  |  | SE GSL000165 |  |  | 374.206 |  |  | 486 |  |  | Schneider Electric | Выключатель / Переключатель | Кол-во в упаковке 20. Малая (20 шт) | Не содержит (без) галогенов: да. Цвет по RAL: 9003. Номин. напряжение: 250В. Глубина установочная (встраив.): 22,6.
455439 | SE Glossa Бел Выключатель карточный, сх.6 |  |  | SE Glossa Бел Выключатель карточный, сх.6 | Механизм Schneider Electric Glossa (цвет белый) выключателя карточного подходит для сетей 250 В, на ток 10 А.- Идеально подходит для гостиниц и отелей.- Выполнен из материала PС+ASA, стойкого к УФ-излучению и появлению царапин. | выставлен |  |  |  |  | Общий каталог/Электроустановочные изделия/Выключатели, переключатели и диммеры | кг | RUR | Включая НДС: 20.00 % |  | 0.00205 кг | http://catalog.raec.su/media/images/08d/08dbe64a91b4b77b317c17723e6ca90d.jpeg |  |  | SE GSL000169 |  |  | 517.79 |  |  | 2 |  |  | Schneider Electric | Выключатель / Переключатель | Кол-во в упаковке 20. Малая (20 шт) | Не содержит (без) галогенов: да. Цвет по RAL: 9003. Номин. напряжение: 250В. Глубина установочная (встраив.): 22,6.
455440 | SE Glossa Бел Переключатель перекрестный, сх.7, 10АХ |  |  | SE Glossa Бел Переключатель перекрестный, сх.7, 10АХ | Механизм Schneider Electric Glossa (цвет белый) переключателя 1-клавишного перекрёстного подходит для сетей 250 В, на ток 10 А.- Переключатель позволяют управлять одним источником света с двух точек.- Выполнен из материала PС+ASA, стойкого к УФ-излучению и появлению царапин.- Эргономичные клеммы расположены в два ряда: сверху и снизу. | выставлен |  |  |  |  | Общий каталог/Электроустановочные изделия/Выключатели, переключатели и диммеры | кг | RUR | Включая НДС: 20.00 % |  | 0.00193 кг | http://catalog.raec.su/media/images/702/702b7996d9e48dd7b35a4c95efb6aff4.jpeg |  |  | SE GSL000171 |  |  | 374.206 |  |  | 161 |  |  | Schneider Electric | Выключатель / Переключатель | Кол-во в упаковке 20. Малая (20 шт) | Не содержит (без) галогенов: да. Цвет по RAL: 9003. Номин. напряжение: 250В. Глубина установочная (встраив.): 22,6.
455441 | SE Glossa Бел Розетка компьютерная RJ45 кат.5E |  |  | SE Glossa Бел Розетка компьютерная RJ45 кат.5E | Механизм Schneider Electric Glossa (цвет белый) розетки компьютерной с разъёмом RJ45 категория 5е предназначен для удобного и быстрого подключения вашего компьютера к компьютерной сети.- Выполнен из материала PС+ASA, стойкого к УФ-излучению и появлению царапин. | выставлен |  |  |  |  | Общий каталог/Электроустановочные изделия/Розетки антенные, информационные, коммуникационные | кг | RUR | Включая НДС: 20.00 % |  | 0.0173 кг | http://catalog.raec.su/media/images/d10/d1025a2cac16574753345927bd72dc2a.jpeg |  |  | SE GSL000181K |  |  | 574.364 |  |  | 270 |  |  | Schneider Electric | Розетка/коробка коммуникационная (для передачи данных медной витой парой) | Кол-во в упаковке 10. Малая (10 шт)
455442 | SE Glossa Бел Розетка телефонная RJ11 |  |  | SE Glossa Бел Розетка телефонная RJ11 | Механизм Schneider Electric Glossa (цвет белый) розетки телефонной с разъёмом RJ11 предназначен для удобного и быстрого подключения вашего телефона, модема или факса к телефонной сети. - Выполнен из материала PС+ASA, стойкого к УФ-излучению и появлению царапин. | выставлен |  |  |  |  | Общий каталог/Электроустановочные изделия/Розетки антенные, информационные, коммуникационные | кг | RUR | Включая НДС: 20.00 % |  | 0.00173 кг | http://catalog.raec.su/media/images/0e2/0e24555b577f1951e9794d1746c9f5d0.jpeg |  |  | SE GSL000181T |  |  | 348.096 |  |  | 37 |  |  | Schneider Electric | Розетка/коробка коммуникационная (для передачи данных медной витой парой) | Кол-во в упаковке 10. Малая (10 шт)
455443 | SE Glossa Бел Розетка 2-я RJ11+RJ45, кат.5E |  |  | SE Glossa Бел Розетка 2-я RJ11+RJ45, кат.5E | Механизм Schneider Electric Glossa (цвет белый) двойной розетки разъёмами RJ45 категория 5е и RJ11 предназначен для удобного и быстрого подключения вашего компьютера и телефона к соответствующим сетям.- Выполнен из материала PС+ASA, стойкого к УФ-излучению и появлению царапин. | выставлен |  |  |  |  | Общий каталог/Электроустановочные изделия/Розетки антенные, информационные, коммуникационные | кг | RUR | Включая НДС: 20.00 % |  | 0.00173 кг | http://catalog.raec.su/media/images/3a5/3a5e35d3db5ec4d15cc815ccc019c109.jpeg |  |  | SE GSL000185 |  |  | 652.68 |  |  | 55 |  |  | Schneider Electric | Розетка/коробка коммуникационная (для передачи данных медной витой парой) | Кол-во в упаковке 10. Малая (10 шт)
455444 | SE Glossa Бел Розетка TV оконечная 1DB |  |  | SE Glossa Бел Розетка TV оконечная 1DB | Механизм Schneider Electric Glossa (цвет белый) розетки TV оконечной 1DB предназначен для подключения телевизора к телевизионной сети.- Оконечная розетка может устанавливаться как отдельно, так и в конце подключения «в линию». - Выполнен из материала PС+ASA, стойкого к УФ-излучению и появлению царапин. | выставлен |  |  |  |  | Общий каталог/Электроустановочные изделия/Розетки антенные, информационные, коммуникационные | кг | RUR | Включая НДС: 20.00 % |  | 0.0173 кг | http://catalog.raec.su/media/images/20d/20d8431536c71be0fc6445d4130eac83.jpeg |  |  | SE GSL000191 |  |  | 386.008 |  |  | 453 |  |  | Schneider Electric | Розетка антенная (TV/ТВ/SAT/FM/R/Радио) | Кол-во в упаковке 10. Малая (10 шт) | Не содержит (без) галогенов: да. Цвет по RAL: 9003.
455445 | SE Glossa Бел Розетка TV проходная 4DB |  |  | SE Glossa Бел Розетка TV проходная 4DB | Механизм Schneider Electric Glossa (цвет белый) розетки TV проходной 4DB предназначен для подключения телевизора к телевизионной сети.- Проходная розетка используется в начале и середине подключения «в линию». - Выполнен из материала PС+ASA, стойкого к УФ-излучению и появлению царапин. | выставлен |  |  |  |  | Общий каталог/Электроустановочные изделия/Розетки антенные, информационные, коммуникационные | кг | RUR | Включая НДС: 20.00 % |  | 0.00173 кг | http://catalog.raec.su/media/images/943/943485cfcef14fbd4160193d1c70804b.jpeg |  |  | SE GSL000192 |  |  | 422.688 |  |  | 84 |  |  | Schneider Electric | Накладка/вставка/механизм для коммуникационных устройств | Кол-во в упаковке 10. Малая (10 шт) | Не содержит (без) галогенов: да. Цвет по RAL: 9003.
455448 | SE Glossa Бел Розетка TV-SAT оконечная 1DB |  |  | SE Glossa Бел Розетка TV-SAT оконечная 1DB | Механизм Schneider Electric Glossa (цвет белый) розетки TV-SAT оконечной 1DB предназначен для подключения бытовой теле-, видео- и радиоаппаратуры к антенному кабелю при внутренней установке в жилых, общественных и промышленных помещениях.- Оконечная розетка может устанавливаться как отдельно, так и в конце подключения «в линию»- Выполнен из материала PС+ASA, стойкого к УФ-излучению и появлению царапин. | выставлен |  |  |  |  | Общий каталог/Электроустановочные изделия/Розетки антенные, информационные, коммуникационные | кг | RUR | Включая НДС: 20.00 % |  | 0.00187 кг | http://catalog.raec.su/media/images/2b4/2b4a11584da4fde8511a0d5e5d00d1f5.jpeg |  |  | SE GSL000197 |  |  | 954.772 |  |  | 25 |  |  | Schneider Electric | Накладка/вставка/механизм для коммуникационных устройств | Кол-во в упаковке 10. Малая (10 шт) | Не содержит (без) галогенов: да. Цвет по RAL: 9003.
455450 | SE Glossa Беж Рамка 1-ая |  |  | SE Glossa Беж Рамка 1-ая | Рамка Schneider Electric Glossa (цвет бежевый) одинарная.- Выполнена из материала PС+ASA, стойкого к УФ-излучению и появлению царапин.- Позволяет гармонично вписать электроустановочное изделие в интерьер помещения. | выставлен |  |  |  |  | Общий каталог/Электроустановочные изделия/Рамки, суппорты, адаптеры и декоративные элементы для ЭУИ | кг | RUR | Включая НДС: 20.00 % |  | 0.036 кг | http://catalog.raec.su/media/images/53c/53c1f19f6a569d988c278c30b4a4aab2.jpeg |  |  | SE GSL000201 |  |  | 51.842 |  |  | 3455 |  |  | Schneider Electric | Рамка для электроустановочных устройств | Кол-во в упаковке 45. Малая (45 шт) | Высота: 83мм. Ширина: 83мм. Глубина: 12мм. Не содержит (без) галогенов: да.
455451 | SE Glossa Беж Рамка 2-ая, горизонтальная |  |  | SE Glossa Беж Рамка 2-ая, горизонтальная | Рамка Schneider Electric Glossa (цвет бежевый) двухместная.- Устанавливается в вертикальном положении.- Выполнена из материала PС+ASA, стойкого к УФ-излучению и появлению царапин.- Позволяет гармонично вписать электроустановочное изделие в интерьер помещения. | выставлен |  |  |  |  | Общий каталог/Электроустановочные изделия/Рамки, суппорты, адаптеры и декоративные элементы для ЭУИ | кг | RUR | Включая НДС: 20.00 % |  | 0.0444 кг | http://catalog.raec.su/media/images/690/69065a2c95d764422dd466cbdf0fb32e.jpeg |  |  | SE GSL000202 |  |  | 85.344 |  |  | 884 |  |  | Schneider Electric | Рамка для электроустановочных устройств | Кол-во в упаковке 30. Малая (30 шт) | Высота: 83мм. Ширина: 154мм. Глубина: 12мм. Не содержит (без) галогенов: да.
455452 | SE Glossa Беж Рамка 3-ая, горизонтальная |  |  | SE Glossa Беж Рамка 3-ая, горизонтальная | Рамка Schneider Electric Glossa (цвет бежевый) трёхместная.- Устанавливается в вертикальном положении.- Выполнена из материала PС+ASA, стойкого к УФ-излучению и появлению царапин.- Позволяет гармонично вписать электроустановочное изделие в интерьер помещения. | выставлен |  |  |  |  | Общий каталог/Электроустановочные изделия/Рамки, суппорты, адаптеры и декоративные элементы для ЭУИ | кг | RUR | Включая НДС: 20.00 % |  | 0.0324 кг | http://catalog.raec.su/media/images/0b5/0b51b99c4e3e8f0a86a36d436be7f36b.jpeg |  |  | SE GSL000203 |  |  | 150.43 |  |  | 346 |  |  | Schneider Electric | Рамка для электроустановочных устройств | Кол-во в упаковке 15. Малая (15 шт) | Высота: 83мм. Ширина: 225мм. Глубина: 12мм. Не содержит (без) галогенов: да.
455453 | SE Glossa Беж Рамка 4-ая, горизонтальная |  |  | SE Glossa Беж Рамка 4-ая, горизонтальная | Рамка Schneider Electric Glossa (цвет бежевый) четырёхместная.- Устанавливается в вертикальном положении.- Выполнена из материала PС+ASA, стойкого к УФ-излучению и появлению царапин.- Позволяет гармонично вписать электроустановочное изделие в интерьер помещения. | выставлен |  |  |  |  | Общий каталог/Электроустановочные изделия/Рамки, суппорты, адаптеры и декоративные элементы для ЭУИ | кг | RUR | Включая НДС: 20.00 % |  | 0.0426 кг | http://catalog.raec.su/media/images/b1a/b1af3a835db66d2ad4238176c8950c2c.jpeg |  |  | SE GSL000204 |  |  | 221.284 |  |  | 176 |  |  | Schneider Electric | Рамка для электроустановочных устройств | Кол-во в упаковке 15. Малая (15 шт) | Высота: 83мм. Ширина: 296мм. Глубина: 12мм. Не содержит (без) галогенов: да.
455454 | SE Glossa Беж Рамка 5-ая, горизонтальная |  |  | SE Glossa Беж Рамка 5-ая, горизонтальная | Рамка Schneider Electric Glossa (цвет бежевый) пятиместная.- Устанавливается в вертикальном положении.- Выполнена из материала PС+ASA, стойкого к УФ-излучению и появлению царапин.- Позволяет гармонично вписать электроустановочное изделие в интерьер помещения. | выставлен |  |  |  |  | Общий каталог/Электроустановочные изделия/Рамки, суппорты, адаптеры и декоративные элементы для ЭУИ | кг | RUR | Включая НДС: 20.00 % |  | 0.00352 кг | http://catalog.raec.su/media/images/429/429d2f5fd4a747541e093306428fdedc.jpeg |  |  | SE GSL000205 |  |  | 287.798 |  |  | 56 |  |  | Schneider Electric | Рамка для электроустановочных устройств | Кол-во в упаковке 5. Малая (5 шт) | Высота: 83мм. Ширина: 367мм. Глубина: 12мм. Не содержит (без) галогенов: да.
455455 | SE Glossa Беж Рамка 2-ая, вертикальная |  |  | SE Glossa Беж Рамка 2-ая, вертикальная | Рамка Schneider Electric Glossa (цвет бежевый) двухместная.- Устанавливается в вертикальном положении.- Выполнена из материала PС+ASA, стойкого к УФ-излучению и появлению царапин.- Позволяет гармонично вписать электроустановочное изделие в интерьер помещения. | выставлен |  |  |  |  | Общий каталог/Электроустановочные изделия/Рамки, суппорты, адаптеры и декоративные элементы для ЭУИ | кг | RUR | Включая НДС: 20.00 % |  | 0.00148 кг | http://catalog.raec.su/media/images/894/8941e48787c9886f592899b2e7f8d505.jpeg |  |  | SE GSL000206 |  |  | 87.836 |  |  | 55 |  |  | Schneider Electric | Рамка для электроустановочных устройств | Кол-во в упаковке 30. Малая (30 шт) | Высота: 154мм. Ширина: 83мм. Глубина: 12мм. Не содержит (без) галогенов: да.
455456 | SE Glossa Беж Рамка 3-ая, вертикальная |  |  | SE Glossa Беж Рамка 3-ая, вертикальная | Рамка Schneider Electric Glossa (цвет бежевый) трёхместная.- Устанавливается в вертикальном положении.- Выполнена из материала PС+ASA, стойкого к УФ-излучению и появлению царапин.- Позволяет гармонично вписать электроустановочное изделие в интерьер помещения. | выставлен |  |  |  |  | Общий каталог/Электроустановочные изделия/Рамки, суппорты, адаптеры и декоративные элементы для ЭУИ | кг | RUR | Включая НДС: 20.00 % |  | 0.0324 кг | http://catalog.raec.su/media/images/084/0840079a03bffb2679f292ac4aca37c8.jpeg |  |  | SE GSL000207 |  |  | 150.43 |  |  | 33 |  |  | Schneider Electric | Рамка для электроустановочных устройств | Кол-во в упаковке 15. Малая (15 шт) | Высота: 225мм. Ширина: 83мм. Глубина: 12мм. Не содержит (без) галогенов: да.
455457 | SE Glossa Беж Рамка 4-ая, вертикальная |  |  | SE Glossa Беж Рамка 4-ая, вертикальная | Рамка Schneider Electric Glossa (цвет бежевый) четырёхместная.- Устанавливается в вертикальном положении.- Выполнена из материала PС+ASA, стойкого к УФ-излучению и появлению царапин.- Позволяет гармонично вписать электроустановочное изделие в интерьер помещения. | выставлен |  |  |  |  | Общий каталог/Электроустановочные изделия/Рамки, суппорты, адаптеры и декоративные элементы для ЭУИ | кг | RUR | Включая НДС: 20.00 % |  | 0.00284 кг | http://catalog.raec.su/media/images/856/856bc6f1e5b6a90a649d67142b33bed2.jpeg |  |  | SE GSL000208 |  |  | 221.284 |  |  | 8 |  |  | Schneider Electric | Рамка для электроустановочных устройств | Кол-во в упаковке 15. Малая (15 шт) | Высота: 296мм. Ширина: 83мм. Глубина: 12мм. Не содержит (без) галогенов: да.
455460 | SE Glossa Беж Выключатель 1-клавишный, сх.1, 10АХ |  |  | SE Glossa Беж Выключатель 1-клавишный, сх.1, 10АХ | Механизм Schneider Electric Glossa (цвет бежевый) выключателя 1-клавишного подходит для сетей 250 В, на ток 10 А.- Выполнен из материала PС+ASA, стойкого к УФ-излучению и появлению царапин.- Эргономичные клеммы расположены в два ряда: сверху и снизу. | выставлен |  |  |  |  | Общий каталог/Электроустановочные изделия/Выключатели, переключатели и диммеры | кг | RUR | Включая НДС: 20.00 % |  | 0.0386 кг | http://catalog.raec.su/media/images/982/98260e3a5bb9f131344f05c49811b630.jpeg |  |  | SE GSL000211 |  |  | 158.508 |  |  | 791 |  |  | Schneider Electric | Выключатель / Переключатель | Кол-во в упаковке 20. Малая (20 шт) | Не содержит (без) галогенов: да. Номин. напряжение: 250В. Глубина установочная (встраив.): 22,6.
455461 | SE Glossa Беж Выключатель 1-клавишный, сх.1, 10АХ (в сборе с рамкой) |  |  | SE Glossa Беж Выключатель 1-клавишный, сх.1, 10АХ (в сборе с рамкой) | Выключатель Schneider Electric Glossa (в сборе, цвет бежевый) одноклавишный подходит для сетей 250 В, на ток 10 А.- Выполнен из материала PС+ASA, стойкого к УФ-излучению и появлению царапин.- Эргономичные клеммы расположены в два ряда: сверху и снизу. | выставлен |  |  |  |  | Общий каталог/Электроустановочные изделия/Выключатели, переключатели и диммеры | кг | RUR | Включая НДС: 20.00 % |  | 0.00264 кг | http://catalog.raec.su/media/images/caf/cafe9ab78ca38766dcb001c69d8af183.jpeg |  |  | SE GSL000212 |  |  | 197.666 |  |  | 21 |  |  | Schneider Electric | Выключатель / Переключатель | Кол-во в упаковке 15. Малая (15 шт) | Не содержит (без) галогенов: да. Номин. напряжение: 250В. Глубина установочная (встраив.): 22,6.
455462 | SE Glossa Беж Выключатель 1-клавишный с подсветкой, сх.1а, 10АХ |  |  | SE Glossa Беж Выключатель 1-клавишный с подсветкой, сх.1а, 10АХ | Механизм Schneider Electric Glossa (цвет бежевый) выключателя 1-клавишного с подсветкой подходит для сетей 250 В, на ток 10 А.- Благодаря современной светодиодной подсветке зеленого цвета изделие легко найти в темноте.- Выполнен из материала PС+ASA, стойкого к УФ-излучению и появлению царапин.- Эргономичные клеммы расположены в два ряда: сверху и снизу. | выставлен |  |  |  |  | Общий каталог/Электроустановочные изделия/Выключатели, переключатели и диммеры | кг | RUR | Включая НДС: 20.00 % |  | 0.00193 кг | http://catalog.raec.su/media/images/47f/47f690af1e3492d9c712616661b2b76e.jpeg |  |  | SE GSL000213 |  |  | 221.284 |  |  | 97 |  |  | Schneider Electric | Выключатель / Переключатель | Кол-во в упаковке 20. Малая (20 шт) | Не содержит (без) галогенов: да. Номин. напряжение: 250В. Глубина установочная (встраив.): 22,6.
455463 | SE Glossa Беж Кнопка нажимная, сх.1, 10АХ |  |  | SE Glossa Беж Кнопка нажимная, сх.1, 10АХ | Механизм Schneider Electric Glossa (цвет бежевый) выключателя 1-клавишного с самовозвратом подходит для сетей 250 В, на ток 10 А.- Выполнен из материала PС+ASA, стойкого к УФ-излучению и появлению царапин.- Эргономичные клеммы расположены в два ряда: сверху и снизу. | выставлен |  |  |  |  | Общий каталог/Электроустановочные изделия/Выключатели, переключатели и диммеры | кг | RUR | Включая НДС: 20.00 % |  | 0.00193 кг | http://catalog.raec.su/media/images/982/98260e3a5bb9f131344f05c49811b630.jpeg |  |  | SE GSL000215 |  |  | 231.238 |  |  | 0 |  |  | Schneider Electric | Выключатель / Переключатель | Кол-во в упаковке 10. Малая (10 шт) | Не содержит (без) галогенов: да. Номин. напряжение: 250В. Глубина установочная (встраив.): 22,6.
455466 | SE Glossa Беж Розетка 2-я б/з (в сборе с рамкой) |  |  | SE Glossa Беж Розетка 2-я б/з (в сборе с рамкой) | Розетка двойная Schneider Electric Glossa (в сборе, цвет бежевый) без заземления и без шторок подходит для сетей 250 В, на ток 16 А.- Выполнен из материала PС+ASA, стойкого к УФ-излучению и появлению царапин.- Эргономичные клеммы розеток расположены в один ряд.- Двойная розетка позволяет подключить два устройства в одном месте. | выставлен |  |  |  |  | Общий каталог/Электроустановочные изделия/Розетки силовые | кг | RUR | Включая НДС: 20.00 % |  | 0.05565 кг | http://catalog.raec.su/media/images/73f/73f8a8f02f466e001780d073e2db32bc.jpeg |  |  | SE GSL000220 |  |  | 234.962 |  |  | 438 |  |  | Schneider Electric | Розетка силовая (штепсельная) | Кол-во в упаковке 15. Малая (15 шт) | Не содержит (без) галогенов: да. Номин. напряжение: 250В. Частота: 50Гц.
455467 | SE Glossa Беж Розетка 2-я с/з (в сборе с рамкой) |  |  | SE Glossa Беж Розетка 2-я с/з (в сборе с рамкой) | Розетка двойная Schneider Electric Glossa (в сборе, цвет бежевый) с заземлением, без шторок подходит для сетей 250 В, на ток 16 А.- Заземляющий контакт обеспечивает дополнительную защиту от удара электрическим током. При наличии заземления электрический потенциал уходит в землю, защищая человека.- Выполнен из материала PС+ASA, стойкого к УФ-излучению и появлению царапин.- Двойная розетка позволяет подключить два устройства в одном месте. | выставлен |  |  |  |  | Общий каталог/Электроустановочные изделия/Розетки силовые | кг | RUR | Включая НДС: 20.00 % |  | 0.0445 кг | http://catalog.raec.su/media/images/e0e/e0ee0971ee6ece4a315f8fec3721f533.jpeg |  |  | SE GSL000224 |  |  | 269.78 |  |  | 673 |  |  | Schneider Electric | Розетка силовая (штепсельная) | Кол-во в упаковке 10. Малая (10 шт) | Не содержит (без) галогенов: да. Номин. напряжение: 250В. Частота: 50Гц.
455468 | SE Glossa Беж Розетка 2-я с/з со шторками (в сборе с рамкой) |  |  | SE Glossa Беж Розетка 2-я с/з со шторками (в сборе с рамкой) | Розетка двойная Schneider Electric Glossa (в сборе, цвет бежевый) с заземлением и шторками подходит для сетей 250 В, на ток 16 А.- Заземляющий контакт обеспечивает дополнительную защиту от удара электрическим током. При наличии заземления электрический потенциал уходит в землю, защищая человека.- Выполнен из материала PС+ASA, стойкого к УФ-излучению и появлению царапин.- Двойная розетка позволяет подключить два устройства в одном месте. | выставлен |  |  |  |  | Общий каталог/Электроустановочные изделия/Розетки силовые | кг | RUR | Включая НДС: 20.00 % |  | 0.00445 кг | http://catalog.raec.su/media/images/d07/d076ca2db44b0ab677a43a5a893e22eb.jpeg |  |  | SE GSL000226 |  |  | 290.906 |  |  | 72 |  |  | Schneider Electric | Розетка силовая (штепсельная) | Кол-во в упаковке 10. Малая (10 шт) | Не содержит (без) галогенов: да. Номин. напряжение: 250В. Частота: 50Гц.
455469 | SE Glossa Беж Выключатель 3-клавишный, сх.3, 10АХ |  |  | SE Glossa Беж Выключатель 3-клавишный, сх.3, 10АХ | Механизм Schneider Electric Glossa (цвет бежевый) выключателя 3-клавишного подходит для сетей 250 В, на ток 10 А.- Трёхклавишный выключатель позволяет управлять тремя источниками света из одной точки.- Выполнен из материала PС+ASA, стойкого к УФ-излучению и появлению царапин.- Эргономичные клеммы расположены в два ряда: сверху и снизу. | выставлен |  |  |  |  | Общий каталог/Электроустановочные изделия/Выключатели, переключатели и диммеры | кг | RUR | Включая НДС: 20.00 % |  | 0.0386 кг | http://catalog.raec.su/media/images/fc7/fc7f1adea61c58101de1477c1f8e84bd.jpeg |  |  | SE GSL000231 |  |  | 303.968 |  |  | 133 |  |  | Schneider Electric | Выключатель / Переключатель | Кол-во в упаковке 20. Малая (20 шт) | Не содержит (без) галогенов: да. Номин. напряжение: 250В. Глубина установочная (встраив.): 22,6.
455473 | SE Glossa Беж Термостат электронный теплого пола с датчиком, 10A (в сборе с рамкой) |  |  | SE Glossa Беж Термостат электронный теплого пола с датчиком, 10A (в сборе с рамкой) | GLOSSA ТЕРМОСТАТ электр.теплого пола с датчиком,от+5до+50 and deg;C,10A,в сборе, БЕЖЕВЫЙ | выставлен |  |  |  |  | Общий каталог/Электроустановочные изделия/Устройства управления жалюзи, звуком, сигнализацией, климатом | кг | RUR | Включая НДС: 20.00 % |  | 0.001885 кг | http://catalog.raec.su/media/images/6bb/6bb5cef2d1e08b08a3a57b7934ecf818.jpeg |  |  | SE GSL000238 |  |  | 4680.648 |  |  | 12 |  |  | Schneider Electric | Комнатный терморегулятор / термостат | Кол-во в упаковке 2. Малая (2 шт) | Высота: 82мм. Ширина: 82мм. Глубина: 41мм.
455474 | SE Glossa Беж Розетка б/з |  |  | SE Glossa Беж Розетка б/з | Механизм Schneider Electric Glossa (цвет бежевый) розетки одинарной без заземления и без шторок подходит для сетей 250 В, на ток 16 А.- Выполнен из материала PС+ASA, стойкого к УФ-излучению и появлению царапин.- Эргономичные клеммы розеток расположены в один ряд. | выставлен |  |  |  |  | Общий каталог/Электроустановочные изделия/Розетки силовые | кг | RUR | Включая НДС: 20.00 % |  | 0.0364 кг | http://catalog.raec.su/media/images/b45/b45461b2d964340f8ddd562e6b046fc5.jpeg |  |  | SE GSL000241 |  |  | 150.43 |  |  | 304 |  |  | Schneider Electric | Розетка силовая (штепсельная) | Кол-во в упаковке 20. Малая (20 шт) | Не содержит (без) галогенов: да. Номин. напряжение: 250В. Частота: 50Гц.
455475 | SE Glossa Беж Розетка с/з (в сборе с рамкой) |  |  | SE Glossa Беж Розетка с/з (в сборе с рамкой) | Розетка Schneider Electric Glossa (в сборе, цвет бежевый) одинарная без заземления и без шторок подходит для сетей 250 В, на ток 16 А.- Выполнен из материала PС+ASA, стойкого к УФ-излучению и появлению царапин.- Эргономичные клеммы розеток расположены в один ряд. | выставлен |  |  |  |  | Общий каталог/Электроустановочные изделия/Розетки силовые | кг | RUR | Включая НДС: 20.00 % |  | 0.00275 кг | http://catalog.raec.su/media/images/a9f/a9f3bbd6c49ad9ac9b7bbea0c1ed7e8e.jpeg |  |  | SE GSL000242 |  |  | 205.128 |  |  | 14 |  |  | Schneider Electric | Розетка силовая (штепсельная) | Кол-во в упаковке 15. Малая (15 шт) | Не содержит (без) галогенов: да. Номин. напряжение: 250В. Частота: 50Гц.
455476 | SE Glossa Беж Розетка с/з |  |  | SE Glossa Беж Розетка с/з | Механизм Schneider Electric Glossa (цвет бежевый) розетки одинарной с заземлением и без шторок подходит для сетей 250 В, на ток 16 А.- Заземляющий контакт обеспечивает дополнительную защиту от удара электрическим током. При наличии заземления электрический потенциал уходит в землю, защищая человека.- Выполнен из материала PС+ASA, стойкого к УФ-излучению и появлению царапин.- Эргономичные клеммы розеток расположены в один ряд. | выставлен |  |  |  |  | Общий каталог/Электроустановочные изделия/Розетки силовые | кг | RUR | Включая НДС: 20.00 % |  | 0.0402 кг | http://catalog.raec.su/media/images/ffb/ffb945ea639b971787480cceee70b610.jpeg |  |  | SE GSL000243 |  |  | 172.186 |  |  | 4103 |  |  | Schneider Electric | Розетка силовая (штепсельная) | Кол-во в упаковке 20. Малая (20 шт) | Не содержит (без) галогенов: да. Номин. напряжение: 250В. Частота: 50Гц.
455477 | SE Glossa Беж Розетка с/з со шторками (в сборе с рамкой) |  |  | SE Glossa Беж Розетка с/з со шторками (в сборе с рамкой) | Розетка Schneider Electric Glossa (в сборе, цвет бежевый) одинарная с заземлением и без шторок подходит для сетей 250 В, на ток 16 А.- Заземляющий контакт обеспечивает дополнительную защиту от удара электрическим током. При наличии заземления электрический потенциал уходит в землю, защищая человека.- Выполнен из материала PС+ASA, стойкого к УФ-излучению и появлению царапин.- Эргономичные клеммы розеток расположены в один ряд. | выставлен |  |  |  |  | Общий каталог/Электроустановочные изделия/Розетки силовые | кг | RUR | Включая НДС: 20.00 % |  | 0.00275 кг | http://catalog.raec.su/media/images/185/18587ecff16b168a86b5ab6959bfb019.jpeg |  |  | SE GSL000244 |  |  | 226.268 |  |  | 110 |  |  | Schneider Electric | Розетка силовая (штепсельная) | Кол-во в упаковке 15. Малая (15 шт) | Не содержит (без) галогенов: да. Номин. напряжение: 250В. Частота: 50Гц.
455478 | SE Glossa Беж Розетка с/з со шторками |  |  | SE Glossa Беж Розетка с/з со шторками | Механизм Schneider Electric Glossa (цвет бежевый) розетки одинарной с заземлением и шторками подходит для сетей 250 В, на ток 16 А.- Заземляющий контакт обеспечивает дополнительную защиту от удара электрическим током. При наличии заземления электрический потенциал уходит в землю, защищая человека.- Выполнен из материала PС+ASA, стойкого к УФ-излучению и появлению царапин.- Эргономичные клеммы розеток расположены в один ряд. | выставлен |  |  |  |  | Общий каталог/Электроустановочные изделия/Розетки силовые | кг | RUR | Включая НДС: 20.00 % |  | 0.00201 кг | http://catalog.raec.su/media/images/30b/30b8d579f893cbcf84d8e82d730fb3b7.jpeg |  |  | SE GSL000245 |  |  | 206.99 |  |  | 305 |  |  | Schneider Electric | Розетка силовая (штепсельная) | Кол-во в упаковке 20. Малая (20 шт) | Не содержит (без) галогенов: да. Номин. напряжение: 250В. Частота: 50Гц.
455479 | SE Glossa Беж Розетка с/з со шторками с крышкой, IP20 (в сборе с рамкой) |  |  | SE Glossa Беж Розетка с/з со шторками с крышкой, IP20 (в сборе с рамкой) | Розетка Schneider Electric Glossa (в сборе, цвет бежевый) одинарная с заземлением, шторками и крышкой подходит для сетей 250 В, на ток 16 А.- Заземляющий контакт обеспечивает дополнительную защиту от удара электрическим током. При наличии заземления электрический потенциал уходит в землю, защищая человека.- Выполнен из материала PС+ASA, стойкого к УФ-излучению и появлению царапин.- Эргономичные клеммы розеток расположены в один ряд. | выставлен |  |  |  |  | Общий каталог/Электроустановочные изделия/Розетки силовые | кг | RUR | Включая НДС: 20.00 % |  | 0.00302 кг | http://catalog.raec.su/media/images/459/459d8c47ff04febc99208289727a4468.jpeg |  |  | SE GSL000246 |  |  | 293.398 |  |  | 28 |  |  | Schneider Electric | Розетка силовая (штепсельная) | Кол-во в упаковке 15. Малая (15 шт) | Не содержит (без) галогенов: да. Номин. напряжение: 250В. Частота: 50Гц.
455480 | SE Glossa Беж Розетка с/з со шторками с крышкой, IP44 (в сборе с рамкой) |  |  | SE Glossa Беж Розетка с/з со шторками с крышкой, IP44 (в сборе с рамкой) | Розетка Schneider Electric Glossa (в сборе, цвет бежевый) одинарная с заземлением, шторками и крышкой подходит для сетей 250 В, на ток 16 А.- Изделие со степенью защиты IP44 обеспечит безопасность использования в ванной и на кухне.- Заземляющий контакт обеспечивает дополнительную защиту от удара электрическим током. При наличии заземления электрический потенциал уходит в землю, защищая человека.- Выполнен из материала PС+ASA, стойкого к УФ-излучению и появлению царапин. | выставлен |  |  |  |  | Общий каталог/Электроустановочные изделия/Розетки силовые | кг | RUR | Включая НДС: 20.00 % |  | 0.0282 кг | http://catalog.raec.su/media/images/67f/67f5b94c862bf31d27290e37a0a6ccb5.jpeg |  |  | SE GSL000248 |  |  | 348.712 |  |  | 49 |  |  | Schneider Electric | Розетка силовая (штепсельная) | Кол-во в упаковке 10. Малая (10 шт) | Не содержит (без) галогенов: да. Номин. напряжение: 250В. Частота: 50Гц.
455481 | SE Glossa Беж Выключатель 2-клавишный, сх.5, 10АХ |  |  | SE Glossa Беж Выключатель 2-клавишный, сх.5, 10АХ | Механизм Schneider Electric Glossa (цвет бежевый) выключателя 2-клавишного подходит для сетей 250 В, на ток 10 А.- Двухклавишный выключатель позволяет управлять двумя источниками света с одной точки.- Выполнен из материала PС+ASA, стойкого к УФ-излучению и появлению царапин.- Эргономичные клеммы расположены в два ряда: сверху и снизу. | выставлен |  |  |  |  | Общий каталог/Электроустановочные изделия/Выключатели, переключатели и диммеры | кг | RUR | Включая НДС: 20.00 % |  | 0.0386 кг | http://catalog.raec.su/media/images/9d8/9d84cd51d4836f793fd0a9a04baa1c37.jpeg |  |  | SE GSL000251 |  |  | 222.53 |  |  | 387 |  |  | Schneider Electric | Выключатель / Переключатель | Кол-во в упаковке 20. Малая (20 шт) | Не содержит (без) галогенов: да. Номин. напряжение: 250В. Глубина установочная (встраив.): 22,6.
455482 | SE Glossa Беж Выключатель 2-клавишный, сх.5, 10АХ (в сборе с рамкой) |  |  | SE Glossa Беж Выключатель 2-клавишный, сх.5, 10АХ (в сборе с рамкой) | Выключатель Schneider Electric Glossa (в сборе, цвет бежевый) двухклавишный подходит для сетей 250 В, на ток 10 А.- Двухклавишный выключатель позволяет управлять двумя источниками света с одной точки.- Выполнен из материала PС+ASA, стойкого к УФ-излучению и появлению царапин.- Эргономичные клеммы расположены в два ряда: сверху и снизу. | выставлен |  |  |  |  | Общий каталог/Электроустановочные изделия/Выключатели, переключатели и диммеры | кг | RUR | Включая НДС: 20.00 % |  | 0.00264 кг | http://catalog.raec.su/media/images/8ab/8ab3626dda399217aeb94bd0db10f371.jpeg |  |  | SE GSL000252 |  |  | 269.78 |  |  | 5 |  |  | Schneider Electric | Выключатель / Переключатель | Кол-во в упаковке 15. Малая (15 шт) | Не содержит (без) галогенов: да. Номин. напряжение: 250В. Глубина установочная (встраив.): 22,6.
455483 | SE Glossa Беж Выключатель 2-клавишный с подсветкой, сх.5а, 10АХ |  |  | SE Glossa Беж Выключатель 2-клавишный с подсветкой, сх.5а, 10АХ | Механизм Schneider Electric Glossa (цвет бежевый) выключателя 2-клавишного c подсветкой подходит для сетей 250 В, на ток 10 А.- Благодаря современной светодиодной подсветке зеленого цвета изделие легко найти в темноте.- Двухклавишный выключатель позволяет управлять двумя источниками света с одной точки.- Выполнен из материала PС+ASA, стойкого к УФ-излучению и появлению царапин.- Эргономичные клеммы расположены в два ряда: сверху и снизу. | выставлен |  |  |  |  | Общий каталог/Электроустановочные изделия/Выключатели, переключатели и диммеры | кг | RUR | Включая НДС: 20.00 % |  | 0.0386 кг | http://catalog.raec.su/media/images/06b/06b81c60de60c5d9739c28182baa160a.jpeg |  |  | SE GSL000253 |  |  | 312.046 |  |  | 102 |  |  | Schneider Electric | Выключатель / Переключатель | Кол-во в упаковке 20. Малая (20 шт) | Не содержит (без) галогенов: да. Номин. напряжение: 250В. Глубина установочная (встраив.): 22,6.
455484 | SE Glossa Беж Переключатель 1-клавишный, сх.6, 10АХ |  |  | SE Glossa Беж Переключатель 1-клавишный, сх.6, 10АХ | Механизм Schneider Electric Glossa (цвет бежевый) выключателя карточного подходит для сетей 250 В, на ток 10 А.- Идеально подходит для гостиниц и отелей.- Выполнен из материала PС+ASA, стойкого к УФ-излучению и появлению царапин. | выставлен |  |  |  |  | Общий каталог/Электроустановочные изделия/Выключатели, переключатели и диммеры | кг | RUR | Включая НДС: 20.00 % |  | 0.0386 кг | http://catalog.raec.su/media/images/982/98260e3a5bb9f131344f05c49811b630.jpeg |  |  | SE GSL000261 |  |  | 224.392 |  |  | 104 |  |  | Schneider Electric | Выключатель / Переключатель | Кол-во в упаковке 20. Малая (20 шт) | Не содержит (без) галогенов: да. Номин. напряжение: 250В. Глубина установочная (встраив.): 22,6.
455485 | SE Glossa Беж Переключатель 1-клавишный с подсветкой, сх.6а, 10АХ |  |  | SE Glossa Беж Переключатель 1-клавишный с подсветкой, сх.6а, 10АХ | Блок комбинированный Schneider Electric Glossa (в сборе, цвет бежевый) предназначен для сетей до 250 В, состоит из розетки с заземлением и шторками на 16 А и 1-клавишного выключателя на 10 А. - Блок удобен в применении и отлично подходит для коридора.- Заземляющий контакт обеспечивает дополнительную защиту от удара электрическим током. При наличии заземления электрический потенциал уходит в землю, защищая человека.- Выполнен из материала PС+ASA, стойкого к УФ-излучению и появлению царапин. | выставлен |  |  |  |  | Общий каталог/Электроустановочные изделия/Выключатели, переключатели и диммеры | кг | RUR | Включая НДС: 20.00 % |  | 0.00193 кг | http://catalog.raec.su/media/images/47f/47f690af1e3492d9c712616661b2b76e.jpeg |  |  | SE GSL000263 |  |  | 289.66 |  |  | 2 |  |  | Schneider Electric | Выключатель / Переключатель | Кол-во в упаковке 10. Малая (10 шт) | Не содержит (без) галогенов: да. Номин. напряжение: 250В. Глубина установочная (встраив.): 22,6.
455486 | SE Glossa Беж Переключатель 2-клавишный, сх.6, 10АХ |  |  | SE Glossa Беж Переключатель 2-клавишный, сх.6, 10АХ | Двухклавишный выключатель Glossa (в сборе, цвет бежевый) предназначен для сетей до 250 В, состоит из розетки на 16 А и 2-клавишного выключателя на 10 А. - Блок удобен в применении и отлично подходит для коридора. - Двухклавишный выключатель позволяет управлять двумя источниками света из одной точки. - Выполнен из материала PС+ASA, стойкого к УФ-излучению и появлению царапин. | выставлен |  |  |  |  | Общий каталог/Электроустановочные изделия/Выключатели, переключатели и диммеры | кг | RUR | Включая НДС: 20.00 % |  | 0.0386 кг | http://catalog.raec.su/media/images/9d8/9d84cd51d4836f793fd0a9a04baa1c37.jpeg |  |  | SE GSL000265 |  |  | 374.206 |  |  | 111 |  |  | Schneider Electric | Выключатель / Переключатель | Кол-во в упаковке 20. Малая (20 шт) | Не содержит (без) галогенов: да. Номин. напряжение: 250В. Глубина установочная (встраив.): 22,6.
455487 | SE Glossa Беж Выключатель карточный, сх.6 |  |  | SE Glossa Беж Выключатель карточный, сх.6 | Механизм Schneider Electric Glossa (цвет бежевый) выключателя карточного подходит для сетей 250 В, на ток 10 А.- Идеально подходит для гостиниц и отелей.- Выполнен из материала PС+ASA, стойкого к УФ-излучению и появлению царапин. | выставлен |  |  |  |  | Общий каталог/Электроустановочные изделия/Выключатели, переключатели и диммеры | кг | RUR | Включая НДС: 20.00 % |  | 0.00205 кг | http://catalog.raec.su/media/images/ec0/ec027ea70ae4a36b516f7887f1327e4a.jpeg |  |  | SE GSL000269 |  |  | 517.79 |  |  | 34 |  |  | Schneider Electric | Выключатель / Переключатель | Кол-во в упаковке 20. Малая (20 шт) | Не содержит (без) галогенов: да. Номин. напряжение: 250В. Глубина установочная (встраив.): 22,6.
455488 | SE Glossa Беж Переключатель перекрестный, сх.7, 10АХ |  |  | SE Glossa Беж Переключатель перекрестный, сх.7, 10АХ | Механизм Schneider Electric Glossa (цвет бежевый) переключателя 1-клавишного перекрёстного подходит для сетей 250 В, на ток 10 А.- Переключатель позволяют управлять одним источником света с двух точек.- Выполнен из материала PС+ASA, стойкого к УФ-излучению и появлению царапин.- Эргономичные клеммы расположены в два ряда: сверху и снизу. | выставлен |  |  |  |  | Общий каталог/Электроустановочные изделия/Выключатели, переключатели и диммеры | кг | RUR | Включая НДС: 20.00 % |  | 0.00193 кг | http://catalog.raec.su/media/images/982/98260e3a5bb9f131344f05c49811b630.jpeg |  |  | SE GSL000271 |  |  | 374.206 |  |  | 82 |  |  | Schneider Electric | Выключатель / Переключатель | Кол-во в упаковке 20. Малая (20 шт) | Не содержит (без) галогенов: да. Номин. напряжение: 250В. Глубина установочная (встраив.): 22,6.
455489 | SE Glossa Беж Розетка компьютерная RJ45 кат.5E |  |  | SE Glossa Беж Розетка компьютерная RJ45 кат.5E | Механизм Schneider Electric Glossa (цвет бежевый) розетки компьютерной с разъёмом RJ45 категория 5е предназначен для удобного и быстрого подключения вашего компьютера к компьютерной сети.- Выполнен из материала PС+ASA, стойкого к УФ-излучению и появлению царапин. | выставлен |  |  |  |  | Общий каталог/Электроустановочные изделия/Розетки антенные, информационные, коммуникационные | кг | RUR | Включая НДС: 20.00 % |  | 0.0173 кг | http://catalog.raec.su/media/images/6f0/6f0f8c314e31db2137688e097f4824fc.jpeg |  |  | SE GSL000281K |  |  | 574.364 |  |  | 225 |  |  | Schneider Electric | Розетка/коробка коммуникационная (для передачи данных медной витой парой) | Кол-во в упаковке 10. Малая (10 шт)
455490 | SE Glossa Беж Розетка телефонная RJ11 |  |  | SE Glossa Беж Розетка телефонная RJ11 | Механизм Schneider Electric Glossa (цвет бежевый) розетки телефонной с разъёмом RJ11 предназначен для удобного и быстрого подключения вашего телефона, модема или факса к телефонной сети. - Выполнен из материала PС+ASA, стойкого к УФ-излучению и появлению царапин. | выставлен |  |  |  |  | Общий каталог/Электроустановочные изделия/Розетки антенные, информационные, коммуникационные | кг | RUR | Включая НДС: 20.00 % |  | 0.00173 кг | http://catalog.raec.su/media/images/b9b/b9b56b318fdf5c5c389d7ecd8702bb52.jpeg |  |  | SE GSL000281T |  |  | 348.096 |  |  | 0 |  |  | Schneider Electric | Розетка/коробка коммуникационная (для передачи данных медной витой парой) | Кол-во в упаковке 10. Малая (10 шт)
455491 | SE Glossa Беж Розетка 2-я RJ11+RJ45, кат.5E |  |  | SE Glossa Беж Розетка 2-я RJ11+RJ45, кат.5E | Механизм Schneider Electric Glossa (цвет бежевый) двойной розетки разъёмами RJ45 категория 5е и RJ11 предназначен для удобного и быстрого подключения вашего компьютера и телефона к соответствующим сетям.- Выполнен из материала PС+ASA, стойкого к УФ-излучению и появлению царапин. | выставлен |  |  |  |  | Общий каталог/Электроустановочные изделия/Розетки антенные, информационные, коммуникационные | кг | RUR | Включая НДС: 20.00 % |  | 0.00173 кг | http://catalog.raec.su/media/images/a13/a13b0485aa941e8b2f5eb73692adaa6b.jpeg |  |  | SE GSL000285 |  |  | 652.68 |  |  | 21 |  |  | Schneider Electric | Розетка/коробка коммуникационная (для передачи данных медной витой парой) | Кол-во в упаковке 5. Малая (5 шт)
455492 | SE Glossa Беж Розетка TV оконечная 1DB |  |  | SE Glossa Беж Розетка TV оконечная 1DB | Механизм Schneider Electric Glossa (цвет бежевый) розетки TV оконечной 1DB предназначен для подключения телевизора к телевизионной сети.- Оконечная розетка может устанавливаться как отдельно, так и в конце подключения «в линию».- Выполнен из материала PС+ASA, стойкого к УФ-излучению и появлению царапин. | выставлен |  |  |  |  | Общий каталог/Электроустановочные изделия/Розетки антенные, информационные, коммуникационные | кг | RUR | Включая НДС: 20.00 % |  | 0.0173 кг | http://catalog.raec.su/media/images/9ae/9aeac54e81f3d0965e7ff0eb1c31466a.jpeg |  |  | SE GSL000291 |  |  | 386.008 |  |  | 246 |  |  | Schneider Electric | Накладка/вставка/механизм для коммуникационных устройств | Кол-во в упаковке 10. Малая (10 шт) | Не содержит (без) галогенов: да. Цвет по RAL: 1001.
455493 | SE Glossa Беж Розетка TV оконечная 4DB |  |  | SE Glossa Беж Розетка TV оконечная 4DB | Механизм Schneider Electric Glossa (цвет бежевый) розетки TV проходной 4DB ппредназначен для подключения телевизора к телевизионной сети.- Проходная розетка используется в начале и середине подключения «в линию». - Выполнен из материала PС+ASA, стойкого к УФ-излучению и появлению царапин. | выставлен |  |  |  |  | Общий каталог/Электроустановочные изделия/Розетки антенные, информационные, коммуникационные | кг | RUR | Включая НДС: 20.00 % |  | 0.00173 кг | http://catalog.raec.su/media/images/9ae/9aeac54e81f3d0965e7ff0eb1c31466a.jpeg |  |  | SE GSL000292 |  |  | 422.688 |  |  | 26 |  |  | Schneider Electric | Накладка/вставка/механизм для коммуникационных устройств | Кол-во в упаковке 10. Малая (10 шт) | Не содержит (без) галогенов: да.
455496 | SE Glossa Беж Розетка TV-SAT оконечная 1DB |  |  | SE Glossa Беж Розетка TV-SAT оконечная 1DB | Механизм Schneider Electric Glossa (цвет бежевый) розетки TV-SAT оконечной 1DB предназначен для подключения бытовой теле-, видео- и радиоаппаратуры к антенному кабелю при внутренней установке в жилых, общественных и промышленных помещениях.- Оконечная розетка может устанавливаться как отдельно, так и в конце подключения «в линию»- Выполнен из материала PС+ASA, стойкого к УФ-излучению и появлению царапин. | выставлен |  |  |  |  | Общий каталог/Электроустановочные изделия/Розетки антенные, информационные, коммуникационные | кг | RUR | Включая НДС: 20.00 % |  | 0.00187 кг | http://catalog.raec.su/media/images/0cf/0cf7072cb56d3db2a2d6536cddb2c284.jpeg |  |  | SE GSL000297 |  |  | 954.772 |  |  | 0 |  |  | Schneider Electric | Накладка/вставка/механизм для коммуникационных устройств | Кол-во в упаковке 10. Малая (10 шт) | Не содержит (без) галогенов: да.
455498 | SE Glossa Алюминий Рамка 1-ая |  |  | SE Glossa Алюминий Рамка 1-ая | Рамка Schneider Electric Glossa (цвет алюминий) одинарная.- Выполнена из материала PС+ASA, стойкого к УФ-излучению и появлению царапин.- Позволяет гармонично вписать электроустановочное изделие в интерьер помещения. | выставлен |  |  |  |  | Общий каталог/Электроустановочные изделия/Рамки, суппорты, адаптеры и декоративные элементы для ЭУИ | кг | RUR | Включая НДС: 20.00 % |  | 0.036 кг | http://catalog.raec.su/media/images/d1c/d1c0d66ad2d332a1e6afc240c45673dc.jpeg |  |  | SE GSL000301 |  |  | 82.67 |  |  | 582 |  |  | Schneider Electric | Рамка для электроустановочных устройств | Кол-во в упаковке 45. Малая (45 шт) | Высота: 83мм. Ширина: 83мм. Глубина: 12мм. Не содержит (без) галогенов: да.
455499 | SE Glossa Алюминий Рамка 2-ая, горизонтальная |  |  | SE Glossa Алюминий Рамка 2-ая, горизонтальная | Рамка Schneider Electric Glossa (цвет алюминий) двухместная.- Устанавливается в вертикальном положении.- Выполнена из материала PС+ASA, стойкого к УФ-излучению и появлению царапин.- Позволяет гармонично вписать электроустановочное изделие в интерьер помещения. | выставлен |  |  |  |  | Общий каталог/Электроустановочные изделия/Рамки, суппорты, адаптеры и декоративные элементы для ЭУИ | кг | RUR | Включая НДС: 20.00 % |  | 0.00148 кг | http://catalog.raec.su/media/images/da1/da1eced6dd5f25618e50872395b66115.jpeg |  |  | SE GSL000302 |  |  | 134.89 |  |  | 246 |  |  | Schneider Electric | Рамка для электроустановочных устройств | Кол-во в упаковке 30. Малая (30 шт) | Высота: 83мм. Ширина: 154мм. Глубина: 12мм. Не содержит (без) галогенов: да.
455500 | SE Glossa Алюминий Рамка 3-ая, горизонтальная |  |  | SE Glossa Алюминий Рамка 3-ая, горизонтальная | Рамка Schneider Electric Glossa (цвет алюминий) трёхместная.- Устанавливается в вертикальном положении.- Выполнена из материала PС+ASA, стойкого к УФ-излучению и появлению царапин.- Позволяет гармонично вписать электроустановочное изделие в интерьер помещения. | выставлен |  |  |  |  | Общий каталог/Электроустановочные изделия/Рамки, суппорты, адаптеры и декоративные элементы для ЭУИ | кг | RUR | Включая НДС: 20.00 % |  | 0.00216 кг | http://catalog.raec.su/media/images/88a/88ab87891f41a43689a05c21bf91b167.jpeg |  |  | SE GSL000303 |  |  | 233.716 |  |  | 99 |  |  | Schneider Electric | Рамка для электроустановочных устройств | Кол-во в упаковке 5. Малая (5 шт) | Высота: 83мм. Ширина: 225мм. Глубина: 12мм. Не содержит (без) галогенов: да.
455501 | SE Glossa Алюминий Рамка 4-ая, горизонтальная |  |  | SE Glossa Алюминий Рамка 4-ая, горизонтальная | Рамка Schneider Electric Glossa (цвет алюминий) четырёхместная.- Устанавливается в вертикальном положении.- Выполнена из материала PС+ASA, стойкого к УФ-излучению и появлению царапин.- Позволяет гармонично вписать электроустановочное изделие в интерьер помещения. | выставлен |  |  |  |  | Общий каталог/Электроустановочные изделия/Рамки, суппорты, адаптеры и декоративные элементы для ЭУИ | кг | RUR | Включая НДС: 20.00 % |  | 0.00284 кг | http://catalog.raec.su/media/images/4cd/4cdaa8cea7fe5d980fc17668c853c2c0.jpeg |  |  | SE GSL000304 |  |  | 338.156 |  |  | 37 |  |  | Schneider Electric | Рамка для электроустановочных устройств | Кол-во в упаковке 5. Малая (5 шт) | Высота: 83мм. Ширина: 296мм. Глубина: 12мм. Не содержит (без) галогенов: да.
455502 | SE Glossa Алюминий Рамка 5-ая, горизонтальная |  |  | SE Glossa Алюминий Рамка 5-ая, горизонтальная | Рамка Schneider Electric Glossa (цвет алюминий) пятиместная.- Устанавливается в вертикальном положении.- Выполнена из материала PС+ASA, стойкого к УФ-излучению и появлению царапин.- Позволяет гармонично вписать электроустановочное изделие в интерьер помещения. | выставлен |  |  |  |  | Общий каталог/Электроустановочные изделия/Рамки, суппорты, адаптеры и декоративные элементы для ЭУИ | кг | RUR | Включая НДС: 20.00 % |  | 0.00352 кг | http://catalog.raec.su/media/images/1f3/1f35b312cc7081bc96fe7455a9958de5.jpeg |  |  | SE GSL000305 |  |  | 441.952 |  |  | 20 |  |  | Schneider Electric | Рамка для электроустановочных устройств | Кол-во в упаковке 5. Малая (5 шт) | Высота: 83мм. Ширина: 367мм. Глубина: 12мм. Не содержит (без) галогенов: да.
455503 | SE Glossa Алюминий Рамка 2-ая, вертикальная |  |  | SE Glossa Алюминий Рамка 2-ая, вертикальная | Рамка Schneider Electric Glossa (цвет алюминий) двухместная.- Устанавливается в вертикальном положении.- Выполнена из материала PС+ASA, стойкого к УФ-излучению и появлению царапин.- Позволяет гармонично вписать электроустановочное изделие в интерьер помещения. | выставлен |  |  |  |  | Общий каталог/Электроустановочные изделия/Рамки, суппорты, адаптеры и декоративные элементы для ЭУИ | кг | RUR | Включая НДС: 20.00 % |  | 0.00148 кг | http://catalog.raec.su/media/images/ebe/ebe5b8358ae25c4f85f36fdfc1c6499f.jpeg |  |  | SE GSL000306 |  |  | 134.89 |  |  | 13 |  |  | Schneider Electric | Рамка для электроустановочных устройств | Кол-во в упаковке 15. Малая (15 шт) | Высота: 154мм. Ширина: 83мм. Глубина: 12мм. Не содержит (без) галогенов: да.
455504 | SE Glossa Алюминий Рамка 3-ая, вертикальная |  |  | SE Glossa Алюминий Рамка 3-ая, вертикальная | Рамка Schneider Electric Glossa (цвет алюминий) трёхместная.- Устанавливается в вертикальном положении.- Выполнена из материала PС+ASA, стойкого к УФ-излучению и появлению царапин.- Позволяет гармонично вписать электроустановочное изделие в интерьер помещения. | выставлен |  |  |  |  | Общий каталог/Электроустановочные изделия/Рамки, суппорты, адаптеры и декоративные элементы для ЭУИ | кг | RUR | Включая НДС: 20.00 % |  | 0.00216 кг | http://catalog.raec.su/media/images/08c/08cb2784a4ca009e14de9197dd883625.jpeg |  |  | SE GSL000307 |  |  | 233.716 |  |  | 17 |  |  | Schneider Electric | Рамка для электроустановочных устройств | Кол-во в упаковке 5. Малая (5 шт) | Высота: 225мм. Ширина: 83мм. Глубина: 12мм. Не содержит (без) галогенов: да.
455505 | SE Glossa Алюминий Рамка 4-ая, вертикальная |  |  | SE Glossa Алюминий Рамка 4-ая, вертикальная | Рамка Schneider Electric Glossa (цвет алюминий) четырёхместная.- Устанавливается в вертикальном положении.- Выполнена из материала PС+ASA, стойкого к УФ-излучению и появлению царапин.- Позволяет гармонично вписать электроустановочное изделие в интерьер помещения. | выставлен |  |  |  |  | Общий каталог/Электроустановочные изделия/Рамки, суппорты, адаптеры и декоративные элементы для ЭУИ | кг | RUR | Включая НДС: 20.00 % |  | 0.00284 кг | http://catalog.raec.su/media/images/874/8745ece5a6d01d865e79a369fc270ba7.jpeg |  |  | SE GSL000308 |  |  | 338.156 |  |  | 5 |  |  | Schneider Electric | Рамка для электроустановочных устройств | Кол-во в упаковке 5. Малая (5 шт) | Высота: 296мм. Ширина: 83мм. Глубина: 12мм. Не содержит (без) галогенов: да.
455508 | SE Glossa Алюминий Выключатель 1-клавишный, сх.1, 10АХ |  |  | SE Glossa Алюминий Выключатель 1-клавишный, сх.1, 10АХ | Механизм Schneider Electric Glossa (цвет алюминий) выключателя 1-клавишного подходит для сетей 250 В, на ток 10 А.- Выполнен из материала PС+ASA, стойкого к УФ-излучению и появлению царапин.- Эргономичные клеммы расположены в два ряда: сверху и снизу. | выставлен |  |  |  |  | Общий каталог/Электроустановочные изделия/Выключатели, переключатели и диммеры | кг | RUR | Включая НДС: 20.00 % |  | 0.0386 кг | http://catalog.raec.su/media/images/d49/d4990a7b20d004a5722c38dc54a38937.jpeg |  |  | SE GSL000311 |  |  | 255.472 |  |  | 197 |  |  | Schneider Electric | Выключатель / Переключатель | Кол-во в упаковке 20. Малая (20 шт) | Не содержит (без) галогенов: да. Номин. напряжение: 250В. Глубина установочная (встраив.): 22,6.
455509 | SE Glossa Алюминий Выключатель 1-клавишный, сх.1, 10АХ (в сборе с рамкой) |  |  | SE Glossa Алюминий Выключатель 1-клавишный, сх.1, 10АХ (в сборе с рамкой) | Выключатель Schneider Electric Glossa (в сборе, цвет алюминий) одноклавишный подходит для сетей 250 В, на ток 10 А.- Выполнен из материала PС+ASA, стойкого к УФ-излучению и появлению царапин.- Эргономичные клеммы расположены в два ряда: сверху и снизу. | выставлен |  |  |  |  | Общий каталог/Электроустановочные изделия/Выключатели, переключатели и диммеры | кг | RUR | Включая НДС: 20.00 % |  | 0.00264 кг | http://catalog.raec.su/media/images/73f/73f69c9105be559f7838d9276773cf6f.jpeg |  |  | SE GSL000312 |  |  | 303.968 |  |  | 22 |  |  | Schneider Electric | Выключатель / Переключатель | Кол-во в упаковке 15. Малая (15 шт) | Не содержит (без) галогенов: да. Номин. напряжение: 250В. Глубина установочная (встраив.): 22,6.
455510 | SE Glossa Алюминий Выключатель 1-клавишный с подсветкой, сх.1а, 10АХ |  |  | SE Glossa Алюминий Выключатель 1-клавишный с подсветкой, сх.1а, 10АХ | Механизм Schneider Electric Glossa (цвет алюминий) выключателя 1-клавишного с подсветкой подходит для сетей 250 В, на ток 10 А.- Благодаря современной светодиодной подсветке зеленого цвета изделие легко найти в темноте.- Выполнен из материала PС+ASA, стойкого к УФ-излучению и появлению царапин.- Эргономичные клеммы расположены в два ряда: сверху и снизу. | выставлен |  |  |  |  | Общий каталог/Электроустановочные изделия/Выключатели, переключатели и диммеры | кг | RUR | Включая НДС: 20.00 % |  | 0.00193 кг | http://catalog.raec.su/media/images/922/922f3e679b298fc6769efcbc372ec514.jpeg |  |  | SE GSL000313 |  |  | 336.91 |  |  | 77 |  |  | Schneider Electric | Выключатель / Переключатель | Кол-во в упаковке 20. Малая (20 шт) | Не содержит (без) галогенов: да. Номин. напряжение: 250В. Глубина установочная (встраив.): 22,6.
455514 | SE Glossa Алюминий Розетка 2-я б/з (в сборе с рамкой) |  |  | SE Glossa Алюминий Розетка 2-я б/з (в сборе с рамкой) | Розетка двойная Schneider Electric Glossa (в сборе, цвет алюминий) без заземления и без шторок подходит для сетей 250 В, на ток 16 А.- Выполнен из материала PС+ASA, стойкого к УФ-излучению и появлению царапин.- Эргономичные клеммы розеток расположены в один ряд.- Двойная розетка позволяет подключить два устройства в одном месте. | выставлен |  |  |  |  | Общий каталог/Электроустановочные изделия/Розетки силовые | кг | RUR | Включая НДС: 20.00 % |  | 0.00371 кг | http://catalog.raec.su/media/images/e5f/e5fdaec9639531854668d30d139d8fba.jpeg |  |  | SE GSL000320 |  |  | 364.882 |  |  | 161 |  |  | Schneider Electric | Розетка силовая (штепсельная) | Кол-во в упаковке 15. Малая (15 шт) | Не содержит (без) галогенов: да. Номин. напряжение: 250В. Частота: 50Гц.
455515 | SE Glossa Алюминий Розетка 2-я с/з (в сборе с рамкой) |  |  | SE Glossa Алюминий Розетка 2-я с/з (в сборе с рамкой) | Розетка двойная Schneider Electric Glossa (в сборе, цвет алюминий) с заземлением, без шторок подходит для сетей 250 В, на ток 16 А.- Заземляющий контакт обеспечивает дополнительную защиту от удара электрическим током. При наличии заземления электрический потенциал уходит в землю, защищая человека.- Выполнен из материала PС+ASA, стойкого к УФ-излучению и появлению царапин.- Двойная розетка позволяет подключить два устройства в одном месте. | выставлен |  |  |  |  | Общий каталог/Электроустановочные изделия/Розетки силовые | кг | RUR | Включая НДС: 20.00 % |  | 0.0445 кг | http://catalog.raec.su/media/images/841/8412a53deb40803405597f232c7ef901.jpeg |  |  | SE GSL000324 |  |  | 415.856 |  |  | 89 |  |  | Schneider Electric | Розетка силовая (штепсельная) | Кол-во в упаковке 10. Малая (10 шт) | Не содержит (без) галогенов: да. Номин. напряжение: 250В. Частота: 50Гц.
455516 | SE Glossa Алюминий Розетка 2-я с/з со шторками (в сборе с рамкой) |  |  | SE Glossa Алюминий Розетка 2-я с/з со шторками (в сборе с рамкой) | Розетка двойная Schneider Electric Glossa (в сборе, цвет алюминий) с заземлением и шторками подходит для сетей 250 В, на ток 16 А.- Заземляющий контакт обеспечивает дополнительную защиту от удара электрическим током. При наличии заземления электрический потенциал уходит в землю, защищая человека.- Выполнен из материала PС+ASA, стойкого к УФ-излучению и появлению царапин.- Двойная розетка позволяет подключить два устройства в одном месте. | выставлен |  |  |  |  | Общий каталог/Электроустановочные изделия/Розетки силовые | кг | RUR | Включая НДС: 20.00 % |  | 0.00445 кг | http://catalog.raec.su/media/images/e14/e14a63f3eb38c03f1cfa0c38d2451a80.jpeg |  |  | SE GSL000326 |  |  | 448.168 |  |  | 18 |  |  | Schneider Electric | Розетка силовая (штепсельная) | Кол-во в упаковке 10. Малая (10 шт) | Не содержит (без) галогенов: да. Номин. напряжение: 250В. Частота: 50Гц.
455517 | SE Glossa Алюминий Выключатель 3-клавишный, сх.3, 10АХ |  |  | SE Glossa Алюминий Выключатель 3-клавишный, сх.3, 10АХ | Механизм Schneider Electric Glossa (цвет алюминий) выключателя 3-клавишного подходит для сетей 250 В, на ток 10 А.- Трёхклавишный выключатель позволяет управлять тремя источниками света из одной точки.- Выполнен из материала PС+ASA, стойкого к УФ-излучению и появлению царапин.- Эргономичные клеммы расположены в два ряда: сверху и снизу. | выставлен |  |  |  |  | Общий каталог/Электроустановочные изделия/Выключатели, переключатели и диммеры | кг | RUR | Включая НДС: 20.00 % |  | 0.00193 кг | http://catalog.raec.su/media/images/6be/6be25407e77d71020240305347064c99.jpeg |  |  | SE GSL000331 |  |  | 465.584 |  |  | 30 |  |  | Schneider Electric | Выключатель / Переключатель | Кол-во в упаковке 20. Малая (20 шт) | Не содержит (без) галогенов: да. Номин. напряжение: 250В. Глубина установочная (встраив.): 22,6.
455521 | SE Glossa Алюминий Термостат электронный теплого пола с датчиком, 10A (в сборе с рамкой) |  |  | SE Glossa Алюминий Термостат электронный теплого пола с датчиком, 10A (в сборе с рамкой) | GLOSSA ТЕРМОСТАТ электр.теплого пола с датчиком,от+5до+50 and deg;C,10A,в сборе,АЛЮМИНИЙ | выставлен |  |  |  |  | Общий каталог/Электроустановочные изделия/Устройства управления жалюзи, звуком, сигнализацией, климатом | кг | RUR | Включая НДС: 20.00 % |  | 0.001885 кг | http://catalog.raec.su/media/images/b5b/b5be3e2e4a4b4e41516eaf21d641143e.jpeg |  |  | SE GSL000338 |  |  | 7086.24 |  |  | 13 |  |  | Schneider Electric | Комнатный терморегулятор / термостат | Кол-во в упаковке 2. Малая (2 шт) | Высота: 82мм. Ширина: 82мм. Глубина: 41мм.
455522 | SE Glossa Алюминий Розетка б/з |  |  | SE Glossa Алюминий Розетка б/з | Механизм Schneider Electric Glossa (цвет алюминий) розетки одинарной без заземления и без шторок подходит для сетей 250 В, на ток 16 А.- Выполнен из материала PС+ASA, стойкого к УФ-излучению и появлению царапин.- Эргономичные клеммы розеток расположены в один ряд. | выставлен |  |  |  |  | Общий каталог/Электроустановочные изделия/Розетки силовые | кг | RUR | Включая НДС: 20.00 % |  | 0.00182 кг | http://catalog.raec.su/media/images/4be/4beb0ac36277aa6b8e2be14df070d2bd.jpeg |  |  | SE GSL000341 |  |  | 233.716 |  |  | 158 |  |  | Schneider Electric | Розетка силовая (штепсельная) | Кол-во в упаковке 20. Малая (20 шт) | Не содержит (без) галогенов: да. Номин. напряжение: 250В. Частота: 50Гц.
455523 | SE Glossa Алюминий Розетка с/з (в сборе с рамкой) |  |  | SE Glossa Алюминий Розетка с/з (в сборе с рамкой) | Розетка Schneider Electric Glossa (в сборе, цвет алюминий) одинарная без заземления и без шторок подходит для сетей 250 В, на ток 16 А.- Выполнен из материала PС+ASA, стойкого к УФ-излучению и появлению царапин.- Эргономичные клеммы розеток расположены в один ряд. | выставлен |  |  |  |  | Общий каталог/Электроустановочные изделия/Розетки силовые | кг | RUR | Включая НДС: 20.00 % |  | 0.00275 кг | http://catalog.raec.su/media/images/384/384d123f28953292b66abde668badac7.jpeg |  |  | SE GSL000342 |  |  | 312.662 |  |  | 43 |  |  | Schneider Electric | Розетка силовая (штепсельная) | Кол-во в упаковке 15. Малая (15 шт) | Не содержит (без) галогенов: да. Номин. напряжение: 250В. Частота: 50Гц.
455524 | SE Glossa Алюминий Розетка с/з |  |  | SE Glossa Алюминий Розетка с/з | Механизм Schneider Electric Glossa (цвет алюминий) розетки одинарной с заземлением и без шторок подходит для сетей 250 В, на ток 16 А.- Заземляющий контакт обеспечивает дополнительную защиту от удара электрическим током. При наличии заземления электрический потенциал уходит в землю, защищая человека.- Выполнен из материала PС+ASA, стойкого к УФ-излучению и появлению царапин.- Эргономичные клеммы розеток расположены в один ряд. | выставлен |  |  |  |  | Общий каталог/Электроустановочные изделия/Розетки силовые | кг | RUR | Включая НДС: 20.00 % |  | 0.0402 кг | http://catalog.raec.su/media/images/a39/a393974c2000a9c01218ac685c6d45ad.jpeg |  |  | SE GSL000343 |  |  | 270.396 |  |  | 845 |  |  | Schneider Electric | Розетка силовая (штепсельная) | Кол-во в упаковке 20. Малая (20 шт) | Не содержит (без) галогенов: да. Номин. напряжение: 250В. Частота: 50Гц.
455525 | SE Glossa Алюминий Розетка с/з со шторками |  |  | SE Glossa Алюминий Розетка с/з со шторками | Механизм Schneider Electric Glossa (цвет алюминий) розетки одинарной с заземлением и шторками подходит для сетей 250 В, на ток 16 А.- Заземляющий контакт обеспечивает дополнительную защиту от удара электрическим током. При наличии заземления электрический потенциал уходит в землю, защищая человека.- Выполнен из материала PС+ASA, стойкого к УФ-излучению и появлению царапин.- Эргономичные клеммы розеток расположены в один ряд. | выставлен |  |  |  |  | Общий каталог/Электроустановочные изделия/Розетки силовые | кг | RUR | Включая НДС: 20.00 % |  | 0.00201 кг | http://catalog.raec.su/media/images/9eb/9eb13e098f3d4fcd220509dcea12fef1.jpeg |  |  | SE GSL000345 |  |  | 312.662 |  |  | 90 |  |  | Schneider Electric | Розетка силовая (штепсельная) | Кол-во в упаковке 20. Малая (20 шт) | Не содержит (без) галогенов: да. Номин. напряжение: 250В. Частота: 50Гц.
455526 | SE Glossa Алюминий Розетка с/з со шторками с крышкой, IP20 (в сборе с рамкой) |  |  | SE Glossa Алюминий Розетка с/з со шторками с крышкой, IP20 (в сборе с рамкой) | Розетка Schneider Electric Glossa (в сборе, цвет алюминий) одинарная с заземлением, шторками и крышкой подходит для сетей 250 В, на ток 16 А.- Заземляющий контакт обеспечивает дополнительную защиту от удара электрическим током. При наличии заземления электрический потенциал уходит в землю, защищая человека.- Выполнен из материала PС+ASA, стойкого к УФ-излучению и появлению царапин.- Эргономичные клеммы розеток расположены в один ряд. | выставлен |  |  |  |  | Общий каталог/Электроустановочные изделия/Розетки силовые | кг | RUR | Включая НДС: 20.00 % |  | 0.00302 кг | http://catalog.raec.su/media/images/e2b/e2b60b18e02d7cf8f1422dd84a7985b9.jpeg |  |  | SE GSL000346 |  |  | 436.982 |  |  | 20 |  |  | Schneider Electric | Розетка силовая (штепсельная) | Кол-во в упаковке 15. Малая (15 шт) | Не содержит (без) галогенов: да. Номин. напряжение: 250В. Частота: 50Гц.
455527 | SE Glossa Алюминий Розетка с/з со шторками с крышкой, IP44 (в сборе с рамкой) |  |  | SE Glossa Алюминий Розетка с/з со шторками с крышкой, IP44 (в сборе с рамкой) | Розетка Schneider Electric Glossa (в сборе, цвет алюминий) одинарная с заземлением, шторками и крышкой подходит для сетей 250 В, на ток 16 А.- Изделие со степенью защиты IP44 обеспечит безопасность использования в ванной и на кухне.- Заземляющий контакт обеспечивает дополнительную защиту от удара электрическим током. При наличии заземления электрический потенциал уходит в землю, защищая человека.- Выполнен из материала PС+ASA, стойкого к УФ-излучению и появлению царапин. | выставлен |  |  |  |  | Общий каталог/Электроустановочные изделия/Розетки силовые | кг | RUR | Включая НДС: 20.00 % |  | 0.00282 кг | http://catalog.raec.su/media/images/688/688e1a15fef365793c2a9f1157ee27c5.jpeg |  |  | SE GSL000348 |  |  | 517.79 |  |  | 21 |  |  | Schneider Electric | Розетка силовая (штепсельная) | Кол-во в упаковке 10. Малая (10 шт) | Не содержит (без) галогенов: да. Номин. напряжение: 250В. Частота: 50Гц.
455528 | SE Glossa Алюминий Выключатель 2-клавишный, сх.5, 10АХ |  |  | SE Glossa Алюминий Выключатель 2-клавишный, сх.5, 10АХ | Механизм Schneider Electric Glossa (цвет алюминий) выключателя 2-клавишного подходит для сетей 250 В, на ток 10 А.- Двухклавишный выключатель позволяет управлять двумя источниками света с одной точки.- Выполнен из материала PС+ASA, стойкого к УФ-излучению и появлению царапин.- Эргономичные клеммы расположены в два ряда: сверху и снизу. | выставлен |  |  |  |  | Общий каталог/Электроустановочные изделия/Выключатели, переключатели и диммеры | кг | RUR | Включая НДС: 20.00 % |  | 0.00193 кг | http://catalog.raec.su/media/images/68d/68d5703a3454d19311e79c80467f32b2.jpeg |  |  | SE GSL000351 |  |  | 350.588 |  |  | 153 |  |  | Schneider Electric | Выключатель / Переключатель | Кол-во в упаковке 20. Малая (20 шт) | Не содержит (без) галогенов: да. Номин. напряжение: 250В. Глубина установочная (встраив.): 22,6.
455529 | SE Glossa Алюминий Выключатель 2-клавишный с подсветкой, сх.5а, 10АХ |  |  | SE Glossa Алюминий Выключатель 2-клавишный с подсветкой, сх.5а, 10АХ | Механизм Schneider Electric Glossa (цвет алюминий) выключателя 2-клавишного c подсветкой подходит для сетей 250 В, на ток 10 А.- Благодаря современной светодиодной подсветке зеленого цвета изделие легко найти в темноте.- Двухклавишный выключатель позволяет управлять двумя источниками света с одной точки.- Выполнен из материала PС+ASA, стойкого к УФ-излучению и появлению царапин.- Эргономичные клеммы расположены в два ряда: сверху и снизу. | выставлен |  |  |  |  | Общий каталог/Электроустановочные изделия/Выключатели, переключатели и диммеры | кг | RUR | Включая НДС: 20.00 % |  | 0.00193 кг | http://catalog.raec.su/media/images/2f4/2f4c3b858a53ead9af54d88a8d9bb48d.jpeg |  |  | SE GSL000353 |  |  | 479.878 |  |  | 64 |  |  | Schneider Electric | Выключатель / Переключатель | Кол-во в упаковке 20. Малая (20 шт) | Не содержит (без) галогенов: да. Номин. напряжение: 250В. Глубина установочная (встраив.): 22,6.
455530 | SE Glossa Алюминий Переключатель 1-клавишный, сх.6, 10АХ |  |  | SE Glossa Алюминий Переключатель 1-клавишный, сх.6, 10АХ | Механизм Schneider Electric Glossa (цвет алюминий) переключателя 1-клавишного подходит для сетей 250 В, на ток 10 А.- Переключатель позволяют управлять одним источником света с двух точек.- Выполнен из материала PС+ASA, стойкого к УФ-излучению и появлению царапин.- Эргономичные клеммы расположены в два ряда: сверху и снизу. | выставлен |  |  |  |  | Общий каталог/Электроустановочные изделия/Выключатели, переключатели и диммеры | кг | RUR | Включая НДС: 20.00 % |  | 0.00193 кг | http://catalog.raec.su/media/images/d49/d4990a7b20d004a5722c38dc54a38937.jpeg |  |  | SE GSL000361 |  |  | 345.604 |  |  | 51 |  |  | Schneider Electric | Выключатель / Переключатель | Кол-во в упаковке 20. Малая (20 шт) | Не содержит (без) галогенов: да. Номин. напряжение: 250В. Глубина установочная (встраив.): 22,6.
455531 | SE Glossa Алюминий Переключатель 1-клавишный с подсветкой, сх.6а, 10АХ |  |  | SE Glossa Алюминий Переключатель 1-клавишный с подсветкой, сх.6а, 10АХ | Механизм Schneider Electric Glossa (цвет алюминий) переключателя 1-клавишного с подсветкой подходит для сетей 250 В, на ток 10 А.- Благодаря современной светодиодной подсветке зеленого цвета изделие легко найти в темноте.- Переключатель позволяют управлять одним источником света с двух точек.- Выполнен из материала PС+ASA, стойкого к УФ-излучению и появлению царапин.- Эргономичные клеммы расположены в два ряда: сверху и снизу. | выставлен |  |  |  |  | Общий каталог/Электроустановочные изделия/Выключатели, переключатели и диммеры | кг | RUR | Включая НДС: 20.00 % |  | 0.00193 кг | http://catalog.raec.su/media/images/922/922f3e679b298fc6769efcbc372ec514.jpeg |  |  | SE GSL000363 |  |  | 432.012 |  |  | 21 |  |  | Schneider Electric | Выключатель / Переключатель | Кол-во в упаковке 10. Малая (10 шт) | Не содержит (без) галогенов: да. Номин. напряжение: 250В. Глубина установочная (встраив.): 22,6.
455532 | SE Glossa Алюминий Переключатель 2-клавишный, сх.6, 10АХ |  |  | SE Glossa Алюминий Переключатель 2-клавишный, сх.6, 10АХ | Механизм Schneider Electric Glossa (цвет алюминий) переключателя 2-клавишного подходит для сетей 250 В, на ток 10 А.- Переключатель позволяют управлять одним источником света с двух точек.- Выполнен из материала PС+ASA, стойкого к УФ-излучению и появлению царапин.- Эргономичные клеммы расположены в два ряда: сверху и снизу. | выставлен |  |  |  |  | Общий каталог/Электроустановочные изделия/Выключатели, переключатели и диммеры | кг | RUR | Включая НДС: 20.00 % |  | 0.00193 кг | http://catalog.raec.su/media/images/68d/68d5703a3454d19311e79c80467f32b2.jpeg |  |  | SE GSL000365 |  |  | 574.98 |  |  | 21 |  |  | Schneider Electric | Выключатель / Переключатель | Кол-во в упаковке 20. Малая (20 шт) | Не содержит (без) галогенов: да. Номин. напряжение: 250В. Глубина установочная (встраив.): 22,6.
455534 | SE Glossa Алюминий Переключатель перекрестный, сх.7, 10АХ |  |  | SE Glossa Алюминий Переключатель перекрестный, сх.7, 10АХ | Механизм Schneider Electric Glossa (цвет алюминий) переключателя 1-клавишного перекрёстного подходит для сетей 250 В, на ток 10 А.- Переключатель позволяют управлять одним источником света с двух точек.- Выполнен из материала PС+ASA, стойкого к УФ-излучению и появлению царапин.- Эргономичные клеммы расположены в два ряда: сверху и снизу. | выставлен |  |  |  |  | Общий каталог/Электроустановочные изделия/Выключатели, переключатели и диммеры | кг | RUR | Включая НДС: 20.00 % |  | 0.00193 кг | http://catalog.raec.su/media/images/d49/d4990a7b20d004a5722c38dc54a38937.jpeg |  |  | SE GSL000371 |  |  | 557.578 |  |  | 13 |  |  | Schneider Electric | Выключатель / Переключатель | Кол-во в упаковке 10. Малая (10 шт) | Не содержит (без) галогенов: да. Номин. напряжение: 250В. Глубина установочная (встраив.): 22,6.
455535 | SE Glossa Алюминий Розетка компьютерная RJ45 кат.5E |  |  | SE Glossa Алюминий Розетка компьютерная RJ45 кат.5E | Механизм Schneider Electric Glossa (цвет алюминий) розетки компьютерной с разъёмом RJ45 категория 5е предназначен для удобного и быстрого подключения вашего компьютера к компьютерной сети.- Выполнен из материала PС+ASA, стойкого к УФ-излучению и появлению царапин. | выставлен |  |  |  |  | Общий каталог/Электроустановочные изделия/Розетки антенные, информационные, коммуникационные | кг | RUR | Включая НДС: 20.00 % |  | 0.00173 кг | http://catalog.raec.su/media/images/15c/15c6e6cf8aab16b6812d5f794d5291a7.jpeg |  |  | SE GSL000381K |  |  | 860.916 |  |  | 21 |  |  | Schneider Electric | Розетка/коробка коммуникационная (для передачи данных медной витой парой) | Кол-во в упаковке 5. Малая (5 шт)
455536 | SE Glossa Алюминий Розетка телефонная RJ11 |  |  | SE Glossa Алюминий Розетка телефонная RJ11 | Механизм Schneider Electric Glossa (цвет алюминий) розетки телефонной с разъёмом RJ11 предназначен для удобного и быстрого подключения вашего телефона, модема или факса к телефонной сети. - Выполнен из материала PС+ASA, стойкого к УФ-излучению и появлению царапин. | выставлен |  |  |  |  | Общий каталог/Электроустановочные изделия/Розетки антенные, информационные, коммуникационные | кг | RUR | Включая НДС: 20.00 % |  | 0.00173 кг | http://catalog.raec.su/media/images/2f0/2f0156a45355f09a7c2869f9141ca42b.jpeg |  |  | SE GSL000381T |  |  | 518.42 |  |  | 27 |  |  | Schneider Electric | Розетка/коробка коммуникационная (для передачи данных медной витой парой) | Кол-во в упаковке 2. Малая (2 шт)
455537 | SE Glossa Алюминий Розетка 2-я RJ11+RJ45, кат.5E |  |  | SE Glossa Алюминий Розетка 2-я RJ11+RJ45, кат.5E | Механизм Schneider Electric Glossa (цвет алюминий) двойной розетки разъёмами RJ45 категория 5е и RJ11 предназначен для удобного и быстрого подключения вашего компьютера и телефона к соответствующим сетям.- Выполнен из материала PС+ASA, стойкого к УФ-излучению и появлению царапин. | выставлен |  |  |  |  | Общий каталог/Электроустановочные изделия/Розетки антенные, информационные, коммуникационные | кг | RUR | Включая НДС: 20.00 % |  | 0.00173 кг | http://catalog.raec.su/media/images/4a7/4a7c4d4f62c93be05c3795eb860a5d3d.jpeg |  |  | SE GSL000385 |  |  | 975.912 |  |  | 11 |  |  | Schneider Electric | Розетка/коробка коммуникационная (для передачи данных медной витой парой) | Кол-во в упаковке 2. Малая (2 шт)
455538 | SE Glossa Алюминий Розетка TV одиночная 1DB |  |  | SE Glossa Алюминий Розетка TV одиночная 1DB | Механизм Schneider Electric Glossa (цвет алюминий) розетки TV оконечной 1DB предназначен для подключения телевизора к телевизионной сети.- Оконечная розетка может устанавливаться как отдельно, так и в конце подключения «в линию».- Выполнен из материала PС+ASA, стойкого к УФ-излучению и появлению царапин. | выставлен |  |  |  |  | Общий каталог/Электроустановочные изделия/Розетки антенные, информационные, коммуникационные | кг | RUR | Включая НДС: 20.00 % |  | 0.0173 кг | http://catalog.raec.su/media/images/b89/b899ac89d83966ff450dba3344c36af8.jpeg |  |  | SE GSL000391 |  |  | 574.364 |  |  | 43 |  |  | Schneider Electric | Накладка/вставка/механизм для коммуникационных устройств | Кол-во в упаковке 10. Малая (10 шт) | Не содержит (без) галогенов: да. Цвет по RAL: 9006.
455539 | SE Glossa Алюминий Розетка TV проходная 4DB |  |  | SE Glossa Алюминий Розетка TV проходная 4DB | Механизм Schneider Electric Glossa (цвет алюминий) розетки TV проходной 4DB ппредназначен для подключения телевизора к телевизионной сети.- Проходная розетка используется в начале и середине подключения «в линию». - Выполнен из материала PС+ASA, стойкого к УФ-излучению и появлению царапин. | выставлен |  |  |  |  | Общий каталог/Электроустановочные изделия/Розетки антенные, информационные, коммуникационные | кг | RUR | Включая НДС: 20.00 % |  | 0.00173 кг | http://catalog.raec.su/media/images/b89/b899ac89d83966ff450dba3344c36af8.jpeg |  |  | SE GSL000392 |  |  | 631.54 |  |  | 16 |  |  | Schneider Electric | Накладка/вставка/механизм для коммуникационных устройств | Кол-во в упаковке 10. Малая (10 шт) | Не содержит (без) галогенов: да.
455542 | SE Glossa Алюминий Розетка TV-SAT одиночная 1DB |  |  | SE Glossa Алюминий Розетка TV-SAT одиночная 1DB | Механизм Schneider Electric Glossa (цвет алюминий) розетки TV-SAT оконечной 1DB предназначен для подключения бытовой теле-, видео- и радиоаппаратуры к антенному кабелю при внутренней установке в жилых, общественных и промышленных помещениях.- Оконечная розетка может устанавливаться как отдельно, так и в конце подключения «в линию»- Выполнен из материала PС+ASA, стойкого к УФ-излучению и появлению царапин. | выставлен |  |  |  |  | Общий каталог/Электроустановочные изделия/Розетки антенные, информационные, коммуникационные | кг | RUR | Включая НДС: 20.00 % |  | 0.00187 кг | http://catalog.raec.su/media/images/b58/b585293d66f8ab36643f5e491f7e2e11.jpeg |  |  | SE GSL000397 |  |  | 1442.112 |  |  | 13 |  |  | Schneider Electric | Накладка/вставка/механизм для коммуникационных устройств | Кол-во в упаковке 2. Малая (2 шт) | Не содержит (без) галогенов: да.
455544 | SE Glossa Титан Рамка 1-ая |  |  | SE Glossa Титан Рамка 1-ая | Рамка Schneider Electric Glossa (цвет титан) одинарная.- Выполнена из материала PС+ASA, стойкого к УФ-излучению и появлению царапин.- Позволяет гармонично вписать электроустановочное изделие в интерьер помещения. | выставлен |  |  |  |  | Общий каталог/Электроустановочные изделия/Рамки, суппорты, адаптеры и декоративные элементы для ЭУИ | кг | RUR | Включая НДС: 20.00 % |  | 0.036 кг | http://catalog.raec.su/media/images/2f8/2f8abaf072835afbbafbbbc2a7d67e9d.jpeg |  |  | SE GSL000401 |  |  | 82.67 |  |  | 325 |  |  | Schneider Electric | Рамка для электроустановочных устройств | Кол-во в упаковке 45. Малая (45 шт) | Высота: 83мм. Ширина: 83мм. Глубина: 12мм. Не содержит (без) галогенов: да.
455545 | SE Glossa Титан Рамка 2-ая, горизонтальная |  |  | SE Glossa Титан Рамка 2-ая, горизонтальная | Рамка Schneider Electric Glossa (цвет титан) двухместная.- Устанавливается в вертикальном положении.- Выполнена из материала PС+ASA, стойкого к УФ-излучению и появлению царапин.- Позволяет гармонично вписать электроустановочное изделие в интерьер помещения. | выставлен |  |  |  |  | Общий каталог/Электроустановочные изделия/Рамки, суппорты, адаптеры и декоративные элементы для ЭУИ | кг | RUR | Включая НДС: 20.00 % |  | 0.0444 кг | http://catalog.raec.su/media/images/5fd/5fd2b1cd47ac4d709b907b59e3d901b1.jpeg |  |  | SE GSL000402 |  |  | 134.89 |  |  | 151 |  |  | Schneider Electric | Рамка для электроустановочных устройств | Кол-во в упаковке 30. Малая (30 шт) | Высота: 83мм. Ширина: 154мм. Глубина: 12мм. Не содержит (без) галогенов: да.
455546 | SE Glossa Титан Рамка 3-ая, горизонтальная |  |  | SE Glossa Титан Рамка 3-ая, горизонтальная | Рамка Schneider Electric Glossa (цвет титан) трёхместная.- Устанавливается в вертикальном положении.- Выполнена из материала PС+ASA, стойкого к УФ-излучению и появлению царапин.- Позволяет гармонично вписать электроустановочное изделие в интерьер помещения. | выставлен |  |  |  |  | Общий каталог/Электроустановочные изделия/Рамки, суппорты, адаптеры и декоративные элементы для ЭУИ | кг | RUR | Включая НДС: 20.00 % |  | 0.00216 кг | http://catalog.raec.su/media/images/8b4/8b46007be5ce36a6db23a9680c1bdece.jpeg |  |  | SE GSL000403 |  |  | 233.716 |  |  | 87 |  |  | Schneider Electric | Рамка для электроустановочных устройств | Кол-во в упаковке 5. Малая (5 шт) | Высота: 83мм. Ширина: 225мм. Глубина: 12мм. Не содержит (без) галогенов: да.
455547 | SE Glossa Титан Рамка 4-ая, горизонтальная |  |  | SE Glossa Титан Рамка 4-ая, горизонтальная | Рамка Schneider Electric Glossa (цвет титан) четырёхместная.- Устанавливается в вертикальном положении.- Выполнена из материала PС+ASA, стойкого к УФ-излучению и появлению царапин.- Позволяет гармонично вписать электроустановочное изделие в интерьер помещения. | выставлен |  |  |  |  | Общий каталог/Электроустановочные изделия/Рамки, суппорты, адаптеры и декоративные элементы для ЭУИ | кг | RUR | Включая НДС: 20.00 % |  | 0.00284 кг | http://catalog.raec.su/media/images/850/850937f85c3490f58f0e63a93d6a6890.jpeg |  |  | SE GSL000404 |  |  | 338.156 |  |  | 99 |  |  | Schneider Electric | Рамка для электроустановочных устройств | Кол-во в упаковке 5. Малая (5 шт) | Высота: 83мм. Ширина: 296мм. Глубина: 12мм. Не содержит (без) галогенов: да.
455548 | SE Glossa Титан Рамка 5-ая, горизонтальная |  |  | SE Glossa Титан Рамка 5-ая, горизонтальная | Рамка Schneider Electric Glossa (цвет титан) пятиместная.- Устанавливается в вертикальном положении.- Выполнена из материала PС+ASA, стойкого к УФ-излучению и появлению царапин.- Позволяет гармонично вписать электроустановочное изделие в интерьер помещения. | выставлен |  |  |  |  | Общий каталог/Электроустановочные изделия/Рамки, суппорты, адаптеры и декоративные элементы для ЭУИ | кг | RUR | Включая НДС: 20.00 % |  | 0.00352 кг | http://catalog.raec.su/media/images/d12/d1253d1159cad6e9a5139d4a1389536c.jpeg |  |  | SE GSL000405 |  |  | 441.952 |  |  | 8 |  |  | Schneider Electric | Рамка для электроустановочных устройств | Кол-во в упаковке 5. Малая (5 шт) | Высота: 83мм. Ширина: 367мм. Глубина: 12мм. Не содержит (без) галогенов: да.
455549 | SE Glossa Титан Рамка 2-ая, вертикальная |  |  | SE Glossa Титан Рамка 2-ая, вертикальная | Рамка Schneider Electric Glossa (цвет титан) двухместная.- Устанавливается в вертикальном положении.- Выполнена из материала PС+ASA, стойкого к УФ-излучению и появлению царапин.- Позволяет гармонично вписать электроустановочное изделие в интерьер помещения. | выставлен |  |  |  |  | Общий каталог/Электроустановочные изделия/Рамки, суппорты, адаптеры и декоративные элементы для ЭУИ | кг | RUR | Включая НДС: 20.00 % |  | 0.00148 кг | http://catalog.raec.su/media/images/cba/cbaab5543c9b618c79f7b5f79f2d28e9.jpeg |  |  | SE GSL000406 |  |  | 138.614 |  |  | 28 |  |  | Schneider Electric | Рамка для электроустановочных устройств | Кол-во в упаковке 15. Малая (15 шт) | Высота: 154мм. Ширина: 83мм. Глубина: 12мм. Не содержит (без) галогенов: да.
455550 | SE Glossa Титан Рамка 3-ая, вертикальная |  |  | SE Glossa Титан Рамка 3-ая, вертикальная | Рамка Schneider Electric Glossa (цвет титан) трёхместная.- Устанавливается в вертикальном положении.- Выполнена из материала PС+ASA, стойкого к УФ-излучению и появлению царапин.- Позволяет гармонично вписать электроустановочное изделие в интерьер помещения. | выставлен |  |  |  |  | Общий каталог/Электроустановочные изделия/Рамки, суппорты, адаптеры и декоративные элементы для ЭУИ | кг | RUR | Включая НДС: 20.00 % |  | 0.00216 кг | http://catalog.raec.su/media/images/030/0306f4362000f351f922dc582fbd46ab.jpeg |  |  | SE GSL000407 |  |  | 233.716 |  |  | 7 |  |  | Schneider Electric | Рамка для электроустановочных устройств | Кол-во в упаковке 5. Малая (5 шт) | Высота: 225мм. Ширина: 83мм. Глубина: 12мм. Не содержит (без) галогенов: да.
455551 | SE Glossa Титан Рамка 4-ая, вертикальная |  |  | SE Glossa Титан Рамка 4-ая, вертикальная | Рамка Schneider Electric Glossa (цвет титан) четырёхместная.- Устанавливается в вертикальном положении.- Выполнена из материала PС+ASA, стойкого к УФ-излучению и появлению царапин.- Позволяет гармонично вписать электроустановочное изделие в интерьер помещения. | выставлен |  |  |  |  | Общий каталог/Электроустановочные изделия/Рамки, суппорты, адаптеры и декоративные элементы для ЭУИ | кг | RUR | Включая НДС: 20.00 % |  | 0.00284 кг | http://catalog.raec.su/media/images/e09/e09b4e290322282f86bcd1faa6e7375d.jpeg |  |  | SE GSL000408 |  |  | 338.156 |  |  | 6 |  |  | Schneider Electric | Рамка для электроустановочных устройств | Кол-во в упаковке 2. Малая (2 шт) | Высота: 296мм. Ширина: 83мм. Глубина: 12мм. Не содержит (без) галогенов: да.
455554 | SE Glossa Титан Выключатель 1-клавишный, сх.1, 10АХ |  |  | SE Glossa Титан Выключатель 1-клавишный, сх.1, 10АХ | Механизм Schneider Electric Glossa (цвет титан) выключателя 1-клавишного подходит для сетей 250 В, на ток 10 А.- Выполнен из материала PС+ASA, стойкого к УФ-излучению и появлению царапин.- Эргономичные клеммы расположены в два ряда: сверху и снизу. | выставлен |  |  |  |  | Общий каталог/Электроустановочные изделия/Выключатели, переключатели и диммеры | кг | RUR | Включая НДС: 20.00 % |  | 0.00193 кг | http://catalog.raec.su/media/images/f3a/f3a80fdd70a2a4e890f771843078b0b6.jpeg |  |  | SE GSL000411 |  |  | 255.472 |  |  | 81 |  |  | Schneider Electric | Выключатель / Переключатель | Кол-во в упаковке 20. Малая (20 шт) | Не содержит (без) галогенов: да. Номин. напряжение: 250В. Глубина установочная (встраив.): 22,6.
455555 | SE Glossa Титан Выключатель 1-клавишный, сх.1, 10АХ (в сборе с рамкой) |  |  | SE Glossa Титан Выключатель 1-клавишный, сх.1, 10АХ (в сборе с рамкой) | Выключатель Schneider Electric Glossa (в сборе, цвет титан) одноклавишный подходит для сетей 250 В, на ток 10 А.- Выполнен из материала PС+ASA, стойкого к УФ-излучению и появлению царапин.- Эргономичные клеммы расположены в два ряда: сверху и снизу. | выставлен |  |  |  |  | Общий каталог/Электроустановочные изделия/Выключатели, переключатели и диммеры | кг | RUR | Включая НДС: 20.00 % |  | 0.00264 кг | http://catalog.raec.su/media/images/18a/18ac7aafeb12560c95ca976fab053922.jpeg |  |  | SE GSL000412 |  |  | 303.968 |  |  | 14 |  |  | Schneider Electric | Выключатель / Переключатель | Кол-во в упаковке 15. Малая (15 шт) | Не содержит (без) галогенов: да. Номин. напряжение: 250В. Глубина установочная (встраив.): 22,6.
455556 | SE Glossa Титан Выключатель 1-клавишный с подсветкой, сх.1а, 10АХ |  |  | SE Glossa Титан Выключатель 1-клавишный с подсветкой, сх.1а, 10АХ | Механизм Schneider Electric Glossa (цвет титан) выключателя 1-клавишного с подсветкой подходит для сетей 250 В, на ток 10 А.- Благодаря современной светодиодной подсветке зеленого цвета изделие легко найти в темноте.- Выполнен из материала PС+ASA, стойкого к УФ-излучению и появлению царапин.- Эргономичные клеммы расположены в два ряда: сверху и снизу. | выставлен |  |  |  |  | Общий каталог/Электроустановочные изделия/Выключатели, переключатели и диммеры | кг | RUR | Включая НДС: 20.00 % |  | 0.00193 кг | http://catalog.raec.su/media/images/b6c/b6c06f99de2e00f602ff5b615fef5d87.jpeg |  |  | SE GSL000413 |  |  | 336.91 |  |  | 70 |  |  | Schneider Electric | Выключатель / Переключатель | Кол-во в упаковке 20. Малая (20 шт) | Не содержит (без) галогенов: да. Номин. напряжение: 250В. Глубина установочная (встраив.): 22,6.
455560 | SE Glossa Титан Розетка 2-я б/з (в сборе с рамкой) |  |  | SE Glossa Титан Розетка 2-я б/з (в сборе с рамкой) | Розетка двойная Schneider Electric Glossa (в сборе, цвет титан) без заземления и без шторок подходит для сетей 250 В, на ток 16 А.- Выполнен из материала PС+ASA, стойкого к УФ-излучению и появлению царапин.- Эргономичные клеммы розеток расположены в один ряд.- Двойная розетка позволяет подключить два устройства в одном месте. | выставлен |  |  |  |  | Общий каталог/Электроустановочные изделия/Розетки силовые | кг | RUR | Включая НДС: 20.00 % |  | 0.05565 кг | http://catalog.raec.su/media/images/de5/de584a7e84505001315ceca5f139caf5.jpeg |  |  | SE GSL000420 |  |  | 364.882 |  |  | 95 |  |  | Schneider Electric | Розетка силовая (штепсельная) | Кол-во в упаковке 15. Малая (15 шт) | Не содержит (без) галогенов: да. Номин. напряжение: 250В. Частота: 50Гц.
455561 | SE Glossa Титан Розетка 2-я с/з (в сборе с рамкой) |  |  | SE Glossa Титан Розетка 2-я с/з (в сборе с рамкой) | Розетка двойная Schneider Electric Glossa (в сборе, цвет титан) с заземлением, без шторок подходит для сетей 250 В, на ток 16 А.- Заземляющий контакт обеспечивает дополнительную защиту от удара электрическим током. При наличии заземления электрический потенциал уходит в землю, защищая человека.- Выполнен из материала PС+ASA, стойкого к УФ-излучению и появлению царапин.- Двойная розетка позволяет подключить два устройства в одном месте. | выставлен |  |  |  |  | Общий каталог/Электроустановочные изделия/Розетки силовые | кг | RUR | Включая НДС: 20.00 % |  | 0.0445 кг | http://catalog.raec.su/media/images/acf/acf323621203d8b1013843ee11def326.jpeg |  |  | SE GSL000424 |  |  | 415.856 |  |  | 96 |  |  | Schneider Electric | Розетка силовая (штепсельная) | Кол-во в упаковке 10. Малая (10 шт) | Не содержит (без) галогенов: да. Номин. напряжение: 250В. Частота: 50Гц.
455562 | SE Glossa Титан Розетка 2-я с/з со шторками (в сборе с рамкой) |  |  | SE Glossa Титан Розетка 2-я с/з со шторками (в сборе с рамкой) | Розетка двойная Schneider Electric Glossa (в сборе, цвет титан) с заземлением и шторками подходит для сетей 250 В, на ток 16 А.- Заземляющий контакт обеспечивает дополнительную защиту от удара электрическим током. При наличии заземления электрический потенциал уходит в землю, защищая человека.- Выполнен из материала PС+ASA, стойкого к УФ-излучению и появлению царапин.- Двойная розетка позволяет подключить два устройства в одном месте. | выставлен |  |  |  |  | Общий каталог/Электроустановочные изделия/Розетки силовые | кг | RUR | Включая НДС: 20.00 % |  | 0.00445 кг | http://catalog.raec.su/media/images/4b7/4b7c4972e66b4858e52f74ad3a9e4e77.jpeg |  |  | SE GSL000426 |  |  | 448.168 |  |  | 32 |  |  | Schneider Electric | Розетка силовая (штепсельная) | Кол-во в упаковке 10. Малая (10 шт) | Не содержит (без) галогенов: да. Номин. напряжение: 250В. Частота: 50Гц.
455563 | SE Glossa Титан Выключатель 3-клавишный, сх.3, 10АХ |  |  | SE Glossa Титан Выключатель 3-клавишный, сх.3, 10АХ | Механизм Schneider Electric Glossa (цвет титан) выключателя 3-клавишного подходит для сетей 250 В, на ток 10 А.- Трёхклавишный выключатель позволяет управлять тремя источниками света из одной точки.- Выполнен из материала PС+ASA, стойкого к УФ-излучению и появлению царапин.- Эргономичные клеммы расположены в два ряда: сверху и снизу. | выставлен |  |  |  |  | Общий каталог/Электроустановочные изделия/Выключатели, переключатели и диммеры | кг | RUR | Включая НДС: 20.00 % |  | 0.0386 кг | http://catalog.raec.su/media/images/1e9/1e917a48530f9c2aae87163dd251d90a.jpeg |  |  | SE GSL000431 |  |  | 465.584 |  |  | 71 |  |  | Schneider Electric | Выключатель / Переключатель | Кол-во в упаковке 10. Малая (10 шт) | Не содержит (без) галогенов: да. Номин. напряжение: 250В. Глубина установочная (встраив.): 22,6.
455567 | SE Glossa Титан Термостат электронный теплого пола с датчиком, 10A (в сборе с рамкой) |  |  | SE Glossa Титан Термостат электронный теплого пола с датчиком, 10A (в сборе с рамкой) | GLOSSA ТЕРМОСТАТ электрон.теплого пола с датчиком,от+5до+50 and deg;C,10A,в сборе, ТИТАН | выставлен |  |  |  |  | Общий каталог/Электроустановочные изделия/Устройства управления жалюзи, звуком, сигнализацией, климатом | кг | RUR | Включая НДС: 20.00 % |  | 0.001885 кг | http://catalog.raec.su/media/images/44d/44d2d409825c6c11ac55dfaf2057b21b.jpeg |  |  | SE GSL000438 |  |  | 7086.24 |  |  | 15 |  |  | Schneider Electric | Комнатный терморегулятор / термостат | Кол-во в упаковке 2. Малая (2 шт) | Высота: 82мм. Ширина: 82мм. Глубина: 41мм.
455568 | SE Glossa Титан Розетка б/з |  |  | SE Glossa Титан Розетка б/з | Механизм Schneider Electric Glossa (цвет титан) розетки одинарной без заземления и без шторок подходит для сетей 250 В, на ток 16 А.- Выполнен из материала PС+ASA, стойкого к УФ-излучению и появлению царапин.- Эргономичные клеммы розеток расположены в один ряд. | выставлен |  |  |  |  | Общий каталог/Электроустановочные изделия/Розетки силовые | кг | RUR | Включая НДС: 20.00 % |  | 0.0364 кг | http://catalog.raec.su/media/images/e0f/e0f73ce75352cd21aad8ef15344f4304.jpeg |  |  | SE GSL000441 |  |  | 233.716 |  |  | 100 |  |  | Schneider Electric | Розетка силовая (штепсельная) | Кол-во в упаковке 20. Малая (20 шт) | Не содержит (без) галогенов: да. Номин. напряжение: 250В. Частота: 50Гц.
455569 | SE Glossa Титан Розетка с/з (в сборе с рамкой) |  |  | SE Glossa Титан Розетка с/з (в сборе с рамкой) | Розетка Schneider Electric Glossa (в сборе, цвет титан) одинарная без заземления и без шторок подходит для сетей 250 В, на ток 16 А.- Выполнен из материала PС+ASA, стойкого к УФ-излучению и появлению царапин.- Эргономичные клеммы розеток расположены в один ряд. | выставлен |  |  |  |  | Общий каталог/Электроустановочные изделия/Розетки силовые | кг | RUR | Включая НДС: 20.00 % |  | 0.00275 кг | http://catalog.raec.su/media/images/6b4/6b447d71742948caa4a0ea98ddbcec8d.jpeg |  |  | SE GSL000442 |  |  | 312.662 |  |  | 32 |  |  | Schneider Electric | Розетка силовая (штепсельная) | Кол-во в упаковке 15. Малая (15 шт) | Не содержит (без) галогенов: да. Номин. напряжение: 250В. Частота: 50Гц.
455570 | SE Glossa Титан Розетка с/з |  |  | SE Glossa Титан Розетка с/з | Механизм Schneider Electric Glossa (цвет титан) розетки одинарной с заземлением и без шторок подходит для сетей 250 В, на ток 16 А.- Заземляющий контакт обеспечивает дополнительную защиту от удара электрическим током. При наличии заземления электрический потенциал уходит в землю, защищая человека.- Выполнен из материала PС+ASA, стойкого к УФ-излучению и появлению царапин.- Эргономичные клеммы розеток расположены в один ряд. | выставлен |  |  |  |  | Общий каталог/Электроустановочные изделия/Розетки силовые | кг | RUR | Включая НДС: 20.00 % |  | 0.00201 кг | http://catalog.raec.su/media/images/83f/83f9b81b69d529eb87cc7371d9efc009.jpeg |  |  | SE GSL000443 |  |  | 270.396 |  |  | 413 |  |  | Schneider Electric | Розетка силовая (штепсельная) | Кол-во в упаковке 20. Малая (20 шт) | Не содержит (без) галогенов: да. Номин. напряжение: 250В. Частота: 50Гц.
455571 | SE Glossa Титан Розетка с/з со шторками |  |  | SE Glossa Титан Розетка с/з со шторками | Механизм Schneider Electric Glossa (цвет титан) розетки одинарной с заземлением и шторками подходит для сетей 250 В, на ток 16 А.- Заземляющий контакт обеспечивает дополнительную защиту от удара электрическим током. При наличии заземления электрический потенциал уходит в землю, защищая человека.- Выполнен из материала PС+ASA, стойкого к УФ-излучению и появлению царапин.- Эргономичные клеммы розеток расположены в один ряд. | выставлен |  |  |  |  | Общий каталог/Электроустановочные изделия/Розетки силовые | кг | RUR | Включая НДС: 20.00 % |  | 0.00201 кг | http://catalog.raec.su/media/images/950/950a2517e761d32ef2d6401fe87d56f2.jpeg |  |  | SE GSL000445 |  |  | 312.662 |  |  | 37 |  |  | Schneider Electric | Розетка силовая (штепсельная) | Кол-во в упаковке 20. Малая (20 шт) | Не содержит (без) галогенов: да. Номин. напряжение: 250В. Частота: 50Гц.
455572 | SE Glossa Титан Розетка с/з со шторками с крышкой, IP20 (в сборе с рамкой) |  |  | SE Glossa Титан Розетка с/з со шторками с крышкой, IP20 (в сборе с рамкой) | Розетка Schneider Electric Glossa (в сборе, цвет титан) одинарная с заземлением, шторками и крышкой подходит для сетей 250 В, на ток 16 А.- Заземляющий контакт обеспечивает дополнительную защиту от удара электрическим током. При наличии заземления электрический потенциал уходит в землю, защищая человека.- Выполнен из материала PС+ASA, стойкого к УФ-излучению и появлению царапин.- Эргономичные клеммы розеток расположены в один ряд. | выставлен |  |  |  |  | Общий каталог/Электроустановочные изделия/Розетки силовые | кг | RUR | Включая НДС: 20.00 % |  | 0.00302 кг | http://catalog.raec.su/media/images/ab3/ab37162ef37900286e49f4e76c6199d4.jpeg |  |  | SE GSL000446 |  |  | 436.982 |  |  | 8 |  |  | Schneider Electric | Розетка силовая (штепсельная) | Кол-во в упаковке 5. Малая (5 шт) | Не содержит (без) галогенов: да. Номин. напряжение: 250В. Частота: 50Гц.
455573 | SE Glossa Титан Розетка с/з со шторками с крышкой, IP44 (в сборе с рамкой) |  |  | SE Glossa Титан Розетка с/з со шторками с крышкой, IP44 (в сборе с рамкой) | Розетка Schneider Electric Glossa (в сборе, цвет титан) одинарная с заземлением, шторками и крышкой подходит для сетей 250 В, на ток 16 А.- Изделие со степенью защиты IP44 обеспечит безопасность использования в ванной и на кухне.- Заземляющий контакт обеспечивает дополнительную защиту от удара электрическим током. При наличии заземления электрический потенциал уходит в землю, защищая человека.- Выполнен из материала PС+ASA, стойкого к УФ-излучению и появлению царапин. | выставлен |  |  |  |  | Общий каталог/Электроустановочные изделия/Розетки силовые | кг | RUR | Включая НДС: 20.00 % |  | 0.00282 кг | http://catalog.raec.su/media/images/86c/86c4191cd152656641b39d518bb567f0.jpeg |  |  | SE GSL000448 |  |  | 517.79 |  |  | 20 |  |  | Schneider Electric | Розетка силовая (штепсельная) | Кол-во в упаковке 5. Малая (5 шт) | Не содержит (без) галогенов: да. Номин. напряжение: 250В. Частота: 50Гц.
455574 | SE Glossa Титан Выключатель 2-клавишный, сх.5, 10АХ |  |  | SE Glossa Титан Выключатель 2-клавишный, сх.5, 10АХ | Механизм Schneider Electric Glossa (цвет титан) выключателя 2-клавишного подходит для сетей 250 В, на ток 10 А.- Двухклавишный выключатель позволяет управлять двумя источниками света с одной точки.- Выполнен из материала PС+ASA, стойкого к УФ-излучению и появлению царапин.- Эргономичные клеммы расположены в два ряда: сверху и снизу. | выставлен |  |  |  |  | Общий каталог/Электроустановочные изделия/Выключатели, переключатели и диммеры | кг | RUR | Включая НДС: 20.00 % |  | 0.0386 кг | http://catalog.raec.su/media/images/570/5706d968cd8757b3b409ef7e54986bd1.jpeg |  |  | SE GSL000451 |  |  | 350.588 |  |  | 118 |  |  | Schneider Electric | Выключатель / Переключатель | Кол-во в упаковке 20. Малая (20 шт) | Не содержит (без) галогенов: да. Номин. напряжение: 250В. Глубина установочная (встраив.): 22,6.
455575 | SE Glossa Титан Выключатель 2-клавишный с подсветкой, сх.5а, 10АХ |  |  | SE Glossa Титан Выключатель 2-клавишный с подсветкой, сх.5а, 10АХ | Механизм Schneider Electric Glossa (цвет титан) выключателя 2-клавишного c подсветкой подходит для сетей 250 В, на ток 10 А.- Благодаря современной светодиодной подсветке зеленого цвета изделие легко найти в темноте.- Двухклавишный выключатель позволяет управлять двумя источниками света с одной точки.- Выполнен из материала PС+ASA, стойкого к УФ-излучению и появлению царапин.- Эргономичные клеммы расположены в два ряда: сверху и снизу. | выставлен |  |  |  |  | Общий каталог/Электроустановочные изделия/Выключатели, переключатели и диммеры | кг | RUR | Включая НДС: 20.00 % |  | 0.00193 кг | http://catalog.raec.su/media/images/7da/7da87a0b3929928d2be7087501485254.jpeg |  |  | SE GSL000453 |  |  | 479.878 |  |  | 76 |  |  | Schneider Electric | Выключатель / Переключатель | Кол-во в упаковке 20. Малая (20 шт) | Не содержит (без) галогенов: да. Номин. напряжение: 250В. Глубина установочная (встраив.): 22,6.
455576 | SE Glossa Титан Переключатель 1-клавишный, сх.6, 10АХ |  |  | SE Glossa Титан Переключатель 1-клавишный, сх.6, 10АХ | Механизм Schneider Electric Glossa (цвет титан) переключателя 1-клавишного подходит для сетей 250 В, на ток 10 А.- Переключатель позволяют управлять одним источником света с двух точек.- Выполнен из материала PС+ASA, стойкого к УФ-излучению и появлению царапин.- Эргономичные клеммы расположены в два ряда: сверху и снизу. | выставлен |  |  |  |  | Общий каталог/Электроустановочные изделия/Выключатели, переключатели и диммеры | кг | RUR | Включая НДС: 20.00 % |  | 0.0386 кг | http://catalog.raec.su/media/images/f3a/f3a80fdd70a2a4e890f771843078b0b6.jpeg |  |  | SE GSL000461 |  |  | 345.604 |  |  | 49 |  |  | Schneider Electric | Выключатель / Переключатель | Кол-во в упаковке 20. Малая (20 шт) | Не содержит (без) галогенов: да. Номин. напряжение: 250В. Глубина установочная (встраив.): 22,6.
455577 | SE Glossa Титан Переключатель 1-клавишный с подсветкой, сх.6а, 10АХ |  |  | SE Glossa Титан Переключатель 1-клавишный с подсветкой, сх.6а, 10АХ | Механизм Schneider Electric Glossa (цвет титан) переключателя 1-клавишного с подсветкой подходит для сетей 250 В, на ток 10 А.- Благодаря современной светодиодной подсветке зеленого цвета изделие легко найти в темноте.- Переключатель позволяют управлять одним источником света с двух точек.- Выполнен из материала PС+ASA, стойкого к УФ-излучению и появлению царапин.- Эргономичные клеммы расположены в два ряда: сверху и снизу. | выставлен |  |  |  |  | Общий каталог/Электроустановочные изделия/Выключатели, переключатели и диммеры | кг | RUR | Включая НДС: 20.00 % |  | 0.00193 кг | http://catalog.raec.su/media/images/b6c/b6c06f99de2e00f602ff5b615fef5d87.jpeg |  |  | SE GSL000463 |  |  | 432.012 |  |  | 0 |  |  | Schneider Electric | Выключатель / Переключатель | Кол-во в упаковке 20. Малая (20 шт) | Не содержит (без) галогенов: да. Номин. напряжение: 250В. Глубина установочная (встраив.): 22,6.
455578 | SE Glossa Титан Переключатель 2-клавишный, сх.6, 10АХ |  |  | SE Glossa Титан Переключатель 2-клавишный, сх.6, 10АХ | Механизм Schneider Electric Glossa (цвет титан) переключателя 2-клавишного подходит для сетей 250 В, на ток 10 А.- Переключатель позволяют управлять одним источником света с двух точек.- Выполнен из материала PС+ASA, стойкого к УФ-излучению и появлению царапин.- Эргономичные клеммы расположены в два ряда: сверху и снизу. | выставлен |  |  |  |  | Общий каталог/Электроустановочные изделия/Выключатели, переключатели и диммеры | кг | RUR | Включая НДС: 20.00 % |  | 0.00193 кг | http://catalog.raec.su/media/images/570/5706d968cd8757b3b409ef7e54986bd1.jpeg |  |  | SE GSL000465 |  |  | 574.98 |  |  | 41 |  |  | Schneider Electric | Выключатель / Переключатель | Кол-во в упаковке 20. Малая (20 шт) | Не содержит (без) галогенов: да. Номин. напряжение: 250В. Глубина установочная (встраив.): 22,6.
455580 | SE Glossa Титан Переключатель перекрестный, сх.7, 10АХ |  |  | SE Glossa Титан Переключатель перекрестный, сх.7, 10АХ | Механизм Schneider Electric Glossa (цвет титан) переключателя 1-клавишного перекрёстного подходит для сетей 250 В, на ток 10 А.- Переключатель позволяют управлять одним источником света с двух точек.- Выполнен из материала PС+ASA, стойкого к УФ-излучению и появлению царапин.- Эргономичные клеммы расположены в два ряда: сверху и снизу. | выставлен |  |  |  |  | Общий каталог/Электроустановочные изделия/Выключатели, переключатели и диммеры | кг | RUR | Включая НДС: 20.00 % |  | 0.00193 кг | http://catalog.raec.su/media/images/f3a/f3a80fdd70a2a4e890f771843078b0b6.jpeg |  |  | SE GSL000471 |  |  | 557.578 |  |  | 71 |  |  | Schneider Electric | Выключатель / Переключатель | Кол-во в упаковке 10. Малая (10 шт) | Не содержит (без) галогенов: да. Номин. напряжение: 250В. Глубина установочная (встраив.): 22,6.
455581 | SE Glossa Титан Розетка компьютерная RJ45 кат.5E |  |  | SE Glossa Титан Розетка компьютерная RJ45 кат.5E | Механизм Schneider Electric Glossa (цвет титан) розетки компьютерной с разъёмом RJ45 категория 5е предназначен для удобного и быстрого подключения вашего компьютера к компьютерной сети.- Выполнен из материала PС+ASA, стойкого к УФ-излучению и появлению царапин. | выставлен |  |  |  |  | Общий каталог/Электроустановочные изделия/Розетки антенные, информационные, коммуникационные | кг | RUR | Включая НДС: 20.00 % |  | 0.00173 кг | http://catalog.raec.su/media/images/a1c/a1c41d2a38714126239a98b1f7a1cfea.jpeg |  |  | SE GSL000481K |  |  | 860.916 |  |  | 28 |  |  | Schneider Electric | Розетка/коробка коммуникационная (для передачи данных медной витой парой) | Кол-во в упаковке 5. Малая (5 шт)
455582 | SE Glossa Титан Розетка телефонная RJ11 |  |  | SE Glossa Титан Розетка телефонная RJ11 | Механизм Schneider Electric Glossa (цвет титан) розетки телефонной с разъёмом RJ11 предназначен для удобного и быстрого подключения вашего телефона, модема или факса к телефонной сети. - Выполнен из материала PС+ASA, стойкого к УФ-излучению и появлению царапин. | выставлен |  |  |  |  | Общий каталог/Электроустановочные изделия/Розетки антенные, информационные, коммуникационные | кг | RUR | Включая НДС: 20.00 % |  | 0.00173 кг | http://catalog.raec.su/media/images/e09/e09219df16d434879b0f31b09360f958.jpeg |  |  | SE GSL000481T |  |  | 518.42 |  |  | 8 |  |  | Schneider Electric | Розетка/коробка коммуникационная (для передачи данных медной витой парой) | Кол-во в упаковке 2. Малая (2 шт)
455583 | SE Glossa Титан Розетка 2-я RJ11+RJ45, кат.5E |  |  | SE Glossa Титан Розетка 2-я RJ11+RJ45, кат.5E | Механизм Schneider Electric Glossa (цвет титан) двойной розетки разъёмами RJ45 категория 5е и RJ11 предназначен для удобного и быстрого подключения вашего компьютера и телефона к соответствующим сетям.- Выполнен из материала PС+ASA, стойкого к УФ-излучению и появлению царапин. | выставлен |  |  |  |  | Общий каталог/Электроустановочные изделия/Розетки антенные, информационные, коммуникационные | кг | RUR | Включая НДС: 20.00 % |  | 0.00173 кг | http://catalog.raec.su/media/images/eef/eefeeb290b9129464890e922fffcdd92.jpeg |  |  | SE GSL000485 |  |  | 975.912 |  |  | 6 |  |  | Schneider Electric | Розетка/коробка коммуникационная (для передачи данных медной витой парой) | Кол-во в упаковке 2. Малая (2 шт)
455584 | SE Glossa Титан Розетка TV оконечная 1DB |  |  | SE Glossa Титан Розетка TV оконечная 1DB | Механизм Schneider Electric Glossa (цвет титан) розетки TV оконечной 1DB предназначен для подключения телевизора к телевизионной сети.- Оконечная розетка может устанавливаться как отдельно, так и в конце подключения «в линию».- Выполнен из материала PС+ASA, стойкого к УФ-излучению и появлению царапин. | выставлен |  |  |  |  | Общий каталог/Электроустановочные изделия/Розетки антенные, информационные, коммуникационные | кг | RUR | Включая НДС: 20.00 % |  | 0.0173 кг | http://catalog.raec.su/media/images/751/751580dfea1a425f79689f073b79e321.jpeg |  |  | SE GSL000491 |  |  | 574.364 |  |  | 48 |  |  | Schneider Electric | Накладка/вставка/механизм для коммуникационных устройств | Кол-во в упаковке 10. Малая (10 шт) | Не содержит (без) галогенов: да. Цвет по RAL: 1023.
455585 | SE Glossa Титан Розетка TV проходная 4DB |  |  | SE Glossa Титан Розетка TV проходная 4DB | Механизм Schneider Electric Glossa (цвет титан) розетки TV проходной 4DB ппредназначен для подключения телевизора к телевизионной сети.- Проходная розетка используется в начале и середине подключения «в линию». - Выполнен из материала PС+ASA, стойкого к УФ-излучению и появлению царапин. | выставлен |  |  |  |  | Общий каталог/Электроустановочные изделия/Розетки антенные, информационные, коммуникационные | кг | RUR | Включая НДС: 20.00 % |  | 0.00173 кг | http://catalog.raec.su/media/images/751/751580dfea1a425f79689f073b79e321.jpeg |  |  | SE GSL000492 |  |  | 631.54 |  |  | 17 |  |  | Schneider Electric | Накладка/вставка/механизм для коммуникационных устройств | Кол-во в упаковке 10. Малая (10 шт) | Не содержит (без) галогенов: да.
455588 | SE Glossa Титан Розетка TV-SAT оконечная 1DB |  |  | SE Glossa Титан Розетка TV-SAT оконечная 1DB | Механизм Schneider Electric Glossa (цвет титан) розетки TV-SAT оконечной 1DB предназначен для подключения бытовой теле-, видео- и радиоаппаратуры к антенному кабелю при внутренней установке в жилых, общественных и промышленных помещениях.- Оконечная розетка может устанавливаться как отдельно, так и в конце подключения «в линию»- Выполнен из материала PС+ASA, стойкого к УФ-излучению и появлению царапин. | выставлен |  |  |  |  | Общий каталог/Электроустановочные изделия/Розетки антенные, информационные, коммуникационные | кг | RUR | Включая НДС: 20.00 % |  | 0.00187 кг | http://catalog.raec.su/media/images/631/63164cc1aa60d1452c0a5ecef181a0bd.jpeg |  |  | SE GSL000497 |  |  | 1442.112 |  |  | 9 |  |  | Schneider Electric | Накладка/вставка/механизм для коммуникационных устройств | Кол-во в упаковке 10. Малая (10 шт) | Не содержит (без) галогенов: да.
455590 | SE Glossa Дерево Дуб Рамка 1-ая |  |  | SE Glossa Дерево Дуб Рамка 1-ая | Рамка Schneider Electric Glossa (цвет дерево дуб) одинарная.- Выполнена из материала PС+ASA, стойкого к УФ-излучению и появлению царапин.- Позволяет гармонично вписать электроустановочное изделие в интерьер помещения. | выставлен |  |  |  |  | Общий каталог/Электроустановочные изделия/Рамки, суппорты, адаптеры и декоративные элементы для ЭУИ | кг | RUR | Включая НДС: 20.00 % |  | 0.0008 кг | http://catalog.raec.su/media/images/739/739bc065b7fd27137458fa052565f5eb.jpeg |  |  | SE GSL000501 |  |  | 223.776 |  |  | 214 |  |  | Schneider Electric | Рамка для электроустановочных устройств | Кол-во в упаковке 10. Малая (10 шт) | Высота: 83мм. Ширина: 83мм. Глубина: 12мм. Не содержит (без) галогенов: да.
455591 | SE Glossa Дерево Дуб Рамка 2-ая, горизонтальная |  |  | SE Glossa Дерево Дуб Рамка 2-ая, горизонтальная | Рамка Schneider Electric Glossa (цвет дерево дуб) двухместная.- Устанавливается в горизонтальном положении.- Выполнена из материала PС+ASA, стойкого к УФ-излучению и появлению царапин.- Позволяет гармонично вписать электроустановочное изделие в интерьер помещения. | выставлен |  |  |  |  | Общий каталог/Электроустановочные изделия/Рамки, суппорты, адаптеры и декоративные элементы для ЭУИ | кг | RUR | Включая НДС: 20.00 % |  | 0.00148 кг | http://catalog.raec.su/media/images/6c3/6c354d8a4f1db1bd20a1a0d7236162bd.jpeg |  |  | SE GSL000502 |  |  | 359.912 |  |  | 22 |  |  | Schneider Electric | Рамка для электроустановочных устройств | Кол-во в упаковке 30. Малая (30 шт) | Высота: 83мм. Ширина: 154мм. Глубина: 12мм. Не содержит (без) галогенов: да.
455592 | SE Glossa Дерево Дуб Рамка 3-ая, горизонтальная |  |  | SE Glossa Дерево Дуб Рамка 3-ая, горизонтальная | Рамка Schneider Electric Glossa (цвет дерево дуб) трёхместная.- Устанавливается в горизонтальном положении.- Выполнена из материала PС+ASA, стойкого к УФ-излучению и появлению царапин.- Позволяет гармонично вписать электроустановочное изделие в интерьер помещения. | выставлен |  |  |  |  | Общий каталог/Электроустановочные изделия/Рамки, суппорты, адаптеры и декоративные элементы для ЭУИ | кг | RUR | Включая НДС: 20.00 % |  | 0.00216 кг | http://catalog.raec.su/media/images/aa4/aa4dbf5d55f3b9286f833a97747fd0e7.jpeg |  |  | SE GSL000503 |  |  | 621.6 |  |  | 35 |  |  | Schneider Electric | Рамка для электроустановочных устройств | Кол-во в упаковке 5. Малая (5 шт) | Высота: 83мм. Ширина: 225мм. Глубина: 12мм. Не содержит (без) галогенов: да.
455593 | SE Glossa Дерево Дуб Рамка 4-ая, горизонтальная |  |  | SE Glossa Дерево Дуб Рамка 4-ая, горизонтальная | Рамка Schneider Electric Glossa (цвет дерево дуб) четырёхместная.- Устанавливается в горизонтальном положении.- Выполнена из материала PС+ASA, стойкого к УФ-излучению и появлению царапин.- Позволяет гармонично вписать электроустановочное изделие в интерьер помещения. | выставлен |  |  |  |  | Общий каталог/Электроустановочные изделия/Рамки, суппорты, адаптеры и декоративные элементы для ЭУИ | кг | RUR | Включая НДС: 20.00 % |  | 0.00284 кг | http://catalog.raec.su/media/images/c35/c35cb2d2a791c36ddc352b4ce3794176.jpeg |  |  | SE GSL000504 |  |  | 905.044 |  |  | 9 |  |  | Schneider Electric | Рамка для электроустановочных устройств | Кол-во в упаковке 5. Малая (5 шт) | Высота: 83мм. Ширина: 296мм. Глубина: 12мм. Не содержит (без) галогенов: да.
455594 | SE Glossa Дерево Дуб Рамка 5-ая, горизонтальная |  |  | SE Glossa Дерево Дуб Рамка 5-ая, горизонтальная | Рамка Schneider Electric Glossa (цвет дерево дуб) пятиместная.- Устанавливается в горизонтальном положении.- Выполнена из материала PС+ASA, стойкого к УФ-излучению и появлению царапин.- Позволяет гармонично вписать электроустановочное изделие в интерьер помещения. | выставлен |  |  |  |  | Общий каталог/Электроустановочные изделия/Рамки, суппорты, адаптеры и декоративные элементы для ЭУИ | кг | RUR | Включая НДС: 20.00 % |  | 0.00352 кг | http://catalog.raec.su/media/images/772/77202b48855496829fa234893f894fc2.jpeg |  |  | SE GSL000505 |  |  | 1182.902 |  |  | 1 |  |  | Schneider Electric | Рамка для электроустановочных устройств | Кол-во в упаковке 2. Малая (2 шт) | Высота: 83мм. Ширина: 367мм. Глубина: 12мм. Не содержит (без) галогенов: да.
455600 | SE Glossa Дерево Дуб Выключатель 1-клавишный, сх.1, 10АХ |  |  | SE Glossa Дерево Дуб Выключатель 1-клавишный, сх.1, 10АХ | Механизм Schneider Electric Glossa (цвет дерево дуб) выключателя 1-клавишного подходит для сетей 250 В, на ток 10 А.- Выполнен из материала PС+ASA, стойкого к УФ-излучению и появлению царапин.- Эргономичные клеммы расположены в два ряда: сверху и снизу. | выставлен |  |  |  |  | Общий каталог/Электроустановочные изделия/Выключатели, переключатели и диммеры | кг | RUR | Включая НДС: 20.00 % |  | 0.00193 кг | http://catalog.raec.su/media/images/898/8984640ebc428a45e0ad86852f7c0b5a.jpeg |  |  | SE GSL000511 |  |  | 336.91 |  |  | 45 |  |  | Schneider Electric | Выключатель / Переключатель | Кол-во в упаковке 20. Малая (20 шт) | Не содержит (без) галогенов: да. Номин. напряжение: 250В. Глубина установочная (встраив.): 22,6.
455601 | SE Glossa Дерево Дуб Выключатель 1-клавишный, сх.1, 10АХ, (в сборе с рамкой) |  |  | SE Glossa Дерево Дуб Выключатель 1-клавишный, сх.1, 10АХ, (в сборе с рамкой) | Выключатель Schneider Electric Glossa (в сборе, цвет дерево дуб) одноклавишный подходит для сетей 250 В, на ток 10 А.- Выполнен из материала PС+ASA, стойкого к УФ-излучению и появлению царапин.- Эргономичные клеммы расположены в два ряда: сверху и снизу. | выставлен |  |  |  |  | Общий каталог/Электроустановочные изделия/Выключатели, переключатели и диммеры | кг | RUR | Включая НДС: 20.00 % |  | 0.00264 кг | http://catalog.raec.su/media/images/ac5/ac5f93426ed77cc54039888fe83501e9.jpeg |  |  | SE GSL000512 |  |  | 404.656 |  |  | 9 |  |  | Schneider Electric | Выключатель / Переключатель | Кол-во в упаковке 15. Малая (15 шт) | Не содержит (без) галогенов: да. Номин. напряжение: 250В. Глубина установочная (встраив.): 22,6.
455602 | SE Glossa Дерево Дуб Выключатель 1-клавишный с подсветкой, сх.1а, 10АХ |  |  | SE Glossa Дерево Дуб Выключатель 1-клавишный с подсветкой, сх.1а, 10АХ | Механизм Schneider Electric Glossa (цвет дерево дуб) выключателя 1-клавишного с подсветкой подходит для сетей 250 В, на ток 10 А.- Благодаря современной светодиодной подсветке зеленого цвета изделие легко найти в темноте.- Выполнен из материала PС+ASA, стойкого к УФ-излучению и появлению царапин.- Эргономичные клеммы расположены в два ряда: сверху и снизу. | выставлен |  |  |  |  | Общий каталог/Электроустановочные изделия/Выключатели, переключатели и диммеры | кг | RUR | Включая НДС: 20.00 % |  | 0.00193 кг | http://catalog.raec.su/media/images/c37/c37fe80f8bf165c6e4375e88bc25db28.jpeg |  |  | SE GSL000513 |  |  | 449.414 |  |  | 47 |  |  | Schneider Electric | Выключатель / Переключатель | Кол-во в упаковке 5. Малая (5 шт) | Не содержит (без) галогенов: да. Номин. напряжение: 250В. Глубина установочная (встраив.): 22,6.
455606 | SE Glossa Дерево Дуб Розетка 2-я б/з (в сборе с рамкой) |  |  | SE Glossa Дерево Дуб Розетка 2-я б/з (в сборе с рамкой) | Розетка двойная Schneider Electric Glossa (в сборе, цвет дерево дуб) без заземления и без шторок подходит для сетей 250 В, на ток 16 А.- Выполнен из материала PС+ASA, стойкого к УФ-излучению и появлению царапин.- Эргономичные клеммы розеток расположены в один ряд.- Двойная розетка позволяет подключить два устройства в одном месте. | выставлен |  |  |  |  | Общий каталог/Электроустановочные изделия/Розетки силовые | кг | RUR | Включая НДС: 20.00 % |  | 0.00371 кг | http://catalog.raec.su/media/images/57c/57c465a72279a0395447da537631fd4e.jpeg |  |  | SE GSL000520 |  |  | 485.464 |  |  | 29 |  |  | Schneider Electric | Розетка силовая (штепсельная) | Кол-во в упаковке 15. Малая (15 шт) | Не содержит (без) галогенов: да. Номин. напряжение: 250В. Частота: 50Гц.
455607 | SE Glossa Дерево Дуб Розетка 2-я с/з (в сборе с рамкой) |  |  | SE Glossa Дерево Дуб Розетка 2-я с/з (в сборе с рамкой) | Розетка двойная Schneider Electric Glossa (в сборе, цвет дерево дуб) с заземлением, без шторок подходит для сетей 250 В, на ток 16 А.- Заземляющий контакт обеспечивает дополнительную защиту от удара электрическим током. При наличии заземления электрический потенциал уходит в землю, защищая человека.- Выполнен из материала PС+ASA, стойкого к УФ-излучению и появлению царапин.- Двойная розетка позволяет подключить два устройства в одном месте. | выставлен |  |  |  |  | Общий каталог/Электроустановочные изделия/Розетки силовые | кг | RUR | Включая НДС: 20.00 % |  | 0.00445 кг | http://catalog.raec.su/media/images/1e4/1e4a56bafd0fe1a1f5897c4ec3cd6b29.jpeg |  |  | SE GSL000524 |  |  | 552.608 |  |  | 37 |  |  | Schneider Electric | Розетка силовая (штепсельная) | Кол-во в упаковке 10. Малая (10 шт) | Не содержит (без) галогенов: да. Номин. напряжение: 250В. Частота: 50Гц.
455608 | SE Glossa Дерево Дуб Розетка 2-я с/з со шторками (в сборе с рамкой) |  |  | SE Glossa Дерево Дуб Розетка 2-я с/з со шторками (в сборе с рамкой) | Розетка двойная Schneider Electric Glossa (в сборе, цвет дерево дуб) с заземлением и шторками подходит для сетей 250 В, на ток 16 А.- Заземляющий контакт обеспечивает дополнительную защиту от удара электрическим током. При наличии заземления электрический потенциал уходит в землю, защищая человека.- Выполнен из материала PС+ASA, стойкого к УФ-излучению и появлению царапин.- Двойная розетка позволяет подключить два устройства в одном месте. | выставлен |  |  |  |  | Общий каталог/Электроустановочные изделия/Розетки силовые | кг | RUR | Включая НДС: 20.00 % |  | 0.00445 кг | http://catalog.raec.su/media/images/bdd/bddc61ac92dece2d3a3a70f87af016ea.jpeg |  |  | SE GSL000526 |  |  | 593.012 |  |  | 4 |  |  | Schneider Electric | Розетка силовая (штепсельная) | Кол-во в упаковке 10. Малая (10 шт) | Не содержит (без) галогенов: да. Номин. напряжение: 250В. Частота: 50Гц.
455609 | SE Glossa Дерево Дуб Выключатель 3-клавишный, сх.3, 10АХ |  |  | SE Glossa Дерево Дуб Выключатель 3-клавишный, сх.3, 10АХ | Механизм Schneider Electric Glossa (цвет дерево дуб) выключателя 3-клавишного подходит для сетей 250 В, на ток 10 А.- Трёхклавишный выключатель позволяет управлять тремя источниками света из одной точки.- Выполнен из материала PС+ASA, стойкого к УФ-излучению и появлению царапин.- Эргономичные клеммы расположены в два ряда: сверху и снизу. | выставлен |  |  |  |  | Общий каталог/Электроустановочные изделия/Выключатели, переключатели и диммеры | кг | RUR | Включая НДС: 20.00 % |  | 0.00193 кг | http://catalog.raec.su/media/images/5f8/5f89ff05ccce0df4c5423587e6502091.jpeg |  |  | SE GSL000531 |  |  | 621.6 |  |  | 16 |  |  | Schneider Electric | Выключатель / Переключатель | Кол-во в упаковке 20. Малая (20 шт) | Не содержит (без) галогенов: да. Номин. напряжение: 250В. Глубина установочная (встраив.): 22,6.
455613 | SE Glossa Дерево Дуб Розетка б/з |  |  | SE Glossa Дерево Дуб Розетка б/з | Механизм Schneider Electric Glossa (цвет дерево дуб) розетки одинарной без заземления и без шторок подходит для сетей 250 В, на ток 16 А.- Выполнен из материала PС+ASA, стойкого к УФ-излучению и появлению царапин.- Эргономичные клеммы розеток расположены в один ряд. | выставлен |  |  |  |  | Общий каталог/Электроустановочные изделия/Розетки силовые | кг | RUR | Включая НДС: 20.00 % |  | 0.00182 кг | http://catalog.raec.su/media/images/901/901620cacc367fd8044ae4af511c82da.jpeg |  |  | SE GSL000541 |  |  | 312.662 |  |  | 85 |  |  | Schneider Electric | Розетка силовая (штепсельная) | Кол-во в упаковке 5. Малая (5 шт) | Не содержит (без) галогенов: да. Номин. напряжение: 250В. Частота: 50Гц.
455614 | SE Glossa Дерево Дуб Розетка с/з (в сборе с рамкой) |  |  | SE Glossa Дерево Дуб Розетка с/з (в сборе с рамкой) | Розетка Schneider Electric Glossa (в сборе, цвет дерево дуб) одинарная без заземления и без шторок подходит для сетей 250 В, на ток 16 А.- Выполнен из материала PС+ASA, стойкого к УФ-излучению и появлению царапин.- Эргономичные клеммы розеток расположены в один ряд. | выставлен |  |  |  |  | Общий каталог/Электроустановочные изделия/Розетки силовые | кг | RUR | Включая НДС: 20.00 % |  | 0.00275 кг | http://catalog.raec.su/media/images/221/221ac1379a87814632f1f72058f8d66f.jpeg |  |  | SE GSL000542 |  |  | 415.856 |  |  | 16 |  |  | Schneider Electric | Розетка силовая (штепсельная) | Кол-во в упаковке 15. Малая (15 шт) | Не содержит (без) галогенов: да. Номин. напряжение: 250В. Частота: 50Гц.
455615 | SE Glossa Дерево Дуб Розетка с/з |  |  | SE Glossa Дерево Дуб Розетка с/з | Механизм Schneider Electric Glossa (цвет дерево дуб) розетки одинарной с заземлением и без шторок подходит для сетей 250 В, на ток 16 А.- Заземляющий контакт обеспечивает дополнительную защиту от удара электрическим током. При наличии заземления электрический потенциал уходит в землю, защищая человека.- Выполнен из материала PС+ASA, стойкого к УФ-излучению и появлению царапин.- Эргономичные клеммы розеток расположены в один ряд. | выставлен |  |  |  |  | Общий каталог/Электроустановочные изделия/Розетки силовые | кг | RUR | Включая НДС: 20.00 % |  | 0.00201 кг | http://catalog.raec.su/media/images/2fb/2fb4772b1759777fe45ebd191b29b43a.jpeg |  |  | SE GSL000543 |  |  | 359.912 |  |  | 92 |  |  | Schneider Electric | Розетка силовая (штепсельная) | Кол-во в упаковке 20. Малая (20 шт) | Не содержит (без) галогенов: да. Номин. напряжение: 250В. Частота: 50Гц.
455616 | SE Glossa Дерево Дуб Розетка с/з со шторками |  |  | SE Glossa Дерево Дуб Розетка с/з со шторками | Механизм Schneider Electric Glossa (цвет дерево дуб) розетки одинарной с заземлением и шторками подходит для сетей 250 В, на ток 16 А.- Заземляющий контакт обеспечивает дополнительную защиту от удара электрическим током. При наличии заземления электрический потенциал уходит в землю, защищая человека.- Выполнен из материала PС+ASA, стойкого к УФ-излучению и появлению царапин.- Эргономичные клеммы розеток расположены в один ряд. | выставлен |  |  |  |  | Общий каталог/Электроустановочные изделия/Розетки силовые | кг | RUR | Включая НДС: 20.00 % |  | 0.00201 кг | http://catalog.raec.su/media/images/2fe/2fe06e2cb0d4febd220fcac62961e73f.jpeg |  |  | SE GSL000545 |  |  | 415.856 |  |  | 58 |  |  | Schneider Electric | Розетка силовая (штепсельная) | Кол-во в упаковке 20. Малая (20 шт) | Не содержит (без) галогенов: да. Номин. напряжение: 250В. Частота: 50Гц.
455617 | SE Glossa Дерево Дуб Розетка с/з со шторками с крышкой, IP20 (в сборе с рамкой) |  |  | SE Glossa Дерево Дуб Розетка с/з со шторками с крышкой, IP20 (в сборе с рамкой) | Розетка Schneider Electric Glossa (в сборе, цвет дерево дуб) одинарная с заземлением, шторками и крышкой подходит для сетей 250 В, на ток 16 А.- Заземляющий контакт обеспечивает дополнительную защиту от удара электрическим током. При наличии заземления электрический потенциал уходит в землю, защищая человека.- Выполнен из материала PС+ASA, стойкого к УФ-излучению и появлению царапин.- Эргономичные клеммы розеток расположены в один ряд. | выставлен |  |  |  |  | Общий каталог/Электроустановочные изделия/Розетки силовые | кг | RUR | Включая НДС: 20.00 % |  | 0.00302 кг | http://catalog.raec.su/media/images/d89/d8978b7acef14267d1482e2fbc311ca7.jpeg |  |  | SE GSL000546 |  |  | 582.442 |  |  | 20 |  |  | Schneider Electric | Розетка силовая (штепсельная) | Кол-во в упаковке 15. Малая (15 шт) | Не содержит (без) галогенов: да. Номин. напряжение: 250В. Частота: 50Гц.
455618 | SE Glossa Дерево Дуб Выключатель 2-клавишный, сх.5, 10АХ |  |  | SE Glossa Дерево Дуб Выключатель 2-клавишный, сх.5, 10АХ | Механизм Schneider Electric Glossa (цвет дерево дуб) выключателя 2-клавишного подходит для сетей 250 В, на ток 10 А.- Двухклавишный выключатель позволяет управлять двумя источниками света с одной точки.- Выполнен из материала PС+ASA, стойкого к УФ-излучению и появлению царапин.- Эргономичные клеммы расположены в два ряда: сверху и снизу. | выставлен |  |  |  |  | Общий каталог/Электроустановочные изделия/Выключатели, переключатели и диммеры | кг | RUR | Включая НДС: 20.00 % |  | 0.00193 кг | http://catalog.raec.su/media/images/f30/f300cc7e8c12c4c0cc575b886e2c5d75.jpeg |  |  | SE GSL000551 |  |  | 463.708 |  |  | 67 |  |  | Schneider Electric | Выключатель / Переключатель | Кол-во в упаковке 20. Малая (20 шт) | Не содержит (без) галогенов: да. Номин. напряжение: 250В. Глубина установочная (встраив.): 22,6.
455619 | SE Glossa Дерево Дуб Выключатель 2-клавишный с подсветкой, сх.5а |  |  | SE Glossa Дерево Дуб Выключатель 2-клавишный с подсветкой, сх.5а | Механизм Schneider Electric Glossa (цвет дерево дуб) выключателя 2-клавишного c подсветкой подходит для сетей 250 В, на ток 10 А.- Благодаря современной светодиодной подсветке зеленого цвета изделие легко найти в темноте.- Двухклавишный выключатель позволяет управлять двумя источниками света с одной точки.- Выполнен из материала PС+ASA, стойкого к УФ-излучению и появлению царапин.- Эргономичные клеммы расположены в два ряда: сверху и снизу. | выставлен |  |  |  |  | Общий каталог/Электроустановочные изделия/Выключатели, переключатели и диммеры | кг | RUR | Включая НДС: 20.00 % |  | 0.00193 кг | http://catalog.raec.su/media/images/c12/c12441a39af717b6558c02d2feb4e0ba.jpeg |  |  | SE GSL000553 |  |  | 638.386 |  |  | 114 |  |  | Schneider Electric | Выключатель / Переключатель | Кол-во в упаковке 5. Малая (5 шт) | Не содержит (без) галогенов: да. Номин. напряжение: 250В. Глубина установочная (встраив.): 22,6.
455620 | SE Glossa Дерево Дуб Переключатель 1-клавишный, сх.6, 10АХ |  |  | SE Glossa Дерево Дуб Переключатель 1-клавишный, сх.6, 10АХ | Механизм Schneider Electric Glossa (цвет дерево дуб) переключателя 1-клавишного подходит для сетей 250 В, на ток 10 А.- Переключатель позволяют управлять одним источником света с двух точек.- Выполнен из материала PС+ASA, стойкого к УФ-излучению и появлению царапин.- Эргономичные клеммы расположены в два ряда: сверху и снизу. | выставлен |  |  |  |  | Общий каталог/Электроустановочные изделия/Выключатели, переключатели и диммеры | кг | RUR | Включая НДС: 20.00 % |  | 0.00193 кг | http://catalog.raec.su/media/images/898/8984640ebc428a45e0ad86852f7c0b5a.jpeg |  |  | SE GSL000561 |  |  | 457.492 |  |  | 42 |  |  | Schneider Electric | Выключатель / Переключатель | Кол-во в упаковке 20. Малая (20 шт) | Не содержит (без) галогенов: да. Номин. напряжение: 250В. Глубина установочная (встраив.): 22,6.
455621 | SE Glossa Дерево Дуб Переключатель 1-клавишный с подсветкой, сх.6а |  |  | SE Glossa Дерево Дуб Переключатель 1-клавишный с подсветкой, сх.6а | Механизм Schneider Electric Glossa (цвет дерево дуб) переключателя 1-клавишного с подсветкой подходит для сетей 250 В, на ток 10 А.- Благодаря современной светодиодной подсветке зеленого цвета изделие легко найти в темноте.- Переключатель позволяют управлять одним источником света с двух точек.- Выполнен из материала PС+ASA, стойкого к УФ-излучению и появлению царапин.- Эргономичные клеммы расположены в два ряда: сверху и снизу. | выставлен |  |  |  |  | Общий каталог/Электроустановочные изделия/Выключатели, переключатели и диммеры | кг | RUR | Включая НДС: 20.00 % |  | 0.00193 кг | http://catalog.raec.su/media/images/c37/c37fe80f8bf165c6e4375e88bc25db28.jpeg |  |  | SE GSL000563 |  |  | 574.98 |  |  | 36 |  |  | Schneider Electric | Выключатель / Переключатель | Кол-во в упаковке 2. Малая (2 шт) | Не содержит (без) галогенов: да. Номин. напряжение: 250В. Глубина установочная (встраив.): 22,6.
455622 | SE Glossa Дерево Дуб Переключатель 2-клавишный, сх.6, 10АХ |  |  | SE Glossa Дерево Дуб Переключатель 2-клавишный, сх.6, 10АХ | Механизм Schneider Electric Glossa (цвет дерево дуб) переключателя 2-клавишного подходит для сетей 250 В, на ток 10 А.- Переключатель позволяют управлять одним источником света с двух точек.- Выполнен из материала PС+ASA, стойкого к УФ-излучению и появлению царапин.- Эргономичные клеммы расположены в два ряда: сверху и снизу. | выставлен |  |  |  |  | Общий каталог/Электроустановочные изделия/Выключатели, переключатели и диммеры | кг | RUR | Включая НДС: 20.00 % |  | 0.00193 кг | http://catalog.raec.su/media/images/f30/f300cc7e8c12c4c0cc575b886e2c5d75.jpeg |  |  | SE GSL000565 |  |  | 765.814 |  |  | 16 |  |  | Schneider Electric | Выключатель / Переключатель | Кол-во в упаковке 2. Малая (2 шт) | Не содержит (без) галогенов: да. Номин. напряжение: 250В. Глубина установочная (встраив.): 22,6.
455623 | SE Glossa Дерево Дуб Переключатель перекрестный, сх.7, 10АХ |  |  | SE Glossa Дерево Дуб Переключатель перекрестный, сх.7, 10АХ | Механизм Schneider Electric Glossa (цвет дерево дуб) переключателя 1-клавишного перекрёстного подходит для сетей 250 В, на ток 10 А.- Переключатель позволяют управлять одним источником света с двух точек.- Выполнен из материала PС+ASA, стойкого к УФ-излучению и появлению царапин.- Эргономичные клеммы расположены в два ряда: сверху и снизу. | выставлен |  |  |  |  | Общий каталог/Электроустановочные изделия/Выключатели, переключатели и диммеры | кг | RUR | Включая НДС: 20.00 % |  | 0.00193 кг | http://catalog.raec.su/media/images/898/8984640ebc428a45e0ad86852f7c0b5a.jpeg |  |  | SE GSL000571 |  |  | 745.304 |  |  | 46 |  |  | Schneider Electric | Выключатель / Переключатель | Кол-во в упаковке 2. Малая (2 шт) | Не содержит (без) галогенов: да. Номин. напряжение: 250В. Глубина установочная (встраив.): 22,6.
455624 | SE Glossa Дерево Дуб Розетка компьютерная RJ45 кат.5E |  |  | SE Glossa Дерево Дуб Розетка компьютерная RJ45 кат.5E | Механизм Schneider Electric Glossa (цвет дерево дуб) розетки компьютерной с разъёмом RJ45 категория 5е предназначен для удобного и быстрого подключения вашего компьютера к компьютерной сети.- Выполнен из материала PС+ASA, стойкого к УФ-излучению и появлению царапин. | выставлен |  |  |  |  | Общий каталог/Электроустановочные изделия/Розетки антенные, информационные, коммуникационные | кг | RUR | Включая НДС: 20.00 % |  | 0.00173 кг | http://catalog.raec.su/media/images/332/332d1976084a1510467b89746108611c.jpeg |  |  | SE GSL000581K |  |  | 1146.852 |  |  | 3 |  |  | Schneider Electric | Розетка/коробка коммуникационная (для передачи данных медной витой парой) | Кол-во в упаковке 2. Малая (2 шт)
455627 | SE Glossa Дерево Дуб Розетка TV одиночная 1DB |  |  | SE Glossa Дерево Дуб Розетка TV одиночная 1DB | Механизм Schneider Electric Glossa (цвет дерево дуб) розетки TV оконечной 1DB предназначен для подключения телевизора к телевизионной сети.- Оконечная розетка может устанавливаться как отдельно, так и в конце подключения «в линию».- Выполнен из материала PС+ASA, стойкого к УФ-излучению и появлению царапин. | выставлен |  |  |  |  | Общий каталог/Электроустановочные изделия/Розетки антенные, информационные, коммуникационные | кг | RUR | Включая НДС: 20.00 % |  | 0.00173 кг | http://catalog.raec.su/media/images/e7c/e7c3998f2262c683b21993754719c10b.jpeg |  |  | SE GSL000591 |  |  | 765.184 |  |  | 12 |  |  | Schneider Electric | Накладка/вставка/механизм для коммуникационных устройств | Кол-во в упаковке 10. Малая (10 шт) | Не содержит (без) галогенов: да.
455628 | SE Glossa Дерево Дуб Розетка TV проходная 4DB |  |  | SE Glossa Дерево Дуб Розетка TV проходная 4DB | Механизм Schneider Electric Glossa (цвет дерево дуб) розетки TV проходной 4DB ппредназначен для подключения телевизора к телевизионной сети.- Проходная розетка используется в начале и середине подключения «в линию». - Выполнен из материала PС+ASA, стойкого к УФ-излучению и появлению царапин. | выставлен |  |  |  |  | Общий каталог/Электроустановочные изделия/Розетки антенные, информационные, коммуникационные | кг | RUR | Включая НДС: 20.00 % |  | 0.00173 кг | http://catalog.raec.su/media/images/e7c/e7c3998f2262c683b21993754719c10b.jpeg |  |  | SE GSL000592 |  |  | 844.13 |  |  | 3 |  |  | Schneider Electric | Накладка/вставка/механизм для коммуникационных устройств | Кол-во в упаковке 2. Малая (2 шт) | Не содержит (без) галогенов: да.
455631 | SE Glossa Дерево Дуб Розетка TV-SAT оконечная 1DB |  |  | SE Glossa Дерево Дуб Розетка TV-SAT оконечная 1DB | Механизм Schneider Electric Glossa (цвет дерево дуб) розетки TV-SAT оконечной 1DB предназначен для подключения бытовой теле-, видео- и радиоаппаратуры к антенному кабелю при внутренней установке в жилых, общественных и промышленных помещениях.- Оконечная розетка может устанавливаться как отдельно, так и в конце подключения «в линию»- Выполнен из материала PС+ASA, стойкого к УФ-излучению и появлению царапин. | выставлен |  |  |  |  | Общий каталог/Электроустановочные изделия/Розетки антенные, информационные, коммуникационные | кг | RUR | Включая НДС: 20.00 % |  | 0.00187 кг | http://catalog.raec.su/media/images/e8e/e8e1372753eefcf3610b5268d350fe91.jpeg |  |  | SE GSL000597 |  |  | 1933.176 |  |  | 4 |  |  | Schneider Electric | Накладка/вставка/механизм для коммуникационных устройств | Кол-во в упаковке 2. Малая (2 шт) | Не содержит (без) галогенов: да.
455662 | SE Merten Механизм розетки Schuko с/з, съемный модуль, с безвинт. зажимами |  |  | SE Merten Механизм розетки Schuko с/з, съемный модуль, с безвинт. зажимами | розетка С З/К СЪЕМНЫЙ МОДУЛЬ. серия продукта: вставки Merten - тип устройства или его аксессуаров: розетка - стандарт розетки: немецкий - количество постов: 1-постовая. Преимущества: Merten Artec:, Изделия серии Artec внесут нотку элегантности и неповторимого стиля в помещение, Простые и чистые формы изделий полностью соответствуют современному образу жизни, Металлические выключатели серии Artec цвета алюминия или нержавеющей стали – идеальное решение для стильных интерьеров, Комбинируя центральные элементы и рамки различных цветов, можно добиться впечатляющих результатов при отделке помещения. Merten Antique:, Элегантный и роскошный дизайн отвечает высочайшим эстетическим требованиям и превосходно вписывается в изысканный классический интерьер, Впечатляет не только уникальный дизайн этой серии, привносящий в интерьер нотки аристократизма и утонченности. Технические возможности серии Antique позволяют воплотить любые желания и сделать дом по-настоящему комфортным и безопасным.. применения: - Серия Merten Anti | выставлен |  |  |  |  | Общий каталог/Электроустановочные изделия/Розетки силовые | кг | RUR | Включая НДС: 20.00 % |  | 0.001945 кг | http://catalog.raec.su/media/images/a87/a87192b6522d3fa20dbff4d48ad3756e.jpeg |  |  | SE MTN2300-0000 |  |  | 893.802 |  |  | 160 |  |  | Schneider Electric | Розетка силовая (штепсельная) | Кол-во в упаковке 5. Малая (5 шт) | Не содержит (без) галогенов: да. Номин. напряжение: 250В. Частота: 50Гц.
455663 | SE Merten SD Античная латунь Механизм Розетки 16А с з/к с/ шт |  |  | SE Merten SD Античная латунь Механизм Розетки 16А с з/к с/ шт | Механизм розетки С/З С/Ш, античная латунь. наименование: Antique - тип устройства или его аксессуаров: розетка - стандарт розетки: немецкий. Преимущества: Merten Artec:, Изделия серии Artec внесут нотку элегантности и неповторимого стиля в помещение, Простые и чистые формы изделий полностью соответствуют современному образу жизни, Металлические выключатели серии Artec цвета алюминия или нержавеющей стали – идеальное решение для стильных интерьеров, Комбинируя центральные элементы и рамки различных цветов, можно добиться впечатляющих результатов при отделке помещения. Merten Antique:, Элегантный и роскошный дизайн отвечает высочайшим эстетическим требованиям и превосходно вписывается в изысканный классический интерьер, Впечатляет не только уникальный дизайн этой серии, привносящий в интерьер нотки аристократизма и утонченности. Технические возможности серии Antique позволяют воплотить любые желания и сделать дом по-настоящему комфортным и безопасным.. применения: - Серия Merten Antique применяется в жилых здан | выставлен |  |  |  |  | Общий каталог/Электроустановочные изделия/Розетки силовые | кг | RUR | Включая НДС: 20.00 % |  | 0.002016 кг | http://catalog.raec.su/media/images/578/5780bd7e93f50a3221646a5605665cd5.jpeg |  |  | SE MTN2300-4143 |  |  | 4193.28 |  |  | 10 |  |  | Schneider Electric | Розетка силовая (штепсельная) | Кол-во в упаковке 1. Малая (1 шт) | Не содержит (без) галогенов: да. Номин. напряжение: 250В. Частота: 50Гц. Количество модулей (для модульных серий): 1.
455665 | SE Merten SD Античная латунь Механизм Розетки 16А с з/к б/шт |  |  | SE Merten SD Античная латунь Механизм Розетки 16А с з/к б/шт | Механизм розетки С/З Б/Ш античная латунь. наименование: Antique - тип устройства или его аксессуаров: розетка - стандарт розетки: немецкий. Преимущества: Merten Artec:, Изделия серии Artec внесут нотку элегантности и неповторимого стиля в помещение, Простые и чистые формы изделий полностью соответствуют современному образу жизни, Металлические выключатели серии Artec цвета алюминия или нержавеющей стали – идеальное решение для стильных интерьеров, Комбинируя центральные элементы и рамки различных цветов, можно добиться впечатляющих результатов при отделке помещения. Merten Antique:, Элегантный и роскошный дизайн отвечает высочайшим эстетическим требованиям и превосходно вписывается в изысканный классический интерьер, Впечатляет не только уникальный дизайн этой серии, привносящий в интерьер нотки аристократизма и утонченности. Технические возможности серии Antique позволяют воплотить любые желания и сделать дом по-настоящему комфортным и безопасным.. применения: - Серия Merten Antique применяется в жилых здани | выставлен |  |  |  |  | Общий каталог/Электроустановочные изделия/Розетки силовые | кг | RUR | Включая НДС: 20.00 % |  | 0.002016 кг | http://catalog.raec.su/media/images/f10/f109a7d0a2c81f8ac24c385e9f62381b.jpeg |  |  | SE MTN2301-4143 |  |  | 3767.4 |  |  | 1 |  |  | Schneider Electric | Розетка силовая (штепсельная) | Кол-во в упаковке 5. Малая (5 шт) | Не содержит (без) галогенов: да. Номин. напряжение: 250В. Частота: 50Гц. Количество модулей (для модульных серий): 1.
455667 | SE Merten SD Античная латунь Механизм розетки 16А с з/к c шт |  |  | SE Merten SD Античная латунь Механизм розетки 16А с з/к c шт | Механизм розетки С/З С/Ш крышка,античная латунь. наименование: Antique - тип устройства или его аксессуаров: розетка - стандарт розетки: немецкий - дополнительная информация о розетке: С защитными шторками, с откидной крышкой. Преимущества: Merten Artec:, Изделия серии Artec внесут нотку элегантности и неповторимого стиля в помещение, Простые и чистые формы изделий полностью соответствуют современному образу жизни, Металлические выключатели серии Artec цвета алюминия или нержавеющей стали – идеальное решение для стильных интерьеров, Комбинируя центральные элементы и рамки различных цветов, можно добиться впечатляющих результатов при отделке помещения. Merten Antique:, Элегантный и роскошный дизайн отвечает высочайшим эстетическим требованиям и превосходно вписывается в изысканный классический интерьер, Впечатляет не только уникальный дизайн этой серии, привносящий в интерьер нотки аристократизма и утонченности. Технические возможности серии Antique позволяют воплотить любые желания и сделать дом по-настоящему | выставлен |  |  |  |  | Общий каталог/Электроустановочные изделия/Розетки силовые | кг | RUR | Включая НДС: 20.00 % |  | 0.002268 кг | http://catalog.raec.su/media/images/f14/f149def19340893d8e383f8ac27e472e.jpeg |  |  | SE MTN2310-4143 |  |  | 9282 |  |  | 1 |  |  | Schneider Electric | Розетка силовая (штепсельная) | Кол-во в упаковке 1. Малая (1 шт) | Не содержит (без) галогенов: да. Номин. напряжение: 250В. Частота: 50Гц. Количество модулей (для модульных серий): 1.
455668 | SE Merten SD Античная латунь Механизм Розетки с крышкой с з/к |  |  | SE Merten SD Античная латунь Механизм Розетки с крышкой с з/к | Механизм розетки с крышкой. наименование: Antique - тип устройства или его аксессуаров: розетка - стандарт розетки: немецкий - дополнительная информация о розетке: с откидной крышкой, С защитными шторками. Преимущества: Merten Artec:, Изделия серии Artec внесут нотку элегантности и неповторимого стиля в помещение, Простые и чистые формы изделий полностью соответствуют современному образу жизни, Металлические выключатели серии Artec цвета алюминия или нержавеющей стали – идеальное решение для стильных интерьеров, Комбинируя центральные элементы и рамки различных цветов, можно добиться впечатляющих результатов при отделке помещения. Merten Antique:, Элегантный и роскошный дизайн отвечает высочайшим эстетическим требованиям и превосходно вписывается в изысканный классический интерьер, Впечатляет не только уникальный дизайн этой серии, привносящий в интерьер нотки аристократизма и утонченности. Технические возможности серии Antique позволяют воплотить любые желания и сделать дом по-настоящему комфортным и безопас | выставлен |  |  |  |  | Общий каталог/Электроустановочные изделия/Розетки силовые | кг | RUR | Включая НДС: 20.00 % |  | 0.002268 кг | http://catalog.raec.su/media/images/caa/caac9ffdf60610ee29fa16f5819e7ff6.jpeg |  |  | SE MTN2311-4143 |  |  | 7371 |  |  | 29 |  |  | Schneider Electric | Розетка силовая (штепсельная) | Кол-во в упаковке 5. Малая (5 шт) | Не содержит (без) галогенов: да. Номин. напряжение: 250В. Частота: 50Гц.
455720 | SE Merten SD Античная латунь Накладка розетки ТЛФ/комп 2-ой наклонной |  |  | SE Merten SD Античная латунь Накладка розетки ТЛФ/комп 2-ой наклонной | Центральная плата Shneider Electric Merten SD (бежевый) двойная для механизма розетки с разъёмом UAE с полем для надписи.- Рекомендуется использовать для маркировки установленных изделий при многопостовом монтаже. | выставлен |  |  |  |  | Общий каталог/Электроустановочные изделия/Розетки антенные, информационные, коммуникационные | кг | RUR | Включая НДС: 20.00 % |  | 0.000697 кг | http://catalog.raec.su/media/images/a46/a46e6bb2eeb4fef0603fc20bd825c78f.jpeg |  |  | SE MTN292643 |  |  | 5787.6 |  |  | 420 |  |  | Schneider Electric | Накладка/вставка/механизм для коммуникационных устройств | Кол-во в упаковке 1. Малая (1 шт) | Не содержит (без) галогенов: да.
455721 | SE Merten SD Античная латунь Накладка розетки TV-FM,TV-FM-SAT |  |  | SE Merten SD Античная латунь Накладка розетки TV-FM,TV-FM-SAT | Накладка Shneider Electric Merten SD (бежевый) для антенных розеток AEG, Astro, Bosch, Fuba, Hirschmann, Kathrein, Philips, Polytron,Siemens, Wisi, Zehnder и т. д.- Третье отверстие с перфорацией можно выломать для спутникового антенного разъёма. | выставлен |  |  |  |  | Общий каталог/Электроустановочные изделия/Розетки антенные, информационные, коммуникационные | кг | RUR | Включая НДС: 20.00 % |  | 0.000221 кг | http://catalog.raec.su/media/images/ed3/ed3f84c064cfff7748a8c7abc38e508c.jpeg |  |  | SE MTN294143 |  |  | 4897.62 |  |  | 15 |  |  | Schneider Electric | Накладка/вставка/механизм для коммуникационных устройств | Кол-во в упаковке 5. Малая (5 шт) | Не содержит (без) галогенов: да.
455722 | SE Merten SM Антрацит Вывод кабеля |  |  | SE Merten SM Антрацит Вывод кабеля | Центральная плата для телефонного разъема,антрацит. серия продукта: Merten System M - наименование: M-Star, System M, M-Arc, M-Plan, M-Elegance, M-Plan glass, M-Smart - тип устройства или его аксессуаров: выход кабеля - назначение изделия: кабельный выход - дополнительная информация: с кабельным зажимом для снятия механ. нагрузки с разъема, с опорой кольца. Преимущества: Безграничные возможности Merten System M. Основой изделий являются высококачественные механизмы скрытого монтажа. Они отличаются высокой гибкостью использования и разнообразием выполняемых функций: это электрические розетки, клавишные и кнопочные выключатели, устройства управления рольставнями и регуляторы температуры, а также телефонные, ТВ/аудио и компьютерные розетки, датчики движения и присутствия, термостаты, светорегуляторы и реле времени, компоненты радиосистемы и системы автоматизации KNX. Merten System M удовлетворяет всем требованиям и успешно решает любые задачи.... применения: Изделия Merten System M подходят для жилых и нежилых п | выставлен |  |  |  |  | Общий каталог/Электроустановочные изделия/Розетки антенные, информационные, коммуникационные | кг | RUR | Включая НДС: 20.00 % |  | 0.000901 кг | http://catalog.raec.su/media/images/08b/08bd8ed9f1be736939e3e9b1485aaa6e.jpeg |  |  | SE MTN295514 |  |  | 2549.82 |  |  | 34 |  |  | Schneider Electric | Накладка/вставка/механизм для коммуникационных устройств | Кол-во в упаковке 5. Малая (5 шт) | Не содержит (без) галогенов: да. Цвет по RAL: 7024.
455723 | SE Merten SM Алюминий Вывод кабеля |  |  | SE Merten SM Алюминий Вывод кабеля | Центральная плата для телефонного разъема,алюминий. серия продукта: Merten System M - наименование: M-Elegance, M-Smart, System M, M-Arc, M-Plan, M-Star, M-Plan glass - тип устройства или его аксессуаров: выход кабеля - назначение изделия: кабельный выход - дополнительная информация: с кабельным зажимом для снятия механ. нагрузки с разъема, с опорой кольца. Преимущества: Безграничные возможности Merten System M. Основой изделий являются высококачественные механизмы скрытого монтажа. Они отличаются высокой гибкостью использования и разнообразием выполняемых функций: это электрические розетки, клавишные и кнопочные выключатели, устройства управления рольставнями и регуляторы температуры, а также телефонные, ТВ/аудио и компьютерные розетки, датчики движения и присутствия, термостаты, светорегуляторы и реле времени, компоненты радиосистемы и системы автоматизации KNX. Merten System M удовлетворяет всем требованиям и успешно решает любые задачи.... применения: Изделия Merten System M подходят для жилых и нежилых п | выставлен |  |  |  |  | Общий каталог/Электроустановочные изделия/Розетки антенные, информационные, коммуникационные | кг | RUR | Включая НДС: 20.00 % |  | 0.000901 кг | http://catalog.raec.su/media/images/b0b/b0bdc77ee1c545ed439e9a6718b3c327.jpeg |  |  | SE MTN295560 |  |  | 3254.16 |  |  | 19 |  |  | Schneider Electric | Накладка/вставка/механизм для коммуникационных устройств | Кол-во в упаковке 5. Малая (5 шт) | Не содержит (без) галогенов: да.
455726 | SE Merten SM Бел глянец Вывод кабеля |  |  | SE Merten SM Бел глянец Вывод кабеля | Центральная плата для телефонного кабеля. серия продукта: Merten System M - наименование: M-Star, M-Elegance, M-Plan glass, M-Smart, M-Plan, System M, M-Arc - тип устройства или его аксессуаров: выход кабеля - назначение изделия: кабельный выход - дополнительная информация: с кабельным зажимом для снятия механ. нагрузки с разъема, с опорой кольца. Преимущества: Безграничные возможности Merten System M. Основой изделий являются высококачественные механизмы скрытого монтажа. Они отличаются высокой гибкостью использования и разнообразием выполняемых функций: это электрические розетки, клавишные и кнопочные выключатели, устройства управления рольставнями и регуляторы температуры, а также телефонные, ТВ/аудио и компьютерные розетки, датчики движения и присутствия, термостаты, светорегуляторы и реле времени, компоненты радиосистемы и системы автоматизации KNX. Merten System M удовлетворяет всем требованиям и успешно решает любые задачи.... применения: Изделия Merten System M подходят для жилых и нежилых помещений. | выставлен |  |  |  |  | Общий каталог/Электроустановочные изделия/Розетки антенные, информационные, коммуникационные | кг | RUR | Включая НДС: 20.00 % |  | 0.000901 кг | http://catalog.raec.su/media/images/11c/11c72dcbc5c473723aa925e779f43396.jpeg |  |  | SE MTN296819 |  |  | 2402.4 |  |  | 21 |  |  | Schneider Electric | Накладка/вставка/механизм для коммуникационных устройств | Кол-во в упаковке 5. Малая (5 шт) | Не содержит (без) галогенов: да. Цвет по RAL: 9010.
455728 | SE Merten SM Беж глянец Вывод кабеля |  |  | SE Merten SM Беж глянец Вывод кабеля | Центральная плата для телефонного кабеля. серия продукта: Merten System M - наименование: M-Plan, M-Plan glass, M-Elegance, M-Arc, M-Smart, M-Star, System M - тип устройства или его аксессуаров: выход кабеля - назначение изделия: кабельный выход - дополнительная информация: с кабельным зажимом для снятия механ. нагрузки с разъема, с опорой кольца. Преимущества: Безграничные возможности Merten System M. Основой изделий являются высококачественные механизмы скрытого монтажа. Они отличаются высокой гибкостью использования и разнообразием выполняемых функций: это электрические розетки, клавишные и кнопочные выключатели, устройства управления рольставнями и регуляторы температуры, а также телефонные, ТВ/аудио и компьютерные розетки, датчики движения и присутствия, термостаты, светорегуляторы и реле времени, компоненты радиосистемы и системы автоматизации KNX. Merten System M удовлетворяет всем требованиям и успешно решает любые задачи.... применения: Изделия Merten System M подходят для жилых и нежилых помещений. | выставлен |  |  |  |  | Общий каталог/Электроустановочные изделия/Розетки антенные, информационные, коммуникационные | кг | RUR | Включая НДС: 20.00 % |  | 0.000901 кг | http://catalog.raec.su/media/images/81e/81e75245c7fd384afe19c531c64d41d1.jpeg |  |  | SE MTN296844 |  |  | 2533.44 |  |  | 8 |  |  | Schneider Electric | Накладка/вставка/механизм для коммуникационных устройств | Кол-во в упаковке 5. Малая (5 шт) | Не содержит (без) галогенов: да. Цвет по RAL: 1013.
455730 | SE Merten SD Античная латунь Накладка аудиорозетки 2-ой (мех МTN46701х, MTN46691x) |  |  | SE Merten SD Античная латунь Накладка аудиорозетки 2-ой (мех МTN46701х, MTN46691x) | Центральная плата Shneider Electric Merten SD (бежевый) с прямоугольным отверстием с полем для надписи.- Для механизмов розеток для громкоговорителей или розеток USB скрытого монтажа. | выставлен |  |  |  |  | Общий каталог/Электроустановочные изделия/Розетки антенные, информационные, коммуникационные | кг | RUR | Включая НДС: 20.00 % |  | 0.001205 кг | http://catalog.raec.su/media/images/94d/94d49fa8b7188263fc1cffcbc6991770.jpeg |  |  | SE MTN297843 |  |  | 6497.4 |  |  | 1 |  |  | Schneider Electric | Накладка/вставка/механизм для коммуникационных устройств | Кол-во в упаковке 1. Малая (1 шт) | Не содержит (без) галогенов: да.
455731 | SE Merten Механизм розетки R/TV-SAT оконечной |  |  | SE Merten Механизм розетки R/TV-SAT оконечной | Механизм двойной розетки R/TV И SAT. тип устройства или его аксессуаров: антенная розетка. Преимущества: Merten Artec:, Изделия серии Artec внесут нотку элегантности и неповторимого стиля в помещение, Простые и чистые формы изделий полностью соответствуют современному образу жизни, Металлические выключатели серии Artec цвета алюминия или нержавеющей стали – идеальное решение для стильных интерьеров, Комбинируя центральные элементы и рамки различных цветов, можно добиться впечатляющих результатов при отделке помещения. Merten Antique:, Элегантный и роскошный дизайн отвечает высочайшим эстетическим требованиям и превосходно вписывается в изысканный классический интерьер, Впечатляет не только уникальный дизайн этой серии, привносящий в интерьер нотки аристократизма и утонченности. Технические возможности серии Antique позволяют воплотить любые желания и сделать дом по-настоящему комфортным и безопасным.. применения: - Серия Merten Antique применяется в жилых зданиях любого типа, Серия Merten Artec разработаны дл | выставлен |  |  |  |  | Общий каталог/Электроустановочные изделия/Розетки антенные, информационные, коммуникационные | кг | RUR | Включая НДС: 20.00 % |  | 0.00023 кг | http://catalog.raec.su/media/images/42d/42d7912eb6e61936737dc82d47379f1c.jpeg |  |  | SE MTN299200 |  |  | 6879.6 |  |  | 4 |  |  | Schneider Electric | Розетка антенная (TV/ТВ/SAT/FM/R/Радио) | Кол-во в упаковке 1. Малая (1 шт) | Частота: 87,5Гц.
455734 | SE Merten Механизм розетки 2-ой TV-FM оконечной |  |  | SE Merten Механизм розетки 2-ой TV-FM оконечной | Механизм двойной розетки TV+FM. тип устройства или его аксессуаров: антенная розетка. Преимущества: Merten Artec:, Изделия серии Artec внесут нотку элегантности и неповторимого стиля в помещение, Простые и чистые формы изделий полностью соответствуют современному образу жизни, Металлические выключатели серии Artec цвета алюминия или нержавеющей стали – идеальное решение для стильных интерьеров, Комбинируя центральные элементы и рамки различных цветов, можно добиться впечатляющих результатов при отделке помещения. Merten Antique:, Элегантный и роскошный дизайн отвечает высочайшим эстетическим требованиям и превосходно вписывается в изысканный классический интерьер, Впечатляет не только уникальный дизайн этой серии, привносящий в интерьер нотки аристократизма и утонченности. Технические возможности серии Antique позволяют воплотить любые желания и сделать дом по-настоящему комфортным и безопасным.. применения: - Серия Merten Antique применяется в жилых зданиях любого типа, Серия Merten Artec разработаны для люб | выставлен |  |  |  |  | Общий каталог/Электроустановочные изделия/Розетки антенные, информационные, коммуникационные | кг | RUR | Включая НДС: 20.00 % |  | 0.00023 кг | http://catalog.raec.su/media/images/f77/f772c86dedf0ceec934962e3dba14ec3.jpeg |  |  | SE MTN299203 |  |  | 6006 |  |  | 4 |  |  | Schneider Electric | Розетка антенная (TV/ТВ/SAT/FM/R/Радио) | Кол-во в упаковке 1. Малая (1 шт) | Частота: 87,5Гц.
455739 | SE Merten SD Бел Вывод кабеля (термопласт) |  |  | SE Merten SD Бел Вывод кабеля (термопласт) | Центральная плата Shneider Electric Merten SD (бежевый) для вывода кабеля диаметром до 10 мм.- С компенсатором натяжения кабеля. Без лапок, для винтового крепления. | выставлен |  |  |  |  | Общий каталог/Электроустановочные изделия/Розетки антенные, информационные, коммуникационные | кг | RUR | Включая НДС: 20.00 % |  | 0.003061 кг | http://catalog.raec.su/media/images/0bb/0bb95050a6db40cb7ecc398189175df5.jpeg |  |  | SE MTN299319 |  |  | 2014.74 |  |  | 4 |  |  | Schneider Electric | Накладка/вставка/механизм для коммуникационных устройств | Кол-во в упаковке 5. Малая (5 шт) | Не содержит (без) галогенов: да. Цвет по RAL: 9010.
455740 | SE Merten SD Беж Вывод кабеля (термопласт) |  |  | SE Merten SD Беж Вывод кабеля (термопласт) | Центральная плата для вывода кабеля АНТР. серия продукта: Merten Antique:, Merten Artec - наименование: Antique, Artec - тип устройства или его аксессуаров: выход кабеля - назначение изделия: кабельный выход - дополнительная информация: с опорой кольца, с кабельным зажимом для снятия механ. нагрузки с разъема. Преимущества: Merten Artec:, Изделия серии Artec внесут нотку элегантности и неповторимого стиля в помещение, Простые и чистые формы изделий полностью соответствуют современному образу жизни, Металлические выключатели серии Artec цвета алюминия или нержавеющей стали – идеальное решение для стильных интерьеров, Комбинируя центральные элементы и рамки различных цветов, можно добиться впечатляющих результатов при отделке помещения. Merten Antique:, Элегантный и роскошный дизайн отвечает высочайшим эстетическим требованиям и превосходно вписывается в изысканный классический интерьер, Впечатляет не только уникальный дизайн этой серии, привносящий в интерьер нотки аристократизма и утонченности. Технические во | выставлен |  |  |  |  | Общий каталог/Электроустановочные изделия/Розетки антенные, информационные, коммуникационные | кг | RUR | Включая НДС: 20.00 % |  | 0.003061 кг | http://catalog.raec.su/media/images/a51/a5143a576647b9b29e48e39001e9de98.jpeg |  |  | SE MTN299344 |  |  | 2429.7 |  |  | 0 |  |  | Schneider Electric | Накладка/вставка/механизм для коммуникационных устройств | Кол-во в упаковке 5. Малая (5 шт) | Не содержит (без) галогенов: да. Цвет по RAL: 1013.
455758 | SE Merten Механизм QuickFlex Выключателя 1-клавишного, сх.1, 10А |  |  | SE Merten Механизм QuickFlex Выключателя 1-клавишного, сх.1, 10А | Механизм Schneider Electric Merten серии QuickFlex D-Life однополюсного одноклавишного выключателя с безвинтовыми зажимами предназначен для сетей до 250В, на ток до 10А. Клавиша заказывается отдельно. | выставлен |  |  |  |  | Общий каталог/Электроустановочные изделия/Выключатели, переключатели и диммеры | кг | RUR | Включая НДС: 20.00 % |  | 0.001865 кг | http://catalog.raec.su/media/images/af8/af80c2c85881b4c98faefe62d95c25a7.jpeg |  |  | SE MTN3111-0000 |  |  | 698.88 |  |  | 1643 |  |  | Schneider Electric | Выключатель / Переключатель | Кол-во в упаковке 10. Малая (10 шт) | Не содержит (без) галогенов: да. Номин. напряжение: 250В. Глубина установочная (встраив.): 28.
455772 | SE Merten Механизм QuickFlex Выключателя 1-клавишного сх.1, 10A, с подсветкой |  |  | SE Merten Механизм QuickFlex Выключателя 1-клавишного сх.1, 10A, с подсветкой | Механизм 1-полюсного выключателя на 1 направление со световым индикатором. серия продукта: вставки Merten. Преимущества: Merten Artec:, Изделия серии Artec внесут нотку элегантности и неповторимого стиля в помещение, Простые и чистые формы изделий полностью соответствуют современному образу жизни, Металлические выключатели серии Artec цвета алюминия или нержавеющей стали – идеальное решение для стильных интерьеров, Комбинируя центральные элементы и рамки различных цветов, можно добиться впечатляющих результатов при отделке помещения. Merten Antique:, Элегантный и роскошный дизайн отвечает высочайшим эстетическим требованиям и превосходно вписывается в изысканный классический интерьер, Впечатляет не только уникальный дизайн этой серии, привносящий в интерьер нотки аристократизма и утонченности. Технические возможности серии Antique позволяют воплотить любые желания и сделать дом по-настоящему комфортным и безопасным.. применения: - Серия Merten Antique применяется в жилых зданиях любого типа, Серия Merten Arte | выставлен |  |  |  |  | Общий каталог/Электроустановочные изделия/Выключатели, переключатели и диммеры | кг | RUR | Включая НДС: 20.00 % |  | 0.001865 кг | http://catalog.raec.su/media/images/ce5/ce52d32db2ecff7fc7f24830ed6694e3.jpeg |  |  | SE MTN3131-0000 |  |  | 2031.12 |  |  | 4 |  |  | Schneider Electric | Выключатель / Переключатель | Кол-во в упаковке 1. Малая (1 шт) | Не содержит (без) галогенов: да. Номин. напряжение: 250В. Глубина установочная (встраив.): 28.
455779 | SE Merten Механизм QuickFlex Выключателя кнопочный 2HO |  |  | SE Merten Механизм QuickFlex Выключателя кнопочный 2HO | Механизм 1-полюсного кнопочного выключателя, 10А. серия продукта: вставки Merten - комплектация изделия: вставка. Преимущества: Merten Artec:, Изделия серии Artec внесут нотку элегантности и неповторимого стиля в помещение, Простые и чистые формы изделий полностью соответствуют современному образу жизни, Металлические выключатели серии Artec цвета алюминия или нержавеющей стали – идеальное решение для стильных интерьеров, Комбинируя центральные элементы и рамки различных цветов, можно добиться впечатляющих результатов при отделке помещения. Merten Antique:, Элегантный и роскошный дизайн отвечает высочайшим эстетическим требованиям и превосходно вписывается в изысканный классический интерьер, Впечатляет не только уникальный дизайн этой серии, привносящий в интерьер нотки аристократизма и утонченности. Технические возможности серии Antique позволяют воплотить любые желания и сделать дом по-настоящему комфортным и безопасным.. применения: - Серия Merten Antique применяется в жилых зданиях любого типа, Серия Mert | выставлен |  |  |  |  | Общий каталог/Электроустановочные изделия/Выключатели, переключатели и диммеры | кг | RUR | Включая НДС: 20.00 % |  | 0.000373 кг | http://catalog.raec.su/media/images/c42/c423856cbe3c952b67b127d287fe39c2.jpeg |  |  | SE MTN3154-0000 |  |  | 2440.62 |  |  | 0 |  |  | Schneider Electric | Кнопка / Кнопочный выключатель | Кол-во в упаковке 1. Малая (1 шт) | Не содержит (без) галогенов: да. Номин. напряжение: 250В.
455802 | SE Merten SM M-Creativ Бел Накладка на одноклавишные механизмы |  |  | SE Merten SM M-Creativ Бел Накладка на одноклавишные механизмы | Выключатель 2-полюсовой, M-CREATIV. серия продукта: Merten System M - наименование: M-Creativ - тип устройства или его аксессуаров: клавиша с маркировочной табличкой - комплектация изделия: центральная плата. Преимущества: Безграничные возможности Merten System M. Основой изделий являются высококачественные механизмы скрытого монтажа. Они отличаются высокой гибкостью использования и разнообразием выполняемых функций: это электрические розетки, клавишные и кнопочные выключатели, устройства управления рольставнями и регуляторы температуры, а также телефонные, ТВ/аудио и компьютерные розетки, датчики движения и присутствия, термостаты, светорегуляторы и реле времени, компоненты радиосистемы и системы автоматизации KNX. Merten System M удовлетворяет всем требованиям и успешно решает любые задачи.... применения: Изделия Merten System M подходят для жилых и нежилых помещений. Их устанавливают в школах, офисах, больницах или отелях., Инновационные функции для классических электрических установок, Выполнение функций | выставлен |  |  |  |  | Общий каталог/Электроустановочные изделия/Выключатели, переключатели и диммеры | кг | RUR | Включая НДС: 20.00 % |  | 7.7e-005 кг | http://catalog.raec.su/media/images/23a/23a6589f1216e487b36324be0f9b55ce.jpeg |  |  | SE MTN3340-3500 |  |  | 1916.46 |  |  | 29 |  |  | Schneider Electric | Накладка для выключателей/ диммеров/ жалюзийных переключателей/ таймеров | Кол-во в упаковке 1. Малая (1 шт) | Не содержит (без) галогенов: да.
455847 | SE Merten SD Античная латунь Заглушка |  |  | SE Merten SD Античная латунь Заглушка | Заглушка Shneider Electric Merten SD (бежевый).- Универсальное использование с возможностью механической обработки (сверления, фрезерования и т. д.). - Без лапок, для винтового крепления. | выставлен |  |  |  |  | Общий каталог/Электроустановочные изделия/Розетки антенные, информационные, коммуникационные | кг | RUR | Включая НДС: 20.00 % |  | 0.000175 кг | http://catalog.raec.su/media/images/db7/db713eb8a33fca1d38597b43d2a94f49.jpeg |  |  | SE MTN391943 |  |  | 5678.4 |  |  | 260 |  |  | Schneider Electric | Накладка/вставка/механизм для коммуникационных устройств | Кол-во в упаковке 1. Малая (1 шт) | Не содержит (без) галогенов: да.
455860 | SE Merten SD Античная латунь Клавиша 1-ая |  |  | SE Merten SD Античная латунь Клавиша 1-ая | Клавиша Х1, античная латунь. серия продукта: Merten Antique: - наименование: Antique. Преимущества: Merten Artec:, Изделия серии Artec внесут нотку элегантности и неповторимого стиля в помещение, Простые и чистые формы изделий полностью соответствуют современному образу жизни, Металлические выключатели серии Artec цвета алюминия или нержавеющей стали – идеальное решение для стильных интерьеров, Комбинируя центральные элементы и рамки различных цветов, можно добиться впечатляющих результатов при отделке помещения. Merten Antique:, Элегантный и роскошный дизайн отвечает высочайшим эстетическим требованиям и превосходно вписывается в изысканный классический интерьер, Впечатляет не только уникальный дизайн этой серии, привносящий в интерьер нотки аристократизма и утонченности. Технические возможности серии Antique позволяют воплотить любые желания и сделать дом по-настоящему комфортным и безопасным.. применения: - Серия Merten Antique применяется в жилых зданиях любого типа, Серия Merten Artec разработаны для люб | выставлен |  |  |  |  | Общий каталог/Электроустановочные изделия/Выключатели, переключатели и диммеры | кг | RUR | Включая НДС: 20.00 % |  | 0.000588 кг | http://catalog.raec.su/media/images/6e3/6e3320ec0a012055dbfcbeeb93cfaa4d.jpeg |  |  | SE MTN412143 |  |  | 3319.68 |  |  | 5 |  |  | Schneider Electric | Накладка для выключателей/ диммеров/ жалюзийных переключателей/ таймеров | Кол-во в упаковке 5. Малая (5 шт) | Не содержит (без) галогенов: да.
455862 | SE Merten SD Античная латунь Клавиша 2-ая |  |  | SE Merten SD Античная латунь Клавиша 2-ая | Кдавиша X2, античная латунь. серия продукта: Merten Antique: - наименование: Antique. Преимущества: Merten Artec:, Изделия серии Artec внесут нотку элегантности и неповторимого стиля в помещение, Простые и чистые формы изделий полностью соответствуют современному образу жизни, Металлические выключатели серии Artec цвета алюминия или нержавеющей стали – идеальное решение для стильных интерьеров, Комбинируя центральные элементы и рамки различных цветов, можно добиться впечатляющих результатов при отделке помещения. Merten Antique:, Элегантный и роскошный дизайн отвечает высочайшим эстетическим требованиям и превосходно вписывается в изысканный классический интерьер, Впечатляет не только уникальный дизайн этой серии, привносящий в интерьер нотки аристократизма и утонченности. Технические возможности серии Antique позволяют воплотить любые желания и сделать дом по-настоящему комфортным и безопасным.. применения: - Серия Merten Antique применяется в жилых зданиях любого типа, Серия Merten Artec разработаны для люб | выставлен |  |  |  |  | Общий каталог/Электроустановочные изделия/Выключатели, переключатели и диммеры | кг | RUR | Включая НДС: 20.00 % |  | 0.000588 кг | http://catalog.raec.su/media/images/299/299fb252722c9619e60007c62331d83d.jpeg |  |  | SE MTN412543 |  |  | 5268.9 |  |  | 0 |  |  | Schneider Electric | Накладка для выключателей/ диммеров/ жалюзийных переключателей/ таймеров | Кол-во в упаковке 5. Малая (5 шт) | Не содержит (без) галогенов: да.
455903 | SE Merten Механизм Коннектор RJ45 Cat5E UTP |  |  | SE Merten Механизм Коннектор RJ45 Cat5E UTP | Коннектор RJ45 CAT5E UTP Merten. тип устройства или его аксессуаров: компьютерная розетка - комплектация изделия: механизм - сегмент рынка: малые коммерческие предприятия, рынок жилья. Преимущества: Безграничные возможности Merten System M. Основой изделий являются высококачественные механизмы скрытого монтажа. Они отличаются высокой гибкостью использования и разнообразием выполняемых функций: это электрические розетки, клавишные и кнопочные выключатели, устройства управления рольставнями и регуляторы температуры, а также телефонные, ТВ/аудио и компьютерные розетки, датчики движения и присутствия, термостаты, светорегуляторы и реле времени, компоненты радиосистемы и системы автоматизации KNX. Merten System M удовлетворяет всем требованиям и успешно решает любые задачи.... применения: Изделия Merten System M подходят для жилых и нежилых помещений. Их устанавливают в школах, офисах, больницах или отелях., Инновационные функции для классических электрических установок, Выполнение функций интеллектуального интерф | выставлен |  |  |  |  | Общий каталог/Электроустановочные изделия/Розетки антенные, информационные, коммуникационные | кг | RUR | Включая НДС: 20.00 % |  | 0.000176 кг | http://catalog.raec.su/media/images/729/729bea5a66955cf0300c1f579341d659.jpeg |  |  | SE MTN4575-0001 |  |  | 2042.04 |  |  | 62 |  |  | Schneider Electric | Розетка/коробка коммуникационная (для передачи данных медной витой парой) | Кол-во в упаковке 1. Малая (1 шт)
455904 | SE Merten Механизм Коннектор 2xRJ45 Cat5E UTP |  |  | SE Merten Механизм Коннектор 2xRJ45 Cat5E UTP | Коннектор 2xRJ45 CAT5E UTP Merten. тип устройства или его аксессуаров: компьютерная розетка - комплектация изделия: механизм - сегмент рынка: малые коммерческие предприятия, рынок жилья. Преимущества: Безграничные возможности Merten System M. Основой изделий являются высококачественные механизмы скрытого монтажа. Они отличаются высокой гибкостью использования и разнообразием выполняемых функций: это электрические розетки, клавишные и кнопочные выключатели, устройства управления рольставнями и регуляторы температуры, а также телефонные, ТВ/аудио и компьютерные розетки, датчики движения и присутствия, термостаты, светорегуляторы и реле времени, компоненты радиосистемы и системы автоматизации KNX. Merten System M удовлетворяет всем требованиям и успешно решает любые задачи.... применения: Изделия Merten System M подходят для жилых и нежилых помещений. Их устанавливают в школах, офисах, больницах или отелях., Инновационные функции для классических электрических установок, Выполнение функций интеллектуального инте | выставлен |  |  |  |  | Общий каталог/Электроустановочные изделия/Розетки антенные, информационные, коммуникационные | кг | RUR | Включая НДС: 20.00 % |  | 0.000176 кг | http://catalog.raec.su/media/images/2fa/2fae6de826484793a4c7e9134b60b0c8.jpeg |  |  | SE MTN4575-0002 |  |  | 2882.88 |  |  | 19 |  |  | Schneider Electric | Розетка/коробка коммуникационная (для передачи данных медной витой парой) | Кол-во в упаковке 1. Малая (1 шт)
455905 | SE Merten Actassi Механизм розетки телекоммуникационной 1xRJ45 Cat5e FTP |  |  | SE Merten Actassi Механизм розетки телекоммуникационной 1xRJ45 Cat5e FTP | Actassi 1хRJ45 телекоммуникационная розетка Cat5e STP. тип устройства или его аксессуаров: компьютерная розетка - комплектация изделия: механизм - тип экрана кабеля: STP - сегмент рынка: малые коммерческие предприятия, рынок жилья. Преимущества: Безграничные возможности Merten System M. Основой изделий являются высококачественные механизмы скрытого монтажа. Они отличаются высокой гибкостью использования и разнообразием выполняемых функций: это электрические розетки, клавишные и кнопочные выключатели, устройства управления рольставнями и регуляторы температуры, а также телефонные, ТВ/аудио и компьютерные розетки, датчики движения и присутствия, термостаты, светорегуляторы и реле времени, компоненты радиосистемы и системы автоматизации KNX. Merten System M удовлетворяет всем требованиям и успешно решает любые задачи.... применения: Изделия Merten System M подходят для жилых и нежилых помещений. Их устанавливают в школах, офисах, больницах или отелях., Инновационные функции для классических электрических установ | выставлен |  |  |  |  | Общий каталог/Электроустановочные изделия/Розетки антенные, информационные, коммуникационные | кг | RUR | Включая НДС: 20.00 % |  | 0.000187 кг | http://catalog.raec.su/media/images/ede/edef53c20497f2cec796eff5f779c50b.jpeg |  |  | SE MTN4575-0011 |  |  | 3084.9 |  |  | 6 |  |  | Schneider Electric | Розетка/коробка коммуникационная (для передачи данных медной витой парой) | Кол-во в упаковке 1. Малая (1 шт)
455907 | SE Merten Коннектор RJ45 Cat6 UTP |  |  | SE Merten Коннектор RJ45 Cat6 UTP | Коннектор RJ45 CAT6 UTP Merten. тип устройства или его аксессуаров: компьютерная розетка - комплектация изделия: механизм - сегмент рынка: малые коммерческие предприятия, рынок жилья. Преимущества: Безграничные возможности Merten System M. Основой изделий являются высококачественные механизмы скрытого монтажа. Они отличаются высокой гибкостью использования и разнообразием выполняемых функций: это электрические розетки, клавишные и кнопочные выключатели, устройства управления рольставнями и регуляторы температуры, а также телефонные, ТВ/аудио и компьютерные розетки, датчики движения и присутствия, термостаты, светорегуляторы и реле времени, компоненты радиосистемы и системы автоматизации KNX. Merten System M удовлетворяет всем требованиям и успешно решает любые задачи.... применения: Изделия Merten System M подходят для жилых и нежилых помещений. Их устанавливают в школах, офисах, больницах или отелях., Инновационные функции для классических электрических установок, Выполнение функций интеллектуального интерфе | выставлен |  |  |  |  | Общий каталог/Электроустановочные изделия/Розетки антенные, информационные, коммуникационные | кг | RUR | Включая НДС: 20.00 % |  | 0.000176 кг | http://catalog.raec.su/media/images/729/729bea5a66955cf0300c1f579341d659.jpeg |  |  | SE MTN4576-0001 |  |  | 2173.08 |  |  | 2 |  |  | Schneider Electric | Розетка/коробка коммуникационная (для передачи данных медной витой парой) | Кол-во в упаковке 1. Малая (1 шт)
455908 | SE Merten Коннектор 2хRJ45 Cat6 UTP |  |  | SE Merten Коннектор 2хRJ45 Cat6 UTP | Коннектор 2XRJ45 CAT6 UTP Merten. тип устройства или его аксессуаров: компьютерная розетка - комплектация изделия: механизм - сегмент рынка: малые коммерческие предприятия, рынок жилья. Преимущества: Безграничные возможности Merten System M. Основой изделий являются высококачественные механизмы скрытого монтажа. Они отличаются высокой гибкостью использования и разнообразием выполняемых функций: это электрические розетки, клавишные и кнопочные выключатели, устройства управления рольставнями и регуляторы температуры, а также телефонные, ТВ/аудио и компьютерные розетки, датчики движения и присутствия, термостаты, светорегуляторы и реле времени, компоненты радиосистемы и системы автоматизации KNX. Merten System M удовлетворяет всем требованиям и успешно решает любые задачи.... применения: Изделия Merten System M подходят для жилых и нежилых помещений. Их устанавливают в школах, офисах, больницах или отелях., Инновационные функции для классических электрических установок, Выполнение функций интеллектуального интер | выставлен |  |  |  |  | Общий каталог/Электроустановочные изделия/Розетки антенные, информационные, коммуникационные | кг | RUR | Включая НДС: 20.00 % |  | 0.000176 кг | http://catalog.raec.su/media/images/2fa/2fae6de826484793a4c7e9134b60b0c8.jpeg |  |  | SE MTN4576-0002 |  |  | 3276 |  |  | 0 |  |  | Schneider Electric | Розетка/коробка коммуникационная (для передачи данных медной витой парой) | Кол-во в упаковке 1. Малая (1 шт)
455915 | SE Merten Механизм розетки ТЛФ 1-ая RJ12 4 контакта прямой |  |  | SE Merten Механизм розетки ТЛФ 1-ая RJ12 4 контакта прямой | Механизм телефонной розетки с 4-контакторами. серия продукта: вставки Merten - тип устройства или его аксессуаров: телефонное гнездо RJ12. Преимущества: Merten Artec:, Изделия серии Artec внесут нотку элегантности и неповторимого стиля в помещение, Простые и чистые формы изделий полностью соответствуют современному образу жизни, Металлические выключатели серии Artec цвета алюминия или нержавеющей стали – идеальное решение для стильных интерьеров, Комбинируя центральные элементы и рамки различных цветов, можно добиться впечатляющих результатов при отделке помещения. Merten Antique:, Элегантный и роскошный дизайн отвечает высочайшим эстетическим требованиям и превосходно вписывается в изысканный классический интерьер, Впечатляет не только уникальный дизайн этой серии, привносящий в интерьер нотки аристократизма и утонченности. Технические возможности серии Antique позволяют воплотить любые желания и сделать дом по-настоящему комфортным и безопасным.. применения: - Серия Merten Antique применяется в жилых здания | выставлен |  |  |  |  | Общий каталог/Электроустановочные изделия/Розетки антенные, информационные, коммуникационные | кг | RUR | Включая НДС: 20.00 % |  | 0.00023 кг | http://catalog.raec.su/media/images/948/948c81b639a31ab23e8bd5a243ff9f4a.jpeg |  |  | SE MTN463501 |  |  | 2156.7 |  |  | 6 |  |  | Schneider Electric | Накладка/вставка/механизм для коммуникационных устройств | Кол-во в упаковке 1. Малая (1 шт) | Не содержит (без) галогенов: да.
455921 | SE Merten SD Бел Накладка розетки ТЛФ/комп 1-ой прямой |  |  | SE Merten SD Бел Накладка розетки ТЛФ/комп 1-ой прямой | Центральная плата Shneider Electric Merten SD (латунь) одинарная для розетки с разъемом RJ45 с полем для надписи и встроенной сдвижной шторкой.- Изготовлено из натурального материала - латунь. | выставлен |  |  |  |  | Общий каталог/Электроустановочные изделия/Розетки антенные, информационные, коммуникационные | кг | RUR | Включая НДС: 20.00 % |  | 0.000175 кг | http://catalog.raec.su/media/images/ce8/ce84c711fee8c981d4121133add4d91c.jpeg |  |  | SE MTN466419 |  |  | 2440.62 |  |  | 5 |  |  | Schneider Electric | Накладка/вставка/механизм для коммуникационных устройств | Кол-во в упаковке 1. Малая (1 шт) | Не содержит (без) галогенов: да. Цвет по RAL: 9010.
455922 | SE Merten SD Античная латунь Накладка розетки RJ45 1-ая |  |  | SE Merten SD Античная латунь Накладка розетки RJ45 1-ая | Центральная плата Shneider Electric Merten SD (бежевый) одинарная для розетки с разъемом RJ45 с полем для надписи и встроенной сдвижной шторкой. | выставлен |  |  |  |  | Общий каталог/Электроустановочные изделия/Розетки антенные, информационные, коммуникационные | кг | RUR | Включая НДС: 20.00 % |  | 0.000175 кг | http://catalog.raec.su/media/images/d6f/d6f32a143902c9a450a584d22d9c6f9e.jpeg |  |  | SE MTN466443 |  |  | 6661.2 |  |  | 7 |  |  | Schneider Electric | Накладка/вставка/механизм для коммуникационных устройств | Кол-во в упаковке 1. Малая (1 шт) | Не содержит (без) галогенов: да.
455923 | SE Merten SD Беж Накладка розетки ТЛФ/комп 1-ой прямой (термопласт) |  |  | SE Merten SD Беж Накладка розетки ТЛФ/комп 1-ой прямой (термопласт) | Центральная плата для розетки SCHNEIDER ELECTRIC,1П БЕЖ. серия продукта: Merten Antique:, Merten Artec - наименование: Antique, Artec - дополнительная информация о розетке: с пылезащитной крышкой, табличка с напечатанной маркировкой. Преимущества: Merten Artec:, Изделия серии Artec внесут нотку элегантности и неповторимого стиля в помещение, Простые и чистые формы изделий полностью соответствуют современному образу жизни, Металлические выключатели серии Artec цвета алюминия или нержавеющей стали – идеальное решение для стильных интерьеров, Комбинируя центральные элементы и рамки различных цветов, можно добиться впечатляющих результатов при отделке помещения. Merten Antique:, Элегантный и роскошный дизайн отвечает высочайшим эстетическим требованиям и превосходно вписывается в изысканный классический интерьер, Впечатляет не только уникальный дизайн этой серии, привносящий в интерьер нотки аристократизма и утонченности. Технические возможности серии Antique позволяют воплотить любые желания и сделать дом по-нас | выставлен |  |  |  |  | Общий каталог/Электроустановочные изделия/Розетки антенные, информационные, коммуникационные | кг | RUR | Включая НДС: 20.00 % |  | 0.000175 кг | http://catalog.raec.su/media/images/fac/facf7b14c53c4c8a271e4e44ed34db91.jpeg |  |  | SE MTN466444 |  |  | 2451.54 |  |  | 12 |  |  | Schneider Electric | Накладка/вставка/механизм для коммуникационных устройств | Кол-во в упаковке 1. Малая (1 шт) | Не содержит (без) галогенов: да. Цвет по RAL: 1013.
455948 | SE Merten SM Бел глянец Накладка розетки ТЛФ/комп 1-ой прямой |  |  | SE Merten SM Бел глянец Накладка розетки ТЛФ/комп 1-ой прямой | Центральная плата для розеток 1 пост,полярно-белый. серия продукта: Merten System M - наименование: M-Star, M-Arc, M-Plan, System M, M-Elegance, M-Plan glass, M-Smart - дополнительная информация о розетке: с пылезащитной крышкой, табличка с напечатанной маркировкой. Преимущества: Безграничные возможности Merten System M. Основой изделий являются высококачественные механизмы скрытого монтажа. Они отличаются высокой гибкостью использования и разнообразием выполняемых функций: это электрические розетки, клавишные и кнопочные выключатели, устройства управления рольставнями и регуляторы температуры, а также телефонные, ТВ/аудио и компьютерные розетки, датчики движения и присутствия, термостаты, светорегуляторы и реле времени, компоненты радиосистемы и системы автоматизации KNX. Merten System M удовлетворяет всем требованиям и успешно решает любые задачи.... применения: Изделия Merten System M подходят для жилых и нежилых помещений. Их устанавливают в школах, офисах, больницах или отелях., Инновационные функции для | выставлен |  |  |  |  | Общий каталог/Электроустановочные изделия/Розетки антенные, информационные, коммуникационные | кг | RUR | Включая НДС: 20.00 % |  | 0.000175 кг | http://catalog.raec.su/media/images/a65/a655b296d39ef1882a95f13f5ac9cdcd.jpeg |  |  | SE MTN469819 |  |  | 1949.22 |  |  | 15 |  |  | Schneider Electric | Накладка/вставка/механизм для коммуникационных устройств | Кол-во в упаковке 1. Малая (1 шт) | Не содержит (без) галогенов: да. Цвет по RAL: 9010.
455951 | SE Merten SM Бел глянец Накладка розетки ТЛФ/комп 2-ой прямой |  |  | SE Merten SM Бел глянец Накладка розетки ТЛФ/комп 2-ой прямой | Центральная плата для розетки SCHNEIDER ELECTRIC,2 поста, белый. серия продукта: Merten System M - наименование: M-Elegance, M-Plan, System M, M-Arc, M-Star, M-Plan glass, M-Smart - дополнительная информация о розетке: табличка с напечатанной маркировкой, с пылезащитной крышкой. Преимущества: Безграничные возможности Merten System M. Основой изделий являются высококачественные механизмы скрытого монтажа. Они отличаются высокой гибкостью использования и разнообразием выполняемых функций: это электрические розетки, клавишные и кнопочные выключатели, устройства управления рольставнями и регуляторы температуры, а также телефонные, ТВ/аудио и компьютерные розетки, датчики движения и присутствия, термостаты, светорегуляторы и реле времени, компоненты радиосистемы и системы автоматизации KNX. Merten System M удовлетворяет всем требованиям и успешно решает любые задачи.... применения: Изделия Merten System M подходят для жилых и нежилых помещений. Их устанавливают в школах, офисах, больницах или отелях., Инновационны | выставлен |  |  |  |  | Общий каталог/Электроустановочные изделия/Розетки антенные, информационные, коммуникационные | кг | RUR | Включая НДС: 20.00 % |  | 0.000175 кг | http://catalog.raec.su/media/images/a6d/a6d57cf7739bc338cc4e322317c1d3cc.jpeg |  |  | SE MTN469919 |  |  | 2544.36 |  |  | 7 |  |  | Schneider Electric | Накладка/вставка/механизм для коммуникационных устройств | Кол-во в упаковке 1. Малая (1 шт) | Не содержит (без) галогенов: да. Цвет по RAL: 9010.
455966 | SE Merten SD Antik Античная латунь Рамка 1-ая |  |  | SE Merten SD Antik Античная латунь Рамка 1-ая | Рамка Shneider Electric Merten SD Antique (блестящая латунь) трёхместная.- Изготовлено из натурального материала -блестящая латунь 24 карата.- Устанавливается в вертикальном и горизонтальном положении.- Позволяет гармонично вписать электроустановочное изделие в классический интерьер помещения и создать свой неповторимый дизайн. | выставлен |  |  |  |  | Общий каталог/Электроустановочные изделия/Рамки, суппорты, адаптеры и декоративные элементы для ЭУИ | кг | RUR | Включая НДС: 20.00 % |  | 0.000197 кг | http://catalog.raec.su/media/images/6e3/6e3320ec0a012055dbfcbeeb93cfaa4d.jpeg |  |  | SE MTN483143 |  |  | 4673.76 |  |  | 9 |  |  | Schneider Electric | Рамка для электроустановочных устройств | Кол-во в упаковке 2. Малая (2 шт) | Высота: 90мм. Ширина: 90мм. Глубина: 11,5мм. Не содержит (без) галогенов: да.
455967 | SE Merten SD Antik Античная латунь Рамка 2-ая |  |  | SE Merten SD Antik Античная латунь Рамка 2-ая | Рамка Shneider Electric Merten SD Antique (бежевый) двойная.- Устанавливается в вертикальном и горизонтальном положении.- Позволяет гармонично вписать электроустановочное изделие в классическийинтерьер помещения и создать свой неповторимый дизайн. | выставлен |  |  |  |  | Общий каталог/Электроустановочные изделия/Рамки, суппорты, адаптеры и декоративные элементы для ЭУИ | кг | RUR | Включая НДС: 20.00 % |  | 0.000346 кг | http://catalog.raec.su/media/images/02a/02a47cc1926a5ca0042541eba9ac20e8.jpeg |  |  | SE MTN483243 |  |  | 10210.2 |  |  | 1 |  |  | Schneider Electric | Рамка для электроустановочных устройств | Кол-во в упаковке 2. Малая (2 шт) | Высота: 161,2мм. Ширина: 90мм. Глубина: 11,5мм. Не содержит (без) галогенов: да.
455968 | SE Merten SD Antik Античная латунь Рамка 3-ая |  |  | SE Merten SD Antik Античная латунь Рамка 3-ая | Рамка Shneider Electric Merten SD Antique (блестящая латунь) четырёхместная.- Изготовлено из натурального материала -блестящая латунь 24 карата.- Устанавливается в вертикальном и горизонтальном положении.- Позволяет гармонично вписать электроустановочное изделие в классический интерьер помещения и создать свой неповторимый дизайн. | выставлен |  |  |  |  | Общий каталог/Электроустановочные изделия/Рамки, суппорты, адаптеры и декоративные элементы для ЭУИ | кг | RUR | Включая НДС: 20.00 % |  | 0.000501 кг | http://catalog.raec.su/media/images/590/590312793162bce3845e3913f3aa9742.jpeg |  |  | SE MTN483343 |  |  | 15779.4 |  |  | 9 |  |  | Schneider Electric | Рамка для электроустановочных устройств | Кол-во в упаковке 1. Малая (1 шт) | Высота: 232,4мм. Ширина: 90мм. Глубина: 11,5мм. Не содержит (без) галогенов: да.
455969 | SE Merten SD Antik Античная латунь Рамка 4-ая |  |  | SE Merten SD Antik Античная латунь Рамка 4-ая | Рамка Shneider Electric Merten SD Antique (белый) пятиместная.- Устанавливается в вертикальном и горизонтальном положении.- Позволяет гармонично вписать электроустановочное изделие в классический интерьер помещения и создать свой неповторимый дизайн. | выставлен |  |  |  |  | Общий каталог/Электроустановочные изделия/Рамки, суппорты, адаптеры и декоративные элементы для ЭУИ | кг | RUR | Включая НДС: 20.00 % |  | 0.000654 кг | http://catalog.raec.su/media/images/775/775f75c4c2fa3b0f75757b2c5cfe975a.jpeg |  |  | SE MTN483443 |  |  | 25989.6 |  |  | 0 |  |  | Schneider Electric | Рамка для электроустановочных устройств | Кол-во в упаковке 1. Малая (1 шт) | Высота: 303,6мм. Ширина: 90мм. Глубина: 11,5мм. Не содержит (без) галогенов: да.
455970 | SE Merten SD Antik Античная латунь Рамка 5-ая |  |  | SE Merten SD Antik Античная латунь Рамка 5-ая | Рамка Shneider Electric Merten SD Antique (бежевый) пятиместная.- Устанавливается в вертикальном и горизонтальном положении.- Позволяет гармонично вписать электроустановочное изделие в классический интерьер помещения и создать свой неповторимый дизайн. | выставлен |  |  |  |  | Общий каталог/Электроустановочные изделия/Рамки, суппорты, адаптеры и декоративные элементы для ЭУИ | кг | RUR | Включая НДС: 20.00 % |  | 0.000987 кг | http://catalog.raec.su/media/images/c7a/c7abf211ae63efd2457542cd3bdb5b6d.jpeg |  |  | SE MTN483543 |  |  | 41932.8 |  |  | 7 |  |  | Schneider Electric | Рамка для электроустановочных устройств | Кол-во в упаковке 1. Малая (1 шт) | Высота: 374,8мм. Ширина: 90мм. Глубина: 11,5мм. Не содержит (без) галогенов: да.
456023 | SE Merten SD Античная латунь Накладка светорегулятора поворотного |  |  | SE Merten SD Античная латунь Накладка светорегулятора поворотного | Центральная плата с поворотной рукояткой античная латуньок SD. серия продукта: Merten Antique: - наименование: Antique. Преимущества: Merten Artec:, Изделия серии Artec внесут нотку элегантности и неповторимого стиля в помещение, Простые и чистые формы изделий полностью соответствуют современному образу жизни, Металлические выключатели серии Artec цвета алюминия или нержавеющей стали – идеальное решение для стильных интерьеров, Комбинируя центральные элементы и рамки различных цветов, можно добиться впечатляющих результатов при отделке помещения. Merten Antique:, Элегантный и роскошный дизайн отвечает высочайшим эстетическим требованиям и превосходно вписывается в изысканный классический интерьер, Впечатляет не только уникальный дизайн этой серии, привносящий в интерьер нотки аристократизма и утонченности. Технические возможности серии Antique позволяют воплотить любые желания и сделать дом по-настоящему комфортным и безопасным.. применения: - Серия Merten Antique применяется в жилых зданиях любого типа, Сери | выставлен |  |  |  |  | Общий каталог/Электроустановочные изделия/Выключатели, переключатели и диммеры | кг | RUR | Включая НДС: 20.00 % |  | 8.5e-005 кг | http://catalog.raec.su/media/images/d80/d802af4f1e6372d45b7b1a2a653c928e.jpeg |  |  | SE MTN5250-4143 |  |  | 8790.6 |  |  | 4 |  |  | Schneider Electric | Накладка для выключателей/ диммеров/ жалюзийных переключателей/ таймеров | Кол-во в упаковке 1. Малая (1 шт) | Не содержит (без) галогенов: да.
456027 | SE Merten SD Античная латунь Накладка регулятора тёплого пола с выключателем |  |  | SE Merten SD Античная латунь Накладка регулятора тёплого пола с выключателем | Центральная плата Shneider Electric Merten SD (бежевый) для механизма терморегулятора пола с выключателем.- Кнопка регулировки с ограничением диапазона.- Особо плоское исполнение | выставлен |  |  |  |  | Общий каталог/Электроустановочные изделия/Выключатели, переключатели и диммеры | кг | RUR | Включая НДС: 20.00 % |  | 0.00012 кг | http://catalog.raec.su/media/images/4cf/4cfaf909d66cd32eb65674202437ff6d.jpeg |  |  | SE MTN537543 |  |  | 11739 |  |  | 1 |  |  | Schneider Electric | Накладка для выключателей/ диммеров/ жалюзийных переключателей/ таймеров | Кол-во в упаковке 1. Малая (1 шт) | Не содержит (без) галогенов: да.
456042 | SE Merten Механизм сенсорного термостата |  |  | SE Merten Механизм сенсорного термостата | Механизм сенсорного термостата. тип устройства или его аксессуаров: термостат - назначение изделия: пол, помещение - комплектация изделия: вставка - дополнительная информация об электроустановочном изделии: возможность подключения внешнего датчика. Преимущества: Merten Artec:, Изделия серии Artec внесут нотку элегантности и неповторимого стиля в помещение, Простые и чистые формы изделий полностью соответствуют современному образу жизни, Металлические выключатели серии Artec цвета алюминия или нержавеющей стали – идеальное решение для стильных интерьеров, Комбинируя центральные элементы и рамки различных цветов, можно добиться впечатляющих результатов при отделке помещения. Merten Antique:, Элегантный и роскошный дизайн отвечает высочайшим эстетическим требованиям и превосходно вписывается в изысканный классический интерьер, Впечатляет не только уникальный дизайн этой серии, привносящий в интерьер нотки аристократизма и утонченности. Технические возможности серии Antique позволяют воплотить любые желания и сде | выставлен |  |  |  |  | Общий каталог/Электроустановочные изделия/Устройства управления жалюзи, звуком, сигнализацией, климатом | кг | RUR | Включая НДС: 20.00 % |  | 0.000293 кг | http://catalog.raec.su/media/images/e42/e421d5cda519e9a251ca938be12266e7.jpeg |  |  | SE MTN5775-0000 |  |  | 22549.8 |  |  | 2 |  |  | Schneider Electric | Комнатный терморегулятор / термостат | Кол-во в упаковке 1. Малая (1 шт) | Высота: 71мм. Ширина: 71мм. Глубина: 26мм.
456044 | SE Merten SM Полярно-Бел Центральная плата для сенсорного термостата |  |  | SE Merten SM Полярно-Бел Центральная плата для сенсорного термостата | Центральная плата ТЕРМОСТАТА З СЕН.ДИСП ПОЛ-БІЛ. серия продукта: Merten System M - тип устройства или его аксессуаров: регулятор температуры в помещении - комплектация изделия: центральная плата. Преимущества: Безграничные возможности Merten System M. Основой изделий являются высококачественные механизмы скрытого монтажа. Они отличаются высокой гибкостью использования и разнообразием выполняемых функций: это электрические розетки, клавишные и кнопочные выключатели, устройства управления рольставнями и регуляторы температуры, а также телефонные, ТВ/аудио и компьютерные розетки, датчики движения и присутствия, термостаты, светорегуляторы и реле времени, компоненты радиосистемы и системы автоматизации KNX. Merten System M удовлетворяет всем требованиям и успешно решает любые задачи.... применения: Изделия Merten System M подходят для жилых и нежилых помещений. Их устанавливают в школах, офисах, больницах или отелях., Инновационные функции для классических электрических установок, Выполнение функций интеллектуаль | выставлен |  |  |  |  | Общий каталог/Электроустановочные изделия/Выключатели, переключатели и диммеры | кг | RUR | Включая НДС: 20.00 % |  | 5.3e-005 кг | http://catalog.raec.su/media/images/55f/55fa33461c7b1399668ddc931658ec79.jpeg |  |  | SE MTN5775-0319 |  |  | 2058.42 |  |  | 2 |  |  | Schneider Electric | Накладка для выключателей/ диммеров/ жалюзийных переключателей/ таймеров | Кол-во в упаковке 1. Малая (1 шт) | Не содержит (без) галогенов: да. Цвет по RAL: 9010.
456045 | SE Merten SM Бел Центральн плата для сенсорного термостата |  |  | SE Merten SM Бел Центральн плата для сенсорного термостата | Центральная плата ТЕРМОСТ З СЕН.ДИСП ПОЛ-БІЛ БЛ. серия продукта: Merten System M - тип устройства или его аксессуаров: регулятор температуры в помещении - комплектация изделия: центральная плата. Преимущества: Безграничные возможности Merten System M. Основой изделий являются высококачественные механизмы скрытого монтажа. Они отличаются высокой гибкостью использования и разнообразием выполняемых функций: это электрические розетки, клавишные и кнопочные выключатели, устройства управления рольставнями и регуляторы температуры, а также телефонные, ТВ/аудио и компьютерные розетки, датчики движения и присутствия, термостаты, светорегуляторы и реле времени, компоненты радиосистемы и системы автоматизации KNX. Merten System M удовлетворяет всем требованиям и успешно решает любые задачи.... применения: Изделия Merten System M подходят для жилых и нежилых помещений. Их устанавливают в школах, офисах, больницах или отелях., Инновационные функции для классических электрических установок, Выполнение функций интеллектуаль | выставлен |  |  |  |  | Общий каталог/Электроустановочные изделия/Выключатели, переключатели и диммеры | кг | RUR | Включая НДС: 20.00 % |  | 5.3e-005 кг | http://catalog.raec.su/media/images/8dd/8dd0f919df13390b05c865e91703f1d7.jpeg |  |  | SE MTN5775-0325 |  |  | 2058.42 |  |  | 2 |  |  | Schneider Electric | Накладка для выключателей/ диммеров/ жалюзийных переключателей/ таймеров | Кол-во в упаковке 1. Малая (1 шт) | Не содержит (без) галогенов: да. Цвет по RAL: 9016.
456047 | SE Merten SM Антрацит Центральная плата для сенсорного термостата |  |  | SE Merten SM Антрацит Центральная плата для сенсорного термостата | Центральная плата термостата с сенсорным дисплеем АНТРАЦ. серия продукта: Merten System M - тип устройства или его аксессуаров: регулятор температуры в помещении - комплектация изделия: центральная плата. Преимущества: Безграничные возможности Merten System M. Основой изделий являются высококачественные механизмы скрытого монтажа. Они отличаются высокой гибкостью использования и разнообразием выполняемых функций: это электрические розетки, клавишные и кнопочные выключатели, устройства управления рольставнями и регуляторы температуры, а также телефонные, ТВ/аудио и компьютерные розетки, датчики движения и присутствия, термостаты, светорегуляторы и реле времени, компоненты радиосистемы и системы автоматизации KNX. Merten System M удовлетворяет всем требованиям и успешно решает любые задачи.... применения: Изделия Merten System M подходят для жилых и нежилых помещений. Их устанавливают в школах, офисах, больницах или отелях., Инновационные функции для классических электрических установок, Выполнение функций инте | выставлен |  |  |  |  | Общий каталог/Электроустановочные изделия/Выключатели, переключатели и диммеры | кг | RUR | Включая НДС: 20.00 % |  | 0.000112 кг | http://catalog.raec.su/media/images/e42/e421d5cda519e9a251ca938be12266e7.jpeg |  |  | SE MTN5775-0414 |  |  | 2522.52 |  |  | 5 |  |  | Schneider Electric | Накладка для выключателей/ диммеров/ жалюзийных переключателей/ таймеров | Кол-во в упаковке 1. Малая (1 шт) | Не содержит (без) галогенов: да. Цвет по RAL: 7024.
456048 | SE Merten SM Алюминий Центральная плата для сенсорного термостата |  |  | SE Merten SM Алюминий Центральная плата для сенсорного термостата | Центральная плата термостата с сенсорным дисплеем, алюминий. серия продукта: Merten System M - тип устройства или его аксессуаров: регулятор температуры в помещении - комплектация изделия: центральная плата. Преимущества: Безграничные возможности Merten System M. Основой изделий являются высококачественные механизмы скрытого монтажа. Они отличаются высокой гибкостью использования и разнообразием выполняемых функций: это электрические розетки, клавишные и кнопочные выключатели, устройства управления рольставнями и регуляторы температуры, а также телефонные, ТВ/аудио и компьютерные розетки, датчики движения и присутствия, термостаты, светорегуляторы и реле времени, компоненты радиосистемы и системы автоматизации KNX. Merten System M удовлетворяет всем требованиям и успешно решает любые задачи.... применения: Изделия Merten System M подходят для жилых и нежилых помещений. Их устанавливают в школах, офисах, больницах или отелях., Инновационные функции для классических электрических установок, Выполнение функций и | выставлен |  |  |  |  | Общий каталог/Электроустановочные изделия/Выключатели, переключатели и диммеры | кг | RUR | Включая НДС: 20.00 % |  | 5.3e-005 кг | http://catalog.raec.su/media/images/8b6/8b652a6f5632f3147b6c640d36151044.jpeg |  |  | SE MTN5775-0460 |  |  | 2298.66 |  |  | 4 |  |  | Schneider Electric | Накладка для выключателей/ диммеров/ жалюзийных переключателей/ таймеров | Кол-во в упаковке 1. Малая (1 шт) | Не содержит (без) галогенов: да. Цвет по RAL: 9006.
456066 | SE Odace Бел Рамка 1-ая |  |  | SE Odace Бел Рамка 1-ая | Рамка Schneider Electric ODACE (цвет белый) одинарная для механизма цвета белый.- Позволяет гармонично вписать электроустановочное изделие в интерьер помещения и создать свой неповторимый дизайн. | выставлен |  |  |  |  | Общий каталог/Электроустановочные изделия/Рамки, суппорты, адаптеры и декоративные элементы для ЭУИ | кг | RUR | Включая НДС: 20.00 % |  | 0.002293 кг | http://catalog.raec.su/media/images/d02/d02e6534afa30e58a4a8547be72375fd.jpeg |  |  | SE S52P802 |  |  | 184.772 |  |  | 0 |  |  | Schneider Electric | Рамка для электроустановочных устройств | Кол-во в упаковке 15. Малая (15 шт) | Высота: 85мм. Ширина: 85мм. Глубина: 10мм. Не содержит (без) галогенов: да. Цвет по RAL: 9003.
456067 | SE Odace Полированный алюминий/Бел Рамка 1-ая |  |  | SE Odace Полированный алюминий/Бел Рамка 1-ая | Рамка Schneider Electric ODACE (материал полированный алюминий) одинарная для механизма цвета белый.- Позволяет гармонично вписать электроустановочное изделие в интерьер помещения и создать свой неповторимый дизайн. | выставлен |  |  |  |  | Общий каталог/Электроустановочные изделия/Рамки, суппорты, адаптеры и декоративные элементы для ЭУИ | кг | RUR | Включая НДС: 20.00 % |  | 0.002293 кг | http://catalog.raec.su/media/images/abf/abfc0fb354d55e40324f68a89689b33e.jpeg |  |  | SE S52P802J |  |  | 1052.688 |  |  | 34 |  |  | Schneider Electric | Рамка для электроустановочных устройств | Кол-во в упаковке 15. Малая (15 шт) | Высота: 85мм. Ширина: 85мм. Глубина: 10мм. Не содержит (без) галогенов: да. Цвет по RAL: 9003.
456068 | SE Odace Алюминий Мартель/Бел Рамка 1-ая |  |  | SE Odace Алюминий Мартель/Бел Рамка 1-ая | Рамка Schneider Electric ODACE (материал алюминий martele) одинарная для механизма цвета белый.- Позволяет гармонично вписать электроустановочное изделие в интерьер помещения и создать свой неповторимый дизайн. | выставлен |  |  |  |  | Общий каталог/Электроустановочные изделия/Рамки, суппорты, адаптеры и декоративные элементы для ЭУИ | кг | RUR | Включая НДС: 20.00 % |  | 0.002293 кг | http://catalog.raec.su/media/images/650/650b4ef50a84630ee77dfd8c0c714f85.jpeg |  |  | SE S52P802K |  |  | 1214.304 |  |  | 21 |  |  | Schneider Electric | Рамка для электроустановочных устройств | Кол-во в упаковке 15. Малая (15 шт) | Высота: 85мм. Ширина: 85мм. Глубина: 10мм. Не содержит (без) галогенов: да. Цвет по RAL: 9003.
456069 | SE Odace Полированная бронза/Бел Рамка 1-ая |  |  | SE Odace Полированная бронза/Бел Рамка 1-ая | Рамка Schneider Electric ODACE (материал полированная бронза) одинарная для механизма цвета белый.- Позволяет гармонично вписать электроустановочное изделие в интерьер помещения и создать свой неповторимый дизайн. | выставлен |  |  |  |  | Общий каталог/Электроустановочные изделия/Рамки, суппорты, адаптеры и декоративные элементы для ЭУИ | кг | RUR | Включая НДС: 20.00 % |  | 0.002293 кг | http://catalog.raec.su/media/images/4d5/4d53e010baee8ac1145f14ed0c5f64c3.jpeg |  |  | SE S52P802L |  |  | 1279.824 |  |  | 26 |  |  | Schneider Electric | Рамка для электроустановочных устройств | Кол-во в упаковке 15. Малая (15 шт) | Высота: 85мм. Ширина: 85мм. Глубина: 10мм. Не содержит (без) галогенов: да. Цвет по RAL: 9003.
456070 | SE Odace Бук/Бел Рамка 1-ая |  |  | SE Odace Бук/Бел Рамка 1-ая | ODACE РАМКА 1-постовая, для механизма белого цвета, ДЕРЕВО "БУК" | выставлен |  |  |  |  | Общий каталог/Электроустановочные изделия/Рамки, суппорты, адаптеры и декоративные элементы для ЭУИ | кг | RUR | Включая НДС: 20.00 % |  | 0.000153 кг | http://catalog.raec.su/media/images/87c/87c441e3d123dd75b852bb1564721c3a.jpeg |  |  | SE S52P802M |  |  | 1310.4 |  |  | 30 |  |  | Schneider Electric | Рамка для электроустановочных устройств | Кол-во в упаковке 1. Малая (1 шт) | Высота: 85мм. Ширина: 85мм. Глубина: 10мм. Не содержит (без) галогенов: да. Цвет по RAL: 9003.
456071 | SE Odace Ольха/Бел Рамка 1-ая |  |  | SE Odace Ольха/Бел Рамка 1-ая | ODACE РАМКА 1-постовая, для механизма белого цвета, ДЕРЕВО "ОЛЬХА" | выставлен |  |  |  |  | Общий каталог/Электроустановочные изделия/Рамки, суппорты, адаптеры и декоративные элементы для ЭУИ | кг | RUR | Включая НДС: 20.00 % |  | 0.000153 кг | http://catalog.raec.su/media/images/4f1/4f1e4bd1c3de51b895d846d5dbc7a575.jpeg |  |  | SE S52P802N |  |  | 1310.4 |  |  | 1 |  |  | Schneider Electric | Рамка для электроустановочных устройств | Кол-во в упаковке 1. Малая (1 шт) | Высота: 85мм. Ширина: 85мм. Глубина: 10мм. Не содержит (без) галогенов: да. Цвет по RAL: 9003.
456072 | SE Odace Прозрачный Матовый Бел Рамка 1-ая |  |  | SE Odace Прозрачный Матовый Бел Рамка 1-ая | Рамка Schneider Electric ODACE (цвет матовый белый) одинарная для механизма цвета белый.- Позволяет гармонично вписать электроустановочное изделие в интерьер помещения и создать свой неповторимый дизайн. | выставлен |  |  |  |  | Общий каталог/Электроустановочные изделия/Рамки, суппорты, адаптеры и декоративные элементы для ЭУИ | кг | RUR | Включая НДС: 20.00 % |  | 0.002293 кг | http://catalog.raec.su/media/images/b87/b877d8c662b92efea42fac3856575ff0.jpeg |  |  | SE S52P802R |  |  | 814.198 |  |  | 67 |  |  | Schneider Electric | Рамка для электроустановочных устройств | Кол-во в упаковке 15. Малая (15 шт) | Высота: 85мм. Ширина: 85мм. Глубина: 10мм. Не содержит (без) галогенов: да. Цвет по RAL: 9003.
456074 | SE Odace Черный фосфор/Бел Рамка 1-я |  |  | SE Odace Черный фосфор/Бел Рамка 1-я | Рамка Schneider Electric ODACE (материал чёрный фосфор) одинарная для механизма цвета белый.- Позволяет гармонично вписать электроустановочное изделие в интерьер помещения и создать свой неповторимый дизайн. | выставлен |  |  |  |  | Общий каталог/Электроустановочные изделия/Рамки, суппорты, адаптеры и декоративные элементы для ЭУИ | кг | RUR | Включая НДС: 20.00 % |  | 0.002293 кг | http://catalog.raec.su/media/images/4d3/4d34ed63d3f40007231f4af32eea5930.jpeg |  |  | SE S52P802T |  |  | 1214.304 |  |  | 29 |  |  | Schneider Electric | Рамка для электроустановочных устройств | Кол-во в упаковке 15. Малая (15 шт) | Высота: 85мм. Ширина: 85мм. Глубина: 10мм. Не содержит (без) галогенов: да. Цвет по RAL: 9003.
456075 | SE Odace Морской камень/Бел Рамка 1-я |  |  | SE Odace Морской камень/Бел Рамка 1-я | Рамка Schneider Electric ODACE (материал морской камень) одинарная для механизма цвета белый.- Позволяет гармонично вписать электроустановочное изделие в интерьер помещения и создать свой неповторимый дизайн. | выставлен |  |  |  |  | Общий каталог/Электроустановочные изделия/Рамки, суппорты, адаптеры и декоративные элементы для ЭУИ | кг | RUR | Включая НДС: 20.00 % |  | 0.002293 кг | http://catalog.raec.su/media/images/22e/22e38589e47653a1db07c3e595be2885.jpeg |  |  | SE S52P802U |  |  | 1214.304 |  |  | 37 |  |  | Schneider Electric | Рамка для электроустановочных устройств | Кол-во в упаковке 15. Малая (15 шт) | Высота: 85мм. Ширина: 85мм. Глубина: 10мм. Не содержит (без) галогенов: да. Цвет по RAL: 9003.
456076 | SE Odace Бел Рамка 2-ая |  |  | SE Odace Бел Рамка 2-ая | Рамка Schneider Electric ODACE (цвет белый) двухместная для механизма цвета белый.- Устанавливается в вертикальном или горизонтальном положениях.- Позволяет гармонично вписать электроустановочное изделие в интерьер помещения и создать свой неповторимый дизайн. | выставлен |  |  |  |  | Общий каталог/Электроустановочные изделия/Рамки, суппорты, адаптеры и декоративные элементы для ЭУИ | кг | RUR | Включая НДС: 20.00 % |  | 0.001935 кг | http://catalog.raec.su/media/images/61c/61cce080cd7732446daf6120d1fbc506.jpeg |  |  | SE S52P804 |  |  | 379.148 |  |  | 0 |  |  | Schneider Electric | Рамка для электроустановочных устройств | Кол-во в упаковке 7. Малая (7 шт) | Высота: 85мм. Ширина: 156мм. Глубина: 10мм. Не содержит (без) галогенов: да. Цвет по RAL: 9003.
456077 | SE Odace Полированный алюминий/Бел Рамка 2-ая |  |  | SE Odace Полированный алюминий/Бел Рамка 2-ая | Рамка Schneider Electric ODACE (материал полированный алюминий) двухместная для механизма цвета белый.- Устанавливается в вертикальном или горизонтальном положениях.- Позволяет гармонично вписать электроустановочное изделие в интерьер помещения и создать свой неповторимый дизайн. | выставлен |  |  |  |  | Общий каталог/Электроустановочные изделия/Рамки, суппорты, адаптеры и декоративные элементы для ЭУИ | кг | RUR | Включая НДС: 20.00 % |  | 0.001935 кг | http://catalog.raec.su/media/images/c11/c11e61238a11faee0971b204a807e91b.jpeg |  |  | SE S52P804J |  |  | 1410.864 |  |  | 0 |  |  | Schneider Electric | Рамка для электроустановочных устройств | Кол-во в упаковке 7. Малая (7 шт) | Высота: 85мм. Ширина: 156мм. Глубина: 10мм. Не содержит (без) галогенов: да. Цвет по RAL: 9003.
456078 | SE Odace Алюминий Мартель/Бел Рамка 2-ая |  |  | SE Odace Алюминий Мартель/Бел Рамка 2-ая | Рамка Schneider Electric ODACE (материал алюминий martele) двухместная для механизма цвета белый.- Устанавливается в вертикальном или горизонтальном положениях.- Позволяет гармонично вписать электроустановочное изделие в интерьер помещения и создать свой неповторимый дизайн. | выставлен |  |  |  |  | Общий каталог/Электроустановочные изделия/Рамки, суппорты, адаптеры и декоративные элементы для ЭУИ | кг | RUR | Включая НДС: 20.00 % |  | 0.000276 кг | http://catalog.raec.su/media/images/a51/a515dee54fb1b6a99ae5063ad359a44d.jpeg |  |  | SE S52P804K |  |  | 1410.864 |  |  | 6 |  |  | Schneider Electric | Рамка для электроустановочных устройств | Кол-во в упаковке 1. Малая (1 шт) | Высота: 85мм. Ширина: 156мм. Глубина: 10мм. Не содержит (без) галогенов: да. Цвет по RAL: 9003.
456079 | SE Odace Полированная бронза/Бел Рамка 2-ая |  |  | SE Odace Полированная бронза/Бел Рамка 2-ая | Рамка Schneider Electric ODACE (материал полированная бронза) двухместная для механизма цвета белый.- Устанавливается в вертикальном или горизонтальном положениях.- Позволяет гармонично вписать электроустановочное изделие в интерьер помещения и создать свой неповторимый дизайн. | выставлен |  |  |  |  | Общий каталог/Электроустановочные изделия/Рамки, суппорты, адаптеры и декоративные элементы для ЭУИ | кг | RUR | Включая НДС: 20.00 % |  | 0.001935 кг | http://catalog.raec.su/media/images/39d/39d2c48993953c20c79cf0c2c05469c6.jpeg |  |  | SE S52P804L |  |  | 1480.752 |  |  | 0 |  |  | Schneider Electric | Рамка для электроустановочных устройств | Кол-во в упаковке 7. Малая (7 шт) | Высота: 85мм. Ширина: 156мм. Глубина: 10мм. Не содержит (без) галогенов: да. Цвет по RAL: 9003.
456080 | SE Odace Бук/Бел Рамка 2-ая |  |  | SE Odace Бук/Бел Рамка 2-ая | ODACE РАМКА 2-пост., для мех-ма бел. цв., гориз. и верт. монтаж, ДЕРЕВО "БУК" | выставлен |  |  |  |  | Общий каталог/Электроустановочные изделия/Рамки, суппорты, адаптеры и декоративные элементы для ЭУИ | кг | RUR | Включая НДС: 20.00 % |  | 0.000133 кг | http://catalog.raec.su/media/images/ee9/ee90bd2b28d908f5e4fd8560c7c31cd4.jpeg |  |  | SE S52P804M |  |  | 1821.456 |  |  | 6 |  |  | Schneider Electric | Рамка для электроустановочных устройств | Кол-во в упаковке 1. Малая (1 шт) | Высота: 85мм. Ширина: 156мм. Глубина: 10мм. Не содержит (без) галогенов: да. Цвет по RAL: 9003.
456081 | SE Odace Ольха/Бел Рамка 2-ая |  |  | SE Odace Ольха/Бел Рамка 2-ая | ODACE РАМКА 2-пост., для мех-ма бел. цв., гориз. и верт. монтаж, ДЕРЕВО "ОЛЬХА" | выставлен |  |  |  |  | Общий каталог/Электроустановочные изделия/Рамки, суппорты, адаптеры и декоративные элементы для ЭУИ | кг | RUR | Включая НДС: 20.00 % |  | 0.000276 кг | http://catalog.raec.su/media/images/04c/04cedcbb5bc44045e7449a20231de448.jpeg |  |  | SE S52P804N |  |  | 1821.456 |  |  | 0 |  |  | Schneider Electric | Рамка для электроустановочных устройств | Кол-во в упаковке 1. Малая (1 шт) | Высота: 85мм. Ширина: 156мм. Глубина: 10мм. Не содержит (без) галогенов: да. Цвет по RAL: 9003.
456082 | SE Odace Прозрачный Матовый Бел Рамка 2-ая |  |  | SE Odace Прозрачный Матовый Бел Рамка 2-ая | Рамка Schneider Electric ODACE (цвет матовый белый) двухместная для механизма цвета белый.- Устанавливается в вертикальном или горизонтальном положениях.- Позволяет гармонично вписать электроустановочное изделие в интерьер помещения и создать свой неповторимый дизайн. | выставлен |  |  |  |  | Общий каталог/Электроустановочные изделия/Рамки, суппорты, адаптеры и декоративные элементы для ЭУИ | кг | RUR | Включая НДС: 20.00 % |  | 0.001935 кг | http://catalog.raec.su/media/images/21c/21cbdb8e5058a4b1c258f58e734fc666.jpeg |  |  | SE S52P804R |  |  | 1720.992 |  |  | 32 |  |  | Schneider Electric | Рамка для электроустановочных устройств | Кол-во в упаковке 7. Малая (7 шт) | Высота: 85мм. Ширина: 156мм. Глубина: 10мм. Не содержит (без) галогенов: да. Цвет по RAL: 9003.
456084 | SE Odace Черный фосфор/Бел Рамка 2-ая |  |  | SE Odace Черный фосфор/Бел Рамка 2-ая | Рамка Schneider Electric ODACE (материал чёрный фосфор) двухместная для механизма цвета белый.- Устанавливается в вертикальном или горизонтальном положениях.- Позволяет гармонично вписать электроустановочное изделие в интерьер помещения и создать свой неповторимый дизайн. | выставлен |  |  |  |  | Общий каталог/Электроустановочные изделия/Рамки, суппорты, адаптеры и декоративные элементы для ЭУИ | кг | RUR | Включая НДС: 20.00 % |  | 0.000276 кг | http://catalog.raec.su/media/images/40a/40a7ec4730fd68bf2e2d62d6807e8aa9.jpeg |  |  | SE S52P804T |  |  | 1847.664 |  |  | 7 |  |  | Schneider Electric | Рамка для электроустановочных устройств | Кол-во в упаковке 1. Малая (1 шт) | Высота: 85мм. Ширина: 156мм. Глубина: 10мм. Не содержит (без) галогенов: да. Цвет по RAL: 9003.
456085 | SE Odace Морской камень/Бел Рамка 2-ая |  |  | SE Odace Морской камень/Бел Рамка 2-ая | Рамка Schneider Electric ODACE (материал морской камень) двухместная для механизма цвета белый.- Устанавливается в вертикальном или горизонтальном положениях.- Позволяет гармонично вписать электроустановочное изделие в интерьер помещения и создать свой неповторимый дизайн. | выставлен |  |  |  |  | Общий каталог/Электроустановочные изделия/Рамки, суппорты, адаптеры и декоративные элементы для ЭУИ | кг | RUR | Включая НДС: 20.00 % |  | 0.000276 кг | http://catalog.raec.su/media/images/d8c/d8cfbca5aceb6c5744b4f8bea7c006a4.jpeg |  |  | SE S52P804U |  |  | 1760.304 |  |  | 0 |  |  | Schneider Electric | Рамка для электроустановочных устройств | Кол-во в упаковке 1. Малая (1 шт) | Высота: 85мм. Ширина: 156мм. Глубина: 10мм. Не содержит (без) галогенов: да. Цвет по RAL: 9003.
456086 | SE Odace Бел Рамка 3-ая |  |  | SE Odace Бел Рамка 3-ая | Рамка Schneider Electric ODACE (цвет белый) трёхместная для механизма цвета белый.- Устанавливается в вертикальном или горизонтальном положениях.- Позволяет гармонично вписать электроустановочное изделие в интерьер помещения и создать свой неповторимый дизайн. | выставлен |  |  |  |  | Общий каталог/Электроустановочные изделия/Рамки, суппорты, адаптеры и декоративные элементы для ЭУИ | кг | RUR | Включая НДС: 20.00 % |  | 0.000202 кг | http://catalog.raec.su/media/images/dd2/dd2e05ec1198b4e0f2d692fb583a3289.jpeg |  |  | SE S52P806 |  |  | 586.628 |  |  | 0 |  |  | Schneider Electric | Рамка для электроустановочных устройств | Кол-во в упаковке 1. Малая (1 шт) | Высота: 85мм. Ширина: 227мм. Глубина: 10мм. Не содержит (без) галогенов: да. Цвет по RAL: 9003.
456087 | SE Odace Полированный алюминий/Бел Рамка 3-ая |  |  | SE Odace Полированный алюминий/Бел Рамка 3-ая | Рамка Schneider Electric ODACE (материал полированный алюминий) трёхместная для механизма цвета белый.- Устанавливается в вертикальном или горизонтальном положениях.- Позволяет гармонично вписать электроустановочное изделие в интерьер помещения и создать свой неповторимый дизайн. | выставлен |  |  |  |  | Общий каталог/Электроустановочные изделия/Рамки, суппорты, адаптеры и декоративные элементы для ЭУИ | кг | RUR | Включая НДС: 20.00 % |  | 0.000353 кг | http://catalog.raec.su/media/images/4b3/4b3183277f1f463a15a08434ceafefd4.jpeg |  |  | SE S52P806J |  |  | 2201.472 |  |  | 1 |  |  | Schneider Electric | Рамка для электроустановочных устройств | Кол-во в упаковке 1. Малая (1 шт) | Высота: 85мм. Ширина: 227мм. Глубина: 10мм. Не содержит (без) галогенов: да. Цвет по RAL: 9003.
456088 | SE Odace Алюминий Мартель/Бел Рамка 3-ая |  |  | SE Odace Алюминий Мартель/Бел Рамка 3-ая | Рамка Schneider Electric ODACE (материал алюминий martele) трёхместная для механизма цвета белый.- Устанавливается в вертикальном или горизонтальном положениях.- Позволяет гармонично вписать электроустановочное изделие в интерьер помещения и создать свой неповторимый дизайн. | выставлен |  |  |  |  | Общий каталог/Электроустановочные изделия/Рамки, суппорты, адаптеры и декоративные элементы для ЭУИ | кг | RUR | Включая НДС: 20.00 % |  | 0.000353 кг | http://catalog.raec.su/media/images/447/4475e6fb74b86db66cd1a1cfba2a6295.jpeg |  |  | SE S52P806K |  |  | 2057.328 |  |  | 5 |  |  | Schneider Electric | Рамка для электроустановочных устройств | Кол-во в упаковке 1. Малая (1 шт) | Высота: 85мм. Ширина: 227мм. Глубина: 10мм. Не содержит (без) галогенов: да. Цвет по RAL: 9003.
456089 | SE Odace Полированная бронза/Бел Рамка 3-ая |  |  | SE Odace Полированная бронза/Бел Рамка 3-ая | Рамка Schneider Electric ODACE (материал полированная бронза) трёхместная для механизма цвета белый.- Устанавливается в вертикальном или горизонтальном положениях.- Позволяет гармонично вписать электроустановочное изделие в интерьер помещения и создать свой неповторимый дизайн. | выставлен |  |  |  |  | Общий каталог/Электроустановочные изделия/Рамки, суппорты, адаптеры и декоративные элементы для ЭУИ | кг | RUR | Включая НДС: 20.00 % |  | 0.000353 кг | http://catalog.raec.su/media/images/b3f/b3fc135089e6896683f45a9293914613.jpeg |  |  | SE S52P806L |  |  | 2092.272 |  |  | 3 |  |  | Schneider Electric | Рамка для электроустановочных устройств | Кол-во в упаковке 1. Малая (1 шт) | Высота: 85мм. Ширина: 227мм. Глубина: 10мм. Не содержит (без) галогенов: да. Цвет по RAL: 9003.
456090 | SE Odace Бук/Бел Рамка 3-ая |  |  | SE Odace Бук/Бел Рамка 3-ая | ODACE РАМКА 3-пост., для мех-ма бел. цв., гориз. и верт. монтаж, ДЕРЕВО "БУК" | выставлен |  |  |  |  | Общий каталог/Электроустановочные изделия/Рамки, суппорты, адаптеры и декоративные элементы для ЭУИ | кг | RUR | Включая НДС: 20.00 % |  | 0.000353 кг | http://catalog.raec.su/media/images/4c4/4c42ed1d36540632863d7a8e3726b636.jpeg |  |  | SE S52P806M |  |  | 2507.232 |  |  | 14 |  |  | Schneider Electric | Рамка для электроустановочных устройств | Кол-во в упаковке 1. Малая (1 шт) | Высота: 85мм. Ширина: 227мм. Глубина: 10мм. Не содержит (без) галогенов: да. Цвет по RAL: 9003.
456091 | SE Odace Ольха/Бел Рамка 3-ая |  |  | SE Odace Ольха/Бел Рамка 3-ая | ODACE РАМКА 3-пост., для мех-ма бел. цв., гориз. и верт. монтаж, ДЕРЕВО "ОЛЬХА" | выставлен |  |  |  |  | Общий каталог/Электроустановочные изделия/Рамки, суппорты, адаптеры и декоративные элементы для ЭУИ | кг | RUR | Включая НДС: 20.00 % |  | 0.000353 кг | http://catalog.raec.su/media/images/7ba/7ba19eb1e359a4ad759fc31731a98a94.jpeg |  |  | SE S52P806N |  |  | 2384.928 |  |  | 0 |  |  | Schneider Electric | Рамка для электроустановочных устройств | Кол-во в упаковке 1. Малая (1 шт) | Высота: 85мм. Ширина: 227мм. Глубина: 10мм. Не содержит (без) галогенов: да. Цвет по RAL: 9003.
456092 | SE Odace Прозрачный Матовый Бел Рамка 3-ая |  |  | SE Odace Прозрачный Матовый Бел Рамка 3-ая | Рамка Schneider Electric ODACE (цвет матовый белый) трёхместная для механизма цвета белый.- Устанавливается в вертикальном или горизонтальном положениях.- Позволяет гармонично вписать электроустановочное изделие в интерьер помещения и создать свой неповторимый дизайн. | выставлен |  |  |  |  | Общий каталог/Электроустановочные изделия/Рамки, суппорты, адаптеры и декоративные элементы для ЭУИ | кг | RUR | Включая НДС: 20.00 % |  | 0.00029 кг | http://catalog.raec.su/media/images/ba2/ba2206ba6d0afdb18f3aff7d325afd0a.jpeg |  |  | SE S52P806R |  |  | 2424.24 |  |  | 13 |  |  | Schneider Electric | Рамка для электроустановочных устройств | Кол-во в упаковке 1. Малая (1 шт) | Высота: 85мм. Ширина: 227мм. Глубина: 10мм. Не содержит (без) галогенов: да. Цвет по RAL: 9003.
456094 | SE Odace Черный фосфор/Бел Рамка 3-ая |  |  | SE Odace Черный фосфор/Бел Рамка 3-ая | Рамка Schneider Electric ODACE (материал чёрный фосфор) трёхместная для механизма цвета белый.- Устанавливается в вертикальном или горизонтальном положениях.- Позволяет гармонично вписать электроустановочное изделие в интерьер помещения и создать свой неповторимый дизайн. | выставлен |  |  |  |  | Общий каталог/Электроустановочные изделия/Рамки, суппорты, адаптеры и декоративные элементы для ЭУИ | кг | RUR | Включая НДС: 20.00 % |  | 0.000353 кг | http://catalog.raec.su/media/images/91d/91d2ce339ef81577b60ff7955d2f5b82.jpeg |  |  | SE S52P806T |  |  | 2817.36 |  |  | 0 |  |  | Schneider Electric | Рамка для электроустановочных устройств | Кол-во в упаковке 1. Малая (1 шт) | Высота: 85мм. Ширина: 227мм. Глубина: 10мм. Не содержит (без) галогенов: да. Цвет по RAL: 9003.
456095 | SE Odace Морской камень/Бел Рамка 3-ая |  |  | SE Odace Морской камень/Бел Рамка 3-ая | Рамка Schneider Electric ODACE (материал морской камень) трёхместная для механизма цвета белый.- Устанавливается в вертикальном или горизонтальном положениях.- Позволяет гармонично вписать электроустановочное изделие в интерьер помещения и создать свой неповторимый дизайн. | выставлен |  |  |  |  | Общий каталог/Электроустановочные изделия/Рамки, суппорты, адаптеры и декоративные элементы для ЭУИ | кг | RUR | Включая НДС: 20.00 % |  | 0.000353 кг | http://catalog.raec.su/media/images/5bc/5bcf92dccc47d8a54b82b56e986373ab.jpeg |  |  | SE S52P806U |  |  | 2681.952 |  |  | 0 |  |  | Schneider Electric | Рамка для электроустановочных устройств | Кол-во в упаковке 1. Малая (1 шт) | Высота: 85мм. Ширина: 227мм. Глубина: 10мм. Не содержит (без) галогенов: да. Цвет по RAL: 9003.
456096 | SE Odace Бел Рамка 4-ая |  |  | SE Odace Бел Рамка 4-ая | Рамка Schneider Electric ODACE (цвет белый) четырёхместная для механизма цвета белый.- Устанавливается в вертикальном или горизонтальном положениях.- Позволяет гармонично вписать электроустановочное изделие в интерьер помещения и создать свой неповторимый дизайн. | выставлен |  |  |  |  | Общий каталог/Электроустановочные изделия/Рамки, суппорты, адаптеры и декоративные элементы для ЭУИ | кг | RUR | Включая НДС: 20.00 % |  | 0.000262 кг | http://catalog.raec.su/media/images/32b/32bcdb6e4794439ab0e4fa4e85018c5b.jpeg |  |  | SE S52P808 |  |  | 781.004 |  |  | 0 |  |  | Schneider Electric | Рамка для электроустановочных устройств | Кол-во в упаковке 1. Малая (1 шт) | Высота: 85мм. Ширина: 298мм. Глубина: 10мм. Не содержит (без) галогенов: да. Цвет по RAL: 9003.
456097 | SE Odace Полированный алюминий/Бел Рамка 4-ая |  |  | SE Odace Полированный алюминий/Бел Рамка 4-ая | Рамка Schneider Electric ODACE (материал полированный алюминий) четырёхместная для механизма цвета белый.- Устанавливается в вертикальном или горизонтальном положениях.- Позволяет гармонично вписать электроустановочное изделие в интерьер помещения и создать свой неповторимый дизайн. | выставлен |  |  |  |  | Общий каталог/Электроустановочные изделия/Рамки, суппорты, адаптеры и декоративные элементы для ЭУИ | кг | RUR | Включая НДС: 20.00 % |  | 0.000429 кг | http://catalog.raec.su/media/images/921/92160600783b557ac89cdb187eed2288.jpeg |  |  | SE S52P808J |  |  | 2738.736 |  |  | 0 |  |  | Schneider Electric | Рамка для электроустановочных устройств | Кол-во в упаковке 1. Малая (1 шт) | Высота: 85мм. Ширина: 298мм. Глубина: 10мм. Не содержит (без) галогенов: да. Цвет по RAL: 9003.
456099 | SE Odace Полированная бронза/Бел Рамка 4-ая |  |  | SE Odace Полированная бронза/Бел Рамка 4-ая | Рамка Schneider Electric ODACE (материал полированная бронза) четырёхместная для механизма цвета белый.- Устанавливается в вертикальном или горизонтальном положениях.- Позволяет гармонично вписать электроустановочное изделие в интерьер помещения и создать свой неповторимый дизайн. | выставлен |  |  |  |  | Общий каталог/Электроустановочные изделия/Рамки, суппорты, адаптеры и декоративные элементы для ЭУИ | кг | RUR | Включая НДС: 20.00 % |  | 0.000429 кг | http://catalog.raec.su/media/images/ab8/ab83678a46525555d7c15dcf7d3456d4.jpeg |  |  | SE S52P808L |  |  | 2612.064 |  |  | 1 |  |  | Schneider Electric | Рамка для электроустановочных устройств | Кол-во в упаковке 1. Малая (1 шт) | Высота: 85мм. Ширина: 298мм. Глубина: 10мм. Не содержит (без) галогенов: да. Цвет по RAL: 9003.
456102 | SE Odace Прозрачный Матовый Бел Рамка 4-ая |  |  | SE Odace Прозрачный Матовый Бел Рамка 4-ая | Рамка Schneider Electric ODACE (цветматовый белый) четырёхместная для механизма цвета белый.- Устанавливается в вертикальном или горизонтальном положениях.- Позволяет гармонично вписать электроустановочное изделие в интерьер помещения и создать свой неповторимый дизайн. | выставлен |  |  |  |  | Общий каталог/Электроустановочные изделия/Рамки, суппорты, адаптеры и декоративные элементы для ЭУИ | кг | RUR | Включая НДС: 20.00 % |  | 0.000429 кг | http://catalog.raec.su/media/images/64b/64b4f30ad3045e1d1cc01f878e05c693.jpeg |  |  | SE S52P808R |  |  | 3267.264 |  |  | 10 |  |  | Schneider Electric | Рамка для электроустановочных устройств | Кол-во в упаковке 1. Малая (1 шт) | Высота: 85мм. Ширина: 298мм. Глубина: 10мм. Не содержит (без) галогенов: да. Цвет по RAL: 9003.
456104 | SE Odace Черный фосфор/Бел Рамка 4-ая |  |  | SE Odace Черный фосфор/Бел Рамка 4-ая | Рамка Schneider Electric ODACE (материал чёрный фосфор) четырёхместная для механизма цвета белый.- Устанавливается в вертикальном или горизонтальном положениях.- Позволяет гармонично вписать электроустановочное изделие в интерьер помещения и создать свой неповторимый дизайн. | выставлен |  |  |  |  | Общий каталог/Электроустановочные изделия/Рамки, суппорты, адаптеры и декоративные элементы для ЭУИ | кг | RUR | Включая НДС: 20.00 % |  | 0.000429 кг | http://catalog.raec.su/media/images/558/558a6611ac5d723fd77907df45f60bac.jpeg |  |  | SE S52P808T |  |  | 3363.36 |  |  | 0 |  |  | Schneider Electric | Рамка для электроустановочных устройств | Кол-во в упаковке 1. Малая (1 шт) | Высота: 85мм. Ширина: 298мм. Глубина: 10мм. Не содержит (без) галогенов: да. Цвет по RAL: 9003.
456105 | SE Odace Морской камень/Бел Рамка 4-ая |  |  | SE Odace Морской камень/Бел Рамка 4-ая | Рамка Schneider Electric ODACE (материал морской камень) четырёхместная для механизма цвета белый.- Устанавливается в вертикальном или горизонтальном положениях.- Позволяет гармонично вписать электроустановочное изделие в интерьер помещения и создать свой неповторимый дизайн. | выставлен |  |  |  |  | Общий каталог/Электроустановочные изделия/Рамки, суппорты, адаптеры и декоративные элементы для ЭУИ | кг | RUR | Включая НДС: 20.00 % |  | 0.000429 кг | http://catalog.raec.su/media/images/a48/a48e24ca3cbf2e2b299293bca0c1fc2d.jpeg |  |  | SE S52P808U |  |  | 3363.36 |  |  | 0 |  |  | Schneider Electric | Рамка для электроустановочных устройств | Кол-во в упаковке 1. Малая (1 шт) | Высота: 85мм. Ширина: 298мм. Глубина: 10мм. Не содержит (без) галогенов: да. Цвет по RAL: 9003.
456106 | SE Odace Бел Розетка б/з со шторками |  |  | SE Odace Бел Розетка б/з со шторками | ODACE РОЗЕТКА без заземления, со шторками, винтовые зажимы, 16 А, БЕЛЫЙ | выставлен |  |  |  |  | Общий каталог/Электроустановочные изделия/Розетки силовые | кг | RUR | Включая НДС: 20.00 % |  | 0.00498 кг | http://catalog.raec.su/media/images/457/45772e1aaf0f42380f40a1555a8631dd.jpeg |  |  | SE S52R033 |  |  | 532.462 |  |  | 27 |  |  | Schneider Electric | Розетка силовая (штепсельная) | Кол-во в упаковке 8. Малая (8 шт) | Не содержит (без) галогенов: да. Цвет по RAL: 9003. Номин. напряжение: 250В. Частота: 50Гц. Количество модулей (для модульных серий): 1.
456107 | SE Odace Бел Розетка с/з со шторками |  |  | SE Odace Бел Розетка с/з со шторками | ODACE РОЗЕТКА с заземлением, со шторками, винтовые зажимы, 16 А, БЕЛЫЙ | выставлен |  |  |  |  | Общий каталог/Электроустановочные изделия/Розетки силовые | кг | RUR | Включая НДС: 20.00 % |  | 0.00498 кг | http://catalog.raec.su/media/images/b22/b22e963f63b47b3b41f4abd6792cd35b.jpeg |  |  | SE S52R037 |  |  | 597.1 |  |  | 0 |  |  | Schneider Electric | Розетка силовая (штепсельная) | Кол-во в упаковке 8. Малая (8 шт) | Не содержит (без) галогенов: да. Цвет по RAL: 9003. Номин. напряжение: 250В. Частота: 50Гц. Количество модулей (для модульных серий): 1.
456108 | SE Odace Бел Выключатель 1-клавишный |  |  | SE Odace Бел Выключатель 1-клавишный | Выключатель одноклавишный Schneider Electric ODACE (цвет белый) с безвинтовыми зажимами предназначен для сетей до 250 В на ток до 10 А.- 1 нормально открытый контакт.- Подсветка c помощью светодиодов S52R290/291/292/293.- Монтажные лапки и светодиод не входят в комплект. | выставлен |  |  |  |  | Общий каталог/Электроустановочные изделия/Выключатели, переключатели и диммеры | кг | RUR | Включая НДС: 20.00 % |  | 0.003931 кг | http://catalog.raec.su/media/images/926/926d52cb99895fbc0dadc830f5645dd6.jpeg |  |  | SE S52R201 |  |  | 605.402 |  |  | 151 |  |  | Schneider Electric | Выключатель / Переключатель | Кол-во в упаковке 10. Малая (10 шт) | Не содержит (без) галогенов: да. Цвет по RAL: 9003. Номин. напряжение: 250В. Глубина установочная (встраив.): 18,75.
456109 | SE Odace Бел Переключатель 1-клавишный |  |  | SE Odace Бел Переключатель 1-клавишный | Переключатель одноклавишный Schneider Electric ODACE (цвет белый) предназначен для сетей до 250 В на ток до 10 А.- 1 переключающий контакт.- Переключатель позволяет управлять одним источником света из двух точек.- Подсветка с помощью светодиодов S52R290/291.- Светодиод не входит в комплект. | выставлен |  |  |  |  | Общий каталог/Электроустановочные изделия/Выключатели, переключатели и диммеры | кг | RUR | Включая НДС: 20.00 % |  | 0.003931 кг | http://catalog.raec.su/media/images/b10/b10cba5fe9a608018e6374336b276c9d.jpeg |  |  | SE S52R203 |  |  | 727.706 |  |  | 0 |  |  | Schneider Electric | Выключатель / Переключатель | Кол-во в упаковке 10. Малая (10 шт) | Не содержит (без) галогенов: да. Цвет по RAL: 9003. Номин. напряжение: 250В. Глубина установочная (встраив.): 18,75. Количество модулей (для модульных серий): 1.
456110 | SE Odace Бел Переключатель перекрестный (сх.7) |  |  | SE Odace Бел Переключатель перекрестный (сх.7) | Переключатель одноклавишный Schneider Electric ODACE (цвет белый) перекрёстный.- Переключатель позволяет управлять одним источником света из двух точек.- Подсветка осуществляется с помощью светодиодов S52R290/291.- Светодиод не входит в комплект. | выставлен |  |  |  |  | Общий каталог/Электроустановочные изделия/Выключатели, переключатели и диммеры | кг | RUR | Включая НДС: 20.00 % |  | 0.003931 кг | http://catalog.raec.su/media/images/4e6/4e6c0fa4d9e77a33a91717e045fea67c.jpeg |  |  | SE S52R205 |  |  | 1148.784 |  |  | 0 |  |  | Schneider Electric | Выключатель / Переключатель | Кол-во в упаковке 10. Малая (10 шт) | Не содержит (без) галогенов: да. Цвет по RAL: 9003. Номин. напряжение: 250В. Глубина установочная (встраив.): 18,75. Количество модулей (для модульных серий): 1.
456111 | SE Odace Бел Выключатель кнопочный |  |  | SE Odace Бел Выключатель кнопочный | Выключатель одноклавишный Schneider Electric ODACE (цвет белый) кнопочный с безвинтовыми зажимами предназначен для сетей до 250 В на ток до 10 А.- Подсветка осуществляется с помощью светодиодов S52R290/293.- Монтажные лапки и светодиод не входят в комплект. | выставлен |  |  |  |  | Общий каталог/Электроустановочные изделия/Выключатели, переключатели и диммеры | кг | RUR | Включая НДС: 20.00 % |  | 0.003931 кг | http://catalog.raec.su/media/images/dfd/dfd2cf37f1bd424c1aca42423ebd94a0.jpeg |  |  | SE S52R206 |  |  | 764.834 |  |  | 0 |  |  | Schneider Electric | Кнопка / Кнопочный выключатель | Кол-во в упаковке 10. Малая (10 шт) | Не содержит (без) галогенов: да. Цвет по RAL: 9003. Номин. напряжение: 230В.
456113 | SE Odace Бел Выключатель 2-клавишный 10А |  |  | SE Odace Бел Выключатель 2-клавишный 10А | Выключатель двухклавишный Schneider Electric ODACE (цвет белый) с безвинтовыми зажимами предназначен для сетей до 250 В на ток до 10 А.- 2 нормально открытых контакта.- Подсветка осуществляется с помощью светодиодов S52R290/291.- Светодиод не входит в комплект. | выставлен |  |  |  |  | Общий каталог/Электроустановочные изделия/Выключатели, переключатели и диммеры | кг | RUR | Включая НДС: 20.00 % |  | 0.003931 кг | http://catalog.raec.su/media/images/da8/da82ef1239e1b69246a3b2f369e40122.jpeg |  |  | SE S52R211 |  |  | 842.59 |  |  | 0 |  |  | Schneider Electric | Выключатель / Переключатель | Кол-во в упаковке 10. Малая (10 шт) | Не содержит (без) галогенов: да. Цвет по RAL: 9003. Номин. напряжение: 250В. Глубина установочная (встраив.): 18,75.
456114 | SE Odace Бел Переключатель 2-клавишный |  |  | SE Odace Бел Переключатель 2-клавишный | Переключатель двухклавишный Schneider Electric ODACE (цвет белыйй) предназначен для сетей до 250 В на ток до 10 А.- Переключатель позволяют управлять одним источником света с двух точек.- Подсветка осуществляется с помощью светодиодов S52R290/291.- Светодиод не входит в комплект. | выставлен |  |  |  |  | Общий каталог/Электроустановочные изделия/Выключатели, переключатели и диммеры | кг | RUR | Включая НДС: 20.00 % |  | 0.003931 кг | http://catalog.raec.su/media/images/706/706538b93d3e5b63cc0a2abbdfa65e8e.jpeg |  |  | SE S52R213 |  |  | 995.904 |  |  | 9 |  |  | Schneider Electric | Выключатель / Переключатель | Кол-во в упаковке 10. Малая (10 шт) | Не содержит (без) галогенов: да. Цвет по RAL: 9003. Номин. напряжение: 250В. Глубина установочная (встраив.): 18,75. Количество модулей (для модульных серий): 2.
456116 | SE Odace Бел Переключатель 1-клавишный с подсветкой LED |  |  | SE Odace Бел Переключатель 1-клавишный с подсветкой LED | Переключатель одноклавишный Schneider Electric ODACE (цвет белый) с подсветкой предназначен для сетей до 250 В на ток до 10 А.- Переключатель позволяет управлять одним источником света из двух точек.- Подсветка делает переключатель легко находимым в отсутствие освещения.- Светодиод входит в комплект. | выставлен |  |  |  |  | Общий каталог/Электроустановочные изделия/Выключатели, переключатели и диммеры | кг | RUR | Включая НДС: 20.00 % |  | 0.000393 кг | http://catalog.raec.su/media/images/e02/e02cb913e6a36cf1ffce86fb64c25e9b.jpeg |  |  | SE S52R263 |  |  | 1362.816 |  |  | 5 |  |  | Schneider Electric | Выключатель / Переключатель | Кол-во в упаковке 1. Малая (1 шт) | Не содержит (без) галогенов: да. Цвет по RAL: 9003. Номин. напряжение: 250В. Глубина установочная (встраив.): 18,75. Количество модулей (для модульных серий): 1.
456118 | SE Odace Синий Модуль LED проводной 0,15мА 250В |  |  | SE Odace Синий Модуль LED проводной 0,15мА 250В | Светодиод Schneider Electric ODACE (цвет синий) проводной предназначен для сетей до 250 В на ток до 0,15 мА.- Для ламп RL и специальных нагрузок.- Для индикации и определения местоположения.- Для условий дневного освещения требуются переключатели белого или серебристого цвета с щитками.- Для подсветки в переключателях белого цвета в условиях полной темноты. | выставлен |  |  |  |  | Общий каталог/Электроустановочные изделия/Аксессуары и компоненты для электроустановочных изделий | кг | RUR | Включая НДС: 20.00 % |  | 0.001365 кг | http://catalog.raec.su/media/images/b65/b6549e51a01defc156aeb8df302ca78e.jpeg |  |  | SE S52R291 |  |  | 1611.792 |  |  | 10 |  |  | Schneider Electric | Лампа подсветки (вставка) для электроустановочных изделий | Кол-во в упаковке 10. Малая (10 шт)
456119 | SE Odace Бел Розетка USB |  |  | SE Odace Бел Розетка USB | ODACE РОЗЕТКА USB, одиночный разъем, БЕЛЫЙ | выставлен |  |  |  |  | Общий каталог/Электроустановочные изделия/Розетки антенные, информационные, коммуникационные | кг | RUR | Включая НДС: 20.00 % |  | 0.0006 кг | http://catalog.raec.su/media/images/812/812fea6e91d0ee199688208fc2f4178b.jpeg |  |  | SE S52R408 |  |  | 7076.16 |  |  | 0 |  |  | Schneider Electric | Розетка/коробка коммуникационная (для передачи данных медной витой парой) | Кол-во в упаковке 1. Малая (1 шт)
456121 | SE Odace Бел Розетка TV |  |  | SE Odace Бел Розетка TV | ODACE РОЗЕТКА TV, БЕЛЫЙ | выставлен |  |  |  |  | Общий каталог/Электроустановочные изделия/Розетки антенные, информационные, коммуникационные | кг | RUR | Включая НДС: 20.00 % |  | 0.000442 кг | http://catalog.raec.su/media/images/268/268178ffb550fc5958c5be90c3e01fca.jpeg |  |  | SE S52R445 |  |  | 1397.76 |  |  | 3 |  |  | Schneider Electric | Розетка антенная (TV/ТВ/SAT/FM/R/Радио) | Кол-во в упаковке 1. Малая (1 шт) | Не содержит (без) галогенов: да. Цвет по RAL: 9003. Количество модулей (для модульных серий): 2.
456122 | SE Odace Бел Розетка R-TV/SAT |  |  | SE Odace Бел Розетка R-TV/SAT | ODACE РОЗЕТКА R-TV/SAT, одиночная, БЕЛЫЙ | выставлен |  |  |  |  | Общий каталог/Электроустановочные изделия/Розетки антенные, информационные, коммуникационные | кг | RUR | Включая НДС: 20.00 % |  | 0.001747 кг | http://catalog.raec.su/media/images/b58/b586168e98e47dd69ed7d238d1d2fc03.jpeg |  |  | SE S52R454 |  |  | 2205.84 |  |  | 9 |  |  | Schneider Electric | Накладка/вставка/механизм для коммуникационных устройств | Кол-во в упаковке 1. Малая (1 шт) | Не содержит (без) галогенов: да. Цвет по RAL: 9003. Количество модулей (для модульных серий): 2.
456123 | SE Odace Бел Розетка R-TV/SAT оконечная |  |  | SE Odace Бел Розетка R-TV/SAT оконечная | ODACE РОЗЕТКА R-TV/SAT, оконечная, БЕЛЫЙ | выставлен |  |  |  |  | Общий каталог/Электроустановочные изделия/Розетки антенные, информационные, коммуникационные | кг | RUR | Включая НДС: 20.00 % |  | 0.001747 кг | http://catalog.raec.su/media/images/0ec/0ec6a86eb2ef26375d199121d1399ebf.jpeg |  |  | SE S52R455 |  |  | 1651.104 |  |  | 0 |  |  | Schneider Electric | Накладка/вставка/механизм для коммуникационных устройств | Кол-во в упаковке 1. Малая (1 шт) | Не содержит (без) галогенов: да. Цвет по RAL: 9003. Количество модулей (для модульных серий): 2.
456125 | SE Odace Бел Розетка компьютерная RJ45 кат.5Е UTP infraplus |  |  | SE Odace Бел Розетка компьютерная RJ45 кат.5Е UTP infraplus | ODACE РОЗЕТКА RJ45 infraplus, неэкранированный кабель, кат. 5е, БЕЛЫЙ | выставлен |  |  |  |  | Общий каталог/Электроустановочные изделия/Розетки антенные, информационные, коммуникационные | кг | RUR | Включая НДС: 20.00 % |  | 0.000502 кг | http://catalog.raec.su/media/images/78e/78e4bc9c0a5fce7ad91cde85bfe00823.jpeg |  |  | SE S52R471 |  |  | 1895.712 |  |  | 0 |  |  | Schneider Electric | Розетка/коробка коммуникационная (для передачи данных медной витой парой) | Кол-во в упаковке 1. Малая (1 шт)
456126 | SE Odace Бел Розетка компьютерная RJ45 кат.6Е UTP infraplus |  |  | SE Odace Бел Розетка компьютерная RJ45 кат.6Е UTP infraplus | ODACE РОЗЕТКА RJ45 infraplus, неэкранированный кабель, кат. 6е, БЕЛЫЙ | выставлен |  |  |  |  | Общий каталог/Электроустановочные изделия/Розетки антенные, информационные, коммуникационные | кг | RUR | Включая НДС: 20.00 % |  | 0.002512 кг | http://catalog.raec.su/media/images/59f/59f3ac49434d570f1dcb3b4579aa8b35.jpeg |  |  | SE S52R475 |  |  | 2044.224 |  |  | 16 |  |  | Schneider Electric | Розетка/коробка коммуникационная (для передачи данных медной витой парой) | Кол-во в упаковке 1. Малая (1 шт)
456127 | SE Odace Бел Розетка компьютерная 2-ая RJ45 кат.5 |  |  | SE Odace Бел Розетка компьютерная 2-ая RJ45 кат.5 | ODACE РОЗЕТКА RJ45 двойная, infraplus, неэкранированный кабель, кат. 5е, БЕЛЫЙ | выставлен |  |  |  |  | Общий каталог/Электроустановочные изделия/Розетки антенные, информационные, коммуникационные | кг | RUR | Включая НДС: 20.00 % |  | 0.000502 кг | http://catalog.raec.su/media/images/8a4/8a4f75bc1c2f8bb38bf5b6eb549248f7.jpeg |  |  | SE S52R481 |  |  | 2695.056 |  |  | 8 |  |  | Schneider Electric | Розетка/коробка коммуникационная (для передачи данных медной витой парой) | Кол-во в упаковке 1. Малая (1 шт)
456128 | SE Odace Бел Аудиорозетка для подключения колонок |  |  | SE Odace Бел Аудиорозетка для подключения колонок | ODACE АУДИОРОЗЕТКА для подключения колонок, БЕЛЫЙ | выставлен |  |  |  |  | Общий каталог/Электроустановочные изделия/Розетки антенные, информационные, коммуникационные | кг | RUR | Включая НДС: 20.00 % |  | 0.000437 кг | http://catalog.raec.su/media/images/8dd/8dd8a184e501950a0f418056f7bd9664.jpeg |  |  | SE S52R487 |  |  | 912.912 |  |  | 8 |  |  | Schneider Electric | Накладка/вставка/механизм для коммуникационных устройств | Кол-во в упаковке 1. Малая (1 шт) | Прозрачный: да. Не содержит (без) галогенов: да. Цвет по RAL: 9003. Количество модулей (для модульных серий): 1.
456129 | SE Odace Бел Розетка RJ12 6 контактов |  |  | SE Odace Бел Розетка RJ12 6 контактов | ODACE РОЗЕТКА телефонная, RJ12, 6 контактов, винтовые зажимы, БЕЛЫЙ | выставлен |  |  |  |  | Общий каталог/Электроустановочные изделия/Розетки антенные, информационные, коммуникационные | кг | RUR | Включая НДС: 20.00 % |  | 0.001474 кг | http://catalog.raec.su/media/images/889/889c82284994376bd511a3c0c08b9fe4.jpeg |  |  | SE S52R497 |  |  | 939.12 |  |  | 2 |  |  | Schneider Electric | Розетка/коробка коммуникационная (для передачи данных медной витой парой) | Кол-во в упаковке 1. Малая (1 шт)
456130 | SE Odace Бел Термостат электронный комнатный 8А |  |  | SE Odace Бел Термостат электронный комнатный 8А | ODACE ТЕРМОСТАТ комнатный, электронный, обогрев/охлаждение, 8 А, БЕЛЫЙ | выставлен |  |  |  |  | Общий каталог/Электроустановочные изделия/Устройства управления жалюзи, звуком, сигнализацией, климатом | кг | RUR | Включая НДС: 20.00 % |  | 0.000577 кг | http://catalog.raec.su/media/images/579/579807b88aba4800358e1321fb16bfe2.jpeg |  |  | SE S52R501 |  |  | 11356.8 |  |  | 0 |  |  | Schneider Electric | Комнатный терморегулятор / термостат | Кол-во в упаковке 1. Малая (1 шт) | Высота: 71мм. Ширина: 71мм. Глубина: 45мм.
456131 | SE Odace Бел Светорегулятор поворотный 40-600Вт |  |  | SE Odace Бел Светорегулятор поворотный 40-600Вт | Светорегулятор Schneider Electric ODACE (цвет белый) поворотно-нажимной с винтовыми зажимами на мощность 40-600 Вт.- Подходит для ламп накаливания и галогенных.- Степень защиты IP20. | выставлен |  |  |  |  | Общий каталог/Электроустановочные изделия/Выключатели, переключатели и диммеры | кг | RUR | Включая НДС: 20.00 % |  | 0.000573 кг | http://catalog.raec.su/media/images/cd5/cd5a6d45689d80ffa24c7392016fabed.jpeg |  |  | SE S52R511 |  |  | 8561.28 |  |  | 5 |  |  | Schneider Electric | Диммер (светорегулятор) | Кол-во в упаковке 1. Малая (1 шт) | Не содержит (без) галогенов: да. Цвет по RAL: 9003. Номин. напряжение: 230В. Частота: 50Гц.
456132 | SE Odace Бел Светорегулятор поворотный универсальный 20-420Вт |  |  | SE Odace Бел Светорегулятор поворотный универсальный 20-420Вт | Светорегулятор Schneider Electric ODACE (цвет белый) поворотно-нажимной универсальный с винтовыми зажимами на мощность 20-420 Вт.- Подходит для ламп накаливания и галогенных.- Степень защиты IP20. | выставлен |  |  |  |  | Общий каталог/Электроустановочные изделия/Выключатели, переключатели и диммеры | кг | RUR | Включая НДС: 20.00 % |  | 0.000585 кг | http://catalog.raec.su/media/images/899/899464b4a5ffb238782887b08f5a85f3.jpeg |  |  | SE S52R515 |  |  | 11837.28 |  |  | 4 |  |  | Schneider Electric | Диммер (светорегулятор) | Кол-во в упаковке 1. Малая (1 шт) | Не содержит (без) галогенов: да. Цвет по RAL: 9003. Номин. напряжение: 230В. Частота: 50Гц.
456134 | SE Odace Бел Датчик движения 10А 3-проводной |  |  | SE Odace Бел Датчик движения 10А 3-проводной | Датчик движения и присутствия Schneider Electric ODACE (цвет белый) трёхпроводной предназначен для сетей до 230 В и на ток 10 А.- Уставка времени от 5 секунд до 20 минут.- Подходит для всех типов нагрузки | выставлен |  |  |  |  | Общий каталог/Электроустановочные изделия/Выключатели, переключатели и диммеры | кг | RUR | Включая НДС: 20.00 % |  | 0.000573 кг | http://catalog.raec.su/media/images/397/397039174b57730148501d627fef298c.jpeg |  |  | SE S52R525 |  |  | 11968.32 |  |  | 4 |  |  | Schneider Electric | Датчик движения/присутствия в сборе | Кол-во в упаковке 1. Малая (1 шт) | Не содержит (без) галогенов: да. Цвет по RAL: 9003. Номин. напряжение: 230В. Частота: 50Гц. Дополнит. вход управления: да. Макс. коммутационная мощность (подключ. нагрузка): 2300. Угол обнаружения по горизонтали: 112. Оптимальная высота установки: 1,2. Ступенчатый мониторинг: да. Регулировка порога срабатывания по освещённости: да. Макс. дальность действия в сторону: 10. Макс. дальность действия фронтально: 10. Диаметр зоны детектировния на уровне пола: 20. Мин. время задержки на включение: 5. Макс. время задержки на отключение: 20. Возможность подключения в сеть: да. Регулировка порога срабатывания по чувствительности: да. Принудительное отключение: да. Температура: 5. Макс. пусковой ток: 10Ма. Подходит для емкостной (C-) нагрузки: да. Дистанционное управление: да. Порог срабатывания по освещённости: 5. Управляющий ток: 10Ма. Задержка включения: 5. Задержка отключения: 5. Регулировка наклона датчика по горизонтали: 112. Регулировка наклона датчика по вертикали: 45. Количество переключемых зон: 2.
456135 | SE Odace Бел Вывод кабеля |  |  | SE Odace Бел Вывод кабеля | ODACE ВЫВОД КАБЕЛЯ для кабелей диаметром 6-12 мм, 16 А, БЕЛЫЙ | выставлен |  |  |  |  | Общий каталог/Электроустановочные изделия/Розетки антенные, информационные, коммуникационные | кг | RUR | Включая НДС: 20.00 % |  | 0.002293 кг | http://catalog.raec.su/media/images/b68/b68043f309812ea080f9f66ea8073834.jpeg |  |  | SE S52R662 |  |  | 695.38 |  |  | 11 |  |  | Schneider Electric | Накладка/вставка/механизм для коммуникационных устройств | Кол-во в упаковке 5. Малая (5 шт) | Прозрачный: да. Не содержит (без) галогенов: да. Цвет по RAL: 9003.
456136 | SE Odace Бел Заглушка |  |  | SE Odace Бел Заглушка | ODACE ЗАГЛУШКА, БЕЛЫЙ | выставлен |  |  |  |  | Общий каталог/Электроустановочные изделия/Выключатели, переключатели и диммеры | кг | RUR | Включая НДС: 20.00 % |  | 0.002097 кг | http://catalog.raec.su/media/images/657/657ea6b363988d118a376ef38778f503.jpeg |  |  | SE S52R666 |  |  | 399.238 |  |  | 8 |  |  | Schneider Electric | Накладка для выключателей/ диммеров/ жалюзийных переключателей/ таймеров | Кол-во в упаковке 8. Малая (8 шт) | Не содержит (без) галогенов: да. Цвет по RAL: 9003.
456138 | SE Odace Лапки монтажные (упак.=10шт.) |  |  | SE Odace Лапки монтажные (упак.=10шт.) | Набор монтажных лапок Schneider Electric ODACE.- Длина 14 мм.- Поставляются в пластиковом пакете по 10 шт. | выставлен |  |  |  |  | Общий каталог/Электроустановочные изделия/Аксессуары и компоненты для электроустановочных изделий | кг | RUR | Включая НДС: 20.00 % |  | 0.001638 кг | http://catalog.raec.su/media/images/bdc/bdc7a32550a69b4733d72cb0ef78c357.jpeg |  |  | SE S52R690 |  |  | 653.016 |  |  | 16 |  |  | Schneider Electric | Запасные части для электроустановочных изделий | Кол-во в упаковке 15. Малая (15 упак)
456139 | SE Odace Алюминий/Алюминий (пластик) Рамка 1-ая |  |  | SE Odace Алюминий/Алюминий (пластик) Рамка 1-ая | Рамка Schneider Electric ODACE (цвет алюминий) одинарная для механизма цвета алюминий.- Позволяет гармонично вписать электроустановочное изделие в интерьер помещения и создать свой неповторимый дизайн. | выставлен |  |  |  |  | Общий каталог/Электроустановочные изделия/Рамки, суппорты, адаптеры и декоративные элементы для ЭУИ | кг | RUR | Включая НДС: 20.00 % |  | 0.002293 кг | http://catalog.raec.su/media/images/5a1/5a15021d97e4bd1858176ac3eb60808c.jpeg |  |  | SE S53P802 |  |  | 456.456 |  |  | 0 |  |  | Schneider Electric | Рамка для электроустановочных устройств | Кол-во в упаковке 15. Малая (15 шт) | Высота: 85мм. Ширина: 85мм. Глубина: 10мм. Не содержит (без) галогенов: да.
456140 | SE Odace Полированный алюминий/Алюминий Рамка 1-ая |  |  | SE Odace Полированный алюминий/Алюминий Рамка 1-ая | Рамка Schneider Electric ODACE (материал полированный алюминий) одинарная для механизма цвета алюминий.- Позволяет гармонично вписать электроустановочное изделие в интерьер помещения и создать свой неповторимый дизайн. | выставлен |  |  |  |  | Общий каталог/Электроустановочные изделия/Рамки, суппорты, адаптеры и декоративные элементы для ЭУИ | кг | RUR | Включая НДС: 20.00 % |  | 0.002293 кг | http://catalog.raec.su/media/images/9a2/9a205f825ace0ce5a0e09bd88ad6f16f.jpeg |  |  | SE S53P802J |  |  | 1279.824 |  |  | 2 |  |  | Schneider Electric | Рамка для электроустановочных устройств | Кол-во в упаковке 15. Малая (15 шт) | Высота: 85мм. Ширина: 85мм. Глубина: 10мм. Не содержит (без) галогенов: да.
456141 | SE Odace Венге/Алюминий Рамка 1-ая |  |  | SE Odace Венге/Алюминий Рамка 1-ая | ODACE РАМКА 1-пост., для мех-ма цв. алюм., ДЕРЕВО "ВЕНГЕ" | выставлен |  |  |  |  | Общий каталог/Электроустановочные изделия/Рамки, суппорты, адаптеры и декоративные элементы для ЭУИ | кг | RUR | Включая НДС: 20.00 % |  | 0.000153 кг | http://catalog.raec.su/media/images/f34/f3499820084140cf92ab501a31e240c6.jpeg |  |  | SE S53P802P |  |  | 1572.48 |  |  | 11 |  |  | Schneider Electric | Рамка для электроустановочных устройств | Кол-во в упаковке 1. Малая (1 шт) | Высота: 85мм. Ширина: 85мм. Глубина: 10мм. Не содержит (без) галогенов: да.
456143 | SE Odace Сланец/Алюминий Рамка 1-ая |  |  | SE Odace Сланец/Алюминий Рамка 1-ая | Рамка Schneider Electric ODACE (материал сланец) одинарная для механизма цвета алюминий.- Позволяет гармонично вписать электроустановочное изделие в интерьер помещения и создать свой неповторимый дизайн. | выставлен |  |  |  |  | Общий каталог/Электроустановочные изделия/Рамки, суппорты, адаптеры и декоративные элементы для ЭУИ | кг | RUR | Включая НДС: 20.00 % |  | 0.002293 кг | http://catalog.raec.su/media/images/247/24749e5bfc35ba8b0c8e78c96211ec6a.jpeg |  |  | SE S53P802V |  |  | 1594.32 |  |  | 28 |  |  | Schneider Electric | Рамка для электроустановочных устройств | Кол-во в упаковке 15. Малая (15 шт) | Высота: 85мм. Ширина: 85мм. Глубина: 10мм. Не содержит (без) галогенов: да.
456144 | SE Odace Алюминий/Алюминий (пластик) Рамка 2-ая |  |  | SE Odace Алюминий/Алюминий (пластик) Рамка 2-ая | Рамка Schneider Electric ODACE (цвет алюминий) двухместная для механизма цвета алюминий.- Устанавливается в вертикальном или горизонтальном положениях.- Позволяет гармонично вписать электроустановочное изделие в интерьер помещения и создать свой неповторимый дизайн. | выставлен |  |  |  |  | Общий каталог/Электроустановочные изделия/Рамки, суппорты, адаптеры и декоративные элементы для ЭУИ | кг | RUR | Включая НДС: 20.00 % |  | 0.001935 кг | http://catalog.raec.su/media/images/009/00959d2f0ec189734c1fe0dec4748d6e.jpeg |  |  | SE S53P804 |  |  | 709.366 |  |  | 12 |  |  | Schneider Electric | Рамка для электроустановочных устройств | Кол-во в упаковке 7. Малая (7 шт) | Высота: 85мм. Ширина: 156мм. Глубина: 10мм. Не содержит (без) галогенов: да.
456145 | SE Odace Полированный алюминий/Алюминий Рамка 2-ая |  |  | SE Odace Полированный алюминий/Алюминий Рамка 2-ая | Рамка Schneider Electric ODACE (материал полированный алюминий) двухместная для механизма цвета алюминий.- Устанавливается в вертикальном или горизонтальном положениях.- Позволяет гармонично вписать электроустановочное изделие в интерьер помещения и создать свой неповторимый дизайн. | выставлен |  |  |  |  | Общий каталог/Электроустановочные изделия/Рамки, суппорты, адаптеры и декоративные элементы для ЭУИ | кг | RUR | Включая НДС: 20.00 % |  | 0.001935 кг | http://catalog.raec.su/media/images/959/959512d695bd27186c33b344112132bd.jpeg |  |  | SE S53P804J |  |  | 1913.184 |  |  | 3 |  |  | Schneider Electric | Рамка для электроустановочных устройств | Кол-во в упаковке 7. Малая (7 шт) | Высота: 85мм. Ширина: 156мм. Глубина: 10мм. Не содержит (без) галогенов: да.
456146 | SE Odace Венге/Алюминий Рамка 2-ая |  |  | SE Odace Венге/Алюминий Рамка 2-ая | ODACE РАМКА 2-пост., для мех-ма цв. алюм., гориз. и верт. монтаж, ДЕРЕВО "ВЕНГЕ" | выставлен |  |  |  |  | Общий каталог/Электроустановочные изделия/Рамки, суппорты, адаптеры и декоративные элементы для ЭУИ | кг | RUR | Включая НДС: 20.00 % |  | 0.000276 кг | http://catalog.raec.su/media/images/543/543481c29fb54b598f7abdfa874e74d9.jpeg |  |  | SE S53P804P |  |  | 2057.328 |  |  | 12 |  |  | Schneider Electric | Рамка для электроустановочных устройств | Кол-во в упаковке 1. Малая (1 шт) | Высота: 85мм. Ширина: 156мм. Глубина: 10мм. Не содержит (без) галогенов: да.
456148 | SE Odace Сланец/Алюминий Рамка 2-ая |  |  | SE Odace Сланец/Алюминий Рамка 2-ая | Рамка Schneider Electric ODACE (материал сланец) двухместная для механизма цвета белый.- Устанавливается в вертикальном или горизонтальном положениях.- Позволяет гармонично вписать электроустановочное изделие в интерьер помещения и создать свой неповторимый дизайн. | выставлен |  |  |  |  | Общий каталог/Электроустановочные изделия/Рамки, суппорты, адаптеры и декоративные элементы для ЭУИ | кг | RUR | Включая НДС: 20.00 % |  | 0.000276 кг | http://catalog.raec.su/media/images/4d6/4d69a845ae4ba09cd65d7fa00b5b6984.jpeg |  |  | SE S53P804V |  |  | 2092.272 |  |  | 0 |  |  | Schneider Electric | Рамка для электроустановочных устройств | Кол-во в упаковке 1. Малая (1 шт) | Высота: 85мм. Ширина: 156мм. Глубина: 10мм. Не содержит (без) галогенов: да.
456149 | SE Odace Алюминий/Алюминий (пластик) Рамка 3-ая |  |  | SE Odace Алюминий/Алюминий (пластик) Рамка 3-ая | Рамка Schneider Electric ODACE (цвет алюминий) трёхместная для механизма цвета алюминий.- Устанавливается в вертикальном или горизонтальном положениях.- Позволяет гармонично вписать электроустановочное изделие в интерьер помещения и создать свой неповторимый дизайн. | выставлен |  |  |  |  | Общий каталог/Электроустановочные изделия/Рамки, суппорты, адаптеры и декоративные элементы для ЭУИ | кг | RUR | Включая НДС: 20.00 % |  | 0.000353 кг | http://catalog.raec.su/media/images/b46/b46b2ffba7dcfa6d9144119a02151304.jpeg |  |  | SE S53P806 |  |  | 912.912 |  |  | 0 |  |  | Schneider Electric | Рамка для электроустановочных устройств | Кол-во в упаковке 1. Малая (1 шт) | Высота: 85мм. Ширина: 227мм. Глубина: 10мм. Не содержит (без) галогенов: да.
456150 | SE Odace Полированный алюминий/Алюминий Рамка 3-ая |  |  | SE Odace Полированный алюминий/Алюминий Рамка 3-ая | Рамка Schneider Electric ODACE (материал полированный алюминий) трёхместная для механизма цвета алюминий.- Устанавливается в вертикальном или горизонтальном положениях.- Позволяет гармонично вписать электроустановочное изделие в интерьер помещения и создать свой неповторимый дизайн. | выставлен |  |  |  |  | Общий каталог/Электроустановочные изделия/Рамки, суппорты, адаптеры и декоративные элементы для ЭУИ | кг | RUR | Включая НДС: 20.00 % |  | 0.000195 кг | http://catalog.raec.su/media/images/778/778af287ded4a5ea39e31fc5347a627c.jpeg |  |  | SE S53P806J |  |  | 2507.232 |  |  | 4 |  |  | Schneider Electric | Рамка для электроустановочных устройств | Кол-во в упаковке 1. Малая (1 шт) | Высота: 85мм. Ширина: 227мм. Глубина: 10мм. Не содержит (без) галогенов: да. Цвет по RAL: 9003.
456151 | SE Odace Венге/Алюминий Рамка 3-ая |  |  | SE Odace Венге/Алюминий Рамка 3-ая | ODACE РАМКА 3-пост., для мех-ма цв. алюм., гориз. и верт. монтаж, ДЕРЕВО "ВЕНГЕ" | выставлен |  |  |  |  | Общий каталог/Электроустановочные изделия/Рамки, суппорты, адаптеры и декоративные элементы для ЭУИ | кг | RUR | Включая НДС: 20.00 % |  | 0.000353 кг | http://catalog.raec.su/media/images/f42/f42c82dbb5951de7df4d8c73255222ce.jpeg |  |  | SE S53P806P |  |  | 2778.048 |  |  | 0 |  |  | Schneider Electric | Рамка для электроустановочных устройств | Кол-во в упаковке 1. Малая (1 шт) | Высота: 85мм. Ширина: 227мм. Глубина: 10мм. Не содержит (без) галогенов: да.
456153 | SE Odace Сланец/Алюминий Рамка 3-ая |  |  | SE Odace Сланец/Алюминий Рамка 3-ая | Рамка Schneider Electric ODACE (материал сланец) трёхместная для механизма цвета алюминий.- Устанавливается в вертикальном или горизонтальном положениях.- Позволяет гармонично вписать электроустановочное изделие в интерьер помещения и создать свой неповторимый дизайн. | выставлен |  |  |  |  | Общий каталог/Электроустановочные изделия/Рамки, суппорты, адаптеры и декоративные элементы для ЭУИ | кг | RUR | Включая НДС: 20.00 % |  | 0.000353 кг | http://catalog.raec.su/media/images/e52/e527d274551e8d3d3f13a07a7f1f5aa3.jpeg |  |  | SE S53P806V |  |  | 3363.36 |  |  | 0 |  |  | Schneider Electric | Рамка для электроустановочных устройств | Кол-во в упаковке 1. Малая (1 шт) | Высота: 85мм. Ширина: 227мм. Глубина: 10мм. Не содержит (без) галогенов: да.
456154 | SE Odace Алюминий/Алюминий (пластик) Рамка 4-ая |  |  | SE Odace Алюминий/Алюминий (пластик) Рамка 4-ая | Рамка Schneider Electric ODACE (цвет алюминий) четырёхместная для механизма цвета алюминий.- Устанавливается в вертикальном или горизонтальном положениях.- Позволяет гармонично вписать электроустановочное изделие в интерьер помещения и создать свой неповторимый дизайн. | выставлен |  |  |  |  | Общий каталог/Электроустановочные изделия/Рамки, суппорты, адаптеры и декоративные элементы для ЭУИ | кг | RUR | Включая НДС: 20.00 % |  | 0.000429 кг | http://catalog.raec.su/media/images/d43/d43ad3a9dd07cbf2a2e31f4a0a854e7a.jpeg |  |  | SE S53P808 |  |  | 1214.304 |  |  | 3 |  |  | Schneider Electric | Рамка для электроустановочных устройств | Кол-во в упаковке 1. Малая (1 шт) | Высота: 85мм. Ширина: 298мм. Глубина: 10мм. Не содержит (без) галогенов: да.
456155 | SE Odace Полированный алюминий/Алюминий Рамка 4-ая |  |  | SE Odace Полированный алюминий/Алюминий Рамка 4-ая | Рамка Schneider Electric ODACE (материал полированный алюминий) четырёхместная для механизма цвета алюминий.- Устанавливается в вертикальном или горизонтальном положениях.- Позволяет гармонично вписать электроустановочное изделие в интерьер помещения и создать свой неповторимый дизайн. | выставлен |  |  |  |  | Общий каталог/Электроустановочные изделия/Рамки, суппорты, адаптеры и декоративные элементы для ЭУИ | кг | RUR | Включая НДС: 20.00 % |  | 0.000261 кг | http://catalog.raec.su/media/images/790/7900c65f319d824fd90a132aba0c45ed.jpeg |  |  | SE S53P808J |  |  | 3206.112 |  |  | 0 |  |  | Schneider Electric | Рамка для электроустановочных устройств | Кол-во в упаковке 1. Малая (1 шт) | Высота: 85мм. Ширина: 298мм. Глубина: 10мм. Не содержит (без) галогенов: да.
456156 | SE Odace Венге/Алюминий Рамка 4-ая |  |  | SE Odace Венге/Алюминий Рамка 4-ая | ODACE РАМКА 4-пост., для мех-ма цв. алюм., гориз. и верт. монтаж, ДЕРЕВО "ВЕНГЕ" | выставлен |  |  |  |  | Общий каталог/Электроустановочные изделия/Рамки, суппорты, адаптеры и декоративные элементы для ЭУИ | кг | RUR | Включая НДС: 20.00 % |  | 0.000429 кг | http://catalog.raec.su/media/images/8d6/8d6f7363c75462b02da32f9912d65406.jpeg |  |  | SE S53P808P |  |  | 3695.328 |  |  | 2 |  |  | Schneider Electric | Рамка для электроустановочных устройств | Кол-во в упаковке 1. Малая (1 шт) | Высота: 85мм. Ширина: 298мм. Глубина: 10мм. Не содержит (без) галогенов: да.
456158 | SE Odace Сланец/Алюминий Рамка 4-ая |  |  | SE Odace Сланец/Алюминий Рамка 4-ая | Рамка Schneider Electric ODACE (материал сланец) четырёхместная для механизма цвета алюминий.- Устанавливается в вертикальном или горизонтальном положениях.- Позволяет гармонично вписать электроустановочное изделие в интерьер помещения и создать свой неповторимый дизайн. | выставлен |  |  |  |  | Общий каталог/Электроустановочные изделия/Рамки, суппорты, адаптеры и декоративные элементы для ЭУИ | кг | RUR | Включая НДС: 20.00 % |  | 0.000429 кг | http://catalog.raec.su/media/images/597/59791e19bce9d9e499f2c0c454a774ad.jpeg |  |  | SE S53P808V |  |  | 3983.616 |  |  | 0 |  |  | Schneider Electric | Рамка для электроустановочных устройств | Кол-во в упаковке 1. Малая (1 шт) | Высота: 85мм. Ширина: 298мм. Глубина: 10мм. Не содержит (без) галогенов: да.
456160 | SE Odace Алюминий Розетка с/з со шторками |  |  | SE Odace Алюминий Розетка с/з со шторками | ODACE РОЗЕТКА с заземлением, со шторками, винтовые зажимы, 16 А, АЛЮМИНИЙ | выставлен |  |  |  |  | Общий каталог/Электроустановочные изделия/Розетки силовые | кг | RUR | Включая НДС: 20.00 % |  | 0.00498 кг | http://catalog.raec.su/media/images/b3b/b3b03af26c1d12307fc47fb2f80f8503.jpeg |  |  | SE S53R037 |  |  | 827.736 |  |  | 0 |  |  | Schneider Electric | Розетка силовая (штепсельная) | Кол-во в упаковке 4. Малая (4 шт) | Не содержит (без) галогенов: да. Номин. напряжение: 250В. Частота: 50Гц. Количество модулей (для модульных серий): 1.
456161 | SE Odace Алюминий Выключатель 1-клавишный |  |  | SE Odace Алюминий Выключатель 1-клавишный | Выключатель одноклавишный Schneider Electric ODACE (цвет белый) с безвинтовыми зажимами предназначен для сетей до 250 В на ток до 10 А.- 1 нормально открытый контакт.- Подсветка c помощью светодиодов S52R290/291/292/293 и 1-клавишной кнопки с окном подсветки S53R297.- Монтажные лапки и светодиод не входят в комплект. | выставлен |  |  |  |  | Общий каталог/Электроустановочные изделия/Выключатели, переключатели и диммеры | кг | RUR | Включая НДС: 20.00 % |  | 0.003931 кг | http://catalog.raec.su/media/images/0f9/0f976f31a1dd5080425893b584a01951.jpeg |  |  | SE S53R201 |  |  | 882.336 |  |  | 39 |  |  | Schneider Electric | Выключатель / Переключатель | Кол-во в упаковке 10. Малая (10 шт) | Не содержит (без) галогенов: да. Номин. напряжение: 250В. Глубина установочная (встраив.): 18,75. Количество модулей (для модульных серий): 1.
456162 | SE Odace Алюминий Переключатель 1-клавишный |  |  | SE Odace Алюминий Переключатель 1-клавишный | Переключатель одноклавишный Schneider Electric ODACE (цвет алюминий) предназначен для сетей до 250 В на ток до 10 А.- Переключатель позволяет управлять одним источником света из двух точек.- Подсветка c помощью светодиодов S52R290/291 и 1-клавишной кнопки с окном подсветки S53R297.- Светодиод не входит в комплект. | выставлен |  |  |  |  | Общий каталог/Электроустановочные изделия/Выключатели, переключатели и диммеры | кг | RUR | Включая НДС: 20.00 % |  | 0.003931 кг | http://catalog.raec.su/media/images/0f9/0f976f31a1dd5080425893b584a01951.jpeg |  |  | SE S53R203 |  |  | 1035.216 |  |  | 18 |  |  | Schneider Electric | Выключатель / Переключатель | Кол-во в упаковке 10. Малая (10 шт) | Не содержит (без) галогенов: да. Номин. напряжение: 250В. Глубина установочная (встраив.): 18,75. Количество модулей (для модульных серий): 1.
456163 | SE Odace Алюминий Переключатель перекрестный (сх.7) |  |  | SE Odace Алюминий Переключатель перекрестный (сх.7) | Переключатель одноклавишный Schneider Electric ODACE (цвет алюминий) перекрёстный.- Переключатель позволяет управлять одним источником света из двух точек.- Подсветка осуществляется с помощью светодиодов S52R290/291.- Светодиод не входит в комплект. | выставлен |  |  |  |  | Общий каталог/Электроустановочные изделия/Выключатели, переключатели и диммеры | кг | RUR | Включая НДС: 20.00 % |  | 0.003931 кг | http://catalog.raec.su/media/images/a02/a02564eaefbcf63c70b7e53cb8033520.jpeg |  |  | SE S53R205 |  |  | 1284.192 |  |  | 7 |  |  | Schneider Electric | Выключатель / Переключатель | Кол-во в упаковке 10. Малая (10 шт) | Не содержит (без) галогенов: да. Цвет по RAL: 9003. Номин. напряжение: 250В. Глубина установочная (встраив.): 18,75. Количество модулей (для модульных серий): 1.
456166 | SE Odace Алюминий Выключатель 2-клавишный 10А |  |  | SE Odace Алюминий Выключатель 2-клавишный 10А | Выключатель двухклавишный Schneider Electric ODACE (цвет алюминий) с безвинтовыми зажимами предназначен для сетей до 250 В на ток до 10 А.- Подсветка осуществляется с помощью светодиодов S52R290/291.- Светодиод не входит в комплект. | выставлен |  |  |  |  | Общий каталог/Электроустановочные изделия/Выключатели, переключатели и диммеры | кг | RUR | Включая НДС: 20.00 % |  | 0.003931 кг | http://catalog.raec.su/media/images/748/74813e4591a91ca399d683e88df5a187.jpeg |  |  | SE S53R211 |  |  | 1188.096 |  |  | 0 |  |  | Schneider Electric | Выключатель / Переключатель | Кол-во в упаковке 10. Малая (10 шт) | Не содержит (без) галогенов: да. Номин. напряжение: 250В. Глубина установочная (встраив.): 18,75. Количество модулей (для модульных серий): 2.
456167 | SE Odace Алюминий Переключатель 2-клавишный |  |  | SE Odace Алюминий Переключатель 2-клавишный | Переключатель двухклавишный Schneider Electric ODACE (цвет алюминий) предназначен для сетей до 250 В на ток до 10 А.- Переключатель позволяют управлять одним источником света с двух точек.- Подсветка осуществляется с помощью светодиодов S52R290/291.- Светодиод не входит в комплект. | выставлен |  |  |  |  | Общий каталог/Электроустановочные изделия/Выключатели, переключатели и диммеры | кг | RUR | Включая НДС: 20.00 % |  | 0.003931 кг | http://catalog.raec.su/media/images/57c/57c8decef25dd22fa519cd045ac6e268.jpeg |  |  | SE S53R213 |  |  | 1310.4 |  |  | 8 |  |  | Schneider Electric | Выключатель / Переключатель | Кол-во в упаковке 10. Малая (10 шт) | Не содержит (без) галогенов: да. Номин. напряжение: 250В. Глубина установочная (встраив.): 18,75. Количество модулей (для модульных серий): 2.
456169 | SE Odace Алюминий Переключатель 1-клавишный с подсветкой LED |  |  | SE Odace Алюминий Переключатель 1-клавишный с подсветкой LED | Переключатель одноклавишный Schneider Electric ODACE (цвет алюминий) с подсветкой предназначен для сетей до 250 В на ток до 10 А.- Переключатель позволяет управлять одним источником света из двух точек.- Подсветка делает переключатель легко находимым в отсутствие освещения.- Светодиод входит в комплект. | выставлен |  |  |  |  | Общий каталог/Электроустановочные изделия/Выключатели, переключатели и диммеры | кг | RUR | Включая НДС: 20.00 % |  | 0.000393 кг | http://catalog.raec.su/media/images/bdb/bdbf4626207f04f06741c6426dafeb4f.jpeg |  |  | SE S53R263 |  |  | 1690.416 |  |  | 4 |  |  | Schneider Electric | Выключатель / Переключатель | Кол-во в упаковке 1. Малая (1 шт) | Не содержит (без) галогенов: да. Номин. напряжение: 250В. Глубина установочная (встраив.): 18,75. Количество модулей (для модульных серий): 1.
456173 | SE Odace Алюминий Розетка USB |  |  | SE Odace Алюминий Розетка USB | ODACE РОЗЕТКА USB, одиночный разъем, АЛЮМИНИЙ | выставлен |  |  |  |  | Общий каталог/Электроустановочные изделия/Розетки антенные, информационные, коммуникационные | кг | RUR | Включая НДС: 20.00 % |  | 0.0006 кг | http://catalog.raec.su/media/images/489/48925c8a0bbf3dc783069dc9f45ce507.jpeg |  |  | SE S53R408 |  |  | 7512.96 |  |  | 6 |  |  | Schneider Electric | Розетка/коробка коммуникационная (для передачи данных медной витой парой) | Кол-во в упаковке 1. Малая (1 шт)
456175 | SE Odace Алюминий Розетка TV |  |  | SE Odace Алюминий Розетка TV | ODACE РОЗЕТКА TV, АЛЮМИНИЙ | выставлен |  |  |  |  | Общий каталог/Электроустановочные изделия/Розетки антенные, информационные, коммуникационные | кг | RUR | Включая НДС: 20.00 % |  | 0.000448 кг | http://catalog.raec.su/media/images/eb9/eb9fe332549f351e4da1a7adce271ab5.jpeg |  |  | SE S53R445 |  |  | 1694.784 |  |  | 4 |  |  | Schneider Electric | Розетка антенная (TV/ТВ/SAT/FM/R/Радио) | Кол-во в упаковке 1. Малая (1 шт) | Не содержит (без) галогенов: да. Цвет по RAL: 7035. Количество модулей (для модульных серий): 2.
456177 | SE Odace Алюминий Розетка R-TV/SAT оконечная |  |  | SE Odace Алюминий Розетка R-TV/SAT оконечная | ODACE РОЗЕТКА R-TV/SAT, оконечная, АЛЮМИНИЙ | выставлен |  |  |  |  | Общий каталог/Электроустановочные изделия/Розетки антенные, информационные, коммуникационные | кг | RUR | Включая НДС: 20.00 % |  | 0.001747 кг | http://catalog.raec.su/media/images/a48/a48e85626e2ce559bec8838c52f60aa5.jpeg |  |  | SE S53R455 |  |  | 2550.912 |  |  | 2 |  |  | Schneider Electric | Накладка/вставка/механизм для коммуникационных устройств | Кол-во в упаковке 1. Малая (1 шт) | Не содержит (без) галогенов: да. Цвет по RAL: 7035. Количество модулей (для модульных серий): 2.
456179 | SE Odace Алюминий Розетка компьютерная RJ45 кат.5Е UTP infraplus |  |  | SE Odace Алюминий Розетка компьютерная RJ45 кат.5Е UTP infraplus | ODACE РОЗЕТКА RJ45 infraplus, неэкранированный кабель, кат. 5е, АЛЮМИНИЙ | выставлен |  |  |  |  | Общий каталог/Электроустановочные изделия/Розетки антенные, информационные, коммуникационные | кг | RUR | Включая НДС: 20.00 % |  | 0.000502 кг | http://catalog.raec.su/media/images/923/92301682052d88385c41b696b835a9b9.jpeg |  |  | SE S53R471 |  |  | 2135.952 |  |  | 0 |  |  | Schneider Electric | Розетка/коробка коммуникационная (для передачи данных медной витой парой) | Кол-во в упаковке 1. Малая (1 шт)
456181 | SE Odace Алюминий Розетка компьютерная 2-ая RJ45 кат.5E |  |  | SE Odace Алюминий Розетка компьютерная 2-ая RJ45 кат.5E | ODACE РОЗЕТКА RJ45 двойная, infraplus, неэкранированный кабель, кат.5е, АЛЮМИНИЙ | выставлен |  |  |  |  | Общий каталог/Электроустановочные изделия/Розетки антенные, информационные, коммуникационные | кг | RUR | Включая НДС: 20.00 % |  | 0.000502 кг | http://catalog.raec.su/media/images/e1d/e1ddd4b1bdf971ba9a4d563578d8d063.jpeg |  |  | SE S53R481 |  |  | 3577.392 |  |  | 3 |  |  | Schneider Electric | Розетка/коробка коммуникационная (для передачи данных медной витой парой) | Кол-во в упаковке 1. Малая (1 шт)
456183 | SE Odace Алюминий Розетка ТЛФ RJ12 кат.5E/6 |  |  | SE Odace Алюминий Розетка ТЛФ RJ12 кат.5E/6 | ODACE РОЗЕТКА телефонная, RJ12, 6 контактов, винтовые зажимы, АЛЮМИНИЙ | выставлен |  |  |  |  | Общий каталог/Электроустановочные изделия/Розетки антенные, информационные, коммуникационные | кг | RUR | Включая НДС: 20.00 % |  | 0.001474 кг | http://catalog.raec.su/media/images/9ed/9ed0a3b7c4088c8ec9394caeb47e2750.jpeg |  |  | SE S53R497 |  |  | 1043.952 |  |  | 14 |  |  | Schneider Electric | Розетка/коробка коммуникационная (для передачи данных медной витой парой) | Кол-во в упаковке 1. Малая (1 шт)
456189 | SE Odace Алюминий Вывод кабеля |  |  | SE Odace Алюминий Вывод кабеля | ODACE ВЫВОД КАБЕЛЯ для кабелей диаметром 6-12 мм, 16 А, АЛЮМИНИЙ | выставлен |  |  |  |  | Общий каталог/Электроустановочные изделия/Розетки антенные, информационные, коммуникационные | кг | RUR | Включая НДС: 20.00 % |  | 0.002293 кг | http://catalog.raec.su/media/images/985/985fa85ae7d1e37fef38e60ef86406dc.jpeg |  |  | SE S53R662 |  |  | 791.042 |  |  | 0 |  |  | Schneider Electric | Накладка/вставка/механизм для коммуникационных устройств | Кол-во в упаковке 5. Малая (5 шт) | Прозрачный: да. Не содержит (без) галогенов: да. Количество модулей (для модульных серий): 1.
456190 | SE Odace Алюминий Заглушка |  |  | SE Odace Алюминий Заглушка | ODACE ЗАГЛУШКА, АЛЮМИНИЙ | выставлен |  |  |  |  | Общий каталог/Электроустановочные изделия/Выключатели, переключатели и диммеры | кг | RUR | Включая НДС: 20.00 % |  | 0.002097 кг | http://catalog.raec.su/media/images/6b6/6b6738a946405ba40ba1799cde8421db.jpeg |  |  | SE S53R666 |  |  | 495.768 |  |  | 9 |  |  | Schneider Electric | Накладка для выключателей/ диммеров/ жалюзийных переключателей/ таймеров | Кол-во в упаковке 8. Малая (8 шт) | Не содержит (без) галогенов: да.
456263 | SE Unica Голубой Модуль LED подсветки |  |  | SE Unica Голубой Модуль LED подсветки | Модуль светодиодной подсветки Schneider Electric UNICA.- Используется для замены существующего модуля подсветки в механизмах выключателей, выпущенных после ноября 2011. | выставлен |  |  |  |  | Общий каталог/Электроустановочные изделия/Аксессуары и компоненты для электроустановочных изделий | кг | RUR | Включая НДС: 20.00 % |  | 0.00042 кг | http://catalog.raec.su/media/images/2fd/2fdf37e00db66e84deeb9e912a0f03b0.jpeg |  |  | SE MGU0.825.AZL |  |  | 479.164 |  |  | 1 |  |  | Schneider Electric | Лампа подсветки (вставка) для электроустановочных изделий | Кол-во в упаковке 10. Малая (10 шт) | Номин. напряжение: 230В.
456264 | SE Unica Белый Рамка 1-ая |  |  | SE Unica Белый Рамка 1-ая | Рамка Schneider Electric UNICA (белый) одинарная с декоративным элементом.- Позволяет гармонично вписать электроустановочное изделие в интерьер помещения и создать свой неповторимый дизайн. | выставлен |  |  |  |  | Общий каталог/Электроустановочные изделия/Рамки, суппорты, адаптеры и декоративные элементы для ЭУИ | кг | RUR | Включая НДС: 20.00 % |  | 0.00192 кг | http://catalog.raec.su/media/images/6b5/6b5bd02fb9b0373ce4dd68177f7e0def.jpeg |  |  | SE MGU2.002.18 |  |  | 175.588 |  |  | 0 |  |  | Schneider Electric | Рамка для электроустановочных устройств | Кол-во в упаковке 20. Малая (20 шт) | Высота: 80мм. Ширина: 85мм. Глубина: 14мм. Не содержит (без) галогенов: да. Цвет по RAL: 9003.
456265 | SE Unica Белый Рамка 5-ая |  |  | SE Unica Белый Рамка 5-ая | Рамка Schneider Electric UNICA (белый) пятиместная с полем для декоративного элемента, устанавливается в вертикальном и горизонтальном положениях.- Позволяет гармонично вписать электроустановочное изделие в интерьер помещения и создать свой неповторимый дизайн. | выставлен |  |  |  |  | Общий каталог/Электроустановочные изделия/Рамки, суппорты, адаптеры и декоративные элементы для ЭУИ | кг | RUR | Включая НДС: 20.00 % |  | 0.000296 кг | http://catalog.raec.su/media/images/5d1/5d1b1233f97e9852bbe266951865b854.jpeg |  |  | SE MGU2.010.18 |  |  | 904.176 |  |  | 1 |  |  | Schneider Electric | Рамка для электроустановочных устройств | Кол-во в упаковке 1. Малая (1 шт) | Высота: 80мм. Ширина: 373мм. Глубина: 14мм. Не содержит (без) галогенов: да. Цвет по RAL: 9003.
456266 | SE Unica Бежевый Рамка 5-ая |  |  | SE Unica Бежевый Рамка 5-ая | Рамка Schneider Electric UNICA (бежевый) пятиместная с полем для декоративного элемента, устанавливается в вертикальном и горизонтальном положениях.- Позволяет гармонично вписать электроустановочное изделие в интерьер помещения и создать свой неповторимый дизайн. | выставлен |  |  |  |  | Общий каталог/Электроустановочные изделия/Рамки, суппорты, адаптеры и декоративные элементы для ЭУИ | кг | RUR | Включая НДС: 20.00 % |  | 0.000296 кг | http://catalog.raec.su/media/images/322/322c9ca42632d2623775781852039396.jpeg |  |  | SE MGU2.010.25 |  |  | 904.176 |  |  | 2 |  |  | Schneider Electric | Рамка для электроустановочных устройств | Кол-во в упаковке 1. Малая (1 шт) | Высота: 80мм. Ширина: 373мм. Глубина: 14мм. Не содержит (без) галогенов: да. Цвет по RAL: 9010.
456267 | SE Unica Quadro Матовое стекло Рамка 1-ая |  |  | SE Unica Quadro Матовое стекло Рамка 1-ая | Рамка Schneider Electric UNICA QUADRO (матовое стекло) одинарная.- Позволяет гармонично вписать электроустановочное изделие в интерьер помещения и создать свой неповторимый дизайн. | выставлен |  |  |  |  | Общий каталог/Электроустановочные изделия/Рамки, суппорты, адаптеры и декоративные элементы для ЭУИ | кг | RUR | Включая НДС: 20.00 % |  | 0.001135 кг | http://catalog.raec.su/media/images/d03/d03e4da4f127a802d4812e45490c861d.jpeg |  |  | SE MGU2.702.17 |  |  | 119.686 |  |  | 2 |  |  | Schneider Electric | Рамка для электроустановочных устройств | Кол-во в упаковке 10. Малая (10 шт) | Высота: 87мм. Ширина: 87мм. Глубина: 14мм. Не содержит (без) галогенов: да.
456268 | SE Unica Quadro Белая Рамка 1-ая |  |  | SE Unica Quadro Белая Рамка 1-ая | Рамка Schneider Electric UNICA QUADRO (белый) одинарная.- Позволяет гармонично вписать электроустановочное изделие в интерьер помещения и создать свой неповторимый дизайн. | выставлен |  |  |  |  | Общий каталог/Электроустановочные изделия/Рамки, суппорты, адаптеры и декоративные элементы для ЭУИ | кг | RUR | Включая НДС: 20.00 % |  | 6e-006 кг | http://catalog.raec.su/media/images/1d8/1d8cc2acf517772823f16c7f9b9ffa01.jpeg |  |  | SE MGU2.702.18 |  |  | 122.738 |  |  | 0 |  |  | Schneider Electric | Рамка для электроустановочных устройств | Кол-во в упаковке 20. Малая (20 шт) | Высота: 87мм. Ширина: 87мм. Глубина: 14мм. Не содержит (без) галогенов: да. Цвет по RAL: 9003.
456269 | SE Unica Quadro Беж Рамка 1-ая |  |  | SE Unica Quadro Беж Рамка 1-ая | Рамка Schneider Electric UNICA QUADRO (бежевый) одинарная.- Позволяет гармонично вписать электроустановочное изделие в интерьер помещения и создать свой неповторимый дизайн. | выставлен |  |  |  |  | Общий каталог/Электроустановочные изделия/Рамки, суппорты, адаптеры и декоративные элементы для ЭУИ | кг | RUR | Включая НДС: 20.00 % |  | 6e-006 кг | http://catalog.raec.su/media/images/f5b/f5bf407c161043bb93db239b7e3dbb3a.jpeg |  |  | SE MGU2.702.25 |  |  | 115.318 |  |  | 17 |  |  | Schneider Electric | Рамка для электроустановочных устройств | Кол-во в упаковке 20. Малая (20 шт) | Высота: 87мм. Ширина: 87мм. Глубина: 14мм. Не содержит (без) галогенов: да. Цвет по RAL: 9010.
456270 | SE Unica Quadro Матовое стекло Рамка 2-ая |  |  | SE Unica Quadro Матовое стекло Рамка 2-ая | Рамка Schneider Electric UNICA QUADRO (матовое стекло) двухместная, устанавливается в вертикальном и горизонтальном положениях.- Позволяет гармонично вписать электроустановочное изделие в интерьер помещения и создать свой неповторимый дизайн. | выставлен |  |  |  |  | Общий каталог/Электроустановочные изделия/Рамки, суппорты, адаптеры и декоративные элементы для ЭУИ | кг | RUR | Включая НДС: 20.00 % |  | 5e-005 кг | http://catalog.raec.su/media/images/935/935d2e2d6fa35d4555004b14752e3db7.jpeg |  |  | SE MGU2.704.17 |  |  | 204.428 |  |  | 0 |  |  | Schneider Electric | Рамка для электроустановочных устройств | Кол-во в упаковке 5. Малая (5 шт) | Высота: 87мм. Ширина: 158мм. Глубина: 14мм. Не содержит (без) галогенов: да.
456271 | SE Unica Quadro Белая Рамка 2-ая |  |  | SE Unica Quadro Белая Рамка 2-ая | Рамка Schneider Electric UNICA QUADRO (белый) двухместная.- Позволяет гармонично вписать электроустановочное изделие в интерьер помещения и создать свой неповторимый дизайн. | выставлен |  |  |  |  | Общий каталог/Электроустановочные изделия/Рамки, суппорты, адаптеры и декоративные элементы для ЭУИ | кг | RUR | Включая НДС: 20.00 % |  | 2.4e-005 кг | http://catalog.raec.su/media/images/e04/e04a4cd82247d5e2ec3642cc3586779d.jpeg |  |  | SE MGU2.704.18 |  |  | 196.994 |  |  | 0 |  |  | Schneider Electric | Рамка для электроустановочных устройств | Кол-во в упаковке 10. Малая (10 шт) | Высота: 87мм. Ширина: 158мм. Глубина: 14мм. Не содержит (без) галогенов: да. Цвет по RAL: 9003.
456272 | SE Unica Quadro Беж Рамка 2-ая |  |  | SE Unica Quadro Беж Рамка 2-ая | Рамка Schneider Electric UNICA QUADRO (бежевый) двухместная, устанавливается в вертикальном и горизонтальном положениях.- Позволяет гармонично вписать электроустановочное изделие в интерьер помещения и создать свой неповторимый дизайн. | выставлен |  |  |  |  | Общий каталог/Электроустановочные изделия/Рамки, суппорты, адаптеры и декоративные элементы для ЭУИ | кг | RUR | Включая НДС: 20.00 % |  | 0.00198 кг | http://catalog.raec.su/media/images/18b/18b69c8d64cbb1032a3765e3d55e021b.jpeg |  |  | SE MGU2.704.25 |  |  | 204.428 |  |  | 10 |  |  | Schneider Electric | Рамка для электроустановочных устройств | Кол-во в упаковке 10. Малая (10 шт) | Высота: 87мм. Ширина: 158мм. Глубина: 14мм. Не содержит (без) галогенов: да. Цвет по RAL: 9010.
456273 | SE Unica Quadro Матовое стекло Рамка 3-ая |  |  | SE Unica Quadro Матовое стекло Рамка 3-ая | Рамка Schneider Electric UNICA QUADRO (матовое стекло) трёхместная, устанавливается в вертикальном и горизонтальном положениях.- Позволяет гармонично вписать электроустановочное изделие в интерьер помещения и создать свой неповторимый дизайн. | выставлен |  |  |  |  | Общий каталог/Электроустановочные изделия/Рамки, суппорты, адаптеры и декоративные элементы для ЭУИ | кг | RUR | Включая НДС: 20.00 % |  | 0.000168 кг | http://catalog.raec.su/media/images/59c/59ce9a1ce9ae8ac62b6cf7bdc2ce5daa.jpeg |  |  | SE MGU2.706.17 |  |  | 289.604 |  |  | 1 |  |  | Schneider Electric | Рамка для электроустановочных устройств | Кол-во в упаковке 3. Малая (3 шт) | Высота: 87мм. Ширина: 229мм. Глубина: 14мм. Не содержит (без) галогенов: да.
456275 | SE Unica Quadro Беж Рамка 3-ая |  |  | SE Unica Quadro Беж Рамка 3-ая | Рамка Schneider Electric UNICA QUADRO (бежевый) трёхместная, устанавливается в вертикальном и горизонтальном положениях.- Позволяет гармонично вписать электроустановочное изделие в интерьер помещения и создать свой неповторимый дизайн. | выставлен |  |  |  |  | Общий каталог/Электроустановочные изделия/Рамки, суппорты, адаптеры и декоративные элементы для ЭУИ | кг | RUR | Включая НДС: 20.00 % |  | 6e-005 кг | http://catalog.raec.su/media/images/b9f/b9f188fdd7d88f58fcd3c05e5a5eeb80.jpeg |  |  | SE MGU2.706.25 |  |  | 279.118 |  |  | 5 |  |  | Schneider Electric | Рамка для электроустановочных устройств | Кол-во в упаковке 5. Малая (5 шт) | Высота: 87мм. Ширина: 229мм. Глубина: 14мм. Не содержит (без) галогенов: да. Цвет по RAL: 9010.
456276 | SE Unica Quadro Матовое стекло Рамка 4-ая |  |  | SE Unica Quadro Матовое стекло Рамка 4-ая | Рамка Schneider Electric UNICA QUADRO (матовое стекло) четырёхместная, устанавливается в вертикальном и горизонтальном положениях.- Позволяет гармонично вписать электроустановочное изделие в интерьер помещения и создать свой неповторимый дизайн. | выставлен |  |  |  |  | Общий каталог/Электроустановочные изделия/Рамки, суппорты, адаптеры и декоративные элементы для ЭУИ | кг | RUR | Включая НДС: 20.00 % |  | 0.000644 кг | http://catalog.raec.su/media/images/22d/22d93cedb6a10c4f67aecdf6610295db.jpeg |  |  | SE MGU2.708.17 |  |  | 415.8 |  |  | 2 |  |  | Schneider Electric | Рамка для электроустановочных устройств | Кол-во в упаковке 3. Малая (3 шт) | Высота: 87мм. Ширина: 300мм. Глубина: 14мм. Не содержит (без) галогенов: да.
456277 | SE Unica Quadro Белая Рамка 4-ая |  |  | SE Unica Quadro Белая Рамка 4-ая | Рамка Schneider Electric UNICA QUADRO (белый) четырёхместная, устанавливается в вертикальном и горизонтальном положениях.- Позволяет гармонично вписать электроустановочное изделие в интерьер помещения и создать свой неповторимый дизайн. | выставлен |  |  |  |  | Общий каталог/Электроустановочные изделия/Рамки, суппорты, адаптеры и декоративные элементы для ЭУИ | кг | RUR | Включая НДС: 20.00 % |  | 0.001074 кг | http://catalog.raec.su/media/images/c7c/c7c3b0268b908ca71b46e70c5f071890.jpeg |  |  | SE MGU2.708.18 |  |  | 308.812 |  |  | 1 |  |  | Schneider Electric | Рамка для электроустановочных устройств | Кол-во в упаковке 5. Малая (5 шт) | Высота: 87мм. Ширина: 300мм. Глубина: 14мм. Не содержит (без) галогенов: да. Цвет по RAL: 9003.
456278 | SE Unica Quadro Беж Рамка 4-ая |  |  | SE Unica Quadro Беж Рамка 4-ая | Рамка Schneider Electric UNICA QUADRO (бежевый) четырёхместная, устанавливается в вертикальном и горизонтальном положениях.- Позволяет гармонично вписать электроустановочное изделие в интерьер помещения и создать свой неповторимый дизайн. | выставлен |  |  |  |  | Общий каталог/Электроустановочные изделия/Рамки, суппорты, адаптеры и декоративные элементы для ЭУИ | кг | RUR | Включая НДС: 20.00 % |  | 0.001074 кг | http://catalog.raec.su/media/images/5d8/5d855e41544fd196461bc66842ba2e29.jpeg |  |  | SE MGU2.708.25 |  |  | 435.484 |  |  | 0 |  |  | Schneider Electric | Рамка для электроустановочных устройств | Кол-во в упаковке 5. Малая (5 шт) | Высота: 87мм. Ширина: 300мм. Глубина: 14мм. Не содержит (без) галогенов: да. Цвет по RAL: 9010.
456284 | SE Unica Индиго Вставка декоративная 1-ая |  |  | SE Unica Индиго Вставка декоративная 1-ая | Декоративный элемент Schneider Electric UNICA (индиго) для установки в рамку с полем.- Позволяет создать свой неповторимый дизайн. | выставлен |  |  |  |  | Общий каталог/Электроустановочные изделия/Рамки, суппорты, адаптеры и декоративные элементы для ЭУИ |  | RUR | Включая НДС: 20.00 % |  |  | http://catalog.raec.su/media/images/3f0/3f0a44a5fe8fed97a37ad062959ae75f.jpeg |  |  | SE MGU4.000.42 |  |  | 346.388 |  |  | 0 |  |  | Schneider Electric | Декоративный элемент/ вставка/ накладка для электроустановочных изделий | Кол-во в упаковке 20. Малая (20 шт) | Не содержит (без) галогенов: да.
456285 | SE Unica Терракотовый Вставка декоративная 1-ая |  |  | SE Unica Терракотовый Вставка декоративная 1-ая | Декоративный элемент Schneider Electric UNICA (терракотовый) для установки в рамку с полем.- Позволяет создать свой неповторимый дизайн. | выставлен |  |  |  |  | Общий каталог/Электроустановочные изделия/Рамки, суппорты, адаптеры и декоративные элементы для ЭУИ | кг | RUR | Включая НДС: 20.00 % |  | 0.000325 кг | http://catalog.raec.su/media/images/6b5/6b567c320cf3736bd9f3f21584c137d7.jpeg |  |  | SE MGU4.000.51 |  |  | 346.388 |  |  | 0 |  |  | Schneider Electric | Декоративный элемент/ вставка/ накладка для электроустановочных изделий | Кол-во в упаковке 20. Малая (20 шт) | Не содержит (без) галогенов: да.
456287 | SE Unica Бежевый Вставка декоративная 1-ая |  |  | SE Unica Бежевый Вставка декоративная 1-ая | Декоративный элемент Schneider Electric UNICA (кремовый) для установки в рамку с полем.- Позволяет создать свой неповторимый дизайн. | выставлен |  |  |  |  | Общий каталог/Электроустановочные изделия/Рамки, суппорты, адаптеры и декоративные элементы для ЭУИ | кг | RUR | Включая НДС: 20.00 % |  | 1.6e-005 кг | http://catalog.raec.su/media/images/2c9/2c9d2ef2615350a30d1596383e242cac.jpeg |  |  | SE MGU4.000.59 |  |  | 96.096 |  |  | 1 |  |  | Schneider Electric | Декоративный элемент/ вставка/ накладка для электроустановочных изделий | Кол-во в упаковке 1. Малая (1 шт) | Не содержит (без) галогенов: да.
456288 | SE Unica Серебро Вставка декоративная 1-ая |  |  | SE Unica Серебро Вставка декоративная 1-ая | Декоративный элемент Schneider Electric UNICA (серебро) для установки в рамку с полем.- Позволяет создать свой неповторимый дизайн. | выставлен |  |  |  |  | Общий каталог/Электроустановочные изделия/Рамки, суппорты, адаптеры и декоративные элементы для ЭУИ | кг | RUR | Включая НДС: 20.00 % |  | 0.000325 кг | http://catalog.raec.su/media/images/503/50308087cf6f78d5984792b5f75c86d3.jpeg |  |  | SE MGU4.000.60 |  |  | 346.388 |  |  | 28 |  |  | Schneider Electric | Декоративный элемент/ вставка/ накладка для электроустановочных изделий | Кол-во в упаковке 20. Малая (20 шт) | Не содержит (без) галогенов: да.
456289 | SE Unica Quadro Голубика Рамка 1-ая |  |  | SE Unica Quadro Голубика Рамка 1-ая | Рамка Schneider Electric UNICA QUADRO (голубика) одинарная.- Позволяет гармонично вписать электроустановочное изделие в интерьер помещения и создать свой неповторимый дизайн. | выставлен |  |  |  |  | Общий каталог/Электроустановочные изделия/Рамки, суппорты, адаптеры и декоративные элементы для ЭУИ | кг | RUR | Включая НДС: 20.00 % |  | 0.000303 кг | http://catalog.raec.su/media/images/15f/15fa5f53fbc35306ed5325749aca220b.jpeg |  |  | SE MGU4.702.26 |  |  | 403.606 |  |  | 2 |  |  | Schneider Electric | Рамка для электроустановочных устройств | Кол-во в упаковке 5. Малая (5 шт) | Высота: 87мм. Ширина: 87мм. Глубина: 14мм. Не содержит (без) галогенов: да.
456290 | SE Unica Quadro Малина Рамка 1-ая |  |  | SE Unica Quadro Малина Рамка 1-ая | Рамка Schneider Electric UNICA QUADRO (малина) одинарная.- Позволяет гармонично вписать электроустановочное изделие в интерьер помещения и создать свой неповторимый дизайн. | выставлен |  |  |  |  | Общий каталог/Электроустановочные изделия/Рамки, суппорты, адаптеры и декоративные элементы для ЭУИ | кг | RUR | Включая НДС: 20.00 % |  | 0.000303 кг | http://catalog.raec.su/media/images/143/1439119c7938fa87f21a07f05b01c7ab.jpeg |  |  | SE MGU4.702.27 |  |  | 403.606 |  |  | 3 |  |  | Schneider Electric | Рамка для электроустановочных устройств | Кол-во в упаковке 5. Малая (5 шт) | Высота: 87мм. Ширина: 87мм. Глубина: 14мм. Не содержит (без) галогенов: да.
456291 | SE Unica Quadro Киви Рамка 1-ая |  |  | SE Unica Quadro Киви Рамка 1-ая | Рамка Schneider Electric UNICA QUADRO (киви) одинарная.- Позволяет гармонично вписать электроустановочное изделие в интерьер помещения и создать свой неповторимый дизайн. | выставлен |  |  |  |  | Общий каталог/Электроустановочные изделия/Рамки, суппорты, адаптеры и декоративные элементы для ЭУИ | кг | RUR | Включая НДС: 20.00 % |  | 0.000303 кг | http://catalog.raec.su/media/images/a45/a45541167061e1e0616bc65c70c316bc.jpeg |  |  | SE MGU4.702.28 |  |  | 403.606 |  |  | 24 |  |  | Schneider Electric | Рамка для электроустановочных устройств | Кол-во в упаковке 5. Малая (5 шт) | Высота: 87мм. Ширина: 87мм. Глубина: 14мм. Не содержит (без) галогенов: да.
456292 | SE Unica Quadro Оранж Рамка 1-ая |  |  | SE Unica Quadro Оранж Рамка 1-ая | Рамка Schneider Electric UNICA QUADRO (оранж) одинарная.- Позволяет гармонично вписать электроустановочное изделие в интерьер помещения и создать свой неповторимый дизайн. | выставлен |  |  |  |  | Общий каталог/Электроустановочные изделия/Рамки, суппорты, адаптеры и декоративные элементы для ЭУИ | кг | RUR | Включая НДС: 20.00 % |  | 0.000303 кг | http://catalog.raec.su/media/images/726/72666f01a2da0e0df8acc480a1adbd69.jpeg |  |  | SE MGU4.702.29 |  |  | 403.606 |  |  | 12 |  |  | Schneider Electric | Рамка для электроустановочных устройств | Кол-во в упаковке 5. Малая (5 шт) | Высота: 87мм. Ширина: 87мм. Глубина: 14мм. Не содержит (без) галогенов: да.
456293 | SE Unica Quadro Карамель Рамка 1-ая |  |  | SE Unica Quadro Карамель Рамка 1-ая | Рамка Schneider Electric UNICA QUADRO (карамель) одинарная.- Позволяет гармонично вписать электроустановочное изделие в интерьер помещения и создать свой неповторимый дизайн. | выставлен |  |  |  |  | Общий каталог/Электроустановочные изделия/Рамки, суппорты, адаптеры и декоративные элементы для ЭУИ | кг | RUR | Включая НДС: 20.00 % |  | 0.000303 кг | http://catalog.raec.su/media/images/f74/f741c018a44653dc36500fb4b2849f0c.jpeg |  |  | SE MGU4.702.36 |  |  | 403.606 |  |  | 4 |  |  | Schneider Electric | Рамка для электроустановочных устройств | Кол-во в упаковке 5. Малая (5 шт) | Высота: 87мм. Ширина: 87мм. Глубина: 14мм. Не содержит (без) галогенов: да.
456294 | SE Unica Quadro Розовый жемчуг Рамка 1-ая |  |  | SE Unica Quadro Розовый жемчуг Рамка 1-ая | Рамка Schneider Electric UNICA QUADRO (розовый жемчуг) одинарная.- Позволяет гармонично вписать электроустановочное изделие в интерьер помещения и создать свой неповторимый дизайн. | выставлен |  |  |  |  | Общий каталог/Электроустановочные изделия/Рамки, суппорты, адаптеры и декоративные элементы для ЭУИ | кг | RUR | Включая НДС: 20.00 % |  | 0.000303 кг | http://catalog.raec.su/media/images/08f/08fc29a4a300939c2f1fd215fba3e4f9.jpeg |  |  | SE MGU4.702.37 |  |  | 403.606 |  |  | 0 |  |  | Schneider Electric | Рамка для электроустановочных устройств | Кол-во в упаковке 5. Малая (5 шт) | Высота: 87мм. Ширина: 87мм. Глубина: 14мм. Не содержит (без) галогенов: да.
456296 | SE Unica Quadro Малина Рамка 2-ая |  |  | SE Unica Quadro Малина Рамка 2-ая | Рамка Schneider Electric UNICA QUADRO (малина) двухместная, устанавливается в вертикальном и горизонтальном положениях.- Позволяет гармонично вписать электроустановочное изделие в интерьер помещения и создать свой неповторимый дизайн. | выставлен |  |  |  |  | Общий каталог/Электроустановочные изделия/Рамки, суппорты, адаптеры и декоративные элементы для ЭУИ | кг | RUR | Включая НДС: 20.00 % |  | 0.00056 кг | http://catalog.raec.su/media/images/739/739d2cc7ceb5e3f94ebc6c26f7fc61af.jpeg |  |  | SE MGU4.704.27 |  |  | 646.464 |  |  | 5 |  |  | Schneider Electric | Рамка для электроустановочных устройств | Кол-во в упаковке 5. Малая (5 шт) | Высота: 87мм. Ширина: 158мм. Глубина: 14мм. Не содержит (без) галогенов: да.
456297 | SE Unica Quadro Киви Рамка 2-ая |  |  | SE Unica Quadro Киви Рамка 2-ая | Рамка Schneider Electric UNICA QUADRO (киви) двухместная, устанавливается в вертикальном и горизонтальном положениях.- Позволяет гармонично вписать электроустановочное изделие в интерьер помещения и создать свой неповторимый дизайн. | выставлен |  |  |  |  | Общий каталог/Электроустановочные изделия/Рамки, суппорты, адаптеры и декоративные элементы для ЭУИ | кг | RUR | Включая НДС: 20.00 % |  | 0.00056 кг | http://catalog.raec.su/media/images/4ec/4ecda67a032d000d24f72f639102a092.jpeg |  |  | SE MGU4.704.28 |  |  | 646.464 |  |  | 6 |  |  | Schneider Electric | Рамка для электроустановочных устройств | Кол-во в упаковке 5. Малая (5 шт) | Высота: 87мм. Ширина: 158мм. Глубина: 14мм. Не содержит (без) галогенов: да.
456298 | SE Unica Quadro Оранж Рамка 2-ая |  |  | SE Unica Quadro Оранж Рамка 2-ая | Рамка Schneider Electric UNICA QUADRO (оранж) двухместная, устанавливается в вертикальном и горизонтальном положениях.- Позволяет гармонично вписать электроустановочное изделие в интерьер помещения и создать свой неповторимый дизайн. | выставлен |  |  |  |  | Общий каталог/Электроустановочные изделия/Рамки, суппорты, адаптеры и декоративные элементы для ЭУИ | кг | RUR | Включая НДС: 20.00 % |  | 0.00056 кг | http://catalog.raec.su/media/images/9f7/9f78d3b1f63aa44170cf04c39efe5ec2.jpeg |  |  | SE MGU4.704.29 |  |  | 475.244 |  |  | 3 |  |  | Schneider Electric | Рамка для электроустановочных устройств | Кол-во в упаковке 5. Малая (5 шт) | Высота: 87мм. Ширина: 158мм. Глубина: 14мм. Не содержит (без) галогенов: да.
456301 | SE Unica Quadro Голубика Рамка 3-ая |  |  | SE Unica Quadro Голубика Рамка 3-ая | Рамка Schneider Electric UNICA QUADRO (голубика) трёхместная, устанавливается в вертикальном и горизонтальном положениях.- Позволяет гармонично вписать электроустановочное изделие в интерьер помещения и создать свой неповторимый дизайн. | выставлен |  |  |  |  | Общий каталог/Электроустановочные изделия/Рамки, суппорты, адаптеры и декоративные элементы для ЭУИ | кг | RUR | Включая НДС: 20.00 % |  | 0.000487 кг | http://catalog.raec.su/media/images/a46/a46208a41c97672589f703d7c80d92e6.jpeg |  |  | SE MGU4.706.26 |  |  | 1432.62 |  |  | 0 |  |  | Schneider Electric | Рамка для электроустановочных устройств | Кол-во в упаковке 3. Малая (3 шт) | Высота: 87мм. Ширина: 229мм. Глубина: 14мм. Не содержит (без) галогенов: да.
456303 | SE Unica Quadro Киви Рамка 3-ая |  |  | SE Unica Quadro Киви Рамка 3-ая | Рамка Schneider Electric UNICA QUADRO (киви) трёхместная, устанавливается в вертикальном и горизонтальном положениях.- Позволяет гармонично вписать электроустановочное изделие в интерьер помещения и создать свой неповторимый дизайн. | выставлен |  |  |  |  | Общий каталог/Электроустановочные изделия/Рамки, суппорты, адаптеры и декоративные элементы для ЭУИ | кг | RUR | Включая НДС: 20.00 % |  | 0.000487 кг | http://catalog.raec.su/media/images/4af/4af216cc079acd83d0ea903d49e41eab.jpeg |  |  | SE MGU4.706.28 |  |  | 1432.62 |  |  | 4 |  |  | Schneider Electric | Рамка для электроустановочных устройств | Кол-во в упаковке 3. Малая (3 шт) | Высота: 87мм. Ширина: 229мм. Глубина: 14мм. Не содержит (без) галогенов: да.
456304 | SE Unica Quadro Оранж Рамка 3-ая |  |  | SE Unica Quadro Оранж Рамка 3-ая | Рамка Schneider Electric UNICA QUADRO (оранж) трёхместная, устанавливается в вертикальном и горизонтальном положениях.- Позволяет гармонично вписать электроустановочное изделие в интерьер помещения и создать свой неповторимый дизайн. | выставлен |  |  |  |  | Общий каталог/Электроустановочные изделия/Рамки, суппорты, адаптеры и декоративные элементы для ЭУИ | кг | RUR | Включая НДС: 20.00 % |  | 0.000487 кг | http://catalog.raec.su/media/images/12d/12d3e0a846dd9e939caacd6d375877a9.jpeg |  |  | SE MGU4.706.29 |  |  | 1432.62 |  |  | 1 |  |  | Schneider Electric | Рамка для электроустановочных устройств | Кол-во в упаковке 3. Малая (3 шт) | Высота: 87мм. Ширина: 229мм. Глубина: 14мм. Не содержит (без) галогенов: да.
456305 | SE Unica Quadro Карамель Рамка 3-ая |  |  | SE Unica Quadro Карамель Рамка 3-ая | Рамка Schneider Electric UNICA QUADRO (карамель) трёхместная, устанавливается в вертикальном и горизонтальном положениях.- Позволяет гармонично вписать электроустановочное изделие в интерьер помещения и создать свой неповторимый дизайн. | выставлен |  |  |  |  | Общий каталог/Электроустановочные изделия/Рамки, суппорты, адаптеры и декоративные элементы для ЭУИ | кг | RUR | Включая НДС: 20.00 % |  | 0.000487 кг | http://catalog.raec.su/media/images/e05/e05990cb877af681adbba30670b77403.jpeg |  |  | SE MGU4.706.36 |  |  | 1053.36 |  |  | 1 |  |  | Schneider Electric | Рамка для электроустановочных устройств | Кол-во в упаковке 3. Малая (3 шт) | Высота: 87мм. Ширина: 229мм. Глубина: 14мм. Не содержит (без) галогенов: да.
456312 | SE Unica Quadro Розовый жемчуг Рамка 4-ая |  |  | SE Unica Quadro Розовый жемчуг Рамка 4-ая | Рамка Schneider Electric UNICA QUADRO (розовый жемчуг) четырёхместная, устанавливается в вертикальном и горизонтальном положениях.- Позволяет гармонично вписать электроустановочное изделие в интерьер помещения и создать свой неповторимый дизайн. | выставлен |  |  |  |  | Общий каталог/Электроустановочные изделия/Рамки, суппорты, адаптеры и декоративные элементы для ЭУИ | кг | RUR | Включая НДС: 20.00 % |  | 0.0028 кг | http://catalog.raec.su/media/images/9d5/9d51a2738428acfbab318441b2bba392.jpeg |  |  | SE MGU4.708.37 |  |  | 2038.68 |  |  | 2 |  |  | Schneider Electric | Рамка для электроустановочных устройств | Кол-во в упаковке 3. Малая (3 шт) | Высота: 87мм. Ширина: 300мм. Глубина: 14мм. Не содержит (без) галогенов: да.
456319 | SE Unica Белый Розетка 1-ая с/з винт. зажим |  |  | SE Unica Белый Розетка 1-ая с/з винт. зажим | Розетка Schneider Electric UNICA (белый) с заземлением, без шторок предназначена для сетей до 250 В на ток до 16 А.- Привлекательный внешний вид.- Сокращение времени монтажа.- Заземление обеспечивают дополнительную безопасность при косвенном прикосновении. | выставлен |  |  |  |  | Общий каталог/Электроустановочные изделия/Розетки силовые | кг | RUR | Включая НДС: 20.00 % |  | 0.00225 кг | http://catalog.raec.su/media/images/8a8/8a8556113f3c66c526cf87128778cdec.jpeg |  |  | SE MGU5.036.18ZD |  |  | 514.556 |  |  | 0 |  |  | Schneider Electric | Розетка силовая (штепсельная) | Кол-во в упаковке 10. Малая (10 шт) | Не содержит (без) галогенов: да. Цвет по RAL: 9003. Номин. напряжение: 250В. Частота: 50Гц. Количество модулей (для модульных серий): 2.
456320 | SE Unica Бежевый Розетка 1-ая с с/з винт. зажим |  |  | SE Unica Бежевый Розетка 1-ая с с/з винт. зажим | Розетка Schneider Electric UNICA (бежевый) с заземлением, без шторок предназначена для сетей до 250 В на ток до 16 А.- Привлекательный внешний вид.- Сокращение времени монтажа.- Заземление обеспечивают дополнительную безопасность при косвенном прикосновении. | выставлен |  |  |  |  | Общий каталог/Электроустановочные изделия/Розетки силовые | кг | RUR | Включая НДС: 20.00 % |  | 0.00225 кг | http://catalog.raec.su/media/images/bbf/bbff8c4f0d85844221679e080d74d74f.jpeg |  |  | SE MGU5.036.25ZD |  |  | 514.556 |  |  | 0 |  |  | Schneider Electric | Розетка силовая (штепсельная) | Кол-во в упаковке 10. Малая (10 шт) | Не содержит (без) галогенов: да. Цвет по RAL: 9010. Номин. напряжение: 250В. Частота: 50Гц. Количество модулей (для модульных серий): 2.
456322 | SE Unica Белый Розетка 1-ая с/з, с крышкой и защитными шторками, винт.зажим |  |  | SE Unica Белый Розетка 1-ая с/з, с крышкой и защитными шторками, винт.зажим | Розетка Schneider Electric UNICA (белый) с заземлением, со шторками, с крышкой предназначена для сетей до 250 В на ток до 16 А.- Привлекательный внешний вид.- Сокращение времени монтажа.- Заземление и шторки обеспечивают дополнительную безопасность при косвенном прикосновении. | выставлен |  |  |  |  | Общий каталог/Электроустановочные изделия/Розетки силовые | кг | RUR | Включая НДС: 20.00 % |  | 0.002813 кг | http://catalog.raec.su/media/images/4c0/4c037c8abdbccaab08c3c25fe238ef68.jpeg |  |  | SE MGU5.037.18TAZD |  |  | 1131.312 |  |  | 0 |  |  | Schneider Electric | Розетка силовая (штепсельная) | Кол-во в упаковке 10. Малая (10 шт) | Не содержит (без) галогенов: да. Цвет по RAL: 9003. Номин. напряжение: 250В. Частота: 50Гц. Количество модулей (для модульных серий): 2.
456327 | SE Unica Белый Выключатель 1-клавишный (сх.1) |  |  | SE Unica Белый Выключатель 1-клавишный (сх.1) | Выключатель одноклавишный Schneider Electric UNICA (белый) без подсветки предназначен для сетей до 250 В на ток до 10 А.- 1 нормально открытый контакт.- Специальные направляющие для облегчения ввода кабеля.- Увеличенные разделители для исключения возможности короткого замыкания. | выставлен |  |  |  |  | Общий каталог/Электроустановочные изделия/Выключатели, переключатели и диммеры | кг | RUR | Включая НДС: 20.00 % |  | 0.002588 кг | http://catalog.raec.su/media/images/f5a/f5a335e15882227d5cc0fec4907bf043.jpeg |  |  | SE MGU5.201.18ZD |  |  | 515.424 |  |  | 0 |  |  | Schneider Electric | Выключатель / Переключатель | Кол-во в упаковке 10. Малая (10 шт) | Не содержит (без) галогенов: да. Цвет по RAL: 9003. Номин. напряжение: 250В. Глубина установочная (встраив.): 24. Количество модулей (для модульных серий): 2.
456329 | SE Unica Бежевый Выключатель 1-клавишный (сх.1) |  |  | SE Unica Бежевый Выключатель 1-клавишный (сх.1) | Выключатель одноклавишный Schneider Electric UNICA (бежевый) без подсветки предназначен для сетей до 250 В на ток до 10 А.- 1 нормально открытый контакт.- Специальные направляющие для облегчения ввода кабеля.- Увеличенные разделители для исключения возможности короткого замыкания. | выставлен |  |  |  |  | Общий каталог/Электроустановочные изделия/Выключатели, переключатели и диммеры | кг | RUR | Включая НДС: 20.00 % |  | 0.002588 кг | http://catalog.raec.su/media/images/b5d/b5d0691bad848d02d0e1d659dc29b2a9.jpeg |  |  | SE MGU5.201.25ZD |  |  | 515.424 |  |  | 0 |  |  | Schneider Electric | Выключатель / Переключатель | Кол-во в упаковке 10. Малая (10 шт) | Не содержит (без) галогенов: да. Цвет по RAL: 9010. Номин. напряжение: 250В. Глубина установочная (встраив.): 24. Количество модулей (для модульных серий): 2.
456348 | SE Unica Белый Выключатель 2-клавишный (сх.5) |  |  | SE Unica Белый Выключатель 2-клавишный (сх.5) | Выключатель двухклавишный Schneider Electric UNICA (белый) без подсветки предназначен для сетей до 250 В на ток до 10 А.- 2 нормально открытых контакта.- Специальные направляющие для облегчения ввода кабеля.- Двухклавишный выключатель позволяет управлять двумя источниками света из одной точки. | выставлен |  |  |  |  | Общий каталог/Электроустановочные изделия/Выключатели, переключатели и диммеры | кг | RUR | Включая НДС: 20.00 % |  | 0.001913 кг | http://catalog.raec.su/media/images/372/3728e4564febdaa88158560c5f2fd8b9.jpeg |  |  | SE MGU5.211.18ZD |  |  | 1161.888 |  |  | 1 |  |  | Schneider Electric | Выключатель / Переключатель | Кол-во в упаковке 10. Малая (10 шт) | Не содержит (без) галогенов: да. Цвет по RAL: 9003. Номин. напряжение: 250В. Глубина установочная (встраив.): 24. Количество модулей (для модульных серий): 2.
456349 | SE Unica Бежевый Выключатель 2-клавишный (сх.5) |  |  | SE Unica Бежевый Выключатель 2-клавишный (сх.5) | Выключатель двухклавишный Schneider Electric UNICA (бежевый) без подсветки предназначен для сетей до 250 В на ток до 10 А.- 2 нормально открытых контакта.- Специальные направляющие для облегчения ввода кабеля.- Двухклавишный выключатель позволяет управлять двумя источниками света из одной точки. | выставлен |  |  |  |  | Общий каталог/Электроустановочные изделия/Выключатели, переключатели и диммеры | кг | RUR | Включая НДС: 20.00 % |  | 0.001913 кг | http://catalog.raec.su/media/images/72d/72d5d34cc39e3c772976849b794e3f4e.jpeg |  |  | SE MGU5.211.25ZD |  |  | 1161.888 |  |  | 0 |  |  | Schneider Electric | Выключатель / Переключатель | Кол-во в упаковке 10. Малая (10 шт) | Не содержит (без) галогенов: да. Цвет по RAL: 9010. Номин. напряжение: 250В. Глубина установочная (встраив.): 24. Количество модулей (для модульных серий): 2.
456350 | SE Unica Белый Переключатель 2-клавишный (сх.6+6) |  |  | SE Unica Белый Переключатель 2-клавишный (сх.6+6) | Переключатель двухклавишный Schneider Electric UNICA (белый) без подсветки предназначен для сетей до 250 В на ток до 10 А.- 2 переключающих контакта.- Специальные направляющие для облегчения ввода кабеля.- Переключатель позволяет управлять одним источником света из двух точек. | выставлен |  |  |  |  | Общий каталог/Электроустановочные изделия/Выключатели, переключатели и диммеры | кг | RUR | Включая НДС: 20.00 % |  | 0.00225 кг | http://catalog.raec.su/media/images/fb4/fb4902606a2bcc113c9fe14cac8f3c3b.jpeg |  |  | SE MGU5.213.18ZD |  |  | 1476.384 |  |  | 0 |  |  | Schneider Electric | Выключатель / Переключатель | Кол-во в упаковке 10. Малая (10 шт) | Не содержит (без) галогенов: да. Цвет по RAL: 9003. Номин. напряжение: 250В. Глубина установочная (встраив.): 24. Количество модулей (для модульных серий): 2.
456387 | SE Unica Бежевый Розетка TV оконечная |  |  | SE Unica Бежевый Розетка TV оконечная | Розетка TV Schneider Electric UNICA (бежевый) оконечная телекоммуникационная. - Привлекательный внешний вид.- Сокращение времени монтажа.- Термопластик АBS, устойчивый к УФ излучениям. | выставлен |  |  |  |  | Общий каталог/Электроустановочные изделия/Розетки антенные, информационные, коммуникационные | кг | RUR | Включая НДС: 20.00 % |  | 0.001631 кг | http://catalog.raec.su/media/images/08a/08a2a5bcaca0e6d2a56c23d6e8b04daa.jpeg |  |  | SE MGU5.464.25ZD |  |  | 2612.064 |  |  | 5 |  |  | Schneider Electric | Розетка антенная (TV/ТВ/SAT/FM/R/Радио) | Кол-во в упаковке 10. Малая (10 шт) | Не содержит (без) галогенов: да. Цвет по RAL: 9010. Количество модулей (для модульных серий): 2.
456401 | SE Unica Бежевый Светорегулятор поворотный для электронных ПРА (1-10 В) выкл 4А, ток упр-я до 200 мА |  |  | SE Unica Бежевый Светорегулятор поворотный для электронных ПРА (1-10 В) выкл 4А, ток упр-я до 200 мА | Диммер Schneider Electric UNICA (бежевый) повортно-нажимной для люминисцентных ламп на номинальное напряжение до 10 В.- 4 провода для подключения.- Для любых типов жилых помещений, а также офисов, гостиниц и других типов общественных зданий. | выставлен |  |  |  |  | Общий каталог/Электроустановочные изделия/Выключатели, переключатели и диммеры | кг | RUR | Включая НДС: 20.00 % |  | 0.000405 кг | http://catalog.raec.su/media/images/5d2/5d29c4f37171b15137fde24c85714ec7.jpeg |  |  | SE MGU5.510.25ZD |  |  | 8517.6 |  |  | 2 |  |  | Schneider Electric | Диммер (светорегулятор) | Кол-во в упаковке 1. Малая (1 шт) | Не содержит (без) галогенов: да. Цвет по RAL: 9001. Частота: 50Гц.
456402 | SE Unica Белый Светорегулятор поворотный 40-400W для л/н и г/л с обмотанным трансформатором, переключатель |  |  | SE Unica Белый Светорегулятор поворотный 40-400W для л/н и г/л с обмотанным трансформатором, переключатель | Диммер Schneider Electric UNICA (белый) повортно-нажимной для ламп накаливания и галогенных на мощность 4-400 Вт.- 2 провода для подключения.- Для любых типов жилых помещений, а также офисов, гостиниц и других типов общественных зданий. | выставлен |  |  |  |  | Общий каталог/Электроустановочные изделия/Выключатели, переключатели и диммеры | кг | RUR | Включая НДС: 20.00 % |  | 0.000468 кг | http://catalog.raec.su/media/images/f7b/f7bb89b692674f61246228e127c10cdd.jpeg |  |  | SE MGU5.511.18ZD |  |  | 8910.72 |  |  | 1 |  |  | Schneider Electric | Диммер (светорегулятор) | Кол-во в упаковке 1. Малая (1 шт) | Не содержит (без) галогенов: да. Цвет по RAL: 9003. Частота: 50Гц.
456424 | SE Unica Quadro Серебро Рамка 1-ая |  |  | SE Unica Quadro Серебро Рамка 1-ая | Рамка Schneider Electric UNICA QUADRO (серебро) одинарная.- Позволяет гармонично вписать электроустановочное изделие в интерьер помещения и создать свой неповторимый дизайн. | выставлен |  |  |  |  | Общий каталог/Электроустановочные изделия/Рамки, суппорты, адаптеры и декоративные элементы для ЭУИ | кг | RUR | Включая НДС: 20.00 % |  | 0.000303 кг | http://catalog.raec.su/media/images/0c3/0c308eefc1ac74196d56d3ff50818ed2.jpeg |  |  | SE MGU6.702.55 |  |  | 395.304 |  |  | 1 |  |  | Schneider Electric | Рамка для электроустановочных устройств | Кол-во в упаковке 5. Малая (5 шт) | Высота: 87мм. Ширина: 87мм. Глубина: 14мм. Не содержит (без) галогенов: да.
456425 | SE Unica Quadro Медь Рамка 1-ая |  |  | SE Unica Quadro Медь Рамка 1-ая | Рамка Schneider Electric UNICA QUADRO (серебро) одинарная.- Позволяет гармонично вписать электроустановочное изделие в интерьер помещения и создать свой неповторимый дизайн. | выставлен |  |  |  |  | Общий каталог/Электроустановочные изделия/Рамки, суппорты, адаптеры и декоративные элементы для ЭУИ | кг | RUR | Включая НДС: 20.00 % |  | 0.000303 кг | http://catalog.raec.su/media/images/855/8555207a39c0b045370c8d3e2131b0ea.jpeg |  |  | SE MGU6.702.56 |  |  | 395.304 |  |  | 0 |  |  | Schneider Electric | Рамка для электроустановочных устройств | Кол-во в упаковке 5. Малая (5 шт) | Высота: 87мм. Ширина: 87мм. Глубина: 14мм. Не содержит (без) галогенов: да.
456426 | SE Unica Quadro Титан Рамка 1-ая |  |  | SE Unica Quadro Титан Рамка 1-ая | Рамка Schneider Electric UNICA QUADRO (серебро) одинарная.- Позволяет гармонично вписать электроустановочное изделие в интерьер помещения и создать свой неповторимый дизайн. | выставлен |  |  |  |  | Общий каталог/Электроустановочные изделия/Рамки, суппорты, адаптеры и декоративные элементы для ЭУИ | кг | RUR | Включая НДС: 20.00 % |  | 0.000303 кг | http://catalog.raec.su/media/images/209/20979ce609e2d720bf1a3df9fc9b94d2.jpeg |  |  | SE MGU6.702.57 |  |  | 395.304 |  |  | 0 |  |  | Schneider Electric | Рамка для электроустановочных устройств | Кол-во в упаковке 5. Малая (5 шт) | Высота: 87мм. Ширина: 87мм. Глубина: 14мм. Не содержит (без) галогенов: да.
456427 | SE Unica Quadro Серебро Рамка 2-ая |  |  | SE Unica Quadro Серебро Рамка 2-ая | Рамка Schneider Electric UNICA QUADRO (серебро) двухместная, устанавливается в вертикальном и горизонтальном положениях.- Позволяет гармонично вписать электроустановочное изделие в интерьер помещения и создать свой неповторимый дизайн. | выставлен |  |  |  |  | Общий каталог/Электроустановочные изделия/Рамки, суппорты, адаптеры и декоративные элементы для ЭУИ | кг | RUR | Включая НДС: 20.00 % |  | 0.001051 кг | http://catalog.raec.su/media/images/59d/59d81b5b58bee4f5a365d6e24afbc270.jpeg |  |  | SE MGU6.704.55 |  |  | 630.308 |  |  | 1 |  |  | Schneider Electric | Рамка для электроустановочных устройств | Кол-во в упаковке 5. Малая (5 шт) | Высота: 87мм. Ширина: 158мм. Глубина: 14мм. Не содержит (без) галогенов: да.
456428 | SE Unica Quadro Медь Рамка 2-ая |  |  | SE Unica Quadro Медь Рамка 2-ая | Рамка Schneider Electric UNICA QUADRO (медь) двухместная, устанавливается в вертикальном и горизонтальном положениях.- Позволяет гармонично вписать электроустановочное изделие в интерьер помещения и создать свой неповторимый дизайн. | выставлен |  |  |  |  | Общий каталог/Электроустановочные изделия/Рамки, суппорты, адаптеры и декоративные элементы для ЭУИ | кг | RUR | Включая НДС: 20.00 % |  | 0.00056 кг | http://catalog.raec.su/media/images/d15/d15308f732021b5b2c4580c39f00c767.jpeg |  |  | SE MGU6.704.56 |  |  | 508.872 |  |  | 2 |  |  | Schneider Electric | Рамка для электроустановочных устройств | Кол-во в упаковке 5. Малая (5 шт) | Высота: 87мм. Ширина: 158мм. Глубина: 14мм. Не содержит (без) галогенов: да.
456429 | SE Unica Quadro Титан Рамка 2-ая |  |  | SE Unica Quadro Титан Рамка 2-ая | Рамка Schneider Electric UNICA QUADRO (титан) двухместная, устанавливается в вертикальном и горизонтальном положениях.- Позволяет гармонично вписать электроустановочное изделие в интерьер помещения и создать свой неповторимый дизайн. | выставлен |  |  |  |  | Общий каталог/Электроустановочные изделия/Рамки, суппорты, адаптеры и декоративные элементы для ЭУИ | кг | RUR | Включая НДС: 20.00 % |  | 0.00056 кг | http://catalog.raec.su/media/images/8dc/8dc0a20d6f83944051e90e7eb00786c6.jpeg |  |  | SE MGU6.704.57 |  |  | 630.308 |  |  | 4 |  |  | Schneider Electric | Рамка для электроустановочных устройств | Кол-во в упаковке 5. Малая (5 шт) | Высота: 87мм. Ширина: 158мм. Глубина: 14мм. Не содержит (без) галогенов: да.
456431 | SE Unica Quadro Медь Рамка 3-ая |  |  | SE Unica Quadro Медь Рамка 3-ая | Рамка Schneider Electric UNICA QUADRO (медь) трёхместная, устанавливается в вертикальном и горизонтальном положениях.- Позволяет гармонично вписать электроустановочное изделие в интерьер помещения и создать свой неповторимый дизайн. | выставлен |  |  |  |  | Общий каталог/Электроустановочные изделия/Рамки, суппорты, адаптеры и декоративные элементы для ЭУИ | кг | RUR | Включая НДС: 20.00 % |  | 0.000487 кг | http://catalog.raec.su/media/images/66e/66efcbd353f9a41d17ca238c54a2204c.jpeg |  |  | SE MGU6.706.56 |  |  | 1122.576 |  |  | 0 |  |  | Schneider Electric | Рамка для электроустановочных устройств | Кол-во в упаковке 3. Малая (3 шт) | Высота: 87мм. Ширина: 229мм. Глубина: 14мм. Не содержит (без) галогенов: да.
456432 | SE Unica Quadro Титан Рамка 3-ая |  |  | SE Unica Quadro Титан Рамка 3-ая | Рамка Schneider Electric UNICA QUADRO (титан) трёхместная, устанавливается в вертикальном и горизонтальном положениях.- Позволяет гармонично вписать электроустановочное изделие в интерьер помещения и создать свой неповторимый дизайн. | выставлен |  |  |  |  | Общий каталог/Электроустановочные изделия/Рамки, суппорты, адаптеры и декоративные элементы для ЭУИ | кг | RUR | Включая НДС: 20.00 % |  | 0.000912 кг | http://catalog.raec.su/media/images/cc5/cc50f9523813075470acb79d4ff0216e.jpeg |  |  | SE MGU6.706.57 |  |  | 1528.8 |  |  | 4 |  |  | Schneider Electric | Рамка для электроустановочных устройств | Кол-во в упаковке 3. Малая (3 шт) | Высота: 87мм. Ширина: 229мм. Глубина: 14мм. Не содержит (без) галогенов: да.
456433 | SE Unica Quadro Серебро Рамка 4-ая |  |  | SE Unica Quadro Серебро Рамка 4-ая | Рамка Schneider Electric UNICA QUADRO (серебро) четырёхместная, устанавливается в вертикальном и горизонтальном положениях.- Позволяет гармонично вписать электроустановочное изделие в интерьер помещения и создать свой неповторимый дизайн. | выставлен |  |  |  |  | Общий каталог/Электроустановочные изделия/Рамки, суппорты, адаптеры и декоративные элементы для ЭУИ | кг | RUR | Включая НДС: 20.00 % |  | 0.000635 кг | http://catalog.raec.su/media/images/2b0/2b090aa736c7220c3fec61f454527404.jpeg |  |  | SE MGU6.708.55 |  |  | 1402.128 |  |  | 0 |  |  | Schneider Electric | Рамка для электроустановочных устройств | Кол-во в упаковке 3. Малая (3 шт) | Высота: 87мм. Ширина: 300мм. Глубина: 14мм. Не содержит (без) галогенов: да.
456434 | SE Unica Quadro Медь Рамка 4-ая |  |  | SE Unica Quadro Медь Рамка 4-ая | Рамка Schneider Electric UNICA QUADRO (медь) четырёхместная, устанавливается в вертикальном и горизонтальном положениях.- Позволяет гармонично вписать электроустановочное изделие в интерьер помещения и создать свой неповторимый дизайн. | выставлен |  |  |  |  | Общий каталог/Электроустановочные изделия/Рамки, суппорты, адаптеры и декоративные элементы для ЭУИ | кг | RUR | Включая НДС: 20.00 % |  | 0.000635 кг | http://catalog.raec.su/media/images/e3b/e3b0f43fdd8e44b1016a66fff3ff0dc7.jpeg |  |  | SE MGU6.708.56 |  |  | 1393.392 |  |  | 7 |  |  | Schneider Electric | Рамка для электроустановочных устройств | Кол-во в упаковке 3. Малая (3 шт) | Высота: 87мм. Ширина: 300мм. Глубина: 14мм. Не содержит (без) галогенов: да.
456531 | SE Unica Top Графит Светорегулятор поворотный (диммер) 230V, 400Вт |  |  | SE Unica Top Графит Светорегулятор поворотный (диммер) 230V, 400Вт | Диммер Schneider Electric UNICA ТОР (графит) повортно-нажимной для ламп накаливания и галогенных на номинальное напряжение до 10 В.- 2 провода для подключения.- Для любых типов жилых помещений, а также офисов, гостиниц и других типов общественных зданий. | выставлен |  |  |  |  | Общий каталог/Электроустановочные изделия/Выключатели, переключатели и диммеры | кг | RUR | Включая НДС: 20.00 % |  | 0.00072 кг | http://catalog.raec.su/media/images/974/974217dd886fc7064bddabdd76ff0f9e.jpeg |  |  | SE MGU5.511.12ZD |  |  | 12623.52 |  |  | 1 |  |  | Schneider Electric | Диммер (светорегулятор) | Кол-во в упаковке 1. Малая (1 шт) | Не содержит (без) галогенов: да. Номин. напряжение: 230В. Частота: 50Гц.
456573 | SE Wessen 45 Бел Розетка с/з для кабель-каналов RAL9010 |  |  | SE Wessen 45 Бел Розетка с/з для кабель-каналов RAL9010 | Розетка одинарная W45 Schneider Electric (скрытой установки, цвет белый RAL9010) с заземлением и шторками подходит для сетей 250 В, на ток 16 А.- Устанавливается в кабель-канал.- Монтаж без суппортов в систему OptiLine45.- Шторки обеспечивают дополнительную безопасность при косвенном прикосновении.- Заземляющий контакт обеспечивает дополнительную защиту от удара электрическим током. | выставлен |  |  |  |  | Общий каталог/Электроустановочные изделия/Розетки силовые | кг | RUR | Включая НДС: 20.00 % |  | 0.00162 кг | http://catalog.raec.su/media/images/a73/a7391738b1b82f98266b74d2be749133.jpeg |  |  | SE RN16-113-BE |  |  | 202.244 |  |  | 70 |  |  | Schneider Electric | Розетка силовая (штепсельная) | Кол-во в упаковке 20. Малая (20 шт) | Не содержит (без) галогенов: да. Цвет по RAL: 9003. Номин. напряжение: 250В. Частота: 50Гц. Количество модулей (для модульных серий): 1.
456589 | SE Wessen 59 Бел Рамка 1-ая |  |  | SE Wessen 59 Бел Рамка 1-ая | Рамка Schneider Electric W59 (цвет белый) одноместная.- Позволяет гармонично вписать электроустановочное изделие в интерьер помещения.- Корпус изделия выполнен из высококачественного ABS-пластика. | выставлен |  |  |  |  | Общий каталог/Электроустановочные изделия/Рамки, суппорты, адаптеры и декоративные элементы для ЭУИ | кг | RUR | Включая НДС: 20.00 % |  | 0.005852 кг | http://catalog.raec.su/media/images/e37/e377947bfefa4b76f4cd6fd8c3b53c8c.jpeg |  |  | SE KD-1-18 |  |  | 48.86 |  |  | 180 |  |  | Schneider Electric | Рамка для электроустановочных устройств | Кол-во в упаковке 90. Малая (90 шт) | Высота: 85мм. Ширина: 85мм. Глубина: 9мм. Не содержит (без) галогенов: да.
456590 | SE Wessen 59 Беж Рамка 1-ая |  |  | SE Wessen 59 Беж Рамка 1-ая | Рамка Schneider Electric W59 (цвет слоновая кость) одноместная.- Позволяет гармонично вписать электроустановочное изделие в интерьер помещения.- Корпус изделия выполнен из высококачественного ABS-пластика. | выставлен |  |  |  |  | Общий каталог/Электроустановочные изделия/Рамки, суппорты, адаптеры и декоративные элементы для ЭУИ | кг | RUR | Включая НДС: 20.00 % |  | 0.005852 кг | http://catalog.raec.su/media/images/e37/e377947bfefa4b76f4cd6fd8c3b53c8c.jpeg |  |  | SE KD-1-28 |  |  | 48.86 |  |  | 91 |  |  | Schneider Electric | Рамка для электроустановочных устройств | Кол-во в упаковке 90. Малая (90 шт) | Высота: 85мм. Ширина: 85мм. Глубина: 9мм. Не содержит (без) галогенов: да.
456591 | SE Wessen 59 Шампань Рамка 1-ая |  |  | SE Wessen 59 Шампань Рамка 1-ая | Рамка Schneider Electric W59 (цвет шампань) одноместная.- Позволяет гармонично вписать электроустановочное изделие в интерьер помещения.- Корпус изделия выполнен из высококачественного ABS-пластика. | выставлен |  |  |  |  | Общий каталог/Электроустановочные изделия/Рамки, суппорты, адаптеры и декоративные элементы для ЭУИ | кг | RUR | Включая НДС: 20.00 % |  | 0.005852 кг | http://catalog.raec.su/media/images/e37/e377947bfefa4b76f4cd6fd8c3b53c8c.jpeg |  |  | SE KD-1-48 |  |  | 147.938 |  |  | 1 |  |  | Schneider Electric | Рамка для электроустановочных устройств | Кол-во в упаковке 15. Малая (15 шт) | Высота: 85мм. Ширина: 85мм. Глубина: 9мм. Не содержит (без) галогенов: да.
456592 | SE Wessen 59 Матовый хром Рамка 1-ая |  |  | SE Wessen 59 Матовый хром Рамка 1-ая | Рамка Schneider Electric W59 (цвет матовый хром) одноместная.- Позволяет гармонично вписать электроустановочное изделие в интерьер помещения.- Корпус изделия выполнен из высококачественного ABS-пластика. | выставлен |  |  |  |  | Общий каталог/Электроустановочные изделия/Рамки, суппорты, адаптеры и декоративные элементы для ЭУИ | кг | RUR | Включая НДС: 20.00 % |  | 0.005852 кг | http://catalog.raec.su/media/images/e37/e377947bfefa4b76f4cd6fd8c3b53c8c.jpeg |  |  | SE KD-1-58 |  |  | 136.752 |  |  | 0 |  |  | Schneider Electric | Рамка для электроустановочных устройств | Кол-во в упаковке 15. Малая (15 шт) | Высота: 85мм. Ширина: 85мм. Глубина: 9мм. Не содержит (без) галогенов: да.
456593 | SE Wessen 59 Черный бархат Рамка 1-ая |  |  | SE Wessen 59 Черный бархат Рамка 1-ая | Рамка Schneider Electric W59 (цвет чёрный бархат) одноместная.- Позволяет гармонично вписать электроустановочное изделие в интерьер помещения.- Корпус изделия выполнен из высококачественного ABS-пластика. | выставлен |  |  |  |  | Общий каталог/Электроустановочные изделия/Рамки, суппорты, адаптеры и декоративные элементы для ЭУИ | кг | RUR | Включая НДС: 20.00 % |  | 0.000975 кг | http://catalog.raec.su/media/images/290/29080e8617db3d7a45f67d114d093d06.jpeg |  |  | SE KD-1-68 |  |  | 136.752 |  |  | 11 |  |  | Schneider Electric | Рамка для электроустановочных устройств | Кол-во в упаковке 15. Малая (15 шт) | Высота: 85мм. Ширина: 85мм. Глубина: 9мм. Не содержит (без) галогенов: да.
456594 | SE Wessen 59 Сосна Рамка 1-ая |  |  | SE Wessen 59 Сосна Рамка 1-ая | Рамка Schneider Electric W59 (цвет сосна) одноместная.- Позволяет гармонично вписать электроустановочное изделие в интерьер помещения.- Корпус изделия выполнен из высококачественного ABS-пластика. | выставлен |  |  |  |  | Общий каталог/Электроустановочные изделия/Рамки, суппорты, адаптеры и декоративные элементы для ЭУИ | кг | RUR | Включая НДС: 20.00 % |  | 0.005852 кг | http://catalog.raec.su/media/images/852/85248c5dee67103d7fe10d0fcfcdf7e5.jpeg |  |  | SE KD-1-78 |  |  | 290.906 |  |  | 3 |  |  | Schneider Electric | Рамка для электроустановочных устройств | Кол-во в упаковке 15. Малая (15 шт) | Высота: 85мм. Ширина: 85мм. Глубина: 9мм. Не содержит (без) галогенов: да.
456599 | SE Wessen 59 Бел Рамка 2-ая |  |  | SE Wessen 59 Бел Рамка 2-ая | Рамка Schneider Electric W59 (цвет белый) двухместная.- Позволяет гармонично вписать электроустановочное изделие в интерьер помещения.- Корпус изделия выполнен из высококачественного ABS-пластика. | выставлен |  |  |  |  | Общий каталог/Электроустановочные изделия/Рамки, суппорты, адаптеры и декоративные элементы для ЭУИ | кг | RUR | Включая НДС: 20.00 % |  | 0.013141 кг | http://catalog.raec.su/media/images/0dc/0dca6e27220bc64088f9cadaa7983ecf.jpeg |  |  | SE KD-2-18 |  |  | 86.03 |  |  | 319 |  |  | Schneider Electric | Рамка для электроустановочных устройств | Кол-во в упаковке 60. Малая (60 шт) | Высота: 156мм. Ширина: 85мм. Глубина: 9мм. Не содержит (без) галогенов: да. Цвет по RAL: 9003.
456600 | SE Wessen 59 Беж Рамка 2-ая |  |  | SE Wessen 59 Беж Рамка 2-ая | Рамка Schneider Electric W59 (цвет слоновая кость) двухместная.- Позволяет гармонично вписать электроустановочное изделие в интерьер помещения.- Корпус изделия выполнен из высококачественного ABS-пластика. | выставлен |  |  |  |  | Общий каталог/Электроустановочные изделия/Рамки, суппорты, адаптеры и декоративные элементы для ЭУИ | кг | RUR | Включая НДС: 20.00 % |  | 0.013141 кг | http://catalog.raec.su/media/images/0dc/0dca6e27220bc64088f9cadaa7983ecf.jpeg |  |  | SE KD-2-28 |  |  | 87.64 |  |  | 46 |  |  | Schneider Electric | Рамка для электроустановочных устройств | Кол-во в упаковке 60. Малая (60 шт) | Высота: 156мм. Ширина: 85мм. Глубина: 9мм. Не содержит (без) галогенов: да.
456601 | SE Wessen 59 Шампань Рамка 2-ая |  |  | SE Wessen 59 Шампань Рамка 2-ая | Рамка Schneider Electric W59 (цвет шампань) двухместная.- Позволяет гармонично вписать электроустановочное изделие в интерьер помещения.- Корпус изделия выполнен из высококачественного ABS-пластика. | выставлен |  |  |  |  | Общий каталог/Электроустановочные изделия/Рамки, суппорты, адаптеры и декоративные элементы для ЭУИ | кг | RUR | Включая НДС: 20.00 % |  | 0.013141 кг | http://catalog.raec.su/media/images/0dc/0dca6e27220bc64088f9cadaa7983ecf.jpeg |  |  | SE KD-2-48 |  |  | 312.046 |  |  | 33 |  |  | Schneider Electric | Рамка для электроустановочных устройств | Кол-во в упаковке 10. Малая (10 шт) | Высота: 156мм. Ширина: 85мм. Глубина: 9мм. Не содержит (без) галогенов: да.
456602 | SE Wessen 59 Матовый хром Рамка 2-ая |  |  | SE Wessen 59 Матовый хром Рамка 2-ая | Рамка Schneider Electric W59 (цвет матовый хром) двухместная.- Позволяет гармонично вписать электроустановочное изделие в интерьер помещения.- Корпус изделия выполнен из высококачественного ABS-пластика. | выставлен |  |  |  |  | Общий каталог/Электроустановочные изделия/Рамки, суппорты, адаптеры и декоративные элементы для ЭУИ | кг | RUR | Включая НДС: 20.00 % |  | 0.013141 кг | http://catalog.raec.su/media/images/0dc/0dca6e27220bc64088f9cadaa7983ecf.jpeg |  |  | SE KD-2-58 |  |  | 289.66 |  |  | 8 |  |  | Schneider Electric | Рамка для электроустановочных устройств | Кол-во в упаковке 10. Малая (10 шт) | Высота: 156мм. Ширина: 85мм. Глубина: 9мм. Не содержит (без) галогенов: да.
456603 | SE Wessen 59 Черный бархат Рамка 2-ая |  |  | SE Wessen 59 Черный бархат Рамка 2-ая | Рамка Schneider Electric W59 (цвет чёрный бархат) двухместная.- Позволяет гармонично вписать электроустановочное изделие в интерьер помещения.- Корпус изделия выполнен из высококачественного ABS-пластика. | выставлен |  |  |  |  | Общий каталог/Электроустановочные изделия/Рамки, суппорты, адаптеры и декоративные элементы для ЭУИ | кг | RUR | Включая НДС: 20.00 % |  | 0.013141 кг | http://catalog.raec.su/media/images/c62/c629f2c1e794bcedd2fc3e240e36122f.jpeg |  |  | SE KD-2-68 |  |  | 312.046 |  |  | 0 |  |  | Schneider Electric | Рамка для электроустановочных устройств | Кол-во в упаковке 10. Малая (10 шт) | Высота: 156мм. Ширина: 85мм. Глубина: 9мм. Не содержит (без) галогенов: да.
456604 | SE Wessen 59 Сосна Рамка 2-ая |  |  | SE Wessen 59 Сосна Рамка 2-ая | Рамка Schneider Electric W59 (цвет сосна) двухместная.- Позволяет гармонично вписать электроустановочное изделие в интерьер помещения.- Корпус изделия выполнен из высококачественного ABS-пластика. | выставлен |  |  |  |  | Общий каталог/Электроустановочные изделия/Рамки, суппорты, адаптеры и декоративные элементы для ЭУИ | кг | RUR | Включая НДС: 20.00 % |  | 0.013141 кг | http://catalog.raec.su/media/images/d8a/d8a4b04eeab4af8f196c9796c140a694.jpeg |  |  | SE KD-2-78 |  |  | 596.736 |  |  | 4 |  |  | Schneider Electric | Рамка для электроустановочных устройств | Кол-во в упаковке 10. Малая (10 шт) | Высота: 156мм. Ширина: 85мм. Глубина: 9мм. Не содержит (без) галогенов: да.
456611 | SE Wessen 59 Бел Рамка 3-ая |  |  | SE Wessen 59 Бел Рамка 3-ая | Рамка Schneider Electric W59 (цвет белый) трёхместная.- Позволяет гармонично вписать электроустановочное изделие в интерьер помещения.- Корпус изделия выполнен из высококачественного ABS-пластика. | выставлен |  |  |  |  | Общий каталог/Электроустановочные изделия/Рамки, суппорты, адаптеры и декоративные элементы для ЭУИ | кг | RUR | Включая НДС: 20.00 % |  | 0.01855 кг | http://catalog.raec.su/media/images/6f4/6f4443a363d934367575308571e1a680.jpeg |  |  | SE KD-3-18 |  |  | 143.584 |  |  | 6 |  |  | Schneider Electric | Рамка для электроустановочных устройств | Кол-во в упаковке 15. Малая (15 шт) | Высота: 227мм. Ширина: 85мм. Глубина: 9мм. Не содержит (без) галогенов: да.
456612 | SE Wessen 59 Беж Рамка 3-ая |  |  | SE Wessen 59 Беж Рамка 3-ая | Рамка Schneider Electric W59 (цвет слоновая кость) трёхместная.- Позволяет гармонично вписать электроустановочное изделие в интерьер помещения.- Корпус изделия выполнен из высококачественного ABS-пластика. | выставлен |  |  |  |  | Общий каталог/Электроустановочные изделия/Рамки, суппорты, адаптеры и декоративные элементы для ЭУИ | кг | RUR | Включая НДС: 20.00 % |  | 0.01855 кг | http://catalog.raec.su/media/images/6f4/6f4443a363d934367575308571e1a680.jpeg |  |  | SE KD-3-28 |  |  | 143.584 |  |  | 15 |  |  | Schneider Electric | Рамка для электроустановочных устройств | Кол-во в упаковке 15. Малая (15 шт) | Высота: 227мм. Ширина: 85мм. Глубина: 9мм. Не содержит (без) галогенов: да.
456613 | SE Wessen 59 Шампань Рамка 3-ая |  |  | SE Wessen 59 Шампань Рамка 3-ая | Рамка Schneider Electric W59 (цвет шампань) трёхместная.- Позволяет гармонично вписать электроустановочное изделие в интерьер помещения.- Корпус изделия выполнен из высококачественного ABS-пластика. | выставлен |  |  |  |  | Общий каталог/Электроустановочные изделия/Рамки, суппорты, адаптеры и декоративные элементы для ЭУИ | кг | RUR | Включая НДС: 20.00 % |  | 0.01855 кг | http://catalog.raec.su/media/images/6f4/6f4443a363d934367575308571e1a680.jpeg |  |  | SE KD-3-48 |  |  | 478.016 |  |  | 4 |  |  | Schneider Electric | Рамка для электроустановочных устройств | Кол-во в упаковке 15. Малая (15 шт) | Высота: 227мм. Ширина: 85мм. Глубина: 9мм. Не содержит (без) галогенов: да.
456614 | SE Wessen 59 Матовый хром Рамка 3-ая |  |  | SE Wessen 59 Матовый хром Рамка 3-ая | Рамка Schneider Electric W59 (цвет матовый хром) трёхместная.- Позволяет гармонично вписать электроустановочное изделие в интерьер помещения.- Корпус изделия выполнен из высококачественного ABS-пластика. | выставлен |  |  |  |  | Общий каталог/Электроустановочные изделия/Рамки, суппорты, адаптеры и декоративные элементы для ЭУИ | кг | RUR | Включая НДС: 20.00 % |  | 0.01855 кг | http://catalog.raec.su/media/images/6f4/6f4443a363d934367575308571e1a680.jpeg |  |  | SE KD-3-58 |  |  | 442.582 |  |  | 11 |  |  | Schneider Electric | Рамка для электроустановочных устройств | Кол-во в упаковке 15. Малая (15 шт) | Высота: 227мм. Ширина: 85мм. Глубина: 9мм. Не содержит (без) галогенов: да.
456615 | SE Wessen 59 Черный бархат Рамка 3-ая |  |  | SE Wessen 59 Черный бархат Рамка 3-ая | Рамка Schneider Electric W59 (цвет чёрный бархат) трёхместная.- Позволяет гармонично вписать электроустановочное изделие в интерьер помещения.- Корпус изделия выполнен из высококачественного ABS-пластика. | выставлен |  |  |  |  | Общий каталог/Электроустановочные изделия/Рамки, суппорты, адаптеры и декоративные элементы для ЭУИ | кг | RUR | Включая НДС: 20.00 % |  | 0.000196 кг | http://catalog.raec.su/media/images/6f4/6f4443a363d934367575308571e1a680.jpeg |  |  | SE KD-3-68 |  |  | 478.016 |  |  | 4 |  |  | Schneider Electric | Рамка для электроустановочных устройств | Кол-во в упаковке 15. Малая (15 шт) | Высота: 227мм. Ширина: 85мм. Глубина: 9мм. Не содержит (без) галогенов: да.
456616 | SE Wessen 59 Сосна Рамка 3-ая |  |  | SE Wessen 59 Сосна Рамка 3-ая | Рамка Schneider Electric W59 (цвет сосна) трёхместная.- Позволяет гармонично вписать электроустановочное изделие в интерьер помещения.- Корпус изделия выполнен из высококачественного ABS-пластика. | выставлен |  |  |  |  | Общий каталог/Электроустановочные изделия/Рамки, суппорты, адаптеры и декоративные элементы для ЭУИ | кг | RUR | Включая НДС: 20.00 % |  | 0.01855 кг | http://catalog.raec.su/media/images/585/5852d34a05baf17d32f43bca8e0059e2.jpeg |  |  | SE KD-3-78 |  |  | 847.868 |  |  | 4 |  |  | Schneider Electric | Рамка для электроустановочных устройств | Кол-во в упаковке 15. Малая (15 шт) | Высота: 227мм. Ширина: 85мм. Глубина: 9мм. Не содержит (без) галогенов: да.
456619 | SE Wessen 59 Бел Рамка 4-ая |  |  | SE Wessen 59 Бел Рамка 4-ая | Рамка Schneider Electric W59 (цвет белый) четырёхместная.- Позволяет гармонично вписать электроустановочное изделие в интерьер помещения.- Корпус изделия выполнен из высококачественного ABS-пластика. | выставлен |  |  |  |  | Общий каталог/Электроустановочные изделия/Рамки, суппорты, адаптеры и декоративные элементы для ЭУИ | кг | RUR | Включая НДС: 20.00 % |  | 0.023977 кг | http://catalog.raec.su/media/images/32a/32a62912108bb39509f18121b0bcfa75.jpeg |  |  | SE KD-4-18 |  |  | 212.59 |  |  | 23 |  |  | Schneider Electric | Рамка для электроустановочных устройств | Кол-во в упаковке 15. Малая (15 шт) | Высота: 298мм. Ширина: 85мм. Глубина: 9мм. Не содержит (без) галогенов: да.
456620 | SE Wessen 59 Беж Рамка 4-ая |  |  | SE Wessen 59 Беж Рамка 4-ая | Рамка Schneider Electric W59 (цвет слоновая кость) четырёхместная.- Позволяет гармонично вписать электроустановочное изделие в интерьер помещения.- Корпус изделия выполнен из высококачественного ABS-пластика. | выставлен |  |  |  |  | Общий каталог/Электроустановочные изделия/Рамки, суппорты, адаптеры и декоративные элементы для ЭУИ | кг | RUR | Включая НДС: 20.00 % |  | 0.023977 кг | http://catalog.raec.su/media/images/7a8/7a88946326a19cb6a0b5021b463a0ae9.jpeg |  |  | SE KD-4-28 |  |  | 212.59 |  |  | 10 |  |  | Schneider Electric | Рамка для электроустановочных устройств | Кол-во в упаковке 15. Малая (15 шт) | Высота: 298мм. Ширина: 85мм. Глубина: 9мм. Не содержит (без) галогенов: да.
456621 | SE Wessen 59 Шампань Рамка 4-ая |  |  | SE Wessen 59 Шампань Рамка 4-ая | Рамка Schneider Electric W59 (цвет шампань) четырёхместная.- Позволяет гармонично вписать электроустановочное изделие в интерьер помещения.- Корпус изделия выполнен из высококачественного ABS-пластика. | выставлен |  |  |  |  | Общий каталог/Электроустановочные изделия/Рамки, суппорты, адаптеры и декоративные элементы для ЭУИ | кг | RUR | Включая НДС: 20.00 % |  | 0.023977 кг | http://catalog.raec.su/media/images/32a/32a62912108bb39509f18121b0bcfa75.jpeg |  |  | SE KD-4-48 |  |  | 648.956 |  |  | 10 |  |  | Schneider Electric | Рамка для электроустановочных устройств | Кол-во в упаковке 15. Малая (15 шт) | Высота: 298мм. Ширина: 85мм. Глубина: 9мм. Не содержит (без) галогенов: да.
456622 | SE Wessen 59 Матовый хром Рамка 4-ая |  |  | SE Wessen 59 Матовый хром Рамка 4-ая | Рамка Schneider Electric W59 (цвет матовый хром) четырёхместная.- Позволяет гармонично вписать электроустановочное изделие в интерьер помещения.- Корпус изделия выполнен из высококачественного ABS-пластика. | выставлен |  |  |  |  | Общий каталог/Электроустановочные изделия/Рамки, суппорты, адаптеры и декоративные элементы для ЭУИ | кг | RUR | Включая НДС: 20.00 % |  | 0.023977 кг | http://catalog.raec.su/media/images/32a/32a62912108bb39509f18121b0bcfa75.jpeg |  |  | SE KD-4-58 |  |  | 648.956 |  |  | 3 |  |  | Schneider Electric | Рамка для электроустановочных устройств | Кол-во в упаковке 15. Малая (15 шт) | Высота: 298мм. Ширина: 85мм. Глубина: 9мм. Не содержит (без) галогенов: да.
456623 | SE Wessen 59 Черный бархат Рамка 4-ая |  |  | SE Wessen 59 Черный бархат Рамка 4-ая | Рамка Schneider Electric W59 (цвет чёрный бархат) четырёхместная.- Позволяет гармонично вписать электроустановочное изделие в интерьер помещения.- Корпус изделия выполнен из высококачественного ABS-пластика. | выставлен |  |  |  |  | Общий каталог/Электроустановочные изделия/Рамки, суппорты, адаптеры и декоративные элементы для ЭУИ | кг | RUR | Включая НДС: 20.00 % |  | 0.023977 кг | http://catalog.raec.su/media/images/32a/32a62912108bb39509f18121b0bcfa75.jpeg |  |  | SE KD-4-68 |  |  | 648.956 |  |  | 12 |  |  | Schneider Electric | Рамка для электроустановочных устройств | Кол-во в упаковке 15. Малая (15 шт) | Высота: 298мм. Ширина: 85мм. Глубина: 9мм. Не содержит (без) галогенов: да.
456624 | SE Wessen 59 Сосна Рамка 4-ая |  |  | SE Wessen 59 Сосна Рамка 4-ая | Рамка Schneider Electric W59 (цвет сосна) четырёхместная.- Позволяет гармонично вписать электроустановочное изделие в интерьер помещения.- Корпус изделия выполнен из высококачественного ABS-пластика. | выставлен |  |  |  |  | Общий каталог/Электроустановочные изделия/Рамки, суппорты, адаптеры и декоративные элементы для ЭУИ | кг | RUR | Включая НДС: 20.00 % |  | 0.00342 кг | http://catalog.raec.su/media/images/b5e/b5e75ba93d06c4a4bf14f5463672b635.jpeg |  |  | SE KD-4-78 |  |  | 1311.576 |  |  | 19 |  |  | Schneider Electric | Рамка для электроустановочных устройств | Кол-во в упаковке 15. Малая (15 шт) | Высота: 298мм. Ширина: 85мм. Глубина: 9мм. Не содержит (без) галогенов: да.
456649 | SE Wessen 59 Бел Розетка б/з (в сборе, с рамкой) |  |  | SE Wessen 59 Бел Розетка б/з (в сборе, с рамкой) | Розетка Schneider Electric W59 (в сборе, цвет белый) без заземления со шторками подходит для сетей до 250 В, на ток 16 А.- Шторки обеспечивают дополнительную безопасность в доме, где находятся дети.- Корпус изделия выполнен из высококачественного ABS-пластика. | выставлен |  |  |  |  | Общий каталог/Электроустановочные изделия/Розетки силовые | кг | RUR | Включая НДС: 20.00 % |  | 0.015693 кг | http://catalog.raec.su/media/images/b96/b96105413ab6a659f6f05b42c11f42d7.jpeg |  |  | SE RS16-151-18 |  |  | 224.392 |  |  | 60 |  |  | Schneider Electric | Розетка силовая (штепсельная) | Кол-во в упаковке 20. Малая (20 шт) | Не содержит (без) галогенов: да. Цвет по RAL: 9003. Номин. напряжение: 250В. Частота: 50Гц.
456650 | SE Wessen 59 Бел Розетка б/з |  |  | SE Wessen 59 Бел Розетка б/з | Механизм Schneider Electric W59 (цвет белый) розетки без заземления со шторками подходит для сетей 250 В, на ток 16 А.- Шторки обеспечивают дополнительную безопасность в доме, где находятся дети.- Корпус изделия выполнен из высококачественного ABS-пластика. | выставлен |  |  |  |  | Общий каталог/Электроустановочные изделия/Розетки силовые | кг | RUR | Включая НДС: 20.00 % |  | 0.010949 кг | http://catalog.raec.su/media/images/b46/b4603c53982c80be4aabce97f22765e7.jpeg |  |  | SE RS16-151-1-86 |  |  | 207.62 |  |  | 15 |  |  | Schneider Electric | Розетка силовая (штепсельная) | Кол-во в упаковке 20. Малая (20 шт) | Не содержит (без) галогенов: да. Цвет по RAL: 9003. Номин. напряжение: 250В. Частота: 50Гц.
456651 | SE Wessen 59 Беж Розетка б/з (в сборе, с рамкой) |  |  | SE Wessen 59 Беж Розетка б/з (в сборе, с рамкой) | Розетка Schneider Electric W59 (в сборе, цвет слоновая кость) без заземления со шторками подходит для сетей до 250 В, на ток 16 А.- Шторки обеспечивают дополнительную безопасность в доме, где находятся дети.- Корпус изделия выполнен из высококачественного ABS-пластика. | выставлен |  |  |  |  | Общий каталог/Электроустановочные изделия/Розетки силовые | кг | RUR | Включая НДС: 20.00 % |  | 0.015693 кг | http://catalog.raec.su/media/images/b96/b96105413ab6a659f6f05b42c11f42d7.jpeg |  |  | SE RS16-151-28 |  |  | 252.994 |  |  | 29 |  |  | Schneider Electric | Розетка силовая (штепсельная) | Кол-во в упаковке 20. Малая (20 шт) | Не содержит (без) галогенов: да. Номин. напряжение: 250В. Частота: 50Гц.
456652 | SE Wessen 59 Беж Розетка б/з |  |  | SE Wessen 59 Беж Розетка б/з | Механизм Schneider Electric W59 (цвет слоновая кость) розетки без заземления со шторками подходит для сетей 250 В, на ток 16 А.- Шторки обеспечивают дополнительную безопасность в доме, где находятся дети.- Корпус изделия выполнен из высококачественного ABS-пластика. | выставлен |  |  |  |  | Общий каталог/Электроустановочные изделия/Розетки силовые | кг | RUR | Включая НДС: 20.00 % |  | 0.010949 кг | http://catalog.raec.su/media/images/a57/a57ee94315d372f65bd9dfee631de314.jpeg |  |  | SE RS16-151-2-86 |  |  | 202.02 |  |  | 160 |  |  | Schneider Electric | Розетка силовая (штепсельная) | Кол-во в упаковке 20. Малая (20 шт) | Не содержит (без) галогенов: да. Номин. напряжение: 250В. Частота: 50Гц.
456654 | SE Wessen 59 Матовый хром Розетка б/з |  |  | SE Wessen 59 Матовый хром Розетка б/з | Механизм Schneider Electric W59 (цвет матовый хром) розетки без заземления со шторками подходит для сетей 250 В, на ток 16 А.- Шторки обеспечивают дополнительную безопасность в доме, где находятся дети.- Корпус изделия выполнен из высококачественного ABS-пластика. | выставлен |  |  |  |  | Общий каталог/Электроустановочные изделия/Розетки силовые | кг | RUR | Включая НДС: 20.00 % |  | 0.00221 кг | http://catalog.raec.su/media/images/45d/45d558a68ff5b54d6296ae91c8892bec.jpeg |  |  | SE RS16-151-5-86 |  |  | 270.396 |  |  | 0 |  |  | Schneider Electric | Розетка силовая (штепсельная) | Кол-во в упаковке 10. Малая (10 шт) | Не содержит (без) галогенов: да. Номин. напряжение: 250В. Частота: 50Гц.
456655 | SE Wessen 59 Черный бархат Розетка б/з |  |  | SE Wessen 59 Черный бархат Розетка б/з | Механизм Schneider Electric W59 (цвет чёрный бархат) розетки без заземления со шторками подходит для сетей 250 В, на ток 16 А.- Шторки обеспечивают дополнительную безопасность в доме, где находятся дети.- Корпус изделия выполнен из высококачественного ABS-пластика. | выставлен |  |  |  |  | Общий каталог/Электроустановочные изделия/Розетки силовые | кг | RUR | Включая НДС: 20.00 % |  | 0.009613 кг | http://catalog.raec.su/media/images/5cb/5cb60a2482f2bcacb7502f19bae55495.jpeg |  |  | SE RS16-151-6-86 |  |  | 291.536 |  |  | 5 |  |  | Schneider Electric | Розетка силовая (штепсельная) | Кол-во в упаковке 10. Малая (10 шт) | Не содержит (без) галогенов: да. Номин. напряжение: 250В. Частота: 50Гц.
456659 | SE Wessen 59 Бел Розетка с/з с защитными шторками (в сборе, с рамкой) |  |  | SE Wessen 59 Бел Розетка с/з с защитными шторками (в сборе, с рамкой) | Розетка Schneider Electric W59 (в сборе, цвет белый) с заземлением и шторками подходит для сетей до 250 В, на ток 16 А.- Шторки обеспечивают дополнительную безопасность в доме, где находятся дети.- Заземляющий контакт обеспечивает дополнительную защиту от удара электрическим током. При наличии заземления электрический потенциал уходит в землю, защищая человека.- Корпус изделия выполнен из высококачественного ABS-пластика. | выставлен |  |  |  |  | Общий каталог/Электроустановочные изделия/Розетки силовые | кг | RUR | Включая НДС: 20.00 % |  | 0.01734 кг | http://catalog.raec.su/media/images/f09/f09f4e437d264e32591763f70d2914a7.jpeg |  |  | SE RS16-152-18 |  |  | 243.67 |  |  | 53 |  |  | Schneider Electric | Розетка силовая (штепсельная) | Кол-во в упаковке 20. Малая (20 шт) | Не содержит (без) галогенов: да. Цвет по RAL: 9003. Номин. напряжение: 250В. Частота: 50Гц.
456660 | SE Wessen 59 Бел Розетка с/з с защитными шторками |  |  | SE Wessen 59 Бел Розетка с/з с защитными шторками | Механизм Schneider Electric W59 (цвет белый) розеткис заземлением и шторками подходит для сетей 250 В, на ток 16 А.- Шторки обеспечивают дополнительную безопасность в доме, где находятся дети.- Заземляющий контакт обеспечивает дополнительную защиту от удара электрическим током. При наличии заземления электрический потенциал уходит в землю, защищая человека.- Корпус изделия выполнен из высококачественного ABS-пластика. | выставлен |  |  |  |  | Общий каталог/Электроустановочные изделия/Розетки силовые | кг | RUR | Включая НДС: 20.00 % |  | 0.012098 кг | http://catalog.raec.su/media/images/b16/b16a716858c47397e8feafc181da623f.jpeg |  |  | SE RS16-152-1-86 |  |  | 212.59 |  |  | 735 |  |  | Schneider Electric | Розетка силовая (штепсельная) | Кол-во в упаковке 20. Малая (20 шт) | Не содержит (без) галогенов: да. Цвет по RAL: 9003. Номин. напряжение: 250В. Частота: 50Гц.
456661 | SE Wessen 59 Беж Розетка с/з с защитными шторками (в сборе, с рамкой) |  |  | SE Wessen 59 Беж Розетка с/з с защитными шторками (в сборе, с рамкой) | Розетка Schneider Electric W59 (в сборе, цвет слоновая кость) с заземлением и шторками подходит для сетей до 250 В, на ток 16 А.- Шторки обеспечивают дополнительную безопасность в доме, где находятся дети.- Заземляющий контакт обеспечивает дополнительную защиту от удара электрическим током. При наличии заземления электрический потенциал уходит в землю, защищая человека.- Корпус изделия выполнен из высококачественного ABS-пластика. | выставлен |  |  |  |  | Общий каталог/Электроустановочные изделия/Розетки силовые | кг | RUR | Включая НДС: 20.00 % |  | 0.01734 кг | http://catalog.raec.su/media/images/f09/f09f4e437d264e32591763f70d2914a7.jpeg |  |  | SE RS16-152-28 |  |  | 252.364 |  |  | 79 |  |  | Schneider Electric | Розетка силовая (штепсельная) | Кол-во в упаковке 20. Малая (20 шт) | Не содержит (без) галогенов: да. Номин. напряжение: 250В. Частота: 50Гц.
456662 | SE Wessen 59 Беж Розетка с/з с защитными шторками |  |  | SE Wessen 59 Беж Розетка с/з с защитными шторками | Механизм Schneider Electric W59 (цвет слоновая кость) розеткис заземлением и шторками подходит для сетей 250 В, на ток 16 А.- Шторки обеспечивают дополнительную безопасность в доме, где находятся дети.- Заземляющий контакт обеспечивает дополнительную защиту от удара электрическим током. При наличии заземления электрический потенциал уходит в землю, защищая человека.- Корпус изделия выполнен из высококачественного ABS-пластика. | выставлен |  |  |  |  | Общий каталог/Электроустановочные изделия/Розетки силовые | кг | RUR | Включая НДС: 20.00 % |  | 0.012098 кг | http://catalog.raec.su/media/images/36f/36f75b16e83ef37b33440ce0a6f94afa.jpeg |  |  | SE RS16-152-2-86 |  |  | 212.59 |  |  | 5 |  |  | Schneider Electric | Розетка силовая (штепсельная) | Кол-во в упаковке 20. Малая (20 шт) | Не содержит (без) галогенов: да. Номин. напряжение: 250В. Частота: 50Гц.
456663 | SE Wessen 59 Шампань Розетка с/з с защитными шторками |  |  | SE Wessen 59 Шампань Розетка с/з с защитными шторками | Механизм Schneider Electric W59 (цвет шампань) розеткис заземлением и шторками подходит для сетей 250 В, на ток 16 А.- Шторки обеспечивают дополнительную безопасность в доме, где находятся дети.- Заземляющий контакт обеспечивает дополнительную защиту от удара электрическим током. При наличии заземления электрический потенциал уходит в землю, защищая человека.- Корпус изделия выполнен из высококачественного ABS-пластика. | выставлен |  |  |  |  | Общий каталог/Электроустановочные изделия/Розетки силовые | кг | RUR | Включая НДС: 20.00 % |  | 0.002017 кг | http://catalog.raec.su/media/images/77a/77ac610bd6916a1ceafcd79fa86eb96c.jpeg |  |  | SE RS16-152-4-86 |  |  | 287.182 |  |  | 2 |  |  | Schneider Electric | Розетка силовая (штепсельная) | Кол-во в упаковке 10. Малая (10 шт) | Не содержит (без) галогенов: да. Номин. напряжение: 250В. Частота: 50Гц.
456664 | SE Wessen 59 Матовый хром Розетка с/з с защитными шторками |  |  | SE Wessen 59 Матовый хром Розетка с/з с защитными шторками | Механизм Schneider Electric W59 (цвет матовый хром) розеткис заземлением и шторками подходит для сетей 250 В, на ток 16 А.- Шторки обеспечивают дополнительную безопасность в доме, где находятся дети.- Заземляющий контакт обеспечивает дополнительную защиту от удара электрическим током. При наличии заземления электрический потенциал уходит в землю, защищая человека.- Корпус изделия выполнен из высококачественного ABS-пластика. | выставлен |  |  |  |  | Общий каталог/Электроустановочные изделия/Розетки силовые | кг | RUR | Включая НДС: 20.00 % |  | 0.00196 кг | http://catalog.raec.su/media/images/7f7/7f718d01aa1198ed8289bb0484b1dc91.jpeg |  |  | SE RS16-152-5-86 |  |  | 302.722 |  |  | 1 |  |  | Schneider Electric | Розетка силовая (штепсельная) | Кол-во в упаковке 10. Малая (10 шт) | Не содержит (без) галогенов: да. Номин. напряжение: 250В. Частота: 50Гц.
456665 | SE Wessen 59 Черный бархат Розетка с/з с защитными шторками |  |  | SE Wessen 59 Черный бархат Розетка с/з с защитными шторками | Механизм Schneider Electric W59 (цвет чёрный бархат) розеткис заземлением и шторками подходит для сетей 250 В, на ток 16 А.- Шторки обеспечивают дополнительную безопасность в доме, где находятся дети.- Заземляющий контакт обеспечивает дополнительную защиту от удара электрическим током. При наличии заземления электрический потенциал уходит в землю, защищая человека.- Корпус изделия выполнен из высококачественного ABS-пластика. | выставлен |  |  |  |  | Общий каталог/Электроустановочные изделия/Розетки силовые | кг | RUR | Включая НДС: 20.00 % |  | 0.00162 кг | http://catalog.raec.su/media/images/8d2/8d21b2df6a2ad2b8d71cb515190afd8e.jpeg |  |  | SE RS16-152-6-86 |  |  | 302.722 |  |  | 28 |  |  | Schneider Electric | Розетка силовая (штепсельная) | Кол-во в упаковке 10. Малая (10 шт) | Не содержит (без) галогенов: да. Номин. напряжение: 250В. Частота: 50Гц.
456666 | SE Wessen 59 Сосна Розетка с/з с защитными шторками |  |  | SE Wessen 59 Сосна Розетка с/з с защитными шторками | Механизм Schneider Electric W59 (цвет сосна) розеткис заземлением и шторками подходит для сетей 250 В, на ток 16 А.- Шторки обеспечивают дополнительную безопасность в доме, где находятся дети.- Заземляющий контакт обеспечивает дополнительную защиту от удара электрическим током. При наличии заземления электрический потенциал уходит в землю, защищая человека.- Корпус изделия выполнен из высококачественного ABS-пластика. | выставлен |  |  |  |  | Общий каталог/Электроустановочные изделия/Розетки силовые | кг | RUR | Включая НДС: 20.00 % |  | 0.002017 кг | http://catalog.raec.su/media/images/b12/b12e768a52facbdd60f813394f34fc3a.jpeg |  |  | SE RS16-152-7-86 |  |  | 421.442 |  |  | 3 |  |  | Schneider Electric | Розетка силовая (штепсельная) | Кол-во в упаковке 10. Малая (10 шт) | Не содержит (без) галогенов: да. Номин. напряжение: 250В. Частота: 50Гц.
456669 | SE Wessen 59 Aqua Бел Розетка с/з с крышкой с защитными шторками IP44 (в сборе, с рамкой) |  |  | SE Wessen 59 Aqua Бел Розетка с/з с крышкой с защитными шторками IP44 (в сборе, с рамкой) | Розетка Schneider Electric W59 AQUA (в сборе, цвет белый) с заземлением и шторками подходит для сетей 250 В, на ток 16 А.- Несмотря на внешнее сходство, конструкция рамок серии W59aqua отличается от конструкции рамок серии W59. Механизмы и рамки со степенью защиты IP20 несовместимы с механизмами и рамками со степенью защиты IP44.- Заземляющий контакт обеспечивает дополнительную защиту от удара электрическим током. При наличии заземления электрический потенциал уходит в землю, защищая человека. | выставлен |  |  |  |  | Общий каталог/Электроустановочные изделия/Розетки силовые | кг | RUR | Включая НДС: 20.00 % |  | 0.003179 кг | http://catalog.raec.su/media/images/f15/f151d7377150b51ce88f3875d52fb28a.jpeg |  |  | SE RS16-152B-18 |  |  | 358.666 |  |  | 53 |  |  | Schneider Electric | Розетка силовая (штепсельная) | Кол-во в упаковке 10. Малая (10 шт) | Не содержит (без) галогенов: да. Цвет по RAL: 9003. Номин. напряжение: 250В. Частота: 50Гц.
456670 | SE Wessen 59 Aqua Бел Розетка с/з с крышкой с защитными шторками IP44 |  |  | SE Wessen 59 Aqua Бел Розетка с/з с крышкой с защитными шторками IP44 | Механизм Schneider Electric W59 AQUA (цвет белый) розетки с заземлением и шторками подходит для сетей 250 В, на ток 16 А.- Несмотря на внешнее сходство, конструкция рамок серии W59aqua отличается от конструкции рамок серии W59. Механизмы и рамки со степенью защиты IP20 несовместимы с механизмами и рамками со степенью защиты IP44.- Заземляющий контакт обеспечивает дополнительную защиту от удара электрическим током. При наличии заземления электрический потенциал уходит в землю, защищая человека. | выставлен |  |  |  |  | Общий каталог/Электроустановочные изделия/Розетки силовые | кг | RUR | Включая НДС: 20.00 % |  | 0.002218 кг | http://catalog.raec.su/media/images/f15/f151d7377150b51ce88f3875d52fb28a.jpeg |  |  | SE RS16-152B-1-86 |  |  | 316.4 |  |  | 44 |  |  | Schneider Electric | Розетка силовая (штепсельная) | Кол-во в упаковке 10. Малая (10 шт) | Не содержит (без) галогенов: да. Цвет по RAL: 9003. Номин. напряжение: 250В. Частота: 50Гц.
456673 | SE Wessen 59 Бел Розетка 2-ая б/з (в сборе, с рамкой) |  |  | SE Wessen 59 Бел Розетка 2-ая б/з (в сборе, с рамкой) | Розетка Schneider Electric W59 (в сборе, цвет белый) двойная без заземления со шторками подходит для сетей 250 В, на ток 16 А.- Контакты розеток выполнены из латуни с высоким содержанием меди.- Шторки обеспечивают дополнительную безопасность в доме, где находятся дети.- Корпус изделия выполнен из высококачественного ABS-пластика. | выставлен |  |  |  |  | Общий каталог/Электроустановочные изделия/Розетки силовые | кг | RUR | Включая НДС: 20.00 % |  | 0.018697 кг | http://catalog.raec.su/media/images/ed9/ed931f134a1586895b2c85776b6b9f49.jpg |  |  | SE RS16-254-18 |  |  | 273.504 |  |  | 52 |  |  | Schneider Electric | Розетка силовая (штепсельная) | Кол-во в упаковке 12. Малая (12 шт) | Не содержит (без) галогенов: да. Цвет по RAL: 9003. Номин. напряжение: 250В. Частота: 50Гц.
456675 | SE Wessen 59 Беж Розетка 2-ая б/з со шторками, (в сборе, с рамкой) |  |  | SE Wessen 59 Беж Розетка 2-ая б/з со шторками, (в сборе, с рамкой) | Розетка Schneider Electric W59 (в сборе, цвет слоновая кость) двойная без заземления со шторками подходит для сетей 250 В, на ток 16 А.- Контакты розеток выполнены из латуни с высоким содержанием меди.- Шторки обеспечивают дополнительную безопасность в доме, где находятся дети.- Корпус изделия выполнен из высококачественного ABS-пластика. | выставлен |  |  |  |  | Общий каталог/Электроустановочные изделия/Розетки силовые | кг | RUR | Включая НДС: 20.00 % |  | 0.018697 кг | http://catalog.raec.su/media/images/7b1/7b1d0ca3754e5a601c44d8eec3437a44.jpeg |  |  | SE RS16-254-28 |  |  | 273.504 |  |  | 2 |  |  | Schneider Electric | Розетка силовая (штепсельная) | Кол-во в упаковке 12. Малая (12 шт) | Не содержит (без) галогенов: да. Номин. напряжение: 250В. Частота: 50Гц.
456679 | SE Wessen 59 Матовый хром Розетка 2-ая б/з (в сборе, с рамкой) |  |  | SE Wessen 59 Матовый хром Розетка 2-ая б/з (в сборе, с рамкой) | Розетка Schneider Electric W59 (в сборе, цвет матовый хром) двойная без заземления со шторками подходит для сетей 250 В, на ток 16 А.- Контакты розеток выполнены из латуни с высоким содержанием меди.- Шторки обеспечивают дополнительную безопасность в доме, где находятся дети.- Корпус изделия выполнен из высококачественного ABS-пластика. | выставлен |  |  |  |  | Общий каталог/Электроустановочные изделия/Розетки силовые | кг | RUR | Включая НДС: 20.00 % |  | 0.003116 кг | http://catalog.raec.su/media/images/7b1/7b1d0ca3754e5a601c44d8eec3437a44.jpeg |  |  | SE RS16-254-58 |  |  | 487.956 |  |  | 12 |  |  | Schneider Electric | Розетка силовая (штепсельная) | Кол-во в упаковке 6. Малая (6 шт) | Не содержит (без) галогенов: да. Номин. напряжение: 250В. Частота: 50Гц.
456683 | SE Wessen 59 Сосна Розетка 2-ая б/з (в сборе, с рамкой) |  |  | SE Wessen 59 Сосна Розетка 2-ая б/з (в сборе, с рамкой) | Розетка Schneider Electric W59 (в сборе, цвет сосна) двойная без заземления со шторками подходит для сетей 250 В, на ток 16 А.- Контакты розеток выполнены из латуни с высоким содержанием меди.- Шторки обеспечивают дополнительную безопасность в доме, где находятся дети.- Корпус изделия выполнен из высококачественного ABS-пластика. | выставлен |  |  |  |  | Общий каталог/Электроустановочные изделия/Розетки силовые | кг | RUR | Включая НДС: 20.00 % |  | 0.003116 кг | http://catalog.raec.su/media/images/7b1/7b1d0ca3754e5a601c44d8eec3437a44.jpeg |  |  | SE RS16-254-78 |  |  | 821.758 |  |  | 8 |  |  | Schneider Electric | Розетка силовая (штепсельная) | Кол-во в упаковке 6. Малая (6 шт) | Не содержит (без) галогенов: да. Номин. напряжение: 250В. Частота: 50Гц.
456689 | SE Wessen 59 Бел Розетка 2-ая с/з с защитными шторками (в сборе, с рамкой) |  |  | SE Wessen 59 Бел Розетка 2-ая с/з с защитными шторками (в сборе, с рамкой) | Розетка Schneider Electric W59 (в сборе, цвет белый) двойнаяс заземлением и шторками подходит для сетей 250 В, на ток 16 А.- Заземляющий контакт обеспечивает дополнительную защиту от удара электрическим током. При наличии заземления электрический потенциал уходит в землю, защищая человека.- Шторки обеспечивают дополнительную безопасность в доме, где находятся дети.- Корпус изделия выполнен из высококачественного ABS-пластика. | выставлен |  |  |  |  | Общий каталог/Электроустановочные изделия/Розетки силовые | кг | RUR | Включая НДС: 20.00 % |  | 0.011557 кг | http://catalog.raec.su/media/images/8dc/8dc81791265d316c047843ba40898412.jpeg |  |  | SE RS16-255-18 |  |  | 318.262 |  |  | 71 |  |  | Schneider Electric | Розетка силовая (штепсельная) | Кол-во в упаковке 12. Малая (12 шт) | Не содержит (без) галогенов: да. Цвет по RAL: 9003. Номин. напряжение: 250В. Частота: 50Гц.
456691 | SE Wessen 59 Беж Розетка 2-ая с/з с защитными шторками (в сборе, с рамкой) |  |  | SE Wessen 59 Беж Розетка 2-ая с/з с защитными шторками (в сборе, с рамкой) | Розетка Schneider Electric W59 (в сборе, цвет слоновая кость) двойнаяс заземлением и шторками подходит для сетей 250 В, на ток 16 А.- Заземляющий контакт обеспечивает дополнительную защиту от удара электрическим током. При наличии заземления электрический потенциал уходит в землю, защищая человека.- Шторки обеспечивают дополнительную безопасность в доме, где находятся дети.- Корпус изделия выполнен из высококачественного ABS-пластика. | выставлен |  |  |  |  | Общий каталог/Электроустановочные изделия/Розетки силовые | кг | RUR | Включая НДС: 20.00 % |  | 0.020802 кг | http://catalog.raec.su/media/images/8dc/8dc81791265d316c047843ba40898412.jpeg |  |  | SE RS16-255-28 |  |  | 325.724 |  |  | 6 |  |  | Schneider Electric | Розетка силовая (штепсельная) | Кол-во в упаковке 12. Малая (12 шт) | Не содержит (без) галогенов: да. Номин. напряжение: 250В. Частота: 50Гц.
456695 | SE Wessen 59 Матовый хром Розетка 2-ая с/з с защитными шторками (в сборе, с рамкой) |  |  | SE Wessen 59 Матовый хром Розетка 2-ая с/з с защитными шторками (в сборе, с рамкой) | Розетка Schneider Electric W59 (в сборе, цвет матовый хром) двойнаяс заземлением и шторками подходит для сетей 250 В, на ток 16 А.- Заземляющий контакт обеспечивает дополнительную защиту от удара электрическим током. При наличии заземления электрический потенциал уходит в землю, защищая человека.- Шторки обеспечивают дополнительную безопасность в доме, где находятся дети.- Корпус изделия выполнен из высококачественного ABS-пластика. | выставлен |  |  |  |  | Общий каталог/Электроустановочные изделия/Розетки силовые | кг | RUR | Включая НДС: 20.00 % |  | 0.003467 кг | http://catalog.raec.su/media/images/8dc/8dc81791265d316c047843ba40898412.jpeg |  |  | SE RS16-255-58 |  |  | 477.386 |  |  | 3 |  |  | Schneider Electric | Розетка силовая (штепсельная) | Кол-во в упаковке 6. Малая (6 шт) | Не содержит (без) галогенов: да. Номин. напряжение: 250В. Частота: 50Гц.
456697 | SE Wessen 59 Черный бархат Розетка 2-ая с/з с защитными шторками (в сборе, с рамкой) |  |  | SE Wessen 59 Черный бархат Розетка 2-ая с/з с защитными шторками (в сборе, с рамкой) | Розетка Schneider Electric W59 (в сборе, цвет чёрный бархат) двойнаяс заземлением и шторками подходит для сетей 250 В, на ток 16 А.- Заземляющий контакт обеспечивает дополнительную защиту от удара электрическим током. При наличии заземления электрический потенциал уходит в землю, защищая человека.- Шторки обеспечивают дополнительную безопасность в доме, где находятся дети.- Корпус изделия выполнен из высококачественного ABS-пластика. | выставлен |  |  |  |  | Общий каталог/Электроустановочные изделия/Розетки силовые | кг | RUR | Включая НДС: 20.00 % |  | 0.003467 кг | http://catalog.raec.su/media/images/8dc/8dc81791265d316c047843ba40898412.jpeg |  |  | SE RS16-255-68 |  |  | 515.928 |  |  | 0 |  |  | Schneider Electric | Розетка силовая (штепсельная) | Кол-во в упаковке 6. Малая (6 шт) | Не содержит (без) галогенов: да. Номин. напряжение: 250В. Частота: 50Гц.
456699 | SE Wessen 59 Сосна Розетка 2-ая с/з с защитными шторками (в сборе, с рамкой) |  |  | SE Wessen 59 Сосна Розетка 2-ая с/з с защитными шторками (в сборе, с рамкой) | Розетка Schneider Electric W59 (в сборе, цвет сосна) двойнаяс заземлением и шторками подходит для сетей 250 В, на ток 16 А.- Заземляющий контакт обеспечивает дополнительную защиту от удара электрическим током. При наличии заземления электрический потенциал уходит в землю, защищая человека.- Шторки обеспечивают дополнительную безопасность в доме, где находятся дети.- Корпус изделия выполнен из высококачественного ABS-пластика. | выставлен |  |  |  |  | Общий каталог/Электроустановочные изделия/Розетки силовые | кг | RUR | Включая НДС: 20.00 % |  | 0.003467 кг | http://catalog.raec.su/media/images/8dc/8dc81791265d316c047843ba40898412.jpeg |  |  | SE RS16-255-78 |  |  | 870.856 |  |  | 34 |  |  | Schneider Electric | Розетка силовая (штепсельная) | Кол-во в упаковке 6. Малая (6 шт) | Не содержит (без) галогенов: да. Номин. напряжение: 250В. Частота: 50Гц.
456719 | SE Wessen 59 Бел Розетка компьютерная 1-ая RJ45 кат.5e |  |  | SE Wessen 59 Бел Розетка компьютерная 1-ая RJ45 кат.5e | W59 розетка компьютерная RJ45 категория 5E, механизм, белый. диапазон: W59 - тип устройства или его аксессуаров: компьютерная розетка - область применения: связь - тип экрана кабеля: U/UTP. Преимущества: Под стать характеру, Доступная цена, Современный дизайн, Безопасность монтажа и эксплуатации, Надежная установка в любые монтажные коробки, Большой выбор функциональных возможностей и цветовых сочетаний, Поставка изделий как без рамок – механизмы с лицевыми панелями, так и в сборе – готовое решение, Соответствие ГОСТ Р, Удобная упаковка.. применения: - Для недорогого ремонта, Для офисов класса В, Для гостиниц.. | выставлен |  |  |  |  | Общий каталог/Электроустановочные изделия/Розетки антенные, информационные, коммуникационные | кг | RUR | Включая НДС: 20.00 % |  | 0.00172 кг | http://catalog.raec.su/media/images/943/9431e983fb11dd5bca90822cc54e6920.jpeg |  |  | SE RSI-152K5E-1-86 |  |  | 588.658 |  |  | 28 |  |  | Schneider Electric | Розетка/коробка коммуникационная (для передачи данных медной витой парой) | Кол-во в упаковке 10. Малая (10 шт)
456721 | SE Wessen 59 Беж Розетка компьютерная 1-ая RJ45 кат.5e |  |  | SE Wessen 59 Беж Розетка компьютерная 1-ая RJ45 кат.5e | W59 розетка компьютерная RJ45 категория 5E, механизм, слоновая кость. диапазон: W59 - тип устройства или его аксессуаров: компьютерная розетка - область применения: связь - тип экрана кабеля: U/UTP. Преимущества: Под стать характеру, Доступная цена, Современный дизайн, Безопасность монтажа и эксплуатации, Надежная установка в любые монтажные коробки, Большой выбор функциональных возможностей и цветовых сочетаний, Поставка изделий как без рамок – механизмы с лицевыми панелями, так и в сборе – готовое решение, Соответствие ГОСТ Р, Удобная упаковка.. применения: - Для недорогого ремонта, Для офисов класса В, Для гостиниц.. | выставлен |  |  |  |  | Общий каталог/Электроустановочные изделия/Розетки антенные, информационные, коммуникационные | кг | RUR | Включая НДС: 20.00 % |  | 0.001689 кг | http://catalog.raec.su/media/images/943/9431e983fb11dd5bca90822cc54e6920.jpeg |  |  | SE RSI-152K5E-2-86 |  |  | 588.658 |  |  | 23 |  |  | Schneider Electric | Розетка/коробка коммуникационная (для передачи данных медной витой парой) | Кол-во в упаковке 10. Малая (10 шт)
456722 | SE Wessen 59 Шампань Розетка компьютерная 1-ая RJ45 кат.5e |  |  | SE Wessen 59 Шампань Розетка компьютерная 1-ая RJ45 кат.5e | W59 розетка компьютерная RJ45 категория 5E, механизм, шампань. диапазон: W59 - тип устройства или его аксессуаров: компьютерная розетка - область применения: связь - тип экрана кабеля: U/UTP. Преимущества: Под стать характеру, Доступная цена, Современный дизайн, Безопасность монтажа и эксплуатации, Надежная установка в любые монтажные коробки, Большой выбор функциональных возможностей и цветовых сочетаний, Поставка изделий как без рамок – механизмы с лицевыми панелями, так и в сборе – готовое решение, Соответствие ГОСТ Р, Удобная упаковка.. применения: - Для недорогого ремонта, Для офисов класса В, Для гостиниц.. | выставлен |  |  |  |  | Общий каталог/Электроустановочные изделия/Розетки антенные, информационные, коммуникационные | кг | RUR | Включая НДС: 20.00 % |  | 0.00172 кг | http://catalog.raec.su/media/images/943/9431e983fb11dd5bca90822cc54e6920.jpeg |  |  | SE RSI-152K5E-4-86 |  |  | 825.482 |  |  | 0 |  |  | Schneider Electric | Розетка/коробка коммуникационная (для передачи данных медной витой парой) | Кол-во в упаковке 10. Малая (10 шт)
456723 | SE Wessen 59 Матовый хром Розетка компьютерная 1-ая RJ45 кат.5e |  |  | SE Wessen 59 Матовый хром Розетка компьютерная 1-ая RJ45 кат.5e | W59 розетка компьютерная RJ45 категория 5E, механизм, матовый хром. диапазон: W59 - тип устройства или его аксессуаров: компьютерная розетка - область применения: связь - тип экрана кабеля: U/UTP. Преимущества: Под стать характеру, Доступная цена, Современный дизайн, Безопасность монтажа и эксплуатации, Надежная установка в любые монтажные коробки, Большой выбор функциональных возможностей и цветовых сочетаний, Поставка изделий как без рамок – механизмы с лицевыми панелями, так и в сборе – готовое решение, Соответствие ГОСТ Р, Удобная упаковка.. применения: - Для недорогого ремонта, Для офисов класса В, Для гостиниц.. | выставлен |  |  |  |  | Общий каталог/Электроустановочные изделия/Розетки антенные, информационные, коммуникационные | кг | RUR | Включая НДС: 20.00 % |  | 0.001689 кг | http://catalog.raec.su/media/images/943/9431e983fb11dd5bca90822cc54e6920.jpeg |  |  | SE RSI-152K5E-5-86 |  |  | 825.482 |  |  | 6 |  |  | Schneider Electric | Розетка/коробка коммуникационная (для передачи данных медной витой парой) | Кол-во в упаковке 10. Малая (10 шт)
456724 | SE Wessen 59 Черный бархат Розетка компьютерная 1-ая RJ45 кат.5e |  |  | SE Wessen 59 Черный бархат Розетка компьютерная 1-ая RJ45 кат.5e | W59 розетка компьютерная RJ45 категория 5E, механизм, черный бархат. диапазон: W59 - тип устройства или его аксессуаров: компьютерная розетка - область применения: связь - тип экрана кабеля: U/UTP. Преимущества: Под стать характеру, Доступная цена, Современный дизайн, Безопасность монтажа и эксплуатации, Надежная установка в любые монтажные коробки, Большой выбор функциональных возможностей и цветовых сочетаний, Поставка изделий как без рамок – механизмы с лицевыми панелями, так и в сборе – готовое решение, Соответствие ГОСТ Р, Удобная упаковка.. применения: - Для недорогого ремонта, Для офисов класса В, Для гостиниц.. | выставлен |  |  |  |  | Общий каталог/Электроустановочные изделия/Розетки антенные, информационные, коммуникационные | кг | RUR | Включая НДС: 20.00 % |  | 0.001689 кг | http://catalog.raec.su/media/images/943/9431e983fb11dd5bca90822cc54e6920.jpeg |  |  | SE RSI-152K5E-6-86 |  |  | 825.482 |  |  | 0 |  |  | Schneider Electric | Розетка/коробка коммуникационная (для передачи данных медной витой парой) | Кол-во в упаковке 10. Малая (10 шт)
456725 | SE Wessen 59 Сосна Розетка компьютерная 1-ая RJ45 кат.5e |  |  | SE Wessen 59 Сосна Розетка компьютерная 1-ая RJ45 кат.5e | W59 розетка компьютерная RJ45 категория 5E, механизм, сосна. диапазон: W59 - тип устройства или его аксессуаров: компьютерная розетка - область применения: связь - тип экрана кабеля: U/UTP. Преимущества: Под стать характеру, Доступная цена, Современный дизайн, Безопасность монтажа и эксплуатации, Надежная установка в любые монтажные коробки, Большой выбор функциональных возможностей и цветовых сочетаний, Поставка изделий как без рамок – механизмы с лицевыми панелями, так и в сборе – готовое решение, Соответствие ГОСТ Р, Удобная упаковка.. применения: - Для недорогого ремонта, Для офисов класса В, Для гостиниц.. | выставлен |  |  |  |  | Общий каталог/Электроустановочные изделия/Розетки антенные, информационные, коммуникационные | кг | RUR | Включая НДС: 20.00 % |  | 0.00126 кг | http://catalog.raec.su/media/images/943/9431e983fb11dd5bca90822cc54e6920.jpeg |  |  | SE RSI-152K5E-7-86 |  |  | 930.538 |  |  | 5 |  |  | Schneider Electric | Розетка/коробка коммуникационная (для передачи данных медной витой парой) | Кол-во в упаковке 10. Малая (10 шт)
456729 | SE Wessen 59 Бел Розетка ТЛФ 1-ая RJ11 |  |  | SE Wessen 59 Бел Розетка ТЛФ 1-ая RJ11 | W59 розетка телефонная RJ11, 160В, 1А, механизм, белый. серия продукта: W59 - тип устройства или его аксессуаров: телефонная розетка - комплектация изделия: механизм - тип покрытия: глянцевая - монтаж: лапками, винтами - тип разъема: RJ11. Преимущества: Под стать характеру, Доступная цена, Современный дизайн, Безопасность монтажа и эксплуатации, Надежная установка в любые монтажные коробки, Большой выбор функциональных возможностей и цветовых сочетаний, Поставка изделий как без рамок – механизмы с лицевыми панелями, так и в сборе – готовое решение, Соответствие ГОСТ Р, Удобная упаковка.. применения: - Для недорогого ремонта, Для офисов класса В, Для гостиниц.. | выставлен |  |  |  |  | Общий каталог/Электроустановочные изделия/Розетки антенные, информационные, коммуникационные | кг | RUR | Включая НДС: 20.00 % |  | 0.00172 кг | http://catalog.raec.su/media/images/4f4/4f450cfa4f2f4513f3ad8235036e9c15.jpeg |  |  | SE RSI-152T-1-86 |  |  | 348.712 |  |  | 16 |  |  | Schneider Electric | Розетка/коробка коммуникационная (для передачи данных медной витой парой) | Кол-во в упаковке 10. Малая (10 шт)
456742 | SE Wessen 59 Бел Розетка компьютерная 2-ая RJ45 кат.5e |  |  | SE Wessen 59 Бел Розетка компьютерная 2-ая RJ45 кат.5e | W59 Розетка двойная компьютерная RJ45 категория 5E, механизм, белый. диапазон: W59 - тип устройства или его аксессуаров: 2-я компьютерная розетка - область применения: связь - комплектация изделия: механизм в сборе - тип экрана кабеля: U/UTP. Преимущества: Под стать характеру, Доступная цена, Современный дизайн, Безопасность монтажа и эксплуатации, Надежная установка в любые монтажные коробки, Большой выбор функциональных возможностей и цветовых сочетаний, Поставка изделий как без рамок – механизмы с лицевыми панелями, так и в сборе – готовое решение, Соответствие ГОСТ Р, Удобная упаковка.. применения: - Для недорогого ремонта, Для офисов класса В, Для гостиниц.. | выставлен |  |  |  |  | Общий каталог/Электроустановочные изделия/Розетки антенные, информационные, коммуникационные | кг | RUR | Включая НДС: 20.00 % |  | 0.00172 кг | http://catalog.raec.su/media/images/0de/0de21246b7d922990f36b11f1bdf2120.jpeg |  |  | SE RSI-251KK5E-1-86 |  |  | 978.404 |  |  | 12 |  |  | Schneider Electric | Розетка/коробка коммуникационная (для передачи данных медной витой парой) | Кол-во в упаковке 10. Малая (10 шт)
456772 | SE Wessen 59 Бел Розетка TV оконечная |  |  | SE Wessen 59 Бел Розетка TV оконечная | W59 TV антенный коннектор, механизм, белый. диапазон: W59 - тип устройства или его аксессуаров: ТВ розетка - комплектация изделия: механизм с крепежной рамой и центральной платой - ТВ розетка: одиночная. Преимущества: Под стать характеру, Доступная цена, Современный дизайн, Безопасность монтажа и эксплуатации, Надежная установка в любые монтажные коробки, Большой выбор функциональных возможностей и цветовых сочетаний, Поставка изделий как без рамок – механизмы с лицевыми панелями, так и в сборе – готовое решение, Соответствие ГОСТ Р, Удобная упаковка.. применения: - Для недорогого ремонта, Для офисов класса В, Для гостиниц.. | выставлен |  |  |  |  | Общий каталог/Электроустановочные изделия/Розетки антенные, информационные, коммуникационные | кг | RUR | Включая НДС: 20.00 % |  | 0.00221 кг | http://catalog.raec.su/media/images/4b1/4b15a705c158f90ab47b7c5f37dfc142.jpeg |  |  | SE RTS-151-1-86 |  |  | 251.132 |  |  | 137 |  |  | Schneider Electric | Накладка/вставка/механизм для коммуникационных устройств | Кол-во в упаковке 10. Малая (10 шт) | Не содержит (без) галогенов: да. Цвет по RAL: 9003.
456774 | SE Wessen 59 Беж Розетка TV оконечная |  |  | SE Wessen 59 Беж Розетка TV оконечная | W59 TV антенный коннектор, механизм, слоновая кость. диапазон: W59 - тип устройства или его аксессуаров: ТВ розетка - комплектация изделия: механизм с крепежной рамой и центральной платой - ТВ розетка: одиночная. Преимущества: Под стать характеру, Доступная цена, Современный дизайн, Безопасность монтажа и эксплуатации, Надежная установка в любые монтажные коробки, Большой выбор функциональных возможностей и цветовых сочетаний, Поставка изделий как без рамок – механизмы с лицевыми панелями, так и в сборе – готовое решение, Соответствие ГОСТ Р, Удобная упаковка.. применения: - Для недорогого ремонта, Для офисов класса В, Для гостиниц.. | выставлен |  |  |  |  | Общий каталог/Электроустановочные изделия/Розетки антенные, информационные, коммуникационные | кг | RUR | Включая НДС: 20.00 % |  | 0.00123 кг | http://catalog.raec.su/media/images/741/741415622419df5053060d85c7305b3f.jpeg |  |  | SE RTS-151-2-86 |  |  | 251.132 |  |  | 6 |  |  | Schneider Electric | Накладка/вставка/механизм для коммуникационных устройств | Кол-во в упаковке 10. Малая (10 шт) | Не содержит (без) галогенов: да. Цвет по RAL: 9003.
456775 | SE Wessen 59 Шампань Розетка TV оконечная |  |  | SE Wessen 59 Шампань Розетка TV оконечная | W59 TV антенный коннектор, механизм, шампань. диапазон: W59 - тип устройства или его аксессуаров: ТВ розетка - комплектация изделия: механизм с крепежной рамой и центральной платой - ТВ розетка: одиночная - оттенок цвета: золотой. Преимущества: Под стать характеру, Доступная цена, Современный дизайн, Безопасность монтажа и эксплуатации, Надежная установка в любые монтажные коробки, Большой выбор функциональных возможностей и цветовых сочетаний, Поставка изделий как без рамок – механизмы с лицевыми панелями, так и в сборе – готовое решение, Соответствие ГОСТ Р, Удобная упаковка.. применения: - Для недорогого ремонта, Для офисов класса В, Для гостиниц.. | выставлен |  |  |  |  | Общий каталог/Электроустановочные изделия/Розетки антенные, информационные, коммуникационные | кг | RUR | Включая НДС: 20.00 % |  | 0.00123 кг | http://catalog.raec.su/media/images/aec/aec2a0e734ede86c38830e8329da1183.jpeg |  |  | SE RTS-151-4-86 |  |  | 455.63 |  |  | 2 |  |  | Schneider Electric | Накладка/вставка/механизм для коммуникационных устройств | Кол-во в упаковке 10. Малая (10 шт) | Не содержит (без) галогенов: да.
456776 | SE Wessen 59 Матовый хром Розетка TV оконечная |  |  | SE Wessen 59 Матовый хром Розетка TV оконечная | W59 TV антенный коннектор, механизм, матовый хром. диапазон: W59 - тип устройства или его аксессуаров: ТВ розетка - комплектация изделия: механизм с крепежной рамой и центральной платой - ТВ розетка: одиночная. Преимущества: Под стать характеру, Доступная цена, Современный дизайн, Безопасность монтажа и эксплуатации, Надежная установка в любые монтажные коробки, Большой выбор функциональных возможностей и цветовых сочетаний, Поставка изделий как без рамок – механизмы с лицевыми панелями, так и в сборе – готовое решение, Соответствие ГОСТ Р, Удобная упаковка.. применения: - Для недорогого ремонта, Для офисов класса В, Для гостиниц.. | выставлен |  |  |  |  | Общий каталог/Электроустановочные изделия/Розетки антенные, информационные, коммуникационные | кг | RUR | Включая НДС: 20.00 % |  | 0.00123 кг | http://catalog.raec.su/media/images/4b1/4b15a705c158f90ab47b7c5f37dfc142.jpeg |  |  | SE RTS-151-5-86 |  |  | 455.63 |  |  | 7 |  |  | Schneider Electric | Накладка/вставка/механизм для коммуникационных устройств | Кол-во в упаковке 10. Малая (10 шт) | Не содержит (без) галогенов: да.
456778 | SE Wessen 59 Сосна Розетка TV оконечная |  |  | SE Wessen 59 Сосна Розетка TV оконечная | W59 TV антенный коннектор, механизм, сосна. диапазон: W59 - тип устройства или его аксессуаров: ТВ розетка - комплектация изделия: механизм с крепежной рамой и центральной платой - ТВ розетка: одиночная - оттенок цвета: сосна. Преимущества: Под стать характеру, Доступная цена, Современный дизайн, Безопасность монтажа и эксплуатации, Надежная установка в любые монтажные коробки, Большой выбор функциональных возможностей и цветовых сочетаний, Поставка изделий как без рамок – механизмы с лицевыми панелями, так и в сборе – готовое решение, Соответствие ГОСТ Р, Удобная упаковка.. применения: - Для недорогого ремонта, Для офисов класса В, Для гостиниц.. | выставлен |  |  |  |  | Общий каталог/Электроустановочные изделия/Розетки антенные, информационные, коммуникационные | кг | RUR | Включая НДС: 20.00 % |  | 0.00126 кг | http://catalog.raec.su/media/images/4b1/4b15a705c158f90ab47b7c5f37dfc142.jpeg |  |  | SE RTS-151-7-86 |  |  | 611.66 |  |  | 15 |  |  | Schneider Electric | Накладка/вставка/механизм для коммуникационных устройств | Кол-во в упаковке 10. Малая (10 шт) | Не содержит (без) галогенов: да.
456987 | SE Wessen ХИТ наруж Бел Розетка б/з без шторок, 16А, 250В |  |  | SE Wessen ХИТ наруж Бел Розетка б/з без шторок, 16А, 250В | Розетка Schneider Electric ХИТ (открытой установки, цвет белый) без заземления и без шторок предназначена для сетей до 250 В на ток до 10 А.- Розетка изготовлена из ABS-пластика, проста в установке, прочна и надежна в применении.- Оптимальное соотношение цены и качества.- Сделано в России. | выставлен |  |  |  |  | Общий каталог/Электроустановочные изделия/Розетки силовые | кг | RUR | Включая НДС: 20.00 % |  | 0.020644 кг | http://catalog.raec.su/media/images/3ff/3ff9cca50b0a849b07dfd339e3630487.jpeg |  |  | SE RA10-131-B |  |  | 67.872 |  |  | 260 |  |  | Schneider Electric | Розетка силовая (штепсельная) | Кол-во в упаковке 168. Малая (168 шт) | Не содержит (без) галогенов: да. Цвет по RAL: 9003. Номин. напряжение: 250В. Частота: 50Гц. Количество модулей (для модульных серий): 1.
456991 | SE Wessen ХИТ наруж Бел Розетка с/з без шторок, 16А, 250В |  |  | SE Wessen ХИТ наруж Бел Розетка с/з без шторок, 16А, 250В | Розетка Schneider Electric ХИТ (открытой установки, цвет белый) с заземлением без шторок предназначена для сетей до 250 В на ток до 16 А.- Розетка изготовлена из ABS-пластика, проста в установке, прочна и надежна в применении.- Заземляющий контакт обеспечивает дополнительную защиту от удара электрическим током. При наличии заземления электрический потенциал уходит в землю, защищая человека.- Сделано в России. | выставлен |  |  |  |  | Общий каталог/Электроустановочные изделия/Розетки силовые | кг | RUR | Включая НДС: 20.00 % |  | 0.021627 кг | http://catalog.raec.su/media/images/37e/37ec1a4aa945a890cfe73a64a72c95df.jpeg |  |  | SE RA16-133-B |  |  | 87.64 |  |  | 1298 |  |  | Schneider Electric | Розетка силовая (штепсельная) | Кол-во в упаковке 132. Малая (132 шт) | Не содержит (без) галогенов: да. Цвет по RAL: 9003. Номин. напряжение: 250В. Частота: 50Гц. Количество модулей (для модульных серий): 1.
456996 | SE Wessen ХИТ внутр Бел Розетка телевизионная оконечная |  |  | SE Wessen ХИТ внутр Бел Розетка телевизионная оконечная | Розетка Schneider Electric ХИТ (скрытой установки, цвет белый) телевизионная предназначена для подключения телевизионного кабеля к сети. - Розетка изготовлена из ABS-пластика, проста в установке, прочна и надежна в применении.- Сделано в России. | выставлен |  |  |  |  | Общий каталог/Электроустановочные изделия/Розетки антенные, информационные, коммуникационные |  | RUR | Включая НДС: 20.00 % |  |  | http://catalog.raec.su/media/images/c87/c87998b29b8800e73f78f60b427b330e.jpeg |  |  | SE RAT-1S3-B |  |  | 120.47 |  |  | 117 |  |  | Schneider Electric | Накладка/вставка/механизм для коммуникационных устройств | Кол-во в упаковке 120. Малая (120 шт)
456997 | SE Wessen ХИТ внутр Бел Розетка б/з без шторок, 16А, 250В |  |  | SE Wessen ХИТ внутр Бел Розетка б/з без шторок, 16А, 250В | Розетка Schneider Electric ХИТ (скрытой установки, цвет белый) без заземления и без шторок предназначена для сетей до 250 В на ток до 10 А.- Розетка изготовлена из ABS-пластика, проста в установке, прочна и надежна в применении.- Оптимальное соотношение цены и качества.- Сделано в России. | выставлен |  |  |  |  | Общий каталог/Электроустановочные изделия/Розетки силовые | кг | RUR | Включая НДС: 20.00 % |  | 0.023935 кг | http://catalog.raec.su/media/images/e57/e5716510a947571118f43c87c66ed32f.jpeg |  |  | SE RS10-132-B |  |  | 75.768 |  |  | 42 |  |  | Schneider Electric | Розетка силовая (штепсельная) | Кол-во в упаковке 114. Малая (114 шт) | Не содержит (без) галогенов: да. Цвет по RAL: 9003. Номин. напряжение: 250В. Частота: 50Гц. Количество модулей (для модульных серий): 1.
456999 | SE Wessen ХИТ внутр Бел Розетка с/з без шторок, 16А, 250В |  |  | SE Wessen ХИТ внутр Бел Розетка с/з без шторок, 16А, 250В | Розетка Schneider Electric ХИТ (скрытой установки, цвет белый) с заземлением без шторок предназначена для сетей до 250 В на ток до 16 А.- Розетка изготовлена из ABS-пластика, проста в установке, прочна и надежна в применении.- Заземляющий контакт обеспечивает дополнительную защиту от удара электрическим током. При наличии заземления электрический потенциал уходит в землю, защищая человека.- Сделано в России. | выставлен |  |  |  |  | Общий каталог/Электроустановочные изделия/Розетки силовые | кг | RUR | Включая НДС: 20.00 % |  | 0.021789 кг | http://catalog.raec.su/media/images/e7e/e7e5cdefa3cae9ac3501a5d9b192323c.jpeg |  |  | SE RS16-134-B |  |  | 99.764 |  |  | 66 |  |  | Schneider Electric | Розетка силовая (штепсельная) | Кол-во в упаковке 81. Малая (81 шт) | Не содержит (без) галогенов: да. Цвет по RAL: 9003. Номин. напряжение: 250В. Частота: 50Гц. Количество модулей (для модульных серий): 1.
457003 | SE Wessen ХИТ наруж Бел Выключатель 1-клавишный 6А, 250В |  |  | SE Wessen ХИТ наруж Бел Выключатель 1-клавишный 6А, 250В | Выключатель одноклавишный Schneider Electric ХИТ (открытой установки, цвет белый) предназначен для сетей до 250 В, на ток до 6 А.- Выключатель изготовлен из ABS-пластика, прост в установке, прочен и надежен в применении.- Двухклавишный выключатель позволяет управлять двумя источниками света с одной точки.- Сделано в России. | выставлен |  |  |  |  | Общий каталог/Электроустановочные изделия/Выключатели, переключатели и диммеры | кг | RUR | Включая НДС: 20.00 % |  | 0.022708 кг | http://catalog.raec.su/media/images/ffe/ffe348c5b19ef0f2808dfb9f00d0b5ce.jpeg |  |  | SE VA16-131-B |  |  | 79.198 |  |  | 763 |  |  | Schneider Electric | Выключатель / Переключатель | Кол-во в упаковке 168. Малая (168 шт) | Цвет по RAL: 9003. Номин. напряжение: 250В.
457006 | SE Wessen ХИТ наруж Бел Выключатель 2-клавишный 6А, 250В |  |  | SE Wessen ХИТ наруж Бел Выключатель 2-клавишный 6А, 250В | Выключатель двухклавишный Schneider Electric РОНДО (открытой установки, цвет белый) предназначен для сетей до 250 В, на ток до 6 А.- Выключатель изготовлен из ABS-пластика, прост в установке, прочен и надежен в применении.- Двухклавишный выключатель позволяет управлять двумя источниками света с одной точки.- Сделано в России. | выставлен |  |  |  |  | Общий каталог/Электроустановочные изделия/Выключатели, переключатели и диммеры |  | RUR | Включая НДС: 20.00 % |  |  | http://catalog.raec.su/media/images/194/194b085acbf93710a6c4158c72f5371a.jpeg |  |  | SE VA56-232-B |  |  | 100.954 |  |  | 1276 |  |  | Schneider Electric | Выключатель / Переключатель | Кол-во в упаковке 168. Малая (168 шт) | Цвет по RAL: 9003. Номин. напряжение: 250В.
457008 | SE Wessen ХИТ внутр Бел Выключатель 1-клавишный 6А, 250В |  |  | SE Wessen ХИТ внутр Бел Выключатель 1-клавишный 6А, 250В | Выключатель одноклавишный Schneider Electric ХИТ (скрытой установки, цвет белый) предназначен для сетей до 250 В, на ток до 6 А.- Выключатель изготовлен из ABS-пластика, прост в установке, прочен и надежен в применении.- Двухклавишный выключатель позволяет управлять двумя источниками света с одной точки.- Сделано в России. | выставлен |  |  |  |  | Общий каталог/Электроустановочные изделия/Выключатели, переключатели и диммеры | кг | RUR | Включая НДС: 20.00 % |  | 0.021205 кг | http://catalog.raec.su/media/images/e1a/e1ac7d81f376e974788beed1600af7ae.jpeg |  |  | SE VS16-133-B |  |  | 92.736 |  |  | 271 |  |  | Schneider Electric | Выключатель / Переключатель | Кол-во в упаковке 96. Малая (96 шт) | Цвет по RAL: 9003. Номин. напряжение: 250В. Глубина установочная (встраив.): 20.
457010 | SE Wessen ХИТ внутр Бел Выключатель 2-клавишный 6А, 250В |  |  | SE Wessen ХИТ внутр Бел Выключатель 2-клавишный 6А, 250В | Выключатель двухклавишный Schneider Electric РОНДО (скрытой установки, цвет белый) предназначен для сетей до 250 В, на ток до 6 А.- Выключатель изготовлен из ABS-пластика, прост в установке, прочен и надежен в применении.- Двухклавишный выключатель позволяет управлять двумя источниками света с одной точки.- Сделано в России. | выставлен |  |  |  |  | Общий каталог/Электроустановочные изделия/Выключатели, переключатели и диммеры | кг | RUR | Включая НДС: 20.00 % |  | 0.021205 кг | http://catalog.raec.su/media/images/b8c/b8c2259755daff38dbbb49c39a4c388f.jpeg |  |  | SE VS56-234-B |  |  | 126.182 |  |  | 141 |  |  | Schneider Electric | Выключатель / Переключатель | Кол-во в упаковке 96. Малая (96 шт) | Цвет по RAL: 9003. Номин. напряжение: 250В. Глубина установочная (встраив.): 20.
457011 | SE Wessen Прима наруж Бел Выключатель 1-клавишный с подсветкой 6А (в сборе)(опт.упак.) |  |  | SE Wessen Прима наруж Бел Выключатель 1-клавишный с подсветкой 6А (в сборе)(опт.упак.) | Выключатель одноклавишный Schneider Electric ПРИМА (открытой установки, цвет белый) с подсветкой предназначен для сетей до 250 В, на ток до 6 А.- Благодаря подсветке выключатель легко найти в темноте.- Серебряные контакты обеспечивают высокую надежность.- Оптовая упаковка, сделано в России. | выставлен |  |  |  |  | Общий каталог/Электроустановочные изделия/Выключатели, переключатели и диммеры | кг | RUR | Включая НДС: 20.00 % |  | 0.021267 кг | http://catalog.raec.su/media/images/c19/c193d9ffc1636de061f84430f4de9641.jpeg |  |  | SE A16-046-B |  |  | 172.802 |  |  | 62 |  |  | Schneider Electric | Выключатель / Переключатель | Кол-во в упаковке 130. Малая (130 шт) | Не содержит (без) галогенов: да. Цвет по RAL: 9003. Номин. напряжение: 250В. Глубина установочная (встраив.): 32.
457023 | SE Wessen Прима наруж Бел Выключатель 1-клавишный 6А (в сборе) (опт.упак.) |  |  | SE Wessen Прима наруж Бел Выключатель 1-клавишный 6А (в сборе) (опт.упак.) | Выключатель одноклавишный Schneider Electric ПРИМА (открытой установки, цвет белый) предназначен для сетей до 250 В, на ток до 6 А.- Изделие выполнено из высококачественного материала поверхности: ABS-пластик.- Серебряные контакты обеспечивают высокую надежность.- Оптовая упаковка, сделано в России. | выставлен |  |  |  |  | Общий каталог/Электроустановочные изделия/Выключатели, переключатели и диммеры |  | RUR | Включая НДС: 20.00 % |  |  | http://catalog.raec.su/media/images/d14/d148707cabfd7baa7973b23b4a65fa67.jpeg |  |  | SE A16-051-B |  |  | 106.232 |  |  | 673 |  |  | Schneider Electric | Выключатель / Переключатель | Кол-во в упаковке 130. Малая (130 шт) | Не содержит (без) галогенов: да. Цвет по RAL: 9003. Номин. напряжение: 250В.
457024 | SE Wessen Прима наруж Бел Выключатель 1-клавишный 6А (в сборе) (индивид.упак.) |  |  | SE Wessen Прима наруж Бел Выключатель 1-клавишный 6А (в сборе) (индивид.упак.) | Выключатель одноклавишный Schneider Electric ПРИМА (открытой установки, цвет белый) предназначен для сетей до 250 В, на ток до 6 А.- Изделие выполнено из высококачественного материала поверхности: ABS-пластик.- Серебряные контакты обеспечивают высокую надежность.- Розничная упаковка, сделано в России. | выставлен |  |  |  |  | Общий каталог/Электроустановочные изделия/Выключатели, переключатели и диммеры |  | RUR | Включая НДС: 20.00 % |  |  | http://catalog.raec.su/media/images/d14/d148707cabfd7baa7973b23b4a65fa67.jpeg |  |  | SE A16-051-BI |  |  | 109.158 |  |  | 297 |  |  | Schneider Electric | Выключатель / Переключатель | Кол-во в упаковке 130. Малая (130 шт) | Не содержит (без) галогенов: да. Цвет по RAL: 9003. Номин. напряжение: 250В. Глубина установочная (встраив.): 32.
457029 | SE Wessen Прима наруж Бел Выключатель 1-клавишный 6А, монтажная пластина (в сборе)(опт.упак.) |  |  | SE Wessen Прима наруж Бел Выключатель 1-клавишный 6А, монтажная пластина (в сборе)(опт.упак.) | Выключатель одноклавишный Schneider Electric ПРИМА (открытой установки, цвет белый) с монтажной стальной пластиной предназначен для сетей до 250 В, на ток до 6 А.- Изделие выполнено из высококачественного материала поверхности: ABS-пластик.- Серебряные контакты обеспечивают высокую надежность.- Оптовая упаковка, сделано в России. | выставлен |  |  |  |  | Общий каталог/Электроустановочные изделия/Выключатели, переключатели и диммеры | кг | RUR | Включая НДС: 20.00 % |  | 0.021267 кг | http://catalog.raec.su/media/images/d14/d148707cabfd7baa7973b23b4a65fa67.jpeg |  |  | SE A16-051M-B |  |  | 124.936 |  |  | 279 |  |  | Schneider Electric | Выключатель / Переключатель | Кол-во в упаковке 130. Малая (130 шт) | Не содержит (без) галогенов: да. Цвет по RAL: 9003. Номин. напряжение: 250В.
457053 | SE Wessen Прима наруж Бел Выключатель 2-клавишный 6А, монтажная пластина (в сборе)(опт.упак.) |  |  | SE Wessen Прима наруж Бел Выключатель 2-клавишный 6А, монтажная пластина (в сборе)(опт.упак.) | Выключатель двухклавишный Schneider Electric ПРИМА (открытой установки, цвет белый) с монтажной стальной пластиной предназначен для сетей до 250 В, на ток до 6 А.- Изделие выполнено из высококачественного материала поверхности: ABS-пластик.- Двухклавишный выключатель позволяет управлять двумя источниками света из одной точки.- Оптовая упаковка, сделано в России. | выставлен |  |  |  |  | Общий каталог/Электроустановочные изделия/Выключатели, переключатели и диммеры | кг | RUR | Включая НДС: 20.00 % |  | 0.021267 кг | http://catalog.raec.su/media/images/715/71574698912cdcaa9f7dae3f55b548af.jpeg |  |  | SE A56-029M-B |  |  | 125.566 |  |  | 0 |  |  | Schneider Electric | Выключатель / Переключатель | Кол-во в упаковке 130. Малая (130 шт) | Не содержит (без) галогенов: да. Цвет по RAL: 9003. Номин. напряжение: 250В.
457059 | SE Wessen Прима внутр Бел Блок: Розетка с/з + Выключатель 1-кл. с подсветкой + Выключатель 2-кл. (опт.упак.) |  |  | SE Wessen Прима внутр Бел Блок: Розетка с/з + Выключатель 1-кл. с подсветкой + Выключатель 2-кл. (опт.упак.) | Блок комбинированный Schneider Electric ПРИМА (скрытой установки, белый) предназначен для сетей до 250 В, состоит из розетки на 16 А со шторками, одноклавишного выключателя с подстветкой и двухклавишного выключателя, оба на 6 А. - Благодаря подсветке выключатель легко найти в темноте.- Двухклавишный выключатель позволяет управлять двумя источниками света из одной точки.- Блок удобен в применении и отлично подходит для коридора.- Оптовая упаковка, сделано в России. | выставлен |  |  |  |  | Общий каталог/Электроустановочные изделия/Блоки комбинированные | кг | RUR | Включая НДС: 20.00 % |  | 2e-006 кг | http://catalog.raec.su/media/images/d34/d344aceb49dc26232fe4e49902b3131a.jpeg |  |  | SE BK2VR-005A-B |  |  | 605.444 |  |  | 0 |  |  | Schneider Electric | Блок комбинированный (комбинация выключателя и розеток) | Кол-во в упаковке 27. Малая (27 шт) | Не содержит (без) галогенов: да. Цвет по RAL: 9003. Номин. напряжение: 250В.
457062 | SE Wessen Прима внутр Бел Блок: Розетка с/з + Выключатель 1-кл.+ Выключатель 2-кл. (в сборе)(опт.упак.) |  |  | SE Wessen Прима внутр Бел Блок: Розетка с/з + Выключатель 1-кл.+ Выключатель 2-кл. (в сборе)(опт.упак.) | Блок комбинированный Schneider Electric ПРИМА (скрытой установки, белый) предназначен для сетей до 250 В, состоит из розетки на 16 А со шторками и с заземлением, одноклавишного выключателя и двухклавишного выключателя, оба на 6 А. - Заземляющий контакт обеспечивает дополнительную защиту от удара электрическим током. При наличии заземления электрический потенциал уходит в землю, защищая человека.- Двухклавишный выключатель позволяет управлять двумя источниками света из одной точки.- Блок удобен в применении и отлично подходит для коридора.- Оптовая упаковка, сделано в России. | выставлен |  |  |  |  | Общий каталог/Электроустановочные изделия/Блоки комбинированные | кг | RUR | Включая НДС: 20.00 % |  | 1e-006 кг | http://catalog.raec.su/media/images/256/256d0b373bd0f8fee3f8509ec0d18f14.jpeg |  |  | SE BK2VR-006A-B |  |  | 634.032 |  |  | 0 |  |  | Schneider Electric | Блок комбинированный (комбинация выключателя и розеток) | Кол-во в упаковке 27. Малая (27 шт) | Не содержит (без) галогенов: да. Цвет по RAL: 9003. Номин. напряжение: 250В.
457063 | SE Wessen Прима внутр Бел Блок: Розетка с/з с защитными шторками +Выключатель 2-кл.+Выключатель 2-кл. 193x81x55 мм (в сборе)(опт.упак.) |  |  | SE Wessen Прима внутр Бел Блок: Розетка с/з с защитными шторками +Выключатель 2-кл.+Выключатель 2-кл. 193x81x55 мм (в сборе)(опт.упак.) | Блок комбинированный Schneider Electric ПРИМА (скрытой установки, белый) предназначен для сетей до 250 В, состоит из розетки на 16 А со шторками и с заземлением и двух двухклавишных выключателей, оба на 6 А. - Заземляющий контакт обеспечивает дополнительную защиту от удара электрическим током. При наличии заземления электрический потенциал уходит в землю, защищая человека.- Двухклавишный выключатель позволяет управлять двумя источниками света из одной точки.- Блок удобен в применении и отлично подходит для коридора.- Оптовая упаковка, сделано в России. | выставлен |  |  |  |  | Общий каталог/Электроустановочные изделия/Блоки комбинированные | кг | RUR | Включая НДС: 20.00 % |  | 1e-006 кг | http://catalog.raec.su/media/images/6e3/6e3ff35da9920007631479d7ba63cec7.jpeg |  |  | SE BK2VR-006B-B |  |  | 561.302 |  |  | 0 |  |  | Schneider Electric | Блок комбинированный (комбинация выключателя и розеток) | Кол-во в упаковке 27. Малая (27 шт) | Не содержит (без) галогенов: да. Цвет по RAL: 9003. Номин. напряжение: 250В.
457075 | SE Wessen Прима наруж Бел Розетка 1-ая б/з без шторок 10А (в сборе) (индивид.упак.) |  |  | SE Wessen Прима наруж Бел Розетка 1-ая б/з без шторок 10А (в сборе) (индивид.упак.) | Розетка Schneider Electric ПРИМА (открытой установки, цвет белый) без заземления и без шторок предназначена для сетей до 250 В на ток до 10 А.- Изделие выполнено из высококачественного материала поверхности: ABS-пластик.- В контактных группах используется высококачественная латунь.- Розничная упаковка, сделано в России. | выставлен |  |  |  |  | Общий каталог/Электроустановочные изделия/Розетки силовые |  | RUR | Включая НДС: 20.00 % |  |  | http://catalog.raec.su/media/images/629/629dee37968daaa24a25971db17feae3.jpeg |  |  | SE RA10-164-BI |  |  | 105.238 |  |  | 86 |  |  | Schneider Electric | Розетка силовая (штепсельная) | Кол-во в упаковке 144. Малая (144 шт) | Не содержит (без) галогенов: да. Цвет по RAL: 9003. Номин. напряжение: 250В. Частота: 50Гц.
457082 | SE Wessen Прима наруж Бел Розетка 1-ая б/з без шторок 10А, монтажная пластина (в сборе)(опт.упак.) |  |  | SE Wessen Прима наруж Бел Розетка 1-ая б/з без шторок 10А, монтажная пластина (в сборе)(опт.упак.) | Розетка Schneider Electric ПРИМА (открытой установки, цвет белый) без заземления и без шторок, с монтажной стальной пластиной предназначена для сетей до 250 В на ток до 10 А.- Изделие выполнено из высококачественного материала поверхности: ABS-пластик.- В контактных группах используется высококачественная латунь.- Оптовая упаковка, сделано в России. | выставлен |  |  |  |  | Общий каталог/Электроустановочные изделия/Розетки силовые | кг | RUR | Включая НДС: 20.00 % |  | 0.022217 кг | http://catalog.raec.su/media/images/629/629dee37968daaa24a25971db17feae3.jpeg |  |  | SE RA10-164M-B |  |  | 111.832 |  |  | 111 |  |  | Schneider Electric | Розетка силовая (штепсельная) | Кол-во в упаковке 168. Малая (168 шт) | Не содержит (без) галогенов: да. Цвет по RAL: 9003. Номин. напряжение: 250В. Частота: 50Гц.
457102 | SE Wessen Прима наруж Бел Розетка 1-ая с/з с защитными шторками 16А (в сборе) (опт.упак.) |  |  | SE Wessen Прима наруж Бел Розетка 1-ая с/з с защитными шторками 16А (в сборе) (опт.упак.) | Розетка Schneider Electric ПРИМА (открытой установки, цвет белый) с заземлением и со шторками предназначена для сетей до 250 В на ток до 16 А.- Изделие выполнено из высококачественного материала поверхности: ABS-пластик.- Заземляющий контакт обеспечивает дополнительную защиту от удара электрическим током. При наличии заземления электрический потенциал уходит в землю, защищая человека.- Оптовая упаковка, сделано в России. | выставлен |  |  |  |  | Общий каталог/Электроустановочные изделия/Розетки силовые |  | RUR | Включая НДС: 20.00 % |  |  | http://catalog.raec.su/media/images/a64/a6442d4bc54e1a39c206ced008dfbc71.jpeg |  |  | SE RA16-003-1-B |  |  | 117.292 |  |  | 3 |  |  | Schneider Electric | Розетка силовая (штепсельная) | Кол-во в упаковке 111. Малая (111 шт) | Не содержит (без) галогенов: да. Цвет по RAL: 9003. Номин. напряжение: 250В. Частота: 50Гц.
457103 | SE Wessen Прима наруж Бел Розетка 1-ая с/з с защитными шторками 16А (в сборе) (индивид.упак.) |  |  | SE Wessen Прима наруж Бел Розетка 1-ая с/з с защитными шторками 16А (в сборе) (индивид.упак.) | Розетка Schneider Electric ПРИМА (открытой установки, цвет белый) с заземлением и со шторками предназначена для сетей до 250 В на ток до 16 А.- Изделие выполнено из высококачественного материала поверхности: ABS-пластик.- Заземляющий контакт обеспечивает дополнительную защиту от удара электрическим током. При наличии заземления электрический потенциал уходит в землю, защищая человека.- Розничная упаковка, сделано в России. | выставлен |  |  |  |  | Общий каталог/Электроустановочные изделия/Розетки силовые | кг | RUR | Включая НДС: 20.00 % |  | 0.019824 кг | http://catalog.raec.su/media/images/e83/e83f28a9f16623bf10b42e3aef3254fe.jpeg |  |  | SE RA16-003-1-BI |  |  | 119.224 |  |  | 6 |  |  | Schneider Electric | Розетка силовая (штепсельная) | Кол-во в упаковке 111. Малая (111 шт) | Не содержит (без) галогенов: да. Цвет по RAL: 9003. Номин. напряжение: 250В. Частота: 50Гц.
457110 | SE Wessen Прима наруж Бел Розетка 1-ая с/з с защитными шторками 16А, монтажная пластина (в сборе)(опт.упак.) |  |  | SE Wessen Прима наруж Бел Розетка 1-ая с/з с защитными шторками 16А, монтажная пластина (в сборе)(опт.упак.) | Розетка Schneider Electric ПРИМА (открытой установки, цвет белый) с заземлением и со шторками, с монтажной стальной пластиной предназначена для сетей до 250 В на ток до 16 А.- Изделие выполнено из высококачественного материала поверхности: ABS-пластик.- Заземляющий контакт обеспечивает дополнительную защиту от удара электрическим током. При наличии заземления электрический потенциал уходит в землю, защищая человека.- Оптовая упаковка, сделано в России. | выставлен |  |  |  |  | Общий каталог/Электроустановочные изделия/Розетки силовые | кг | RUR | Включая НДС: 20.00 % |  | 0.019824 кг | http://catalog.raec.su/media/images/e83/e83f28a9f16623bf10b42e3aef3254fe.jpeg |  |  | SE RA16-003-1M-B |  |  | 137.368 |  |  | 0 |  |  | Schneider Electric | Розетка силовая (штепсельная) | Кол-во в упаковке 111. Малая (111 шт) | Не содержит (без) галогенов: да. Цвет по RAL: 9003. Номин. напряжение: 250В. Частота: 50Гц.
457126 | SE Wessen Прима наруж Бел Розетка 4-я с/з с защитными шторками 16А, монтажная пластина (в сборе)(опт.упак.) |  |  | SE Wessen Прима наруж Бел Розетка 4-я с/з с защитными шторками 16А, монтажная пластина (в сборе)(опт.упак.) | Розетка четырёхместная Schneider Electric ПРИМА (открытой установки, цвет белый) с заземлением и со шторками, с монтажной стальной пластиной предназначена для сетей до 250 В на ток до 16 А.- Четырёхместная розетка позволяет подключить четыре устройства в одном месте.- Заземляющий контакт обеспечивает дополнительную защиту от удара электрическим током. При наличии заземления электрический потенциал уходит в землю, защищая человека.- Оптовая упаковка, сделано в России. | выставлен |  |  |  |  | Общий каталог/Электроустановочные изделия/Розетки силовые | кг | RUR | Включая НДС: 20.00 % |  | 0.053585 кг | http://catalog.raec.su/media/images/aff/aff8c4af45d16cfaa9eae25052268505.jpeg |  |  | SE RA16-411M-B |  |  | 786.324 |  |  | 656 |  |  | Schneider Electric | Розетка силовая (штепсельная) | Кол-во в упаковке 22. Малая (22 шт) | Не содержит (без) галогенов: да. Цвет по RAL: 9003. Номин. напряжение: 250В. Частота: 50Гц.
457127 | SE Wessen Прима наруж Бел Розетка 4-я с/з с защитными шторками 16А, монтажная пластина (в сборе) (индивид.упак.) |  |  | SE Wessen Прима наруж Бел Розетка 4-я с/з с защитными шторками 16А, монтажная пластина (в сборе) (индивид.упак.) | Розетка четырёхместная Schneider Electric ПРИМА (открытой установки, цвет белый) с заземлением и со шторками, с монтажной стальной пластиной предназначена для сетей до 250 В на ток до 16 А.- Четырёхместная розетка позволяет подключить четыре устройства в одном месте.- Заземляющий контакт обеспечивает дополнительную защиту от удара электрическим током. При наличии заземления электрический потенциал уходит в землю, защищая человека.- Розничная упаковка, сделано в России. | выставлен |  |  |  |  | Общий каталог/Электроустановочные изделия/Розетки силовые | кг | RUR | Включая НДС: 20.00 % |  | 0.053585 кг | http://catalog.raec.su/media/images/81e/81e73448aac52ee4219aa75af67e7ec8.jpeg |  |  | SE RA16-411M-BI |  |  | 841.022 |  |  | 113 |  |  | Schneider Electric | Розетка силовая (штепсельная) | Кол-во в упаковке 22. Малая (22 шт) | Не содержит (без) галогенов: да. Цвет по RAL: 9003. Номин. напряжение: 250В. Частота: 50Гц.
457158 | SE Wessen Прима внутр Бел Розетка 1-ая б/з без шторок 10А (в сборе) (индивид.упак.) |  |  | SE Wessen Прима внутр Бел Розетка 1-ая б/з без шторок 10А (в сборе) (индивид.упак.) | Розетка Schneider Electric ПРИМА (скрытой установки, цвет белый) без заземления и без шторок предназначена для сетей до 250 В на ток до 10 А.- Изделие выполнено из высококачественного материала поверхности: ABS-пластик.- В контактных группах используется высококачественная латунь.- Розничная упаковка, сделано в России. | выставлен |  |  |  |  | Общий каталог/Электроустановочные изделия/Розетки силовые | кг | RUR | Включая НДС: 20.00 % |  | 0.024682 кг | http://catalog.raec.su/media/images/377/377c3eaf06b7da0a9922e30ddf7bb669.jpeg |  |  | SE RS10-184-BI |  |  | 107.478 |  |  | 103 |  |  | Schneider Electric | Розетка силовая (штепсельная) | Кол-во в упаковке 99. Малая (99 шт) | Не содержит (без) галогенов: да. Цвет по RAL: 9003. Номин. напряжение: 250В. Частота: 50Гц.
457165 | SE Wessen Прима внутр Бел Розетка 1-ая с/з с защитными шторками 16А (в сборе)(опт.упак.) |  |  | SE Wessen Прима внутр Бел Розетка 1-ая с/з с защитными шторками 16А (в сборе)(опт.упак.) | Розетка Schneider Electric ПРИМА (скрытой установки, цвет белый) с заземлением и со шторками предназначена для сетей до 250 В на ток до 16 А.- Изделие выполнено из высококачественного материала поверхности: ABS-пластик.- Заземляющий контакт обеспечивает дополнительную защиту от удара электрическим током. При наличии заземления электрический потенциал уходит в землю, защищая человека.- Оптовая упаковка, сделано в России. | выставлен |  |  |  |  | Общий каталог/Электроустановочные изделия/Розетки силовые | кг | RUR | Включая НДС: 20.00 % |  | 0.027232 кг | http://catalog.raec.su/media/images/2cd/2cd7627b84a656370528110848f8ae7d.jpeg |  |  | SE RS16-004-B |  |  | 126.182 |  |  | 319 |  |  | Schneider Electric | Розетка силовая (штепсельная) | Кол-во в упаковке 81. Малая (81 шт) | Не содержит (без) галогенов: да. Цвет по RAL: 9003. Номин. напряжение: 250В. Частота: 50Гц.
457166 | SE Wessen Прима внутр Бел Розетка 1-ая с/з с защитными шторками 16А (в сборе) (индивид.упак.) |  |  | SE Wessen Прима внутр Бел Розетка 1-ая с/з с защитными шторками 16А (в сборе) (индивид.упак.) | Розетка Schneider Electric ПРИМА (скрытой установки, цвет белый) с заземлением и со шторками предназначена для сетей до 250 В на ток до 16 А.- Изделие выполнено из высококачественного материала поверхности: ABS-пластик.- Заземляющий контакт обеспечивает дополнительную защиту от удара электрическим током. При наличии заземления электрический потенциал уходит в землю, защищая человека.- Розничная упаковка, сделано в России. | выставлен |  |  |  |  | Общий каталог/Электроустановочные изделия/Розетки силовые |  | RUR | Включая НДС: 20.00 % |  |  | http://catalog.raec.su/media/images/e83/e83f28a9f16623bf10b42e3aef3254fe.jpeg |  |  | SE RS16-004-BI |  |  | 129.29 |  |  | 121 |  |  | Schneider Electric | Розетка силовая (штепсельная) | Кол-во в упаковке 81. Малая (81 шт) | Не содержит (без) галогенов: да. Цвет по RAL: 9003. Номин. напряжение: 250В. Частота: 50Гц.
457178 | SE Wessen Прима внутр Бел Выключатель 1-клавишный 6А (в сборе) (опт.упак.) |  |  | SE Wessen Прима внутр Бел Выключатель 1-клавишный 6А (в сборе) (опт.упак.) | Выключатель одноклавишный Schneider Electric ПРИМА (скрытой установки, цвет белый) предназначен для сетей до 250 В, на ток до 6 А.- Изделие выполнено из высококачественного материала поверхности: ABS-пластик.- Серебряные контакты обеспечивают высокую надежность.- Оптовая упаковка, сделано в России. | выставлен |  |  |  |  | Общий каталог/Электроустановочные изделия/Выключатели, переключатели и диммеры | кг | RUR | Включая НДС: 20.00 % |  | 0.034813 кг | http://catalog.raec.su/media/images/a36/a3693a8971955ad74a1bdf6e3b61a94d.jpeg |  |  | SE S16-057-B |  |  | 118.482 |  |  | 0 |  |  | Schneider Electric | Выключатель / Переключатель | Кол-во в упаковке 96. Малая (96 шт) | Не содержит (без) галогенов: да. Цвет по RAL: 9003. Номин. напряжение: 250В. Глубина установочная (встраив.): 19.
457179 | SE Wessen Прима внутр Бел Выключатель 1-клавишный 6А (в сборе) (индивид.упак.) |  |  | SE Wessen Прима внутр Бел Выключатель 1-клавишный 6А (в сборе) (индивид.упак.) | Выключатель одноклавишный Schneider Electric ПРИМА (скрытой установки, цвет белый) предназначен для сетей до 250 В, на ток до 6 А.- Изделие выполнено из высококачественного материала поверхности: ABS-пластик.- Серебряные контакты обеспечивают высокую надежность.- Розничная упаковка, сделано в России. | выставлен |  |  |  |  | Общий каталог/Электроустановочные изделия/Выключатели, переключатели и диммеры | кг | RUR | Включая НДС: 20.00 % |  | 0.034813 кг | http://catalog.raec.su/media/images/a36/a3693a8971955ad74a1bdf6e3b61a94d.jpeg |  |  | SE S16-057-BI |  |  | 103.502 |  |  | 23 |  |  | Schneider Electric | Выключатель / Переключатель | Кол-во в упаковке 96. Малая (96 шт) | Не содержит (без) галогенов: да. Цвет по RAL: 9003. Номин. напряжение: 250В. Глубина установочная (встраив.): 19.
457186 | SE Wessen Прима внутр Бел Выключатель 2-клавишный 6А (в сборе) (опт.упак.) |  |  | SE Wessen Прима внутр Бел Выключатель 2-клавишный 6А (в сборе) (опт.упак.) | Выключатель двухклавишный Schneider Electric ПРИМА (скрытой установки, цвет белый) предназначен для сетей до 250 В, на ток до 6 А.- Изделие выполнено из высококачественного материала поверхности: ABS-пластик.- Двухклавишный выключатель позволяет управлять двумя источниками света из одной точки.- Оптовая упаковка, сделано в России. | выставлен |  |  |  |  | Общий каталог/Электроустановочные изделия/Выключатели, переключатели и диммеры | кг | RUR | Включая НДС: 20.00 % |  | 0.034813 кг | http://catalog.raec.su/media/images/c4d/c4d52f6eae60073fe260899e0bd07a0d.jpeg |  |  | SE S56-043-B |  |  | 147.938 |  |  | 379 |  |  | Schneider Electric | Выключатель / Переключатель | Кол-во в упаковке 96. Малая (96 шт) | Не содержит (без) галогенов: да. Цвет по RAL: 9003. Номин. напряжение: 250В. Глубина установочная (встраив.): 19.
457264 | SE Wessen Рондо наруж Бел Розетка б/з с защитными шторками 10А, IP44 |  |  | SE Wessen Рондо наруж Бел Розетка б/з с защитными шторками 10А, IP44 | Розетка Schneider Electric РОНДО (открытой установки, цвет белый) без заземления со шторками предназначена для сетей до 250 В на ток до 10 А.- Идеально подходит для ванной комнаты и других помещений с повышенным уровнем пыли и влаги.- Шторки обеспечивают дополнительную безопасность в доме, где находятся дети.- Сделано в России. | выставлен |  |  |  |  | Общий каталог/Электроустановочные изделия/Розетки силовые | кг | RUR | Включая НДС: 20.00 % |  | 0.021786 кг | http://catalog.raec.su/media/images/a16/a16bba558e45e479b65738275d5c3351.jpeg |  |  | SE RA10-125B-BI |  |  | 193.312 |  |  | 0 |  |  | Schneider Electric | Розетка силовая (штепсельная) | Кол-во в упаковке 12. Малая (12 шт) | Не содержит (без) галогенов: да. Цвет по RAL: 9003. Номин. напряжение: 250В. Частота: 50Гц. Количество модулей (для модульных серий): 2.
457266 | SE Wessen Рондо наруж Бел Розетка с/з с защитными шторками 16А, IP44 |  |  | SE Wessen Рондо наруж Бел Розетка с/з с защитными шторками 16А, IP44 | Розетка Schneider Electric РОНДО (открытой установки, цвет белый) с заземлением со шторками предназначена для сетей до 250 В на ток до 16 А.- Идеально подходит для ванной комнаты и других помещений с повышенным уровнем пыли и влаги.- Шторки обеспечивают дополнительную безопасность в доме, где находятся дети.- Заземляющий контакт обеспечивает дополнительную защиту от удара электрическим током. При наличии заземления электрический потенциал уходит в землю, защищая человека.- Сделано в России. | выставлен |  |  |  |  | Общий каталог/Электроустановочные изделия/Розетки силовые | кг | RUR | Включая НДС: 20.00 % |  | 0.022189 кг | http://catalog.raec.su/media/images/ec5/ec54de7e5b1611f9c9255311efa07479.jpeg |  |  | SE RA16-112B-BI |  |  | 234.962 |  |  | 0 |  |  | Schneider Electric | Розетка силовая (штепсельная) | Кол-во в упаковке 10. Малая (10 шт) | Не содержит (без) галогенов: да. Цвет по RAL: 9003. Номин. напряжение: 250В. Частота: 50Гц. Количество модулей (для модульных серий): 2.
457268 | SE Wessen Рондо наруж Бел Розетка 2-ая с/з с защитными шторками и крышкой 16А, IP44 |  |  | SE Wessen Рондо наруж Бел Розетка 2-ая с/з с защитными шторками и крышкой 16А, IP44 | Розетка Schneider Electric РОНДО (открытой установки, цвет белый) двойная с заземлением со шторками предназначена для сетей до 250 В на ток до 16 А.- Двойная розетка позволяет подключить два устройства в одном месте.- Идеально подходит для ванной комнаты и других помещений с повышенным уровнем пыли и влаги.- Шторки обеспечивают дополнительную безопасность в доме, где находятся дети.- Заземляющий контакт обеспечивает дополнительную защиту от удара электрическим током. При наличии заземления электрический потенциал уходит в землю, защищая человека.- Сделано в России. | выставлен |  |  |  |  | Общий каталог/Электроустановочные изделия/Розетки силовые | кг | RUR | Включая НДС: 20.00 % |  | 0.029187 кг | http://catalog.raec.su/media/images/d0c/d0c9049a7b6d2b7c50d86a31c9b0a64e.jpeg |  |  | SE RA16-227B-BI |  |  | 393.47 |  |  | 0 |  |  | Schneider Electric | Розетка силовая (штепсельная) | Кол-во в упаковке 5. Малая (5 шт) | Не содержит (без) галогенов: да. Цвет по RAL: 9003. Номин. напряжение: 250В. Частота: 50Гц. Количество модулей (для модульных серий): 4.
457280 | SE Wessen Рондо Бел Розетка с/з с крышкой с защитными шторками, IP44, 16А (в сборе) |  |  | SE Wessen Рондо Бел Розетка с/з с крышкой с защитными шторками, IP44, 16А (в сборе) | Розетка Schneider Electric РОНДО (скрытой установки, цвет белый) с заземлением и со шторками предназначена для сетей до 250 В на ток до 16 А.- Идеально подходит для ванной комнаты и других помещений с повышенным уровнем пыли и влаги.- Шторки обеспечивают дополнительную безопасность в доме, где находятся дети.- Заземляющий контакт обеспечивает дополнительную защиту от удара электрическим током. При наличии заземления электрический потенциал уходит в землю, защищая человека.- Сделано в России. | выставлен |  |  |  |  | Общий каталог/Электроустановочные изделия/Розетки силовые | кг | RUR | Включая НДС: 20.00 % |  | 0.01728 кг | http://catalog.raec.su/media/images/679/679b712c171f31466836056892e66ad0.jpeg |  |  | SE RS16-126B-BI |  |  | 209.482 |  |  | 0 |  |  | Schneider Electric | Розетка силовая (штепсельная) | Кол-во в упаковке 10. Малая (10 шт) | Не содержит (без) галогенов: да. Цвет по RAL: 9003. Номин. напряжение: 250В. Частота: 50Гц. Количество модулей (для модульных серий): 2.
457304 | SE Wessen Рондо наруж Бел Выключатель 2-клавишный 10А, IP44 |  |  | SE Wessen Рондо наруж Бел Выключатель 2-клавишный 10А, IP44 | Выключатель двухклавишный Schneider Electric РОНДО (открытой установки, цвет белый) предназначен для сетей до 250 В, на ток до 10 А.- Идеально подходит для ванной комнаты и других помещений с повышенным уровнем пыли и влаги.- Серебряные контакты обеспечивают высокую надежность.- Сделано в России. | выставлен |  |  |  |  | Общий каталог/Электроустановочные изделия/Выключатели, переключатели и диммеры | кг | RUR | Включая НДС: 20.00 % |  | 0.020979 кг | http://catalog.raec.su/media/images/30c/30cdc087e1442d125b8a5173d022602f.jpeg |  |  | SE VA510-228B-BI |  |  | 292.152 |  |  | 0 |  |  | Schneider Electric | Выключатель / Переключатель | Кол-во в упаковке 10. Малая (10 шт) | Не содержит (без) галогенов: да. Цвет по RAL: 9003. Номин. напряжение: 250В.
457306 | SE Wessen Рондо наруж Бел Выключатель 2-клавишный 6А, IP44 |  |  | SE Wessen Рондо наруж Бел Выключатель 2-клавишный 6А, IP44 | Выключатель двухклавишный Schneider Electric РОНДО (открытой установки, цвет белый) предназначен для сетей до 250 В, на ток до 6 А.- Идеально подходит для ванной комнаты и других помещений с повышенным уровнем пыли и влаги.- Серебряные контакты обеспечивают высокую надежность.- Сделано в России. | выставлен |  |  |  |  | Общий каталог/Электроустановочные изделия/Выключатели, переключатели и диммеры | кг | RUR | Включая НДС: 20.00 % |  | 0.020979 кг | http://catalog.raec.su/media/images/30c/30cdc087e1442d125b8a5173d022602f.jpeg |  |  | SE VA56-225B-BI |  |  | 215.068 |  |  | 0 |  |  | Schneider Electric | Выключатель / Переключатель | Кол-во в упаковке 10. Малая (10 шт) | Номин. напряжение: 250В.
457312 | SE Wessen Рондо наруж Бел Переключатель 1-клавишный 6А, IP44 |  |  | SE Wessen Рондо наруж Бел Переключатель 1-клавишный 6А, IP44 | Переключатель одноклавишный Schneider Electric РОНДО (открытой установки, цвет белый) предназначен для сетей до 250 В, на ток до 6 А.- Идеально подходит для ванной комнаты и других помещений с повышенным уровнем пыли и влаги.- Переключатель позволяют управлять одним источником света с двух точек.- Сделано в России. | выставлен |  |  |  |  | Общий каталог/Электроустановочные изделия/Выключатели, переключатели и диммеры | кг | RUR | Включая НДС: 20.00 % |  | 0.020979 кг | http://catalog.raec.su/media/images/d67/d67049706b8de2989f712bdf4f3ec101.jpeg |  |  | SE VA66-102B-BI |  |  | 205.744 |  |  | 0 |  |  | Schneider Electric | Выключатель / Переключатель | Кол-во в упаковке 10. Малая (10 шт) | Номин. напряжение: 250В.
457331 | Legrand DIY Valena Бел Рамка 1-ая |  |  | Legrand DIY Valena Бел Рамка 1-ая |  | выставлен |  |  |  |  | Общий каталог/Электроустановочные изделия/Рамки, суппорты, адаптеры и декоративные элементы для ЭУИ | кг | RUR | Включая НДС: 20.00 % |  | 0.00796 кг | http://catalog.raec.su/media/images/389/389f8de5a94cbf31b50a83c15bd2fdf5.jpg |  |  | 694240 |  |  | 106.694 |  |  | 173 |  |  | Legrand | Рамка для электроустановочных устройств | Кол-во в упаковке 40. Малая (40 шт) | Высота: 82мм. Ширина: 82мм. Глубина: 11,1мм. Не содержит (без) галогенов: да. Цвет по RAL: 9003. Ширина установочная (встраив.): 82.
457332 | Legrand DIY Valena Бел Рамка 2-ая гориз |  |  | Legrand DIY Valena Бел Рамка 2-ая гориз |  | выставлен |  |  |  |  | Общий каталог/Электроустановочные изделия/Рамки, суппорты, адаптеры и декоративные элементы для ЭУИ | кг | RUR | Включая НДС: 20.00 % |  | 0.00796 кг | http://catalog.raec.su/media/images/aaa/aaa6958d4193a6e3bf30d5543713f46e.jpg |  |  | 694241 |  |  | 223.468 |  |  | 61 |  |  | Legrand | Рамка для электроустановочных устройств | Кол-во в упаковке 20. Малая (20 шт) | Высота: 86мм. Ширина: 157мм. Глубина: 11мм. Не содержит (без) галогенов: да. Цвет по RAL: 9003. Ширина установочная (встраив.): 153.
457333 | Legrand DIY Valena Бел Рамка 3-ая гориз |  |  | Legrand DIY Valena Бел Рамка 3-ая гориз |  | выставлен |  |  |  |  | Общий каталог/Электроустановочные изделия/Рамки, суппорты, адаптеры и декоративные элементы для ЭУИ | кг | RUR | Включая НДС: 20.00 % |  | 0.0038 кг | http://catalog.raec.su/media/images/022/022fcef8e98786243177d9f52e4328e2.jpg |  |  | 694242 |  |  | 449.582 |  |  | 122 |  |  | Legrand | Рамка для электроустановочных устройств | Кол-во в упаковке 10. Малая (10 шт) | Высота: 82мм. Ширина: 224мм. Глубина: 11,1мм. Не содержит (без) галогенов: да. Цвет по RAL: 9003. Ширина установочная (встраив.): 224.
457337 | Legrand DIY Valena Бел Рамка 4-ая гориз |  |  | Legrand DIY Valena Бел Рамка 4-ая гориз |  | выставлен |  |  |  |  | Общий каталог/Электроустановочные изделия/Рамки, суппорты, адаптеры и декоративные элементы для ЭУИ | кг | RUR | Включая НДС: 20.00 % |  | 0.00398 кг | http://catalog.raec.su/media/images/9f0/9f0427a3dc0d7e252da510c5b9e31242.jpg |  |  | 694255 |  |  | 837.13 |  |  | 84 |  |  | Legrand | Рамка для электроустановочных устройств | Кол-во в упаковке 10. Малая (10 шт) | Высота: 82мм. Ширина: 295мм. Глубина: 11,1мм. Не содержит (без) галогенов: да. Цвет по RAL: 9003. Ширина установочная (встраив.): 295.
457342 | Legrand DIY Valena Бел Выключатель 1-клавишный |  |  | Legrand DIY Valena Бел Выключатель 1-клавишный |  | выставлен |  |  |  |  | Общий каталог/Электроустановочные изделия/Выключатели, переключатели и диммеры | кг | RUR | Включая НДС: 20.00 % |  | 0.000129 кг | http://catalog.raec.su/media/images/7a5/7a54598c3ebb1e0679aacf54d7ef9f3a.jpg |  |  | 694260 |  |  | 430.5 |  |  | 32 |  |  | Legrand | Выключатель / Переключатель | Кол-во в упаковке 20. Малая (20 шт) | Не содержит (без) галогенов: да. Цвет по RAL: 9003. Мин. глубина встраивания монтажной коробки: 30.
457343 | Legrand DIY Valena Бел Выключатель 1-клавишный с подсветкой |  |  | Legrand DIY Valena Бел Выключатель 1-клавишный с подсветкой |  | выставлен |  |  |  |  | Общий каталог/Электроустановочные изделия/Выключатели, переключатели и диммеры | кг | RUR | Включая НДС: 20.00 % |  | 0.00796 кг | http://catalog.raec.su/media/images/73a/73a9350f9611abd382afb898bcc590ca.jpg |  |  | 694261 |  |  | 1070.02 |  |  | 61 |  |  | Legrand | Выключатель / Переключатель | Кол-во в упаковке 20. Малая (20 шт) | Не содержит (без) галогенов: да. Цвет по RAL: 9010. Глубина установочная (встраив.): 21. Мин. глубина встраивания монтажной коробки: 30.
457344 | Legrand DIY Valena Бел Переключатель 1-клавишный |  |  | Legrand DIY Valena Бел Переключатель 1-клавишный |  | выставлен |  |  |  |  | Общий каталог/Электроустановочные изделия/Выключатели, переключатели и диммеры | кг | RUR | Включая НДС: 20.00 % |  | 0.00646 кг | http://catalog.raec.su/media/images/30a/30ae6298867bfdfd1d06a007bfdb66be.jpg |  |  | 694262 |  |  | 584.78 |  |  | 13 |  |  | Legrand | Выключатель / Переключатель | Кол-во в упаковке 10. Малая (10 шт) | Не содержит (без) галогенов: да. Цвет по RAL: 9003. Глубина установочная (встраив.): 21. Мин. глубина встраивания монтажной коробки: 30.
457345 | Legrand DIY Valena Бел Переключатель перекрестный 1-клавишный |  |  | Legrand DIY Valena Бел Переключатель перекрестный 1-клавишный |  | выставлен |  |  |  |  | Общий каталог/Электроустановочные изделия/Выключатели, переключатели и диммеры | кг | RUR | Включая НДС: 20.00 % |  | 0.00646 кг | http://catalog.raec.su/media/images/ab2/ab26dd4e07609dc7d45f25efbea1fb6b.jpg |  |  | 694263 |  |  | 1144.766 |  |  | 10 |  |  | Legrand | Выключатель / Переключатель | Кол-во в упаковке 10. Малая (10 шт) | Не содержит (без) галогенов: да. Мин. глубина встраивания монтажной коробки: 30.
457346 | Legrand DIY Valena Бел Выключатель 2-х клавишный |  |  | Legrand DIY Valena Бел Выключатель 2-х клавишный |  | выставлен |  |  |  |  | Общий каталог/Электроустановочные изделия/Выключатели, переключатели и диммеры | кг | RUR | Включая НДС: 20.00 % |  | 0.000129 кг | http://catalog.raec.su/media/images/b5f/b5f77a98e668d126fe24cbb91b82d153.jpg |  |  | 694265 |  |  | 699.482 |  |  | 208 |  |  | Legrand | Выключатель / Переключатель | Кол-во в упаковке 20. Малая (20 шт) | Не содержит (без) галогенов: да. Цвет по RAL: 9003. Мин. глубина встраивания монтажной коробки: 30.
457347 | Legrand DIY Valena Бел Переключатель 2-х клавишный |  |  | Legrand DIY Valena Бел Переключатель 2-х клавишный |  | выставлен |  |  |  |  | Общий каталог/Электроустановочные изделия/Выключатели, переключатели и диммеры | кг | RUR | Включая НДС: 20.00 % |  | 0.00646 кг | http://catalog.raec.su/media/images/487/487b130df74599047a122742f3f74ab3.jpg |  |  | 694266 |  |  | 922.614 |  |  | 12 |  |  | Legrand | Выключатель / Переключатель | Кол-во в упаковке 10. Малая (10 шт) | Не содержит (без) галогенов: да. Цвет по RAL: 9003. Глубина установочная (встраив.): 21. Мин. глубина встраивания монтажной коробки: 30.
457349 | Legrand DIY Valena Бел Розетка 1-ая б/з |  |  | Legrand DIY Valena Бел Розетка 1-ая б/з |  | выставлен |  |  |  |  | Общий каталог/Электроустановочные изделия/Розетки силовые | кг | RUR | Включая НДС: 20.00 % |  | 0.000129 кг | http://catalog.raec.su/media/images/aec/aeccdbc2792cd62eb4bd1eb4090d132a.jpg |  |  | 694268 |  |  | 413.896 |  |  | 13 |  |  | Legrand | Розетка силовая (штепсельная) | Кол-во в упаковке 20. Малая (20 шт) | Не содержит (без) галогенов: да. Цвет по RAL: 9003. Частота: 0,6Гц.
457351 | Legrand DIY Valena Бел Розетка 1-ая с/з с крышкой |  |  | Legrand DIY Valena Бел Розетка 1-ая с/з с крышкой |  | выставлен |  |  |  |  | Общий каталог/Электроустановочные изделия/Розетки силовые | кг | RUR | Включая НДС: 20.00 % |  | 0.00513 кг | http://catalog.raec.su/media/images/58b/58b4e350ee6ea37b1a9de1b81a968aff.png |  |  | 694270 |  |  | 695.282 |  |  | 16 |  |  | Legrand | Розетка силовая (штепсельная) | Кол-во в упаковке 10. Малая (10 шт) | Не содержит (без) галогенов: да. Цвет по RAL: 9003. Частота: 0,6Гц.
457353 | Legrand DIY Valena Бел Розетка 2-ая с/з литая |  |  | Legrand DIY Valena Бел Розетка 2-ая с/з литая |  | выставлен |  |  |  |  | Общий каталог/Электроустановочные изделия/Розетки силовые | кг | RUR | Включая НДС: 20.00 % |  | 0.00844 кг | http://catalog.raec.su/media/images/7e0/7e0ebc09ba5e86d1fbda4b3dafd731d5.jpg |  |  | 694272 |  |  | 1114.834 |  |  | 55 |  |  | Legrand | Розетка силовая (штепсельная) | Кол-во в упаковке 10. Малая (10 шт) | Не содержит (без) галогенов: да. Цвет по RAL: 9003. Частота: 0,6Гц.
457356 | Legrand DIY Valena Бел Розетка TV оконечная, 10 дБ |  |  | Legrand DIY Valena Бел Розетка TV оконечная, 10 дБ |  | выставлен |  |  |  |  | Общий каталог/Электроустановочные изделия/Розетки антенные, информационные, коммуникационные | кг | RUR | Включая НДС: 20.00 % |  | 0.00646 кг | http://catalog.raec.su/media/images/06c/06cf300c976a64dfe9cce8dd5527e163.jpg |  |  | 694276 |  |  | 1690.962 |  |  | 16 |  |  | Legrand | Розетка антенная (TV/ТВ/SAT/FM/R/Радио) | Кол-во в упаковке 10. Малая (10 шт) | Не содержит (без) галогенов: да. Цвет по RAL: 9003.
457359 | Legrand DIY Valena Бел Розетка 1-ая с/з |  |  | Legrand DIY Valena Бел Розетка 1-ая с/з |  | выставлен |  |  |  |  | Общий каталог/Электроустановочные изделия/Розетки силовые | кг | RUR | Включая НДС: 20.00 % |  | 0.000129 кг | http://catalog.raec.su/media/images/cea/ceaa99cc81f5f3eae6ae52b1729f29e0.jpg |  |  | 694280 |  |  | 416.276 |  |  | 326 |  |  | Legrand | Розетка силовая (штепсельная) | Кол-во в упаковке 20. Малая (20 шт) | Не содержит (без) галогенов: да. Цвет по RAL: 9003. Частота: 0,6Гц.
457361 | Legrand DIY Valena Бел Розетка 2-ая с/з с защитными шторками литая |  |  | Legrand DIY Valena Бел Розетка 2-ая с/з с защитными шторками литая |  | выставлен |  |  |  |  | Общий каталог/Электроустановочные изделия/Розетки силовые | кг | RUR | Включая НДС: 20.00 % |  | 0.00844 кг | http://catalog.raec.su/media/images/a3a/a3af4ff0d47fd2b227a544b9def065e7.jpg |  |  | 694282 |  |  | 1234.184 |  |  | 1 |  |  | Legrand | Розетка силовая (штепсельная) | Кол-во в упаковке 10. Малая (10 шт) | Не содержит (без) галогенов: да. Частота: 50Гц.
457363 | Legrand DIY Valena Бел Розетка TV единственная 1,5 дБ |  |  | Legrand DIY Valena Бел Розетка TV единственная 1,5 дБ |  | выставлен |  |  |  |  | Общий каталог/Электроустановочные изделия/Розетки антенные, информационные, коммуникационные | кг | RUR | Включая НДС: 20.00 % |  | 0.00646 кг | http://catalog.raec.su/media/images/06c/06cf300c976a64dfe9cce8dd5527e163.jpg |  |  | 694284 |  |  | 1064.014 |  |  | 13 |  |  | Legrand | Розетка антенная (TV/ТВ/SAT/FM/R/Радио) | Кол-во в упаковке 10. Малая (10 шт) | Не содержит (без) галогенов: да. Цвет по RAL: 9003. Частота: 2400Гц.
457365 | Legrand DIY Valena Бел Розетка комп(RJ45) 1-ая 5кат.крепление винт.(без лапок) |  |  | Legrand DIY Valena Бел Розетка комп(RJ45) 1-ая 5кат.крепление винт.(без лапок) |  | выставлен |  |  |  |  | Общий каталог/Электроустановочные изделия/Розетки антенные, информационные, коммуникационные | кг | RUR | Включая НДС: 20.00 % |  | 0.0065 кг | http://catalog.raec.su/media/images/27d/27d5ccaa3a6b022352ca478e09e45e98.jpg |  |  | 694286 |  |  | 1474.354 |  |  | 0 |  |  | Legrand | Накладка/вставка/механизм для коммуникационных устройств | Кол-во в упаковке 10. Малая (10 шт) | Не содержит (без) галогенов: да.
457369 | Legrand DIY Valena Бел Выключатель 2-х клавишный с подсветкой |  |  | Legrand DIY Valena Бел Выключатель 2-х клавишный с подсветкой |  | выставлен |  |  |  |  | Общий каталог/Электроустановочные изделия/Выключатели, переключатели и диммеры | кг | RUR | Включая НДС: 20.00 % |  | 0.000129 кг | http://catalog.raec.su/media/images/05c/05cdf906af2d06b2068f949384b05828.jpg |  |  | 694290 |  |  | 1316.042 |  |  | 49 |  |  | Legrand | Выключатель / Переключатель | Кол-во в упаковке 20. Малая (20 шт) | Не содержит (без) галогенов: да. Цвет по RAL: 9010. Мин. глубина встраивания монтажной коробки: 30.
457419 | Legrand DIY Valena Крем Выключатель 1-клавишный |  |  | Legrand DIY Valena Крем Выключатель 1-клавишный |  | выставлен |  |  |  |  | Общий каталог/Электроустановочные изделия/Выключатели, переключатели и диммеры | кг | RUR | Включая НДС: 20.00 % |  | 0.00796 кг | http://catalog.raec.su/media/images/b69/b695f0a2be2d2ecd9033de9f0271a3b0.jpg |  |  | 695600 |  |  | 430.5 |  |  | 110 |  |  | Legrand | Выключатель / Переключатель | Кол-во в упаковке 20. Малая (20 шт) | Не содержит (без) галогенов: да. Цвет по RAL: 1013. Мин. глубина встраивания монтажной коробки: 30.
457420 | Legrand DIY Valena Крем Выключатель 1-клавишный с подсветкой |  |  | Legrand DIY Valena Крем Выключатель 1-клавишный с подсветкой |  | выставлен |  |  |  |  | Общий каталог/Электроустановочные изделия/Выключатели, переключатели и диммеры | кг | RUR | Включая НДС: 20.00 % |  | 0.00796 кг | http://catalog.raec.su/media/images/b53/b53c8ec9cdf09badb12686692293bf03.jpg |  |  | 695601 |  |  | 1070.02 |  |  | 20 |  |  | Legrand | Выключатель / Переключатель | Кол-во в упаковке 20. Малая (20 шт) | Не содержит (без) галогенов: да. Цвет по RAL: 1013. Мин. глубина встраивания монтажной коробки: 30.
457421 | Legrand DIY Valena Крем Переключатель 1-клавишный |  |  | Legrand DIY Valena Крем Переключатель 1-клавишный |  | выставлен |  |  |  |  | Общий каталог/Электроустановочные изделия/Выключатели, переключатели и диммеры | кг | RUR | Включая НДС: 20.00 % |  | 0.00646 кг | http://catalog.raec.su/media/images/e0f/e0f7b3a39529e35941554acf53e42ffc.jpg |  |  | 695602 |  |  | 584.78 |  |  | 28 |  |  | Legrand | Выключатель / Переключатель | Кол-во в упаковке 10. Малая (10 шт) | Не содержит (без) галогенов: да. Цвет по RAL: 1013. Мин. глубина встраивания монтажной коробки: 30.
457423 | Legrand DIY Valena Крем Переключатель 2-х клавишный |  |  | Legrand DIY Valena Крем Переключатель 2-х клавишный |  | выставлен |  |  |  |  | Общий каталог/Электроустановочные изделия/Выключатели, переключатели и диммеры | кг | RUR | Включая НДС: 20.00 % |  | 0.00646 кг | http://catalog.raec.su/media/images/1e1/1e13c28b2c0fc36eec29960c4cf8fc82.jpg |  |  | 695604 |  |  | 922.614 |  |  | 24 |  |  | Legrand | Выключатель / Переключатель | Кол-во в упаковке 10. Малая (10 шт) | Не содержит (без) галогенов: да. Цвет по RAL: 1013. Мин. глубина встраивания монтажной коробки: 30.
457424 | Legrand DIY Valena Крем Выключатель 2-клавишный |  |  | Legrand DIY Valena Крем Выключатель 2-клавишный |  | выставлен |  |  |  |  | Общий каталог/Электроустановочные изделия/Выключатели, переключатели и диммеры | кг | RUR | Включая НДС: 20.00 % |  | 0.000129 кг | http://catalog.raec.su/media/images/1e1/1e13c28b2c0fc36eec29960c4cf8fc82.jpg |  |  | 695605 |  |  | 699.482 |  |  | 130 |  |  | Legrand | Выключатель / Переключатель | Кол-во в упаковке 20. Малая (20 шт) | Не содержит (без) галогенов: да. Цвет по RAL: 1013. Мин. глубина встраивания монтажной коробки: 30.
457427 | Legrand DIY Valena Крем Переключатель перекрестный 1-клавишный |  |  | Legrand DIY Valena Крем Переключатель перекрестный 1-клавишный |  | выставлен |  |  |  |  | Общий каталог/Электроустановочные изделия/Выключатели, переключатели и диммеры | кг | RUR | Включая НДС: 20.00 % |  | 0.00646 кг | http://catalog.raec.su/media/images/b76/b767ebe10829775e09e702889ff25c65.jpg |  |  | 695608 |  |  | 1144.766 |  |  | 7 |  |  | Legrand | Выключатель / Переключатель | Кол-во в упаковке 10. Малая (10 шт) | Не содержит (без) галогенов: да. Цвет по RAL: 1013. Мин. глубина встраивания монтажной коробки: 30.
457428 | Legrand DIY Valena Крем Розетка 1-ая б/з |  |  | Legrand DIY Valena Крем Розетка 1-ая б/з |  | выставлен |  |  |  |  | Общий каталог/Электроустановочные изделия/Розетки силовые | кг | RUR | Включая НДС: 20.00 % |  | 0.000129 кг | http://catalog.raec.su/media/images/aa4/aa4454de5eab040730bde4badb81d802.jpg |  |  | 695611 |  |  | 413.896 |  |  | 0 |  |  | Legrand | Розетка силовая (штепсельная) | Кол-во в упаковке 20. Малая (20 шт) | Не содержит (без) галогенов: да. Цвет по RAL: 1013. Частота: 50Гц.
457429 | Legrand DIY Valena Крем Розетка 1-ая с/з |  |  | Legrand DIY Valena Крем Розетка 1-ая с/з |  | выставлен |  |  |  |  | Общий каталог/Электроустановочные изделия/Розетки силовые | кг | RUR | Включая НДС: 20.00 % |  | 0.000129 кг | http://catalog.raec.su/media/images/981/9813fb65e01e94fb1d97d42de6dd3193.jpg http://catalog.raec.su/media/images/9b8/9b805a9ce388a7784fcbc2259e217ac0.jpg http://catalog.raec.su/media/images/644/644bb27cae4b5158b32c1a40aa00c4e9.jpg |  |  | 695612 |  |  | 416.276 |  |  | 248 |  |  | Legrand | Розетка силовая (штепсельная) | Кол-во в упаковке 20. Малая (20 шт) | Не содержит (без) галогенов: да. Цвет по RAL: 1013. Частота: 50Гц.
457430 | Legrand DIY Valena Крем Розетка 1-ая с/з с защитными шторками |  |  | Legrand DIY Valena Крем Розетка 1-ая с/з с защитными шторками |  | выставлен |  |  |  |  | Общий каталог/Электроустановочные изделия/Розетки силовые | кг | RUR | Включая НДС: 20.00 % |  | 0.000129 кг | http://catalog.raec.su/media/images/beb/beb5036c11fb57ab98f2c4e43a65c4b2.jpg |  |  | 695613 |  |  | 695.576 |  |  | 18 |  |  | Legrand | Розетка силовая (штепсельная) | Кол-во в упаковке 20. Малая (20 шт) | Не содержит (без) галогенов: да. Цвет по RAL: 1013. Частота: 50Гц.
457431 | Legrand DIY Valena Крем Розетка 1-ая с/з с крышкой |  |  | Legrand DIY Valena Крем Розетка 1-ая с/з с крышкой |  | выставлен |  |  |  |  | Общий каталог/Электроустановочные изделия/Розетки силовые | кг | RUR | Включая НДС: 20.00 % |  | 0.00646 кг | http://catalog.raec.su/media/images/065/065934ca8f62b81555f33ee8aeb33933.jpg |  |  | 695614 |  |  | 695.282 |  |  | 33 |  |  | Legrand | Розетка силовая (штепсельная) | Кол-во в упаковке 10. Малая (10 шт) | Не содержит (без) галогенов: да. Цвет по RAL: 1013. Частота: 50Гц.
457433 | Legrand DIY Valena Крем Розетка 2-ая с/з |  |  | Legrand DIY Valena Крем Розетка 2-ая с/з |  | выставлен |  |  |  |  | Общий каталог/Электроустановочные изделия/Розетки силовые | кг | RUR | Включая НДС: 20.00 % |  | 0.00844 кг | http://catalog.raec.su/media/images/ed8/ed821290c922f2a3a4dacbf522caa503.jpg |  |  | 695616 |  |  | 1114.834 |  |  | 60 |  |  | Legrand | Розетка силовая (штепсельная) | Кол-во в упаковке 10. Малая (10 шт) | Не содержит (без) галогенов: да. Цвет по RAL: 1013. Частота: 50Гц.
457434 | Legrand DIY Valena Крем Розетка TV оконечная 10 дБ |  |  | Legrand DIY Valena Крем Розетка TV оконечная 10 дБ |  | выставлен |  |  |  |  | Общий каталог/Электроустановочные изделия/Розетки антенные, информационные, коммуникационные | кг | RUR | Включая НДС: 20.00 % |  | 0.00646 кг | http://catalog.raec.su/media/images/2ec/2ec7a80d53172c10c85459a50658e9db.jpg |  |  | 695617 |  |  | 1690.962 |  |  | 7 |  |  | Legrand | Розетка антенная (TV/ТВ/SAT/FM/R/Радио) | Кол-во в упаковке 10. Малая (10 шт) | Не содержит (без) галогенов: да.
457435 | Legrand DIY Valena Крем Розетка TV единственная 1,5 дБ |  |  | Legrand DIY Valena Крем Розетка TV единственная 1,5 дБ |  | выставлен |  |  |  |  | Общий каталог/Электроустановочные изделия/Розетки антенные, информационные, коммуникационные | кг | RUR | Включая НДС: 20.00 % |  | 0.00646 кг | http://catalog.raec.su/media/images/8d7/8d7ed4897728615818e116bd927da638.jpg |  |  | 695618 |  |  | 1064.014 |  |  | 20 |  |  | Legrand | Розетка антенная (TV/ТВ/SAT/FM/R/Радио) | Кол-во в упаковке 10. Малая (10 шт) | Не содержит (без) галогенов: да. Частота: 2400Гц.
457440 | Legrand DIY Valena Крем Розетка комп(RJ45) 1-ая 5 кат.крепление винт.(без лапок) |  |  | Legrand DIY Valena Крем Розетка комп(RJ45) 1-ая 5 кат.крепление винт.(без лапок) |  | выставлен |  |  |  |  | Общий каталог/Электроустановочные изделия/Розетки антенные, информационные, коммуникационные | кг | RUR | Включая НДС: 20.00 % |  | 0.00646 кг | http://catalog.raec.su/media/images/06d/06d1c803739f11f1107e82305769e9a3.jpg |  |  | 695624 |  |  | 1474.354 |  |  | 7 |  |  | Legrand | Накладка/вставка/механизм для коммуникационных устройств | Кол-во в упаковке 10. Малая (10 шт) | Не содержит (без) галогенов: да.
457441 | Legrand DIY Valena Крем Розетка TV проходная, 14 дБ |  |  | Legrand DIY Valena Крем Розетка TV проходная, 14 дБ |  | выставлен |  |  |  |  | Общий каталог/Электроустановочные изделия/Розетки антенные, информационные, коммуникационные | кг | RUR | Включая НДС: 20.00 % |  | 0.0038 кг | http://catalog.raec.su/media/images/45a/45aef08aa8d524e0f7bb71d2714ed9fa.jpg |  |  | 695625 |  |  | 1816.724 |  |  | 14 |  |  | Legrand | Розетка антенная (TV/ТВ/SAT/FM/R/Радио) | Кол-во в упаковке 10. Малая (10 шт) | Не содержит (без) галогенов: да. Частота: 4Гц.
457444 | Legrand DIY Valena Крем Светорегулятор поворотный 40-400W для ламп накаливания (вкл поворотом) |  |  | Legrand DIY Valena Крем Светорегулятор поворотный 40-400W для ламп накаливания (вкл поворотом) |  | выставлен |  |  |  |  | Общий каталог/Электроустановочные изделия/Выключатели, переключатели и диммеры | кг | RUR | Включая НДС: 20.00 % |  | 0.000648 кг | http://catalog.raec.su/media/images/5a6/5a6184f6d1c34b17a64a6267b774d6ee.jpg |  |  | 695628 |  |  | 5127.094 |  |  | 1 |  |  | Legrand | Диммер (светорегулятор) | Кол-во в упаковке 1. Малая (1 шт) | Не содержит (без) галогенов: да. Частота: 50Гц.
457446 | Legrand DIY Valena Крем Выключатель 2-клавишный с подсветкой |  |  | Legrand DIY Valena Крем Выключатель 2-клавишный с подсветкой |  | выставлен |  |  |  |  | Общий каталог/Электроустановочные изделия/Выключатели, переключатели и диммеры | кг | RUR | Включая НДС: 20.00 % |  | 0.000129 кг | http://catalog.raec.su/media/images/bbd/bbd7bd0afe9b0f83a7c94cc3ddc0abc2.jpg |  |  | 695630 |  |  | 1316.042 |  |  | 19 |  |  | Legrand | Выключатель / Переключатель | Кол-во в упаковке 20. Малая (20 шт) | Не содержит (без) галогенов: да. Цвет по RAL: 1013. Глубина установочная (встраив.): 21. Мин. глубина встраивания монтажной коробки: 30.
457447 | Legrand DIY Valena Крем Рамка 1-ая |  |  | Legrand DIY Valena Крем Рамка 1-ая |  | выставлен |  |  |  |  | Общий каталог/Электроустановочные изделия/Рамки, суппорты, адаптеры и декоративные элементы для ЭУИ | кг | RUR | Включая НДС: 20.00 % |  | 0.00796 кг | http://catalog.raec.su/media/images/bf0/bf0cf4b2a427d23aa280ea2b57702d43.jpg |  |  | 695631 |  |  | 106.694 |  |  | 218 |  |  | Legrand | Рамка для электроустановочных устройств | Кол-во в упаковке 40. Малая (40 шт) | Высота: 82мм. Ширина: 82мм. Глубина: 11,1мм. Не содержит (без) галогенов: да. Цвет по RAL: 1013. Ширина установочная (встраив.): 82.
457448 | Legrand DIY Valena Крем Рамка 2-ая гориз |  |  | Legrand DIY Valena Крем Рамка 2-ая гориз |  | выставлен |  |  |  |  | Общий каталог/Электроустановочные изделия/Рамки, суппорты, адаптеры и декоративные элементы для ЭУИ | кг | RUR | Включая НДС: 20.00 % |  | 0.00796 кг | http://catalog.raec.su/media/images/0a4/0a44176dbbf439ff161d3dd8011b69f0.jpg |  |  | 695632 |  |  | 223.468 |  |  | 58 |  |  | Legrand | Рамка для электроустановочных устройств | Кол-во в упаковке 20. Малая (20 шт) | Высота: 82мм. Ширина: 153мм. Глубина: 11,1мм. Не содержит (без) галогенов: да. Цвет по RAL: 1013. Ширина установочная (встраив.): 153.
457449 | Legrand DIY Valena Крем Рамка 3-ая гориз |  |  | Legrand DIY Valena Крем Рамка 3-ая гориз |  | выставлен |  |  |  |  | Общий каталог/Электроустановочные изделия/Рамки, суппорты, адаптеры и декоративные элементы для ЭУИ | кг | RUR | Включая НДС: 20.00 % |  | 0.00355 кг | http://catalog.raec.su/media/images/cb6/cb651474f932e40246d04ffea98b2fc4.jpg |  |  | 695633 |  |  | 449.582 |  |  | 34 |  |  | Legrand | Рамка для электроустановочных устройств | Кол-во в упаковке 10. Малая (10 шт) | Высота: 82мм. Ширина: 224мм. Глубина: 11,1мм. Не содержит (без) галогенов: да. Цвет по RAL: 1013. Ширина установочная (встраив.): 224.
457450 | Legrand DIY Valena Крем Рамка 4-ая гориз |  |  | Legrand DIY Valena Крем Рамка 4-ая гориз |  | выставлен |  |  |  |  | Общий каталог/Электроустановочные изделия/Рамки, суппорты, адаптеры и декоративные элементы для ЭУИ | кг | RUR | Включая НДС: 20.00 % |  | 0.00398 кг | http://catalog.raec.su/media/images/f45/f454b250a2c614d9ec18fe91730db288.jpg |  |  | 695634 |  |  | 837.13 |  |  | 122 |  |  | Legrand | Рамка для электроустановочных устройств | Кол-во в упаковке 10. Малая (10 шт) | Высота: 82мм. Ширина: 295мм. Глубина: 11,1мм. Не содержит (без) галогенов: да. Цвет по RAL: 1013. Ширина установочная (встраив.): 295.
457555 | Legrand DIY Valena Бел Рамка 5-ая гориз. |  |  | Legrand DIY Valena Бел Рамка 5-ая гориз. |  | выставлен |  |  |  |  | Общий каталог/Электроустановочные изделия/Рамки, суппорты, адаптеры и декоративные элементы для ЭУИ | кг | RUR | Включая НДС: 20.00 % |  | 0.003 кг | http://catalog.raec.su/media/images/0cb/0cbd12728809821c398f31f545905399.jpg |  |  | 696744 |  |  | 1590.484 |  |  | 0 |  |  | Legrand | Рамка для электроустановочных устройств | Кол-во в упаковке 10. Малая (10 шт) | Высота: 82мм. Ширина: 366мм. Глубина: 11,1мм. Не содержит (без) галогенов: да. Цвет по RAL: 9003. Ширина установочная (встраив.): 366.
470460 | Legrand Mini S Бокс для автоматического выключателя 2М |  |  | Legrand Mini S Бокс для автоматического выключателя 2М |  | выставлен |  |  |  |  | Общий каталог/Щиты и шкафы, шинопровод/Корпуса шкафов готовые | кг | RUR | Включая НДС: 20.00 % |  | 0.000545 кг | http://catalog.raec.su/media/images/8a3/8a35bc31e0e22543f622bb809d16bb47.jpg |  |  | 001356 |  |  | 70.826 |  |  | 48 |  |  | Legrand | Малый распределительный щит/бокс | Кол-во в упаковке 1. Малая (1 шт) | Высота: 140мм. Ширина: 52мм. Глубина: 68мм.
470461 | Legrand Mini S Бокс для автоматов 4М (140х87х68) |  |  | Legrand Mini S Бокс для автоматов 4М (140х87х68) |  | выставлен |  |  |  |  | Общий каталог/Щиты и шкафы, шинопровод/Корпуса шкафов готовые | кг | RUR | Включая НДС: 20.00 % |  | 0.000909 кг | http://catalog.raec.su/media/images/80a/80a00ee0df2d0f9980762abe5b611cc3.jpg |  |  | 001357 |  |  | 102.032 |  |  | 64 |  |  | Legrand | Малый распределительный щит/бокс | Кол-во в упаковке 1. Малая (1 шт) | Высота: 140мм. Ширина: 87мм. Глубина: 68мм.
470462 | Legrand Mini S Бокс для автоматического выключателя 6М |  |  | Legrand Mini S Бокс для автоматического выключателя 6М |  | выставлен |  |  |  |  | Общий каталог/Щиты и шкафы, шинопровод/Корпуса шкафов готовые | кг | RUR | Включая НДС: 20.00 % |  | 0.001184 кг | http://catalog.raec.su/media/images/499/499aa1abba504f542ffb6a8f1cf833a2.jpg |  |  | 001358 |  |  | 465.64 |  |  | 4 |  |  | Legrand | Малый распределительный щит/бокс | Кол-во в упаковке 1. Малая (1 шт) | Высота: 140мм. Ширина: 130мм. Глубина: 68мм.
470467 | Legrand Nedbox Шкаф встраиваемый 12+2М дымчатая дверь |  |  | Legrand Nedbox Шкаф встраиваемый 12+2М дымчатая дверь |  | выставлен |  |  |  |  | Общий каталог/Щиты и шкафы, шинопровод/Корпуса шкафов готовые | кг | RUR | Включая НДС: 20.00 % |  | 0.000177 кг | http://catalog.raec.su/media/images/653/653a2ffd501eac6a86e7bec5aa357567.jpg |  |  | 001421 |  |  | 3344.936 |  |  | 2 |  |  | Legrand | Малый распределительный щит/бокс | Кол-во в упаковке 1. Малая (1 шт) | Высота: 305мм. Ширина: 330мм. Глубина: 90мм. Глубина установочная (встраив.): 86.
470468 | Legrand Nedbox Шкаф встраиваемый 24+4М прозрачная дверь |  |  | Legrand Nedbox Шкаф встраиваемый 24+4М прозрачная дверь |  | выставлен |  |  |  |  | Общий каталог/Щиты и шкафы, шинопровод/Корпуса шкафов готовые | кг | RUR | Включая НДС: 20.00 % |  | 0.000239 кг | http://catalog.raec.su/media/images/161/161a0780233b6b27a941773d7b00b64c.jpg |  |  | 001422 |  |  | 4847.864 |  |  | 3 |  |  | Legrand | Малый распределительный щит/бокс | Кол-во в упаковке 1. Малая (1 шт) | Высота: 430мм. Ширина: 330мм. Глубина: 90мм. Глубина установочная (встраив.): 86.
470469 | Legrand Nedbox Шкаф встраиваемый 36+6М прозрачная дверь (555x330x86) |  |  | Legrand Nedbox Шкаф встраиваемый 36+6М прозрачная дверь (555x330x86) |  | выставлен |  |  |  |  | Общий каталог/Щиты и шкафы, шинопровод/Корпуса шкафов готовые | кг | RUR | Включая НДС: 20.00 % |  | 0.000247 кг | http://catalog.raec.su/media/images/35d/35d90479b03c3afe6976fe3e19bd6f18.jpg |  |  | 001423 |  |  | 8725.598 |  |  | 5 |  |  | Legrand | Малый распределительный щит/бокс | Кол-во в упаковке 1. Малая (1 шт) | Высота: 555мм. Ширина: 330мм. Глубина: 86,5мм. Глубина установочная (встраив.): 86.
470470 | Legrand Шкаф встраив. д/автоматов 48+8М (пласт. прозрач.) |  |  | Legrand Шкаф встраив. д/автоматов 48+8М (пласт. прозрач.) |  | выставлен |  |  |  |  | Общий каталог/Щиты и шкафы, шинопровод/Корпуса шкафов готовые | кг | RUR | Включая НДС: 20.00 % |  | 0.000354 кг | http://catalog.raec.su/media/images/604/604aadad2b034e372b1692736efb0c85.jpg |  |  | 001424 |  |  | 13649.328 |  |  | 7 |  |  | Legrand | Малый распределительный щит/бокс | Кол-во в упаковке 1. Малая (1 шт) | Высота: 680мм. Ширина: 330мм. Глубина: 86мм. Глубина установочная (встраив.): 86.
470545 | Legrand Держатель плавких вставок 1Р 20A 230V для предохр.8,5х23мм (1мод) |  |  | Legrand Держатель плавких вставок 1Р 20A 230V для предохр.8,5х23мм (1мод) |  | выставлен |  |  |  |  | Общий каталог/Низковольтное оборудование/Предохранители | кг | RUR | Включая НДС: 20.00 % |  | 0.0016 кг | http://catalog.raec.su/media/images/ab5/ab56a2be0d8c1f11d5492e0daf028474.jpg |  |  | 005812 |  |  | 1283.534 |  |  | 104 |  |  | Legrand | Держатель для цилиндрических предохранителей | Кол-во в упаковке 10. Малая (10 шт)
470554 | Legrand DLP Кабель-канал с гибкой крышкой 80x50(короб+крышка) |  |  | Legrand DLP Кабель-канал с гибкой крышкой 80x50(короб+крышка) |  | выставлен |  |  |  |  | Общий каталог/Кабеленесущие системы (системы для прокладки кабеля)/Кабель-каналы настенные (парапетные, для монтажа ЭУИ) и аксессуары | кг | RUR | Включая НДС: 20.00 % |  | 0.007046 кг | http://catalog.raec.su/media/images/800/80005addb047f79dbfeff2dd3f8d03ee.jpg |  |  | 010419 |  |  | 1578.92 |  |  | 1086 |  |  | Legrand | Кабель-канал настенный (парапетный) | Кол-во в упаковке 300. Малая (300 м) | Ширина: 80мм. Глубина: 50мм. Не содержит (без) галогенов: да.
470556 | Legrand DLP Кабель-канал с гибкой крышкой 105x50(короб+крышка) |  |  | Legrand DLP Кабель-канал с гибкой крышкой 105x50(короб+крышка) |  | выставлен |  |  |  |  | Общий каталог/Кабеленесущие системы (системы для прокладки кабеля)/Кабель-каналы настенные (парапетные, для монтажа ЭУИ) и аксессуары | кг | RUR | Включая НДС: 20.00 % |  | 0.004757 кг | http://catalog.raec.su/media/images/64b/64bebfdd0d4d1f84287f3119bea725d8.jpg |  |  | 010429 |  |  | 1777.342 |  |  | 2946 |  |  | Legrand | Кабель-канал настенный (парапетный) | Кол-во в упаковке 240. Малая (240 м) | Ширина: 105мм. Глубина: 50мм. Не содержит (без) галогенов: да.
470561 | Legrand DLP Угол внутренний для к-к 50х105 |  |  | Legrand DLP Угол внутренний для к-к 50х105 |  | выставлен |  |  |  |  | Общий каталог/Кабеленесущие системы (системы для прокладки кабеля)/Кабель-каналы настенные (парапетные, для монтажа ЭУИ) и аксессуары | кг | RUR | Включая НДС: 20.00 % |  | 0.0017 кг | http://catalog.raec.su/media/images/bed/bedfab06966f0217d838ae8a0f9a98d0.png |  |  | 010605 |  |  | 1022.098 |  |  | 146 |  |  | Legrand | Угол внутренний для настенного кабель-канала | Кол-во в упаковке 10. Малая (10 шт) | Ширина: 105мм. Глубина: 50мм. Не содержит (без) галогенов: да.
470563 | Legrand DLP Угол внешний для к-к 50х105 |  |  | Legrand DLP Угол внешний для к-к 50х105 |  | выставлен |  |  |  |  | Общий каталог/Кабеленесущие системы (системы для прокладки кабеля)/Кабель-каналы настенные (парапетные, для монтажа ЭУИ) и аксессуары | кг | RUR | Включая НДС: 20.00 % |  | 0.0091 кг | http://catalog.raec.su/media/images/c65/c65b4f298f5de98161a95721bd8c476f.jpg |  |  | 010619 |  |  | 1137.542 |  |  | 165 |  |  | Legrand | Угол внешний для настенного кабель-канала | Кол-во в упаковке 10. Малая (10 шт) | Ширина: 105мм. Глубина: 50мм. Не содержит (без) галогенов: да.
470567 | Legrand DLP Накладка на защелк.на стык короба 65мм(для выравн.при монтаже) |  |  | Legrand DLP Накладка на защелк.на стык короба 65мм(для выравн.при монтаже) |  | выставлен |  |  |  |  | Общий каталог/Кабеленесущие системы (системы для прокладки кабеля)/Кабель-каналы настенные (парапетные, для монтажа ЭУИ) и аксессуары | кг | RUR | Включая НДС: 20.00 % |  | 0.0014 кг | http://catalog.raec.su/media/images/f7d/f7da2b8d2b8323ccc4cd64892521d161.jpg |  |  | 010691 |  |  | 137.816 |  |  | 168 |  |  | Legrand | Соединение/накладка на стык для настенного кабель-канала | Кол-во в упаковке 20. Малая (20 шт) | Не содержит (без) галогенов: да.
470568 | Legrand DLP Накладка на защелк.на стык короба 50x105(для выравн.при монтаже) |  |  | Legrand DLP Накладка на защелк.на стык короба 50x105(для выравн.при монтаже) |  | выставлен |  |  |  |  | Общий каталог/Кабеленесущие системы (системы для прокладки кабеля)/Кабель-каналы настенные (парапетные, для монтажа ЭУИ) и аксессуары | кг | RUR | Включая НДС: 20.00 % |  | 0.0012 кг | http://catalog.raec.su/media/images/1e2/1e232fdc06dab4debf0311973982c06a.jpg |  |  | 010696 |  |  | 77.014 |  |  | 251 |  |  | Legrand | Соединение/накладка на стык для настенного кабель-канала | Кол-во в упаковке 20. Малая (20 шт) | Не содержит (без) галогенов: да.
470569 | Legrand DLP Заглушка 105x50 |  |  | Legrand DLP Заглушка 105x50 |  | выставлен |  |  |  |  | Общий каталог/Кабеленесущие системы (системы для прокладки кабеля)/Кабель-каналы настенные (парапетные, для монтажа ЭУИ) и аксессуары | кг | RUR | Включая НДС: 20.00 % |  | 0.0091 кг | http://catalog.raec.su/media/images/1d6/1d6c6697b30d08c431d0c49fd56f2f3b.jpg |  |  | 010700 |  |  | 249.452 |  |  | 1045 |  |  | Legrand | Заглушка для настенного кабель-канала | Кол-во в упаковке 20. Малая (20 шт) | Ширина: 105мм. Глубина: 50мм. Не содержит (без) галогенов: да.
470570 | Legrand DLP Заглушка 150x50 |  |  | Legrand DLP Заглушка 150x50 |  | выставлен |  |  |  |  | Общий каталог/Кабеленесущие системы (системы для прокладки кабеля)/Кабель-каналы настенные (парапетные, для монтажа ЭУИ) и аксессуары | кг | RUR | Включая НДС: 20.00 % |  | 0.0061 кг | http://catalog.raec.su/media/images/4e7/4e70b7b4f777e538c6724b46912b7cd3.jpg |  |  | 010703 |  |  | 481.754 |  |  | 26 |  |  | Legrand | Заглушка для настенного кабель-канала | Кол-во в упаковке 10. Малая (10 шт) | Ширина: 150мм. Глубина: 50мм. Не содержит (без) галогенов: да.
470572 | Legrand DLP Заглушка 50x80 и 80x35 |  |  | Legrand DLP Заглушка 50x80 и 80x35 |  | выставлен |  |  |  |  | Общий каталог/Кабеленесущие системы (системы для прокладки кабеля)/Кабель-каналы настенные (парапетные, для монтажа ЭУИ) и аксессуары | кг | RUR | Включая НДС: 20.00 % |  | 0.0056 кг | http://catalog.raec.su/media/images/0e9/0e9df9de799f612fef08aa99c6efcabd.jpg |  |  | 010722 |  |  | 325.346 |  |  | 307 |  |  | Legrand | Заглушка для настенного кабель-канала | Кол-во в упаковке 10. Малая (10 шт) | Ширина: 80мм. Глубина: 50мм. Не содержит (без) галогенов: да.
470573 | Legrand DLP Отвод плоский к профилю 80мм |  |  | Legrand DLP Отвод плоский к профилю 80мм |  | выставлен |  |  |  |  | Общий каталог/Кабеленесущие системы (системы для прокладки кабеля)/Кабель-каналы настенные (парапетные, для монтажа ЭУИ) и аксессуары | кг | RUR | Включая НДС: 20.00 % |  | 0.0061 кг | http://catalog.raec.su/media/images/ac9/ac939b0e1613ae2578d92a62f42ca4f7.jpg |  |  | 010735 |  |  | 2012.542 |  |  | 92 |  |  | Legrand | Т-разветвитель (тройник) для настенного кабель-канала | Кол-во в упаковке 5. Малая (5 шт) | Ширина: 80мм. Глубина: 50мм. Не содержит (без) галогенов: да.
470577 | Legrand DLP Отвод вертик. к профилю 105мм |  |  | Legrand DLP Отвод вертик. к профилю 105мм |  | выставлен |  |  |  |  | Общий каталог/Кабеленесущие системы (системы для прокладки кабеля)/Кабель-каналы настенные (парапетные, для монтажа ЭУИ) и аксессуары | кг | RUR | Включая НДС: 20.00 % |  | 0.0066 кг | http://catalog.raec.su/media/images/5bc/5bcd25620c31b5490e8127fb29b61ac6.jpg |  |  | 010740 |  |  | 2880.234 |  |  | 7 |  |  | Legrand | Т-разветвитель (тройник) для настенного кабель-канала | Кол-во в упаковке 5. Малая (5 шт) | Ширина: 105мм. Глубина: 50мм. Не содержит (без) галогенов: да.
470580 | Legrand DLP Отвод угловой внутренний к профилю DLP 35x80/105, 50x80/105 |  |  | Legrand DLP Отвод угловой внутренний к профилю DLP 35x80/105, 50x80/105 |  | выставлен |  |  |  |  | Общий каталог/Кабеленесущие системы (системы для прокладки кабеля)/Кабель-каналы настенные (парапетные, для монтажа ЭУИ) и аксессуары | кг | RUR | Включая НДС: 20.00 % |  | 0.0061 кг | http://catalog.raec.su/media/images/583/583ee758d0db72ea9665587106624ebb.jpg |  |  | 010765 |  |  | 3233.538 |  |  | 26 |  |  | Legrand | Т-разветвитель (тройник) для настенного кабель-канала | Кол-во в упаковке 5. Малая (5 шт) | Ширина: 105мм. Глубина: 50мм. Не содержит (без) галогенов: да.
470581 | Legrand DLP Угол плоский для профиля 35x80,50х80 |  |  | Legrand DLP Угол плоский для профиля 35x80,50х80 |  | выставлен |  |  |  |  | Общий каталог/Кабеленесущие системы (системы для прокладки кабеля)/Кабель-каналы настенные (парапетные, для монтажа ЭУИ) и аксессуары | кг | RUR | Включая НДС: 20.00 % |  | 0.000192 кг | http://catalog.raec.su/media/images/e8a/e8aaa64a9cde165796da90f45d7d5e79.jpg |  |  | 010767 |  |  | 1518.748 |  |  | 102 |  |  | Legrand | Угол плоский для настенного кабель-канала | Кол-во в упаковке 10. Малая (10 шт) | Ширина: 80мм. Глубина: 50мм. Не содержит (без) галогенов: да.
470585 | Legrand DLP Угол плоский для профиля 50х105 |  |  | Legrand DLP Угол плоский для профиля 50х105 |  | выставлен |  |  |  |  | Общий каталог/Кабеленесущие системы (системы для прокладки кабеля)/Кабель-каналы настенные (парапетные, для монтажа ЭУИ) и аксессуары | кг | RUR | Включая НДС: 20.00 % |  | 0.0021 кг | http://catalog.raec.su/media/images/6ab/6ab5f4ba56202c5cee3b572972bed3ce.jpg |  |  | 010786 |  |  | 1542.884 |  |  | 240 |  |  | Legrand | Угол плоский для настенного кабель-канала | Кол-во в упаковке 10. Малая (10 шт) | Ширина: 105мм. Глубина: 50мм. Не содержит (без) галогенов: да.
470588 | Legrand Mosaic Суппорт на 4М для крышек 65мм |  |  | Legrand Mosaic Суппорт на 4М для крышек 65мм |  | выставлен |  |  |  |  | Общий каталог/Кабеленесущие системы (системы для прокладки кабеля)/Кабель-каналы настенные (парапетные, для монтажа ЭУИ) и аксессуары | кг | RUR | Включая НДС: 20.00 % |  | 0.000136 кг | http://catalog.raec.su/media/images/a91/a91b246bcf05ec31d9cad509d35569eb.jpg |  |  | 10954(New) |  |  | 445.578 |  |  | 848 |  |  | Legrand | Лицевая накладка/ суппорт с рамкой для монтажа ЭУИ в настенном кабель-канале | Кол-во в упаковке 20. Малая (20 шт) | Не содержит (без) галогенов: да.
470589 | Legrand Mosaic Суппорт на 6М для крышек 65мм |  |  | Legrand Mosaic Суппорт на 6М для крышек 65мм |  | выставлен |  |  |  |  | Общий каталог/Кабеленесущие системы (системы для прокладки кабеля)/Кабель-каналы настенные (парапетные, для монтажа ЭУИ) и аксессуары | кг | RUR | Включая НДС: 20.00 % |  | 0.000136 кг | http://catalog.raec.su/media/images/40e/40e2b7650cfd5103fd5c78d98f63047a.jpg |  |  | 10956(New) |  |  | 745.85 |  |  | 407 |  |  | Legrand | Лицевая накладка/ суппорт с рамкой для монтажа ЭУИ в настенном кабель-канале | Кол-во в упаковке 10. Малая (10 шт) | Не содержит (без) галогенов: да.
470590 | Legrand Mosaic Суппорт на 8М для крышек 65мм |  |  | Legrand Mosaic Суппорт на 8М для крышек 65мм |  | выставлен |  |  |  |  | Общий каталог/Кабеленесущие системы (системы для прокладки кабеля)/Кабель-каналы настенные (парапетные, для монтажа ЭУИ) и аксессуары | кг | RUR | Включая НДС: 20.00 % |  | 0.000136 кг | http://catalog.raec.su/media/images/f00/f00f0caf25babaaba7d7e4de1ee826d0.jpg |  |  | 10958(New) |  |  | 1016.26 |  |  | 1000 |  |  | Legrand | Лицевая накладка/ суппорт с рамкой для монтажа ЭУИ в настенном кабель-канале | Кол-во в упаковке 10. Малая (10 шт) | Не содержит (без) галогенов: да.
471113 | Legrand Osmoz Кнопка с потайными толкателями, 1НО, черная |  |  | Legrand Osmoz Кнопка с потайными толкателями, 1НО, черная |  | выставлен |  |  |  |  | Общий каталог/Низковольтное оборудование/Светосигнальная арматура в сборе | кг | RUR | Включая НДС: 20.00 % |  | 0.0003 кг | http://catalog.raec.su/media/images/b8a/b8af17e85cfd291ec0b71a017a72979f.jpg |  |  | 023706 |  |  | 3229.394 |  |  | 50 |  |  | Legrand | Нажимная кнопка (кнопочный выключатель/переключатель) в сборе | Кол-во в упаковке 1. Малая (1 шт)
471122 | Legrand Osmoz Кнопка с грибовидным толкателем 40 - кнопка с возвратом-поворотом - для аварийного отключения, Н.З. - IP 66 - красный |  |  | Legrand Osmoz Кнопка с грибовидным толкателем 40 - кнопка с возвратом-поворотом - для аварийного отключения, Н.З. - IP 66 - красный |  | выставлен |  |  |  |  | Общий каталог/Низковольтное оборудование/Светосигнальная арматура в сборе | кг | RUR | Включая НДС: 20.00 % |  | 0.0003 кг | http://catalog.raec.su/media/images/a9d/a9dfb457757a08ff73bd45f31d5bb02b.jpg |  |  | 023720 |  |  | 3158.33 |  |  | 15 |  |  | Legrand | Устройство аварийной остановки в сборе | Кол-во в упаковке 1. Малая (1 шт)
471137 | Legrand Osmoz кнопка с подсв. без фикс. 12-24В+НО+Н3 конт.бл., зел |  |  | Legrand Osmoz кнопка с подсв. без фикс. 12-24В+НО+Н3 конт.бл., зел |  | выставлен |  |  |  |  | Общий каталог/Низковольтное оборудование/Светосигнальная арматура в сборе | кг | RUR | Включая НДС: 20.00 % |  | 0.0003 кг | http://catalog.raec.su/media/images/f13/f13ea4478800b277e10fa404c786d152.jpg |  |  | 023752 |  |  | 6123.964 |  |  | 120 |  |  | Legrand | Нажимная кнопка (кнопочный выключатель/переключатель) в сборе | Кол-во в упаковке 1. Малая (1 шт)
471361 | Legrand Osmoz Пост управления кнопочный,с грибовидн. головкой,с возвр.поворотом o40+контакт нз,крас. |  |  | Legrand Osmoz Пост управления кнопочный,с грибовидн. головкой,с возвр.поворотом o40+контакт нз,крас. |  | выставлен |  |  |  |  | Общий каталог/Низковольтное оборудование/Светосигнальная арматура в сборе | кг | RUR | Включая НДС: 20.00 % |  | 0.001 кг | http://catalog.raec.su/media/images/aa1/aa177d65d0bc3ee4356a55f2be0fa18c.jpg |  |  | 024212 |  |  | 6364.344 |  |  | 22 |  |  | Legrand | Устройство аварийной остановки в сборе | Кол-во в упаковке 1. Малая (1 шт)
472083 | Legrand Кабель-канал пластик без перегородки 32х12,5 |  |  | Legrand Кабель-канал пластик без перегородки 32х12,5 |  | выставлен |  |  |  |  | Общий каталог/Кабеленесущие системы (системы для прокладки кабеля)/Кабель-каналы монтажные (магистральные) и аксессуары | кг | RUR | Включая НДС: 20.00 % |  | 0.000398 кг | http://catalog.raec.su/media/images/662/662afee7275861e27db226a2bc04a6cb.jpg |  |  | 030015 |  |  | 279.16 |  |  | 448 |  |  | Legrand | Кабель-канал монтажный (магистральный) | Кол-во в упаковке 80. Малая (80 м) | Высота: 12,5мм. Ширина: 32мм. Не содержит (без) галогенов: да.
472098 | Legrand Угол плоский для кабель-канала 20х12.5 |  |  | Legrand Угол плоский для кабель-канала 20х12.5 |  | выставлен |  |  |  |  | Общий каталог/Кабеленесущие системы (системы для прокладки кабеля)/Кабель-каналы монтажные (магистральные) и аксессуары | кг | RUR | Включая НДС: 20.00 % |  | 0.0024 кг | http://catalog.raec.su/media/images/f14/f14cefa3dc053b2f52bc361e825859f0.jpg |  |  | 030223 |  |  | 231.644 |  |  | 0 |  |  | Legrand | Угол плоский для монтажного кабель-канала | Кол-во в упаковке 10. Малая (10 шт) | Высота: 12,5мм. Ширина: 20мм. Не содержит (без) галогенов: да.
472143 | Legrand Заглушка торцевая для кабель-канала 20х12.5 |  |  | Legrand Заглушка торцевая для кабель-канала 20х12.5 |  | выставлен |  |  |  |  | Общий каталог/Кабеленесущие системы (системы для прокладки кабеля)/Кабель-каналы плинтусные и аксессуары | кг | RUR | Включая НДС: 20.00 % |  | 0.0004 кг | http://catalog.raec.su/media/images/366/36682301ed9aecee6a6b91a7d8a2cb64.jpg |  |  | 031202 |  |  | 155.596 |  |  | 43 |  |  | Legrand | Заглушка для плинтусного кабель-канала | Кол-во в упаковке 20. Малая (20 шт) | Высота: 12,5мм. Не содержит (без) галогенов: да.
472389 | Legrand Накладка на стык для плинтуса 30020 40х12.5, 30021 40х16, 30027 40х20 |  |  | Legrand Накладка на стык для плинтуса 30020 40х12.5, 30021 40х16, 30027 40х20 |  | выставлен |  |  |  |  | Общий каталог/Кабеленесущие системы (системы для прокладки кабеля)/Кабель-каналы настенные (парапетные, для монтажа ЭУИ) и аксессуары | кг | RUR | Включая НДС: 20.00 % |  | 0.0004 кг | http://catalog.raec.su/media/images/981/981417deab86b9f32571feab4f966ad2.jpg |  |  | 033606 |  |  | 141.386 |  |  | 16 |  |  | Legrand | Соединение/накладка на стык для настенного кабель-канала | Кол-во в упаковке 20. Малая (20 шт) | Не содержит (без) галогенов: да.
472430 | Legrand Nylbloc Клеммник проходной 4 мм2 ( 24А) |  |  | Legrand Nylbloc Клеммник проходной 4 мм2 ( 24А) |  | выставлен |  |  |  |  | Общий каталог/Низковольтное оборудование/Клеммные колодки | кг | RUR | Включая НДС: 20.00 % |  | 0.0002 кг | http://catalog.raec.su/media/images/eb1/eb1a6e00e409e6b2f8fbd1aee9916018.jpg |  |  | 034221 |  |  | 389.9 |  |  | 60 |  |  | Legrand | Одно- и многополюсная клемма/ клеммная колодка | Кол-во в упаковке 10. Малая (10 шт)
472431 | Legrand Nylbloc Клеммник проходной 6 мм2 ( 41А) |  |  | Legrand Nylbloc Клеммник проходной 6 мм2 ( 41А) |  | выставлен |  |  |  |  | Общий каталог/Низковольтное оборудование/Клеммные колодки | кг | RUR | Включая НДС: 20.00 % |  | 0.0003 кг | http://catalog.raec.su/media/images/4ad/4ad8054cffd4fc076466242404ad1da6.jpg |  |  | 034223 |  |  | 517.622 |  |  | 0 |  |  | Legrand | Одно- и многополюсная клемма/ клеммная колодка | Кол-во в упаковке 10. Малая (10 шт)
472432 | Legrand Nylbloc Клеммник проходной 10 мм2 ( 57А) |  |  | Legrand Nylbloc Клеммник проходной 10 мм2 ( 57А) |  | выставлен |  |  |  |  | Общий каталог/Низковольтное оборудование/Клеммные колодки | кг | RUR | Включая НДС: 20.00 % |  | 0.0005 кг | http://catalog.raec.su/media/images/8e5/8e532a9685a39e8b31ff96e163e746ff.jpg |  |  | 034225 |  |  | 724.584 |  |  | 94 |  |  | Legrand | Одно- и многополюсная клемма/ клеммная колодка | Кол-во в упаковке 10. Малая (10 шт)
472671 | Legrand Viking Гребенка эквипотец, 10кл.-5 мм |  |  | Legrand Viking Гребенка эквипотец, 10кл.-5 мм |  | выставлен |  |  |  |  | Общий каталог/Низковольтное оборудование/Клеммные колодки | кг | RUR | Включая НДС: 20.00 % |  | 0.0003 кг | http://catalog.raec.su/media/images/fad/fadf03c5f4a2997ff3ef9bb2a364e2df.jpg |  |  | 037500 |  |  | 1393.63 |  |  | 20 |  |  | Legrand | Перемычка для клеммных блоков | Кол-во в упаковке 20. Малая (20 шт)
473376 | Legrand Элиум Черный Вилка 2Р, 6А, прямой ввод, резина |  |  | Legrand Элиум Черный Вилка 2Р, 6А, прямой ввод, резина |  | выставлен |  |  |  |  | Общий каталог/Электроустановочные изделия/Вилки кабельные и приборные | кг | RUR | Включая НДС: 20.00 % |  | 0.0034 кг | http://catalog.raec.su/media/images/2d9/2d9fd429b965bcb4209215bece2c2f1d.jpg |  |  | 050181 |  |  | 385.868 |  |  | 0 |  |  | Legrand | Вилка с защитным контактом | Кол-во в упаковке 25. Малая (25 шт) | Номин. напряжение: 220В.
473377 | Legrand Элиум Белый Вилка 2Р, 16А, пластик ультраплоская |  |  | Legrand Элиум Белый Вилка 2Р, 16А, пластик ультраплоская |  | выставлен |  |  |  |  | Общий каталог/Электроустановочные изделия/Вилки кабельные и приборные | кг | RUR | Включая НДС: 20.00 % |  | 0.000114 кг | http://catalog.raec.su/media/images/22a/22a0f3a91e585bfaa5992c9cfcf9a404.jpg |  |  | 050183 |  |  | 514.5 |  |  | 51 |  |  | Legrand | Вилка с защитным контактом | Кол-во в упаковке 15. Малая (15 шт)
473378 | Legrand Элиум Черный Вилка 2Р, 16А, пластик ультраплоская |  |  | Legrand Элиум Черный Вилка 2Р, 16А, пластик ультраплоская |  | выставлен |  |  |  |  | Общий каталог/Электроустановочные изделия/Вилки кабельные и приборные | кг | RUR | Включая НДС: 20.00 % |  | 0.0017 кг | http://catalog.raec.su/media/images/0f4/0f4378b0a667ff0f1a06804258d234d0.jpg |  |  | 050184 |  |  | 514.5 |  |  | 29 |  |  | Legrand | Вилка с защитным контактом | Кол-во в упаковке 15. Малая (15 шт)
473379 | Legrand Элиум Белый Вилка 2Р+Е, 16А, прямой ввод, пластик |  |  | Legrand Элиум Белый Вилка 2Р+Е, 16А, прямой ввод, пластик |  | выставлен |  |  |  |  | Общий каталог/Электроустановочные изделия/Вилки кабельные и приборные | кг | RUR | Включая НДС: 20.00 % |  | 0.0034 кг | http://catalog.raec.su/media/images/7e6/7e6c838e96022ed105c47629b41ccbb7.jpg |  |  | 050187 |  |  | 482.342 |  |  | 0 |  |  | Legrand | Вилка с защитным контактом | Кол-во в упаковке 25. Малая (25 шт) | Номин. напряжение: 220В.
473380 | Legrand Элиум Белый Вилка 2Р+Е, 16А, нижний ввод, пластик |  |  | Legrand Элиум Белый Вилка 2Р+Е, 16А, нижний ввод, пластик |  | выставлен |  |  |  |  | Общий каталог/Электроустановочные изделия/Вилки кабельные и приборные | кг | RUR | Включая НДС: 20.00 % |  | 0 кг | http://catalog.raec.su/media/images/d48/d480c5f2bf22107c4e94a2b9a64b8b05.jpg |  |  | 050188 |  |  | 482.342 |  |  | 73 |  |  | Legrand | Вилка с защитным контактом | Кол-во в упаковке 25. Малая (25 шт) | Номин. напряжение: 220В.
473381 | Legrand Элиум Белый Розетка 2Р+Е, 16А, прямой ввод, пластик |  |  | Legrand Элиум Белый Розетка 2Р+Е, 16А, прямой ввод, пластик |  | выставлен |  |  |  |  | Общий каталог/Электроустановочные изделия/Розетки силовые | кг | RUR | Включая НДС: 20.00 % |  | 0.000229 кг | http://catalog.raec.su/media/images/acf/acf4b3e463dc6f803e71f94b6415e4fe.jpg |  |  | 050189 |  |  | 367.066 |  |  | 34 |  |  | Legrand | Розетка кабельная переносная с защитным контактом | Кол-во в упаковке 15. Малая (15 шт) | Не содержит (без) галогенов: да. Номин. напряжение: 220В.
473382 | Legrand Элиум Белый Вилка 2Р+Е, 16А, кабель мах 3х2.5, пластик |  |  | Legrand Элиум Белый Вилка 2Р+Е, 16А, кабель мах 3х2.5, пластик |  | выставлен |  |  |  |  | Общий каталог/Электроустановочные изделия/Вилки кабельные и приборные | кг | RUR | Включая НДС: 20.00 % |  | 0.0034 кг | http://catalog.raec.su/media/images/51d/51dc69f7be53af28231c9eeec3626972.jpg |  |  | 050190 |  |  | 546.644 |  |  | 153 |  |  | Legrand | Вилка с защитным контактом | Кол-во в упаковке 25. Малая (25 шт) | Номин. напряжение: 220В.
473383 | Legrand Элиум Белый Розетка 2Р+Е, 16А, кабель мах 3х.2.5, пластик |  |  | Legrand Элиум Белый Розетка 2Р+Е, 16А, кабель мах 3х.2.5, пластик |  | выставлен |  |  |  |  | Общий каталог/Электроустановочные изделия/Розетки силовые | кг | RUR | Включая НДС: 20.00 % |  | 0.0017 кг | http://catalog.raec.su/media/images/c28/c28dd4f5a557961316dc0ca52e9fd595.jpg |  |  | 050191 |  |  | 836.038 |  |  | 41 |  |  | Legrand | Розетка кабельная переносная с защитным контактом | Кол-во в упаковке 10. Малая (10 шт) | Не содержит (без) галогенов: да. Номин. напряжение: 220В.
473384 | Legrand Элиум Серый Вилка 2Р+З, 16А, кабель мах 3х2.5, пластик |  |  | Legrand Элиум Серый Вилка 2Р+З, 16А, кабель мах 3х2.5, пластик |  | выставлен |  |  |  |  | Общий каталог/Электроустановочные изделия/Вилки кабельные и приборные | кг | RUR | Включая НДС: 20.00 % |  | 0.0034 кг | http://catalog.raec.su/media/images/690/6908ea6023fedb0140a8a025c5e2bd19.jpg |  |  | 050192 |  |  | 610.96 |  |  | 42 |  |  | Legrand | Вилка с защитным контактом | Кол-во в упаковке 25. Малая (25 шт) | Номин. напряжение: 220В.
473386 | Legrand Элиум Черный Вилка 2Р+З, 16А, кабель мах 3х2.5, пластик |  |  | Legrand Элиум Черный Вилка 2Р+З, 16А, кабель мах 3х2.5, пластик |  | выставлен |  |  |  |  | Общий каталог/Электроустановочные изделия/Вилки кабельные и приборные | кг | RUR | Включая НДС: 20.00 % |  | 0.0034 кг | http://catalog.raec.su/media/images/373/373e6ddf2c0214ae827c9a2b2b4fd14d.jpg |  |  | 050194 |  |  | 546.644 |  |  | 414 |  |  | Legrand | Вилка с защитным контактом | Кол-во в упаковке 25. Малая (25 шт) | Номин. напряжение: 220В.
473387 | Legrand Элиум Черный Розетка 2Р+Е, 16А, кабель мах 3х.2.5, пластик |  |  | Legrand Элиум Черный Розетка 2Р+Е, 16А, кабель мах 3х.2.5, пластик |  | выставлен |  |  |  |  | Общий каталог/Электроустановочные изделия/Розетки силовые | кг | RUR | Включая НДС: 20.00 % |  | 0.0017 кг | http://catalog.raec.su/media/images/ed4/ed4f5afe338937b0e8958498c44fa14a.jpg |  |  | 050195 |  |  | 836.038 |  |  | 4 |  |  | Legrand | Розетка кабельная переносная с защитным контактом | Кол-во в упаковке 10. Малая (10 шт) | Не содержит (без) галогенов: да. Номин. напряжение: 220В.
473388 | Legrand Элиум Черный Вилка 2Р+Е, 16А, IP44, кабель мах 3х2.5, резина |  |  | Legrand Элиум Черный Вилка 2Р+Е, 16А, IP44, кабель мах 3х2.5, резина |  | выставлен |  |  |  |  | Общий каталог/Электроустановочные изделия/Вилки кабельные и приборные | кг | RUR | Включая НДС: 20.00 % |  | 0.000343 кг | http://catalog.raec.su/media/images/f8c/f8cca516e39363ccf4de046f5d581dbd.jpg |  |  | 050196 |  |  | 836.038 |  |  | 0 |  |  | Legrand | Вилка с защитным контактом | Кол-во в упаковке 10. Малая (10 шт) | Номин. напряжение: 220В.
473389 | Legrand Элиум Черный Розетка 2Р+Е, 16А, кабель мах 3х2.5, резина |  |  | Legrand Элиум Черный Розетка 2Р+Е, 16А, кабель мах 3х2.5, резина |  | выставлен |  |  |  |  | Общий каталог/Электроустановочные изделия/Розетки силовые | кг | RUR | Включая НДС: 20.00 % |  | 0.000343 кг | http://catalog.raec.su/media/images/5b9/5b93ee29cbf393fd29bd4b71edd33419.jpg |  |  | 050197 |  |  | 836.038 |  |  | 143 |  |  | Legrand | Розетка кабельная переносная с защитным контактом | Кол-во в упаковке 10. Малая (10 шт) | Не содержит (без) галогенов: да. Номин. напряжение: 220В.
473390 | Legrand Элиум Белый Розетка 2Р+Е, 16А, с кронштейном для крепления к стене, пластик |  |  | Legrand Элиум Белый Розетка 2Р+Е, 16А, с кронштейном для крепления к стене, пластик |  | выставлен |  |  |  |  | Общий каталог/Электроустановочные изделия/Розетки силовые | кг | RUR | Включая НДС: 20.00 % |  | 0.000429 кг | http://catalog.raec.su/media/images/d52/d52d3837fb1ee9c9a743036bdf849bf2.jpg |  |  | 050199 |  |  | 400.442 |  |  | 86 |  |  | Legrand | Розетка силовая (штепсельная) | Кол-во в упаковке 4. Малая (4 шт) | Не содержит (без) галогенов: да. Номин. напряжение: 250В. Частота: 50Гц.
473397 | Legrand Элиум Белый Многорозеточный блок 2Р,подключается в розетку 2Р+Е, 4 выхода |  |  | Legrand Элиум Белый Многорозеточный блок 2Р,подключается в розетку 2Р+Е, 4 выхода |  | выставлен |  |  |  |  | Общий каталог/Электроустановочные изделия/Розетки силовые | кг | RUR | Включая НДС: 20.00 % |  | 0.000664 кг | http://catalog.raec.su/media/images/9d9/9d946def8d6c5b5699f669f8302dfacf.jpg |  |  | 050650 |  |  | 655.62 |  |  | 0 |  |  | Legrand | Розетка силовая (штепсельная) | Кол-во в упаковке 10. Малая (10 шт) | Не содержит (без) галогенов: да. Номин. напряжение: 220В.
473399 | Legrand Элиум Белый Розетка переносная 3х2Р+Е, 16А, горизонтальное подключение, пластик |  |  | Legrand Элиум Белый Розетка переносная 3х2Р+Е, 16А, горизонтальное подключение, пластик |  | выставлен |  |  |  |  | Общий каталог/Электроустановочные изделия/Удлинители, розеточные блоки, разветвители, переходники | кг | RUR | Включая НДС: 20.00 % |  | 0.000664 кг | http://catalog.raec.su/media/images/066/0665ce11eeaa91fa52d9dffef463e152.jpg |  |  | 050656 |  |  | 610.414 |  |  | 4 |  |  | Legrand | Удлинитель/ Колодка для удлинителя/ Блок розеток/ Разветвитель | Кол-во в упаковке 10. Малая (10 шт) | Не содержит (без) галогенов: да. Цвет по RAL: 9010.
473400 | Legrand Элиум Прозрачный Блок розетка 3-я 2Р+Е, 16А, горизонтальное подключение, пластик |  |  | Legrand Элиум Прозрачный Блок розетка 3-я 2Р+Е, 16А, горизонтальное подключение, пластик |  | выставлен |  |  |  |  | Общий каталог/Электроустановочные изделия/Удлинители, розеточные блоки, разветвители, переходники | кг | RUR | Включая НДС: 20.00 % |  | 0.0066 кг | http://catalog.raec.su/media/images/f15/f1597bd5789b91e06d492caf5e4a1747.jpg |  |  | 050663 |  |  | 904.316 |  |  | 34 |  |  | Legrand | Удлинитель/ Колодка для удлинителя/ Блок розеток/ Разветвитель | Кол-во в упаковке 10. Малая (10 шт) | Прозрачный: да. Не содержит (без) галогенов: да.
473519 | Legrand Вилка силовая 2P+E 20A |  |  | Legrand Вилка силовая 2P+E 20A |  | выставлен |  |  |  |  | Общий каталог/Электроустановочные изделия/Вилки кабельные и приборные | кг | RUR | Включая НДС: 20.00 % |  | 0.0066 кг | http://catalog.raec.su/media/images/f78/f782ae26675d8713e8925e3edb28df90.jpg |  |  | 055152 |  |  | 2359.994 |  |  | 42 |  |  | Legrand | Вилка с защитным контактом | Кол-во в упаковке 20. Малая (20 шт) | Номин. напряжение: 380В.
473521 | Legrand Вилка 3P+N+E 20A (боковой ввод) |  |  | Legrand Вилка 3P+N+E 20A (боковой ввод) |  | выставлен |  |  |  |  | Общий каталог/Электроустановочные изделия/Вилки кабельные и приборные | кг | RUR | Включая НДС: 20.00 % |  | 0.0034 кг | http://catalog.raec.su/media/images/3c1/3c1d9a5427b7b9ae9c8cd9c106ec7dbe.jpg |  |  | 055157 |  |  | 2812.67 |  |  | 40 |  |  | Legrand | Вилка с защитным контактом | Кол-во в упаковке 10. Малая (10 шт) | Номин. напряжение: 380В.
473530 | Legrand Розетка силовая скрытой проводки 2К+З 20А |  |  | Legrand Розетка силовая скрытой проводки 2К+З 20А |  | выставлен |  |  |  |  | Общий каталог/Электроустановочные изделия/Розетки силовые | кг | RUR | Включая НДС: 20.00 % |  | 0.0029 кг | http://catalog.raec.su/media/images/0f4/0f433c1cc9cf1bffb100251727dd9049.jpg |  |  | 055422 |  |  | 3041.234 |  |  | 49 |  |  | Legrand | Розетка силовая (штепсельная) | Кол-во в упаковке 10. Малая (10 шт) | Не содержит (без) галогенов: да. Цвет по RAL: 9003. Частота: 50Гц.
473532 | Legrand Розетка встраиваемая 3P+N+E 20А |  |  | Legrand Розетка встраиваемая 3P+N+E 20А |  | выставлен |  |  |  |  | Общий каталог/Электроустановочные изделия/Розетки силовые | кг | RUR | Включая НДС: 20.00 % |  | 0.0029 кг | http://catalog.raec.su/media/images/518/5185fd1e0f5a8674a1f2edfad90fd9dc.jpg |  |  | 055427 |  |  | 4100.334 |  |  | 57 |  |  | Legrand | Розетка силовая (штепсельная) | Кол-во в упаковке 10. Малая (10 шт) | Не содержит (без) галогенов: да. Цвет по RAL: 9003. Частота: 50Гц.
473534 | Legrand Рамка подъёмная для розеток 20А (82х82) |  |  | Legrand Рамка подъёмная для розеток 20А (82х82) |  | выставлен |  |  |  |  | Общий каталог/Электроустановочные изделия/Рамки, суппорты, адаптеры и декоративные элементы для ЭУИ | кг | RUR | Включая НДС: 20.00 % |  | 0.0015 кг | http://catalog.raec.su/media/images/dcc/dccf3ca1585293caf128eceb65679f17.jpg |  |  | 055439 |  |  | 758.576 |  |  | 5 |  |  | Legrand | Корпус (адаптер) для накладного монтажа ЭУИ скрытой установки | Кол-во в упаковке 5. Малая (5 шт) | Не содержит (без) галогенов: да. Цвет по RAL: 1017.
473548 | Legrand Вилка силовая 2P+E 32A |  |  | Legrand Вилка силовая 2P+E 32A |  | выставлен |  |  |  |  | Общий каталог/Электроустановочные изделия/Вилки кабельные и приборные | кг | RUR | Включая НДС: 20.00 % |  | 0.0066 кг | http://catalog.raec.su/media/images/982/982e0fbb5a6fe0216b95889dd6a6868c.jpg |  |  | 055802 |  |  | 3862.922 |  |  | 6 |  |  | Legrand | Вилка с защитным контактом | Кол-во в упаковке 10. Малая (10 шт) | Номин. напряжение: 380В.
473550 | Legrand Розетка силовая 2P+E 32A |  |  | Legrand Розетка силовая 2P+E 32A |  | выставлен |  |  |  |  | Общий каталог/Электроустановочные изделия/Розетки силовые | кг | RUR | Включая НДС: 20.00 % |  | 0.0061 кг | http://catalog.raec.su/media/images/c30/c30be487432563b06f49c3f084ddfd4a.jpg |  |  | 055812 |  |  | 6020.798 |  |  | 4 |  |  | Legrand | Розетка силовая (штепсельная) | Кол-во в упаковке 10. Малая (10 шт) | Не содержит (без) галогенов: да. Цвет по RAL: 9003. Частота: 50Гц.
473552 | Legrand Розетка силовая 3P+N+E 32A |  |  | Legrand Розетка силовая 3P+N+E 32A |  | выставлен |  |  |  |  | Общий каталог/Электроустановочные изделия/Розетки силовые | кг | RUR | Включая НДС: 20.00 % |  | 0.0061 кг | http://catalog.raec.su/media/images/c64/c64d86b55ba5e680b82d9bd153443e6a.jpg |  |  | 055817 |  |  | 8086.274 |  |  | 25 |  |  | Legrand | Розетка силовая (штепсельная) | Кол-во в упаковке 10. Малая (10 шт) | Не содержит (без) галогенов: да. Цвет по RAL: 9003. Частота: 50Гц.
473553 | Legrand Коробка д/поверхност. монтажа розеток 32А (100х100) |  |  | Legrand Коробка д/поверхност. монтажа розеток 32А (100х100) |  | выставлен |  |  |  |  | Общий каталог/Электроустановочные изделия/Рамки, суппорты, адаптеры и декоративные элементы для ЭУИ | кг | RUR | Включая НДС: 20.00 % |  | 0.0019 кг | http://catalog.raec.su/media/images/dd2/dd2cd3c0a8aa8c6bbcd2a2fead51fe68.jpg |  |  | 055849 |  |  | 1211.98 |  |  | 16 |  |  | Legrand | Корпус (адаптер) для накладного монтажа ЭУИ скрытой установки | Кол-во в упаковке 5. Малая (5 шт) | Не содержит (без) галогенов: да. Цвет по RAL: 1017.
474007 | Legrand Celiane Беж Клавиша 1-ая |  |  | Legrand Celiane Беж Клавиша 1-ая |  | выставлен |  |  |  |  | Общий каталог/Электроустановочные изделия/Выключатели, переключатели и диммеры | кг | RUR | Включая НДС: 20.00 % |  | 0.0008 кг | http://catalog.raec.su/media/images/4f0/4f0e1a0b7a8e1a32106406d388a39a40.jpg |  |  | 066200 |  |  | 140.994 |  |  | 0 |  |  | Legrand | Накладка для выключателей/ диммеров/ жалюзийных переключателей/ таймеров | Кол-во в упаковке 10. Малая (10 шт) | Не содержит (без) галогенов: да. Цвет по RAL: 1013.
474008 | Legrand Celiane Беж Клавиша 2-ая |  |  | Legrand Celiane Беж Клавиша 2-ая |  | выставлен |  |  |  |  | Общий каталог/Электроустановочные изделия/Выключатели, переключатели и диммеры | кг | RUR | Включая НДС: 20.00 % |  | 0.0008 кг | http://catalog.raec.su/media/images/5b6/5b6553bcd9ea79b33c8cf8cadf40bdab.jpg |  |  | 066201 |  |  | 465.598 |  |  | 0 |  |  | Legrand | Накладка для выключателей/ диммеров/ жалюзийных переключателей/ таймеров | Кол-во в упаковке 10. Малая (10 шт) | Не содержит (без) галогенов: да. Цвет по RAL: 1013.
474016 | Legrand Celiane Беж Клавиша 1-ая с подсветкой |  |  | Legrand Celiane Беж Клавиша 1-ая с подсветкой |  | выставлен |  |  |  |  | Общий каталог/Электроустановочные изделия/Выключатели, переключатели и диммеры | кг | RUR | Включая НДС: 20.00 % |  | 0.0008 кг | http://catalog.raec.su/media/images/0c7/0c7ab8fae493f05700b52f75400b068c.jpg |  |  | 066210 |  |  | 1329.468 |  |  | 30 |  |  | Legrand | Накладка для выключателей/ диммеров/ жалюзийных переключателей/ таймеров | Кол-во в упаковке 10. Малая (10 шт) | Не содержит (без) галогенов: да. Цвет по RAL: 1013.
474017 | Legrand Celiane Беж Клавиша 2-ая с подсветкой |  |  | Legrand Celiane Беж Клавиша 2-ая с подсветкой |  | выставлен |  |  |  |  | Общий каталог/Электроустановочные изделия/Выключатели, переключатели и диммеры | кг | RUR | Включая НДС: 20.00 % |  | 0.0008 кг | http://catalog.raec.su/media/images/091/091979cebb57947ec3ef7cd62cb98c32.jpg |  |  | 066211 |  |  | 1577.744 |  |  | 14 |  |  | Legrand | Накладка для выключателей/ диммеров/ жалюзийных переключателей/ таймеров | Кол-во в упаковке 10. Малая (10 шт) | Не содержит (без) галогенов: да. Цвет по RAL: 1013.
474028 | Legrand Celiane Беж Накладка вывода кабеля |  |  | Legrand Celiane Беж Накладка вывода кабеля |  | выставлен |  |  |  |  | Общий каталог/Электроустановочные изделия/Розетки антенные, информационные, коммуникационные | кг | RUR | Включая НДС: 20.00 % |  | 7.6e-005 кг | http://catalog.raec.su/media/images/1ac/1acf771f4008b6f4de7d9ce40072a3c7.jpg |  |  | 066225 |  |  | 571.368 |  |  | 0 |  |  | Legrand | Накладка/вставка/механизм для коммуникационных устройств | Кол-во в упаковке 10. Малая (10 шт) | Не содержит (без) галогенов: да.
474029 | Legrand Celiane Беж Заглушка |  |  | Legrand Celiane Беж Заглушка |  | выставлен |  |  |  |  | Общий каталог/Электроустановочные изделия/Розетки антенные, информационные, коммуникационные | кг | RUR | Включая НДС: 20.00 % |  | 0.0008 кг | http://catalog.raec.su/media/images/2bd/2bd3a3d06b901f87b3b66b9711651796.jpg |  |  | 066226 |  |  | 774.676 |  |  | 8 |  |  | Legrand | Накладка/вставка/механизм для коммуникационных устройств | Кол-во в упаковке 10. Малая (10 шт) | Не содержит (без) галогенов: да. Цвет по RAL: 1013. Количество модулей (для модульных серий): 2.
474030 | Legrand Celiane Беж Накладка розетки с/з, для винт и безвинт зажимов (мех 67153, 67161) |  |  | Legrand Celiane Беж Накладка розетки с/з, для винт и безвинт зажимов (мех 67153, 67161) |  | выставлен |  |  |  |  | Общий каталог/Электроустановочные изделия/Розетки силовые | кг | RUR | Включая НДС: 20.00 % |  | 0.0012 кг | http://catalog.raec.su/media/images/cd2/cd279a60057eb419f39e4b98055b645b.jpg |  |  | 066227 |  |  | 374.458 |  |  | 0 |  |  | Legrand | Розетка силовая (штепсельная) | Кол-во в упаковке 10. Малая (10 шт) | Не содержит (без) галогенов: да. Номин. напряжение: 220В. Частота: 50Гц.
474032 | Legrand Celiane Беж Накладка ТЛФ 1-ой розетки |  |  | Legrand Celiane Беж Накладка ТЛФ 1-ой розетки |  | выставлен |  |  |  |  | Общий каталог/Электроустановочные изделия/Розетки антенные, информационные, коммуникационные | кг | RUR | Включая НДС: 20.00 % |  | 0.0008 кг | http://catalog.raec.su/media/images/925/925fd05a154ecf10913dd15ebb8d158a.jpg |  |  | 066230 |  |  | 187.782 |  |  | 4 |  |  | Legrand | Накладка/вставка/механизм для коммуникационных устройств | Кол-во в упаковке 10. Малая (10 шт) | Не содержит (без) галогенов: да. Цвет по RAL: 1013. Количество модулей (для модульных серий): 2.
474033 | Legrand Celiane Беж Накладка TV розетки |  |  | Legrand Celiane Беж Накладка TV розетки |  | выставлен |  |  |  |  | Общий каталог/Электроустановочные изделия/Розетки антенные, информационные, коммуникационные | кг | RUR | Включая НДС: 20.00 % |  | 0.0008 кг | http://catalog.raec.su/media/images/15b/15bcbab83886e8849edac0d0b4050ebc.png |  |  | 066231 |  |  | 557.942 |  |  | 15 |  |  | Legrand | Накладка/вставка/механизм для коммуникационных устройств | Кол-во в упаковке 10. Малая (10 шт) | Не содержит (без) галогенов: да. Цвет по RAL: 1013. Количество модулей (для модульных серий): 2.
474035 | Legrand Celiane Беж Накладка TV-FM-SAT розетки |  |  | Legrand Celiane Беж Накладка TV-FM-SAT розетки |  | выставлен |  |  |  |  | Общий каталог/Электроустановочные изделия/Розетки антенные, информационные, коммуникационные | кг | RUR | Включая НДС: 20.00 % |  | 0.0008 кг | http://catalog.raec.su/media/images/d6a/d6ae0ebe6250f5d1a06754bdc3273d0f.png |  |  | 066233 |  |  | 1344.546 |  |  | 15 |  |  | Legrand | Накладка/вставка/механизм для коммуникационных устройств | Кол-во в упаковке 10. Малая (10 шт) | Не содержит (без) галогенов: да. Цвет по RAL: 1013. Количество модулей (для модульных серий): 2.
474036 | Legrand Celiane Беж Накладка блока комп. + TV розетки |  |  | Legrand Celiane Беж Накладка блока комп. + TV розетки |  | выставлен |  |  |  |  | Общий каталог/Электроустановочные изделия/Розетки антенные, информационные, коммуникационные | кг | RUR | Включая НДС: 20.00 % |  | 0.0008 кг | http://catalog.raec.su/media/images/fbd/fbd7a84bda938fa32826d59020c47857.jpg |  |  | 066234 |  |  | 1005.998 |  |  | 13 |  |  | Legrand | Накладка/вставка/механизм для коммуникационных устройств | Кол-во в упаковке 10. Малая (10 шт) | Не содержит (без) галогенов: да. Цвет по RAL: 1013. Количество модулей (для модульных серий): 2.
474037 | Legrand Celiane Беж Накладка компьютерной 1-ой розетки |  |  | Legrand Celiane Беж Накладка компьютерной 1-ой розетки |  | выставлен |  |  |  |  | Общий каталог/Электроустановочные изделия/Розетки антенные, информационные, коммуникационные | кг | RUR | Включая НДС: 20.00 % |  | 0.0008 кг | http://catalog.raec.su/media/images/c65/c65301a14f7d0ce62b037b893dcf6816.jpg |  |  | 066235 |  |  | 1005.998 |  |  | 0 |  |  | Legrand | Накладка/вставка/механизм для коммуникационных устройств | Кол-во в упаковке 10. Малая (10 шт) | Не содержит (без) галогенов: да. Цвет по RAL: 1013. Количество модулей (для модульных серий): 2.
474038 | Legrand Celiane Беж Накладка компьютерной 2-ой розетки |  |  | Legrand Celiane Беж Накладка компьютерной 2-ой розетки |  | выставлен |  |  |  |  | Общий каталог/Электроустановочные изделия/Розетки антенные, информационные, коммуникационные | кг | RUR | Включая НДС: 20.00 % |  | 0.0008 кг | http://catalog.raec.su/media/images/51f/51f5b20518c09a5d9f22599e908ab1cc.jpg |  |  | 066236 |  |  | 1458.702 |  |  | 9 |  |  | Legrand | Накладка/вставка/механизм для коммуникационных устройств | Кол-во в упаковке 10. Малая (10 шт) | Не содержит (без) галогенов: да. Цвет по RAL: 1013. Количество модулей (для модульных серий): 2.
474041 | Legrand Celiane Беж Накладка 1-ой аудиорозетки мех 67311 |  |  | Legrand Celiane Беж Накладка 1-ой аудиорозетки мех 67311 |  | выставлен |  |  |  |  | Общий каталог/Электроустановочные изделия/Розетки антенные, информационные, коммуникационные | кг | RUR | Включая НДС: 20.00 % |  | 0.0005 кг | http://catalog.raec.su/media/images/2c1/2c1c2615b54c21d9e51afb5f516bb5c4.jpg |  |  | 066240 |  |  | 938.826 |  |  | 7 |  |  | Legrand | Накладка/вставка/механизм для коммуникационных устройств | Кол-во в упаковке 10. Малая (10 шт) | Не содержит (без) галогенов: да. Цвет по RAL: 1013. Количество модулей (для модульных серий): 2.
474042 | Legrand Celiane Беж Накладка 2-ой аудиорозетки (2 мех 67311) |  |  | Legrand Celiane Беж Накладка 2-ой аудиорозетки (2 мех 67311) |  | выставлен |  |  |  |  | Общий каталог/Электроустановочные изделия/Розетки антенные, информационные, коммуникационные | кг | RUR | Включая НДС: 20.00 % |  | 0.0005 кг | http://catalog.raec.su/media/images/d3c/d3c1b9552a6ebb0b5e2da45b4b3ef2f8.jpg |  |  | 066241 |  |  | 1256.626 |  |  | 4 |  |  | Legrand | Накладка/вставка/механизм для коммуникационных устройств | Кол-во в упаковке 10. Малая (10 шт) | Не содержит (без) галогенов: да. Цвет по RAL: 1013. Количество модулей (для модульных серий): 2.
474051 | Legrand Celiane Беж Накладка светорегулятора нажимного (мех-м 67080,67081, 67082, 67083, 67084) |  |  | Legrand Celiane Беж Накладка светорегулятора нажимного (мех-м 67080,67081, 67082, 67083, 67084) |  | выставлен |  |  |  |  | Общий каталог/Электроустановочные изделия/Выключатели, переключатели и диммеры | кг | RUR | Включая НДС: 20.00 % |  | 0.0008 кг | http://catalog.raec.su/media/images/2f5/2f55ea9b50776eb5072cdf2910173f67.jpg |  |  | 066250 |  |  | 1425.9 |  |  | 20 |  |  | Legrand | Накладка для выключателей/ диммеров/ жалюзийных переключателей/ таймеров | Кол-во в упаковке 10. Малая (10 шт) | Не содержит (без) галогенов: да. Цвет по RAL: 1013.
474082 | Legrand Celiane Беж Накладка выключателя жалюзийного |  |  | Legrand Celiane Беж Накладка выключателя жалюзийного |  | выставлен |  |  |  |  | Общий каталог/Электроустановочные изделия/Выключатели, переключатели и диммеры | кг | RUR | Включая НДС: 20.00 % |  | 0.0008 кг | http://catalog.raec.su/media/images/d7a/d7ab4652306373aea5090237a3afc91e.jpg |  |  | 066290 |  |  | 1411.662 |  |  | 7 |  |  | Legrand | Накладка для выключателей/ диммеров/ жалюзийных переключателей/ таймеров | Кол-во в упаковке 10. Малая (10 шт) | Не содержит (без) галогенов: да. Цвет по RAL: 1013.
474087 | Legrand Celiane Беж Накладка терморегулятора теплого пола |  |  | Legrand Celiane Беж Накладка терморегулятора теплого пола |  | выставлен |  |  |  |  | Общий каталог/Электроустановочные изделия/Устройства управления жалюзи, звуком, сигнализацией, климатом | кг | RUR | Включая НДС: 20.00 % |  | 0.0001 кг | http://catalog.raec.su/media/images/a70/a706962308083f13db7ffc32b30efd36.jpg |  |  | 066298 |  |  | 4122.23 |  |  | 2 |  |  | Legrand | Комнатный терморегулятор / термостат | Кол-во в упаковке 1. Малая (1 шт)
474102 | Legrand Celiane Мех выключателя 2 (1) мод |  |  | Legrand Celiane Мех выключателя 2 (1) мод |  | выставлен |  |  |  |  | Общий каталог/Электроустановочные изделия/Выключатели, переключатели и диммеры | кг | RUR | Включая НДС: 20.00 % |  | 0.001 кг | http://catalog.raec.su/media/images/dbf/dbf90648629f3f2fb8eca83929e18bda.jpg |  |  | 067002 |  |  | 676.55 |  |  | 62 |  |  | Legrand | Выключатель / Переключатель | Кол-во в упаковке 10. Малая (10 шт) | Не содержит (без) галогенов: да. Цвет по RAL: 7016. Количество модулей (для модульных серий): 2.
474110 | Legrand Celiane Мех выключателя кнопочного НО+НЗ контакты без фиксации 2 (1) мод |  |  | Legrand Celiane Мех выключателя кнопочного НО+НЗ контакты без фиксации 2 (1) мод |  | выставлен |  |  |  |  | Общий каталог/Электроустановочные изделия/Выключатели, переключатели и диммеры | кг | RUR | Включая НДС: 20.00 % |  | 0.001 кг | http://catalog.raec.su/media/images/0ab/0ab4b8c4f7857be348449ec9b65f7554.jpg |  |  | 067031 |  |  | 1756.468 |  |  | 3 |  |  | Legrand | Кнопка / Кнопочный выключатель | Кол-во в упаковке 10. Малая (10 шт) | Не содержит (без) галогенов: да. Цвет по RAL: 7016. Номин. напряжение: 250В.
474111 | Legrand Celiane Мех выключателя кнопочного НО контакт 2 (1) мод |  |  | Legrand Celiane Мех выключателя кнопочного НО контакт 2 (1) мод |  | выставлен |  |  |  |  | Общий каталог/Электроустановочные изделия/Выключатели, переключатели и диммеры | кг | RUR | Включая НДС: 20.00 % |  | 0.001 кг | http://catalog.raec.su/media/images/6f4/6f42cbc24f1ef8b18f82cf952317ceb9.jpg |  |  | 067032 |  |  | 983.626 |  |  | 0 |  |  | Legrand | Кнопка / Кнопочный выключатель | Кол-во в упаковке 10. Малая (10 шт) | Не содержит (без) галогенов: да. Цвет по RAL: 7016. Количество модулей (для модульных серий): 2.
474126 | Legrand Celiane Светорегулятор 0-10В |  |  | Legrand Celiane Светорегулятор 0-10В |  | выставлен |  |  |  |  | Общий каталог/Электроустановочные изделия/Выключатели, переключатели и диммеры | кг | RUR | Включая НДС: 20.00 % |  | 0.0002 кг | http://catalog.raec.su/media/images/bc8/bc8ef3c892fd852cb1156e3f74b0975e.jpg |  |  | 067080 |  |  | 25124.106 |  |  | 3 |  |  | Legrand | Диммер (светорегулятор) | Кол-во в упаковке 1. Малая (1 шт) | Не содержит (без) галогенов: да. Номин. напряжение: 240В. Частота: 50Гц. Дополнит. вход управления: да. Количество модулей (для модульных серий): 2.
474128 | Legrand Celiane Мех светорегулятора нажимного 40-600 Вт для л/н и обм тр-ров 2 мод |  |  | Legrand Celiane Мех светорегулятора нажимного 40-600 Вт для л/н и обм тр-ров 2 мод |  | выставлен |  |  |  |  | Общий каталог/Электроустановочные изделия/Выключатели, переключатели и диммеры | кг | RUR | Включая НДС: 20.00 % |  | 0.0005 кг | http://catalog.raec.su/media/images/139/13999650fe2c17193b549601776c4484.jpg |  |  | 067082 |  |  | 14295.176 |  |  | 4 |  |  | Legrand | Диммер (светорегулятор) | Кол-во в упаковке 1. Малая (1 шт) | Не содержит (без) галогенов: да. Номин. напряжение: 240В. Частота: 50Гц. Дополнит. вход управления: да. Количество модулей (для модульных серий): 2.
474129 | Legrand Celiane Мех светорегулятора нажимного 400 Вт универ 2 мод (для накл 65083,65183,66250) |  |  | Legrand Celiane Мех светорегулятора нажимного 400 Вт универ 2 мод (для накл 65083,65183,66250) |  | выставлен |  |  |  |  | Общий каталог/Электроустановочные изделия/Выключатели, переключатели и диммеры | кг | RUR | Включая НДС: 20.00 % |  | 0.0005 кг | http://catalog.raec.su/media/images/09d/09da30038916685b93d81a7e35f994fc.jpg |  |  | 067083 |  |  | 24459.652 |  |  | 1 |  |  | Legrand | Диммер (светорегулятор) | Кол-во в упаковке 1. Малая (1 шт) | Не содержит (без) галогенов: да. Частота: 50Гц. Дополнит. вход управления: да. Количество модулей (для модульных серий): 2.
474147 | Legrand Celiane Мех Кабельного ввода 2 мод |  |  | Legrand Celiane Мех Кабельного ввода 2 мод |  | выставлен |  |  |  |  | Общий каталог/Электроустановочные изделия/Розетки антенные, информационные, коммуникационные | кг | RUR | Включая НДС: 20.00 % |  | 0.0038 кг | http://catalog.raec.su/media/images/653/653a0d76ede6727e8f023ddfd5d06081.jpg |  |  | 067181 |  |  | 1773.184 |  |  | 0 |  |  | Legrand | Накладка/вставка/механизм для коммуникационных устройств | Кол-во в упаковке 10. Малая (10 шт) | Не содержит (без) галогенов: да.
474202 | Legrand Celiane Мех Аудиорозетки 2 (1) мод |  |  | Legrand Celiane Мех Аудиорозетки 2 (1) мод |  | выставлен |  |  |  |  | Общий каталог/Электроустановочные изделия/Розетки антенные, информационные, коммуникационные | кг | RUR | Включая НДС: 20.00 % |  | 0.0023 кг | http://catalog.raec.su/media/images/bdb/bdbbf457a3f83073c06a421d7983c364.jpg |  |  | 067311 |  |  | 2659.566 |  |  | 18 |  |  | Legrand | Накладка/вставка/механизм для коммуникационных устройств | Кол-во в упаковке 10. Малая (10 шт) | Не содержит (без) галогенов: да. Количество модулей (для модульных серий): 2.
474223 | Legrand Celiane Мех ТЛФ розетки RJ11 2 модуля |  |  | Legrand Celiane Мех ТЛФ розетки RJ11 2 модуля |  | выставлен |  |  |  |  | Общий каталог/Электроустановочные изделия/Розетки антенные, информационные, коммуникационные | кг | RUR | Включая НДС: 20.00 % |  | 0.0023 кг | http://catalog.raec.su/media/images/dcd/dcd30012f9b9f83a502d461c60efec5f.jpg |  |  | 067340 |  |  | 1534.204 |  |  | 9 |  |  | Legrand | Накладка/вставка/механизм для коммуникационных устройств | Кол-во в упаковке 10. Малая (10 шт) | Не содержит (без) галогенов: да.
474225 | Legrand Celiane Мех Компьютерной розетки RJ45 UTP 6кат 2(1) мод |  |  | Legrand Celiane Мех Компьютерной розетки RJ45 UTP 6кат 2(1) мод |  | выставлен |  |  |  |  | Общий каталог/Электроустановочные изделия/Розетки антенные, информационные, коммуникационные | кг | RUR | Включая НДС: 20.00 % |  | 0.000228 кг | http://catalog.raec.su/media/images/a1b/a1bbcc25ffae8454e87b37925c8b477c.jpg |  |  | 067344 |  |  | 2288.902 |  |  | 0 |  |  | Legrand | Накладка/вставка/механизм для коммуникационных устройств | Кол-во в упаковке 10. Малая (10 шт) | Не содержит (без) галогенов: да.
474226 | Legrand Celiane Мех Компьютерной розетки RJ45 FTP 6кат |  |  | Legrand Celiane Мех Компьютерной розетки RJ45 FTP 6кат |  | выставлен |  |  |  |  | Общий каталог/Электроустановочные изделия/Розетки антенные, информационные, коммуникационные | кг | RUR | Включая НДС: 20.00 % |  | 0.0023 кг | http://catalog.raec.su/media/images/176/176ad97240a6034ebbca8e5d1ec39767.jpg |  |  | 067345 |  |  | 2332.624 |  |  | 0 |  |  | Legrand | Накладка/вставка/механизм для коммуникационных устройств | Кол-во в упаковке 10. Малая (10 шт) | Не содержит (без) галогенов: да.
474229 | Legrand Celiane Мех USB розетки 1ной |  |  | Legrand Celiane Мех USB розетки 1ной |  | выставлен |  |  |  |  | Общий каталог/Электроустановочные изделия/Розетки антенные, информационные, коммуникационные | кг | RUR | Включая НДС: 20.00 % |  | 0.0005 кг | http://catalog.raec.su/media/images/619/619d255a16b9477c4a62df5b5ec81182.jpg |  |  | 067352 |  |  | 2650.858 |  |  | 12 |  |  | Legrand | Накладка/вставка/механизм для коммуникационных устройств | Кол-во в упаковке 1. Малая (1 шт) | Не содержит (без) галогенов: да.
474237 | Legrand Celiane Мех Розетка HDMI с кабелем |  |  | Legrand Celiane Мех Розетка HDMI с кабелем |  | выставлен |  |  |  |  | Общий каталог/Электроустановочные изделия/Розетки антенные, информационные, коммуникационные | кг | RUR | Включая НДС: 20.00 % |  | 0.0009 кг | http://catalog.raec.su/media/images/38a/38acc170af419e79bf781d2f94eb7658.jpg |  |  | 067377 |  |  | 8836.17 |  |  | 3 |  |  | Legrand | Накладка/вставка/механизм для коммуникационных устройств | Кол-во в упаковке 1. Малая (1 шт) | Не содержит (без) галогенов: да.
474238 | Legrand Celiane Мех TV розетка с F-разъёмом единственная 2 мод |  |  | Legrand Celiane Мех TV розетка с F-разъёмом единственная 2 мод |  | выставлен |  |  |  |  | Общий каталог/Электроустановочные изделия/Розетки антенные, информационные, коммуникационные | кг | RUR | Включая НДС: 20.00 % |  | 0.0023 кг | http://catalog.raec.su/media/images/d24/d24ad77ea8616a15be35ee34b8528c2c.jpg |  |  | 067380 |  |  | 2209.942 |  |  | 15 |  |  | Legrand | Розетка антенная (TV/ТВ/SAT/FM/R/Радио) | Кол-во в упаковке 10. Малая (10 шт) | Частота: 4Гц. Количество модулей (для модульных серий): 2.
474240 | Legrand Celiane Мех TV розетка единственная разъём папа 2 мод |  |  | Legrand Celiane Мех TV розетка единственная разъём папа 2 мод |  | выставлен |  |  |  |  | Общий каталог/Электроустановочные изделия/Розетки антенные, информационные, коммуникационные | кг | RUR | Включая НДС: 20.00 % |  | 0.0023 кг | http://catalog.raec.su/media/images/bf9/bf9444da6066de9995386f49550567ad.jpg |  |  | 067382 |  |  | 1580.67 |  |  | 45 |  |  | Legrand | Розетка антенная (TV/ТВ/SAT/FM/R/Радио) | Кол-во в упаковке 10. Малая (10 шт) | Частота: 4Гц. Количество модулей (для модульных серий): 2.
474244 | Legrand Celiane Мех TV розетка проходная |  |  | Legrand Celiane Мех TV розетка проходная |  | выставлен |  |  |  |  | Общий каталог/Электроустановочные изделия/Розетки антенные, информационные, коммуникационные | кг | RUR | Включая НДС: 20.00 % |  | 0.0023 кг | http://catalog.raec.su/media/images/c7f/c7ff024f8e4fa8a2d3afceedd32e7964.jpg |  |  | 067386 |  |  | 2804.578 |  |  | 10 |  |  | Legrand | Розетка антенная (TV/ТВ/SAT/FM/R/Радио) | Кол-во в упаковке 10. Малая (10 шт) | Частота: 4Гц. Количество модулей (для модульных серий): 2.
474245 | Legrand Celiane Мех TV розетка оконечная 2 мод |  |  | Legrand Celiane Мех TV розетка оконечная 2 мод |  | выставлен |  |  |  |  | Общий каталог/Электроустановочные изделия/Розетки антенные, информационные, коммуникационные | кг | RUR | Включая НДС: 20.00 % |  | 0.0023 кг | http://catalog.raec.su/media/images/8ac/8aca198f07dba8a323f3fd37d4c1fd18.jpg |  |  | 067387 |  |  | 2804.578 |  |  | 0 |  |  | Legrand | Розетка антенная (TV/ТВ/SAT/FM/R/Радио) | Кол-во в упаковке 10. Малая (10 шт) | Частота: 4Гц. Количество модулей (для модульных серий): 2.
474246 | Legrand Celiane Мех TV-FM-SAT розетка единственная 2 мод |  |  | Legrand Celiane Мех TV-FM-SAT розетка единственная 2 мод |  | выставлен |  |  |  |  | Общий каталог/Электроустановочные изделия/Розетки антенные, информационные, коммуникационные | кг | RUR | Включая НДС: 20.00 % |  | 0.0023 кг | http://catalog.raec.su/media/images/5a7/5a797f4343eee60baa2f5fbff578bab7.jpg |  |  | 067388 |  |  | 4662.966 |  |  | 11 |  |  | Legrand | Розетка антенная (TV/ТВ/SAT/FM/R/Радио) | Кол-во в упаковке 10. Малая (10 шт) | Частота: 5Гц. Количество модулей (для модульных серий): 2.
474252 | Legrand Celiane Мех терморегулятора теплого пола, с датчиком |  |  | Legrand Celiane Мех терморегулятора теплого пола, с датчиком |  | выставлен |  |  |  |  | Общий каталог/Электроустановочные изделия/Устройства управления жалюзи, звуком, сигнализацией, климатом | кг | RUR | Включая НДС: 20.00 % |  | 0.0012 кг | http://catalog.raec.su/media/images/7b4/7b4e8b9854391dcf225c4785d8faf5ae.jpg |  |  | 067405 |  |  | 19055.232 |  |  | 0 |  |  | Legrand | Комнатный терморегулятор / термостат | Кол-во в упаковке 1. Малая (1 шт) | Высота: 45мм. Ширина: 45мм. Глубина: 47мм. Количество модулей (для модульных серий): 1.
474267 | Legrand Celiane Мех USB розетки 2 ной |  |  | Legrand Celiane Мех USB розетки 2 ной |  | выставлен |  |  |  |  | Общий каталог/Электроустановочные изделия/Розетки антенные, информационные, коммуникационные | кг | RUR | Включая НДС: 20.00 % |  | 0.0008 кг | http://catalog.raec.su/media/images/7c1/7c1970cc8965399193a06227718f24b4.jpg |  |  | 067462 |  |  | 5192.32 |  |  | 0 |  |  | Legrand | Накладка/вставка/механизм для коммуникационных устройств | Кол-во в упаковке 1. Малая (1 шт) | Не содержит (без) галогенов: да.
474330 | Legrand Celiane Клавиша выключателя IP 44 |  |  | Legrand Celiane Клавиша выключателя IP 44 |  | выставлен |  |  |  |  | Общий каталог/Электроустановочные изделия/Выключатели, переключатели и диммеры | кг | RUR | Включая НДС: 20.00 % |  | 0.0005 кг | http://catalog.raec.su/media/images/a40/a40e37b93bcb05accd1c513ce5297d6e.jpg |  |  | 067801 |  |  | 2252.768 |  |  | 8 |  |  | Legrand | Накладка для выключателей/ диммеров/ жалюзийных переключателей/ таймеров | Кол-во в упаковке 5. Малая (5 шт) | Не содержит (без) галогенов: да. Цвет по RAL: 9003.
474331 | Legrand Celiane Клавиша выключателя двойного IP 44 |  |  | Legrand Celiane Клавиша выключателя двойного IP 44 |  | выставлен |  |  |  |  | Общий каталог/Электроустановочные изделия/Выключатели, переключатели и диммеры | кг | RUR | Включая НДС: 20.00 % |  | 0.0005 кг | http://catalog.raec.su/media/images/5d3/5d305fdf1a5e07ca28c17d969e7b5585.jpg |  |  | 067802 |  |  | 2252.768 |  |  | 5 |  |  | Legrand | Накладка для выключателей/ диммеров/ жалюзийных переключателей/ таймеров | Кол-во в упаковке 5. Малая (5 шт) | Не содержит (без) галогенов: да. Цвет по RAL: 9003.
474336 | Legrand Celiane Бел Накладка розетки c/з IP44 для механизма 67153 |  |  | Legrand Celiane Бел Накладка розетки c/з IP44 для механизма 67153 |  | выставлен |  |  |  |  | Общий каталог/Электроустановочные изделия/Розетки силовые | кг | RUR | Включая НДС: 20.00 % |  | 0.000204 кг | http://catalog.raec.su/media/images/320/3208948bb22df04f986f361a6551591c.jpg |  |  | 067841 |  |  | 2252.768 |  |  | 0 |  |  | Legrand | Розетка силовая (штепсельная) | Кол-во в упаковке 5. Малая (5 шт) | Не содержит (без) галогенов: да. Номин. напряжение: 220В. Частота: 50Гц.
474338 | Legrand Celiane Бел Клавиша 1-ая с подсветкой |  |  | Legrand Celiane Бел Клавиша 1-ая с подсветкой |  | выставлен |  |  |  |  | Общий каталог/Электроустановочные изделия/Выключатели, переключатели и диммеры | кг | RUR | Включая НДС: 20.00 % |  | 0.0008 кг | http://catalog.raec.su/media/images/42e/42ec99bb9142b54fcbe9f5124a8d0ff1.jpg |  |  | 068003 |  |  | 1329.468 |  |  | 41 |  |  | Legrand | Накладка для выключателей/ диммеров/ жалюзийных переключателей/ таймеров | Кол-во в упаковке 10. Малая (10 шт) | Не содержит (без) галогенов: да. Цвет по RAL: 9003.
474339 | Legrand Celiane Бел Клавиша 2-ая с подсветкой |  |  | Legrand Celiane Бел Клавиша 2-ая с подсветкой |  | выставлен |  |  |  |  | Общий каталог/Электроустановочные изделия/Выключатели, переключатели и диммеры | кг | RUR | Включая НДС: 20.00 % |  | 0.0008 кг | http://catalog.raec.su/media/images/5a6/5a6d5925261ab5e05ee3d0870526300b.jpg |  |  | 068004 |  |  | 1506.302 |  |  | 37 |  |  | Legrand | Накладка для выключателей/ диммеров/ жалюзийных переключателей/ таймеров | Кол-во в упаковке 10. Малая (10 шт) | Не содержит (без) галогенов: да. Цвет по RAL: 9003.
474380 | Legrand Celiane Бел Накладка вывода кабеля |  |  | Legrand Celiane Бел Накладка вывода кабеля |  | выставлен |  |  |  |  | Общий каталог/Электроустановочные изделия/Розетки антенные, информационные, коммуникационные | кг | RUR | Включая НДС: 20.00 % |  | 0.0008 кг | http://catalog.raec.su/media/images/90b/90bcec885536872c74998fa5c73cf16a.jpg |  |  | 068141 |  |  | 571.368 |  |  | 7 |  |  | Legrand | Накладка/вставка/механизм для коммуникационных устройств | Кол-во в упаковке 10. Малая (10 шт) | Не содержит (без) галогенов: да. Количество модулей (для модульных серий): 2.
474382 | Legrand Celiane Бел Заглушка |  |  | Legrand Celiane Бел Заглушка |  | выставлен |  |  |  |  | Общий каталог/Электроустановочные изделия/Розетки антенные, информационные, коммуникационные | кг | RUR | Включая НДС: 20.00 % |  | 0.0008 кг | http://catalog.raec.su/media/images/a0d/a0dceb63d89fa31176fb17bff64e54ba.jpg |  |  | 068143 |  |  | 739.452 |  |  | 22 |  |  | Legrand | Накладка/вставка/механизм для коммуникационных устройств | Кол-во в упаковке 10. Малая (10 шт) | Не содержит (без) галогенов: да. Количество модулей (для модульных серий): 2.
474437 | Legrand Celiane Бел Накладка 2-ой аудиорозетки (2 мех 67311) |  |  | Legrand Celiane Бел Накладка 2-ой аудиорозетки (2 мех 67311) |  | выставлен |  |  |  |  | Общий каталог/Электроустановочные изделия/Розетки антенные, информационные, коммуникационные | кг | RUR | Включая НДС: 20.00 % |  | 0.0005 кг | http://catalog.raec.su/media/images/854/8549fa435ab7b5ece4421056c7545255.jpg |  |  | 068212 |  |  | 1256.626 |  |  | 0 |  |  | Legrand | Накладка/вставка/механизм для коммуникационных устройств | Кол-во в упаковке 10. Малая (10 шт) | Не содержит (без) галогенов: да. Количество модулей (для модульных серий): 2.
474441 | Legrand Celiane Бел Накладка Розетки аудио/видео HDMI |  |  | Legrand Celiane Бел Накладка Розетки аудио/видео HDMI |  | выставлен |  |  |  |  | Общий каталог/Электроустановочные изделия/Розетки антенные, информационные, коммуникационные | кг | RUR | Включая НДС: 20.00 % |  | 0.0001 кг | http://catalog.raec.su/media/images/3e6/3e6203e6fca69234d493996ceec87b3d.jpg |  |  | 068216 |  |  | 1948.73 |  |  | 8 |  |  | Legrand | Накладка/вставка/механизм для коммуникационных устройств | Кол-во в упаковке 1. Малая (1 шт) | Не содержит (без) галогенов: да. Цвет по RAL: 9003.
474451 | Legrand Celiane Бел Накладка ТЛФ 1-ой розетки |  |  | Legrand Celiane Бел Накладка ТЛФ 1-ой розетки |  | выставлен |  |  |  |  | Общий каталог/Электроустановочные изделия/Розетки антенные, информационные, коммуникационные | кг | RUR | Включая НДС: 20.00 % |  | 0.0008 кг | http://catalog.raec.su/media/images/624/6247f46b6854a7e0b3d0485891c1f7f5.jpg |  |  | 068237 |  |  | 187.782 |  |  | 10 |  |  | Legrand | Накладка/вставка/механизм для коммуникационных устройств | Кол-во в упаковке 10. Малая (10 шт) | Не содержит (без) галогенов: да. Цвет по RAL: 9003. Количество модулей (для модульных серий): 2.
474452 | Legrand Celiane Бел Накладка блока комп. + TV розетки |  |  | Legrand Celiane Бел Накладка блока комп. + TV розетки |  | выставлен |  |  |  |  | Общий каталог/Электроустановочные изделия/Розетки антенные, информационные, коммуникационные | кг | RUR | Включая НДС: 20.00 % |  | 0.0008 кг | http://catalog.raec.su/media/images/7f1/7f1ef3365fdecf1a29c2c88f1e2da831.jpg |  |  | 068239 |  |  | 1005.998 |  |  | 8 |  |  | Legrand | Накладка/вставка/механизм для коммуникационных устройств | Кол-во в упаковке 10. Малая (10 шт) | Не содержит (без) галогенов: да. Цвет по RAL: 9003. Количество модулей (для модульных серий): 2.
474461 | Legrand Celiane Бел Накладка терморегулятора теплого пола |  |  | Legrand Celiane Бел Накладка терморегулятора теплого пола |  | выставлен |  |  |  |  | Общий каталог/Электроустановочные изделия/Устройства управления жалюзи, звуком, сигнализацией, климатом | кг | RUR | Включая НДС: 20.00 % |  | 0.0001 кг | http://catalog.raec.su/media/images/c54/c549d8f2547308806d8c6163ff7fc6ee.jpg |  |  | 068249 |  |  | 4122.244 |  |  | 0 |  |  | Legrand | Комнатный терморегулятор / термостат | Кол-во в упаковке 1. Малая (1 шт)
474462 | Legrand Celiane Бел Накладка компьютерной 1-ой розетки |  |  | Legrand Celiane Бел Накладка компьютерной 1-ой розетки |  | выставлен |  |  |  |  | Общий каталог/Электроустановочные изделия/Розетки антенные, информационные, коммуникационные | кг | RUR | Включая НДС: 20.00 % |  | 0.0008 кг | http://catalog.raec.su/media/images/48d/48d027e6f759f0adff5d97ce572a71b1.jpg |  |  | 068251 |  |  | 1005.998 |  |  | 3 |  |  | Legrand | Накладка/вставка/механизм для коммуникационных устройств | Кол-во в упаковке 10. Малая (10 шт) | Не содержит (без) галогенов: да. Цвет по RAL: 9003. Количество модулей (для модульных серий): 2.
474463 | Legrand Celiane Бел Накладка компьютерной 2-ой розетки |  |  | Legrand Celiane Бел Накладка компьютерной 2-ой розетки |  | выставлен |  |  |  |  | Общий каталог/Электроустановочные изделия/Розетки антенные, информационные, коммуникационные | кг | RUR | Включая НДС: 20.00 % |  | 0.0008 кг | http://catalog.raec.su/media/images/bcb/bcb789f2d6787d862eaa529a7abe5104.png |  |  | 068252 |  |  | 1458.702 |  |  | 20 |  |  | Legrand | Накладка/вставка/механизм для коммуникационных устройств | Кол-во в упаковке 1. Малая (1 шт) | Не содержит (без) галогенов: да. Цвет по RAL: 9003. Количество модулей (для модульных серий): 2.
474464 | Legrand Celiane Бел Накладка Розетки USB 1-ой |  |  | Legrand Celiane Бел Накладка Розетки USB 1-ой |  | выставлен |  |  |  |  | Общий каталог/Электроустановочные изделия/Розетки антенные, информационные, коммуникационные | кг | RUR | Включая НДС: 20.00 % |  | 0.0001 кг | http://catalog.raec.su/media/images/8d9/8d903e04a71c1477a985328cda54b66a.jpg |  |  | 068253 |  |  | 2170.084 |  |  | 4 |  |  | Legrand | Накладка/вставка/механизм для коммуникационных устройств | Кол-во в упаковке 1. Малая (1 шт) | Не содержит (без) галогенов: да. Цвет по RAL: 9003.
474466 | Legrand Celiane Бел Накладка Розетки USB 2-ой |  |  | Legrand Celiane Бел Накладка Розетки USB 2-ой |  | выставлен |  |  |  |  | Общий каталог/Электроустановочные изделия/Розетки антенные, информационные, коммуникационные | кг | RUR | Включая НДС: 20.00 % |  | 0.0005 кг | http://catalog.raec.su/media/images/d18/d187f8d9647baf63eacad6c14300fa37.jpg |  |  | 068256 |  |  | 2116.534 |  |  | 0 |  |  | Legrand | Накладка/вставка/механизм для коммуникационных устройств | Кол-во в упаковке 1. Малая (1 шт) | Не содержит (без) галогенов: да. Цвет по RAL: 9003. Количество модулей (для модульных серий): 2.
474476 | Legrand Celiane Бел Накладка TV розетки |  |  | Legrand Celiane Бел Накладка TV розетки |  | выставлен |  |  |  |  | Общий каталог/Электроустановочные изделия/Розетки антенные, информационные, коммуникационные | кг | RUR | Включая НДС: 20.00 % |  | 0.0008 кг | http://catalog.raec.su/media/images/01d/01db59cfd7a318a1fe39aa3d2a31b616.jpg |  |  | 068282 |  |  | 557.942 |  |  | 44 |  |  | Legrand | Накладка/вставка/механизм для коммуникационных устройств | Кол-во в упаковке 10. Малая (10 шт) | Не содержит (без) галогенов: да. Цвет по RAL: 9003. Количество модулей (для модульных серий): 2.
474477 | Legrand Celiane Бел Накладка TV-FM розетки |  |  | Legrand Celiane Бел Накладка TV-FM розетки |  | выставлен |  |  |  |  | Общий каталог/Электроустановочные изделия/Розетки антенные, информационные, коммуникационные | кг | RUR | Включая НДС: 20.00 % |  | 0.0008 кг | http://catalog.raec.su/media/images/9e3/9e34d1628b26370b5b45962a36e0b3f1.jpg |  |  | 068283 |  |  | 1043.672 |  |  | 23 |  |  | Legrand | Накладка/вставка/механизм для коммуникационных устройств | Кол-во в упаковке 10. Малая (10 шт) | Не содержит (без) галогенов: да. Цвет по RAL: 9003. Количество модулей (для модульных серий): 2.
474478 | Legrand Celiane Бел Накладка TV-FM-SAT розетки |  |  | Legrand Celiane Бел Накладка TV-FM-SAT розетки |  | выставлен |  |  |  |  | Общий каталог/Электроустановочные изделия/Розетки антенные, информационные, коммуникационные | кг | RUR | Включая НДС: 20.00 % |  | 0.0008 кг | http://catalog.raec.su/media/images/e5a/e5ad54af8c9aa3071f90e1cf047741c4.jpg |  |  | 068285 |  |  | 1344.546 |  |  | 4 |  |  | Legrand | Накладка/вставка/механизм для коммуникационных устройств | Кол-во в упаковке 10. Малая (10 шт) | Не содержит (без) галогенов: да. Цвет по RAL: 9003. Количество модулей (для модульных серий): 2.
474485 | Legrand Celiane2 Белый Накладка датчика движения (мех-м 67025) |  |  | Legrand Celiane2 Белый Накладка датчика движения (мех-м 67025) |  | выставлен |  |  |  |  | Общий каталог/Электроустановочные изделия/Выключатели, переключатели и диммеры | кг | RUR | Включая НДС: 20.00 % |  | 0.0008 кг | http://catalog.raec.su/media/images/8bf/8bfec51cfdd12c776999b8e7d83d2e0b.jpg |  |  | 068299 |  |  | 1375.206 |  |  | 3 |  |  | Legrand | Накладка для выключателей/ диммеров/ жалюзийных переключателей/ таймеров | Кол-во в упаковке 5. Малая (5 шт) | Не содержит (без) галогенов: да. Цвет по RAL: 9003.
474487 | Legrand Celiane Титан Клавиша 2-ая |  |  | Legrand Celiane Титан Клавиша 2-ая |  | выставлен |  |  |  |  | Общий каталог/Электроустановочные изделия/Выключатели, переключатели и диммеры | кг | RUR | Включая НДС: 20.00 % |  | 0.0008 кг | http://catalog.raec.su/media/images/2d2/2d2a255d278a994b34a8fd019082ccbb.jpg |  |  | 068302 |  |  | 2087.904 |  |  | 0 |  |  | Legrand | Накладка для выключателей/ диммеров/ жалюзийных переключателей/ таймеров | Кол-во в упаковке 10. Малая (10 шт) | Не содержит (без) галогенов: да. Цвет по RAL: 7006.
474488 | Legrand Celiane Титан Клавиша 1-ая с подсветкой |  |  | Legrand Celiane Титан Клавиша 1-ая с подсветкой |  | выставлен |  |  |  |  | Общий каталог/Электроустановочные изделия/Выключатели, переключатели и диммеры | кг | RUR | Включая НДС: 20.00 % |  | 0.0008 кг | http://catalog.raec.su/media/images/6d4/6d421cf750dafc15ca1725b3cd15e7fa.jpg |  |  | 068303 |  |  | 2783.844 |  |  | 24 |  |  | Legrand | Накладка для выключателей/ диммеров/ жалюзийных переключателей/ таймеров | Кол-во в упаковке 10. Малая (10 шт) | Не содержит (без) галогенов: да. Цвет по RAL: 7006.
474489 | Legrand Celiane Титан Клавиша 2-ая с подсветкой |  |  | Legrand Celiane Титан Клавиша 2-ая с подсветкой |  | выставлен |  |  |  |  | Общий каталог/Электроустановочные изделия/Выключатели, переключатели и диммеры | кг | RUR | Включая НДС: 20.00 % |  | 0.0008 кг | http://catalog.raec.su/media/images/cd4/cd4782b9bd9756995ace2821a95a8482.jpg |  |  | 068304 |  |  | 4175.822 |  |  | 13 |  |  | Legrand | Накладка для выключателей/ диммеров/ жалюзийных переключателей/ таймеров | Кол-во в упаковке 10. Малая (10 шт) | Не содержит (без) галогенов: да. Цвет по RAL: 7006.
474536 | Legrand Celiane Титан Накладка вывода кабеля |  |  | Legrand Celiane Титан Накладка вывода кабеля |  | выставлен |  |  |  |  | Общий каталог/Электроустановочные изделия/Розетки антенные, информационные, коммуникационные | кг | RUR | Включая НДС: 20.00 % |  | 0.0008 кг | http://catalog.raec.su/media/images/b9c/b9c09e4565a10444775ba90a653c0561.jpg |  |  | 068441 |  |  | 1278.718 |  |  | 8 |  |  | Legrand | Накладка/вставка/механизм для коммуникационных устройств | Кол-во в упаковке 10. Малая (10 шт) | Не содержит (без) галогенов: да. Количество модулей (для модульных серий): 2.
474538 | Legrand Celiane Титан Заглушка |  |  | Legrand Celiane Титан Заглушка |  | выставлен |  |  |  |  | Общий каталог/Электроустановочные изделия/Розетки антенные, информационные, коммуникационные | кг | RUR | Включая НДС: 20.00 % |  | 0.0008 кг | http://catalog.raec.su/media/images/b5c/b5cc0a148998ca419be95e12dbbb8675.jpg |  |  | 068443 |  |  | 1334.97 |  |  | 0 |  |  | Legrand | Накладка/вставка/механизм для коммуникационных устройств | Кол-во в упаковке 10. Малая (10 шт) | Не содержит (без) галогенов: да. Количество модулей (для модульных серий): 2.
474544 | Legrand Celiane Титан Накладка выключателя жалюзийного |  |  | Legrand Celiane Титан Накладка выключателя жалюзийного |  | выставлен |  |  |  |  | Общий каталог/Электроустановочные изделия/Выключатели, переключатели и диммеры | кг | RUR | Включая НДС: 20.00 % |  | 0.0008 кг | http://catalog.raec.su/media/images/242/242ee6a38a71a7a71639b370e223492a.jpg |  |  | 068451 |  |  | 3091.41 |  |  | 0 |  |  | Legrand | Накладка для выключателей/ диммеров/ жалюзийных переключателей/ таймеров | Кол-во в упаковке 10. Малая (10 шт) | Не содержит (без) галогенов: да. Цвет по RAL: 7006.
474597 | Legrand Celiane Титан Накладка розетки аудио/видео HDMI |  |  | Legrand Celiane Титан Накладка розетки аудио/видео HDMI |  | выставлен |  |  |  |  | Общий каталог/Электроустановочные изделия/Розетки антенные, информационные, коммуникационные | кг | RUR | Включая НДС: 20.00 % |  | 0.0001 кг | http://catalog.raec.su/media/images/13f/13f068be9f90b196dbc75114ea5b9eea.jpg |  |  | 068516 |  |  | 2430.778 |  |  | 9 |  |  | Legrand | Накладка/вставка/механизм для коммуникационных устройств | Кол-во в упаковке 1. Малая (1 шт) | Не содержит (без) галогенов: да.
474607 | Legrand Celiane Титан Накладка ТЛФ 1-ой розетки |  |  | Legrand Celiane Титан Накладка ТЛФ 1-ой розетки |  | выставлен |  |  |  |  | Общий каталог/Электроустановочные изделия/Розетки антенные, информационные, коммуникационные | кг | RUR | Включая НДС: 20.00 % |  | 0.0008 кг | http://catalog.raec.su/media/images/5b5/5b5879933809e5498dab7f3f8ed46c92.jpg |  |  | 068537 |  |  | 730.73 |  |  | 0 |  |  | Legrand | Накладка/вставка/механизм для коммуникационных устройств | Кол-во в упаковке 10. Малая (10 шт) | Не содержит (без) галогенов: да. Количество модулей (для модульных серий): 2.
474608 | Legrand Celiane Титан Накладка блока комп. + TV розетки |  |  | Legrand Celiane Титан Накладка блока комп. + TV розетки |  | выставлен |  |  |  |  | Общий каталог/Электроустановочные изделия/Розетки антенные, информационные, коммуникационные | кг | RUR | Включая НДС: 20.00 % |  | 0.0008 кг | http://catalog.raec.su/media/images/8fc/8fc68be567c480b466dcb951e02dad2a.jpg |  |  | 068539 |  |  | 2107.784 |  |  | 9 |  |  | Legrand | Накладка/вставка/механизм для коммуникационных устройств | Кол-во в упаковке 10. Малая (10 шт) | Не содержит (без) галогенов: да. Количество модулей (для модульных серий): 2.
474617 | Legrand Celiane Титан Накладка терморегулятора теплого пола |  |  | Legrand Celiane Титан Накладка терморегулятора теплого пола |  | выставлен |  |  |  |  | Общий каталог/Электроустановочные изделия/Устройства управления жалюзи, звуком, сигнализацией, климатом | кг | RUR | Включая НДС: 20.00 % |  | 0.0001 кг | http://catalog.raec.su/media/images/ca0/ca0058658e9c440dd15c86e27ba8286d.png |  |  | 068549 |  |  | 6714.876 |  |  | 0 |  |  | Legrand | Комнатный терморегулятор / термостат | Кол-во в упаковке 1. Малая (1 шт)
474618 | Legrand Celiane Титан Накладка компьютерной 1-ой розетки |  |  | Legrand Celiane Титан Накладка компьютерной 1-ой розетки |  | выставлен |  |  |  |  | Общий каталог/Электроустановочные изделия/Розетки антенные, информационные, коммуникационные | кг | RUR | Включая НДС: 20.00 % |  | 0.0008 кг | http://catalog.raec.su/media/images/67a/67a93b39562577225b314acbdb74d6cc.jpg |  |  | 068551 |  |  | 2087.904 |  |  | 12 |  |  | Legrand | Накладка/вставка/механизм для коммуникационных устройств | Кол-во в упаковке 10. Малая (10 шт) | Не содержит (без) галогенов: да. Количество модулей (для модульных серий): 2.
474619 | Legrand Celiane Титан Накладка компьютерной 2-ой розетки |  |  | Legrand Celiane Титан Накладка компьютерной 2-ой розетки |  | выставлен |  |  |  |  | Общий каталог/Электроустановочные изделия/Розетки антенные, информационные, коммуникационные | кг | RUR | Включая НДС: 20.00 % |  | 0.0008 кг | http://catalog.raec.su/media/images/b1b/b1bf43534f7fe9a43bb4b951eeb917c8.jpg |  |  | 068552 |  |  | 2992.668 |  |  | 10 |  |  | Legrand | Накладка/вставка/механизм для коммуникационных устройств | Кол-во в упаковке 10. Малая (10 шт) | Не содержит (без) галогенов: да. Количество модулей (для модульных серий): 2.
474622 | Legrand Celiane Титан Накладка Розетки USB 2-ой |  |  | Legrand Celiane Титан Накладка Розетки USB 2-ой |  | выставлен |  |  |  |  | Общий каталог/Электроустановочные изделия/Розетки антенные, информационные, коммуникационные | кг | RUR | Включая НДС: 20.00 % |  | 0.0005 кг | http://catalog.raec.su/media/images/d18/d187f8d9647baf63eacad6c14300fa37.jpg |  |  | 068556 |  |  | 2472.26 |  |  | 3 |  |  | Legrand | Накладка/вставка/механизм для коммуникационных устройств | Кол-во в упаковке 5. Малая (5 шт) | Не содержит (без) галогенов: да. Количество модулей (для модульных серий): 2.
474632 | Legrand Celiane Титан Накладка TV розетки |  |  | Legrand Celiane Титан Накладка TV розетки |  | выставлен |  |  |  |  | Общий каталог/Электроустановочные изделия/Розетки антенные, информационные, коммуникационные | кг | RUR | Включая НДС: 20.00 % |  | 0.0008 кг | http://catalog.raec.su/media/images/cc8/cc84ed21aab0fb35c8f443379cd2781d.jpg |  |  | 068582 |  |  | 1391.978 |  |  | 4 |  |  | Legrand | Накладка/вставка/механизм для коммуникационных устройств | Кол-во в упаковке 10. Малая (10 шт) | Не содержит (без) галогенов: да. Количество модулей (для модульных серий): 2.
474634 | Legrand Celiane Титан Накладка TV-FM-SAT розетки |  |  | Legrand Celiane Титан Накладка TV-FM-SAT розетки |  | выставлен |  |  |  |  | Общий каталог/Электроустановочные изделия/Розетки антенные, информационные, коммуникационные | кг | RUR | Включая НДС: 20.00 % |  | 0.0008 кг | http://catalog.raec.su/media/images/dcd/dcd3c4f24b46b29e3adc5e5f238ca29c.jpg |  |  | 068585 |  |  | 2435.832 |  |  | 12 |  |  | Legrand | Накладка/вставка/механизм для коммуникационных устройств | Кол-во в упаковке 10. Малая (10 шт) | Не содержит (без) галогенов: да. Количество модулей (для модульных серий): 2.
474641 | Legrand Celiane2 Титан Накладка датчика движения (мех-м 67025) |  |  | Legrand Celiane2 Титан Накладка датчика движения (мех-м 67025) |  | выставлен |  |  |  |  | Общий каталог/Электроустановочные изделия/Выключатели, переключатели и диммеры | кг | RUR | Включая НДС: 20.00 % |  | 0.0008 кг | http://catalog.raec.su/media/images/c5e/c5e24aef1ff23ede72e08cbc6d9fc523.jpg |  |  | 068599 |  |  | 2695.812 |  |  | 3 |  |  | Legrand | Накладка для выключателей/ диммеров/ жалюзийных переключателей/ таймеров | Кол-во в упаковке 5. Малая (5 шт) | Не содержит (без) галогенов: да.
474700 | Legrand Celiane Алюминий Рамка 1-я (2 мод) |  |  | Legrand Celiane Алюминий Рамка 1-я (2 мод) |  | выставлен |  |  |  |  | Общий каталог/Электроустановочные изделия/Рамки, суппорты, адаптеры и декоративные элементы для ЭУИ | кг | RUR | Включая НДС: 20.00 % |  | 0.0012 кг | http://catalog.raec.su/media/images/e18/e181e12a0499855a16c42c08bb8811b9.jpg |  |  | 068921 |  |  | 2089.794 |  |  | 17 |  |  | Legrand | Рамка для электроустановочных устройств | Кол-во в упаковке 10. Малая (10 шт) | Высота: 82мм. Ширина: 90мм. Глубина: 8,5мм. Не содержит (без) галогенов: да. Ширина установочная (встраив.): 90.
474701 | Legrand Celiane Алюминий Рамка 2-я (2+2 мод) |  |  | Legrand Celiane Алюминий Рамка 2-я (2+2 мод) |  | выставлен |  |  |  |  | Общий каталог/Электроустановочные изделия/Рамки, суппорты, адаптеры и декоративные элементы для ЭУИ | кг | RUR | Включая НДС: 20.00 % |  | 0.0012 кг | http://catalog.raec.su/media/images/c28/c283147693f37d335e7629750c846208.jpg |  |  | 068922 |  |  | 3343.676 |  |  | 8 |  |  | Legrand | Рамка для электроустановочных устройств | Кол-во в упаковке 5. Малая (5 шт) | Высота: 82мм. Ширина: 161мм. Глубина: 8,5мм. Не содержит (без) галогенов: да. Ширина установочная (встраив.): 161.
474702 | Legrand Celiane Алюминий Рамка 3-ая (2+2+2 мод) |  |  | Legrand Celiane Алюминий Рамка 3-ая (2+2+2 мод) |  | выставлен |  |  |  |  | Общий каталог/Электроустановочные изделия/Рамки, суппорты, адаптеры и декоративные элементы для ЭУИ | кг | RUR | Включая НДС: 20.00 % |  | 0.0016 кг | http://catalog.raec.su/media/images/a43/a43ba2bde0b85eba65c49896a58cc56b.jpg |  |  | 068923 |  |  | 5349.862 |  |  | 3 |  |  | Legrand | Рамка для электроустановочных устройств | Кол-во в упаковке 5. Малая (5 шт) | Высота: 82мм. Ширина: 232мм. Глубина: 8,5мм. Не содержит (без) галогенов: да. Ширина установочная (встраив.): 232.
474703 | Legrand Celiane Алюминий Рамка 4-ая (2+2+2+2 мод) |  |  | Legrand Celiane Алюминий Рамка 4-ая (2+2+2+2 мод) |  | выставлен |  |  |  |  | Общий каталог/Электроустановочные изделия/Рамки, суппорты, адаптеры и декоративные элементы для ЭУИ | кг | RUR | Включая НДС: 20.00 % |  | 0.000558 кг | http://catalog.raec.su/media/images/4dd/4ddde9349ffdf0c44c46788f9fc52e67.jpg |  |  | 068924 |  |  | 8559.782 |  |  | 6 |  |  | Legrand | Рамка для электроустановочных устройств | Кол-во в упаковке 1. Малая (1 шт) | Высота: 82мм. Ширина: 303мм. Глубина: 8,5мм. Не содержит (без) галогенов: да. Ширина установочная (встраив.): 303.
474715 | Legrand Celiane Бел Рамка 1 пост IP 44 |  |  | Legrand Celiane Бел Рамка 1 пост IP 44 |  | выставлен |  |  |  |  | Общий каталог/Электроустановочные изделия/Рамки, суппорты, адаптеры и декоративные элементы для ЭУИ | кг | RUR | Включая НДС: 20.00 % |  | 0.0016 кг | http://catalog.raec.su/media/images/bcb/bcb222d3e96912527a7b10970f8bd6c9.jpg |  |  | 069071 |  |  | 3413.62 |  |  | 0 |  |  | Legrand | Рамка для электроустановочных устройств | Кол-во в упаковке 5. Малая (5 шт) | Высота: 82мм. Ширина: 90мм. Глубина: 8,5мм. Не содержит (без) галогенов: да. Цвет по RAL: 9003. Ширина установочная (встраив.): 90.
474716 | Legrand Celiane Бел Рамка 2 поста IP44 |  |  | Legrand Celiane Бел Рамка 2 поста IP44 |  | выставлен |  |  |  |  | Общий каталог/Электроустановочные изделия/Рамки, суппорты, адаптеры и декоративные элементы для ЭУИ | кг | RUR | Включая НДС: 20.00 % |  | 0.0017 кг | http://catalog.raec.su/media/images/ab4/ab4841a53c4eaa39ba859c71c7af0abc.jpg |  |  | 069072 |  |  | 4102.826 |  |  | 7 |  |  | Legrand | Рамка для электроустановочных устройств | Кол-во в упаковке 5. Малая (5 шт) | Высота: 82мм. Ширина: 161мм. Глубина: 8,5мм. Не содержит (без) галогенов: да. Цвет по RAL: 9003. Ширина установочная (встраив.): 161.
474724 | Legrand Celiane Никель Велюр Рамка 1-я (2 мод) |  |  | Legrand Celiane Никель Велюр Рамка 1-я (2 мод) |  | выставлен |  |  |  |  | Общий каталог/Электроустановочные изделия/Рамки, суппорты, адаптеры и декоративные элементы для ЭУИ | кг | RUR | Включая НДС: 20.00 % |  | 0.0001 кг | http://catalog.raec.su/media/images/f34/f346ce8b43573d57cadc560dacb86a12.jpg |  |  | 069111 |  |  | 7561.246 |  |  | 1 |  |  | Legrand | Рамка для электроустановочных устройств | Кол-во в упаковке 1. Малая (1 шт) | Высота: 82мм. Ширина: 100мм. Глубина: 8,5мм. Не содержит (без) галогенов: да. Ширина установочная (встраив.): 100.
474725 | Legrand Celiane Никель Велюр Рамка 2-я (2+2 мод) |  |  | Legrand Celiane Никель Велюр Рамка 2-я (2+2 мод) |  | выставлен |  |  |  |  | Общий каталог/Электроустановочные изделия/Рамки, суппорты, адаптеры и декоративные элементы для ЭУИ | кг | RUR | Включая НДС: 20.00 % |  | 0.0002 кг | http://catalog.raec.su/media/images/2f8/2f895c4ea1db52de162891610a7f9d93.jpg |  |  | 069112 |  |  | 11341.876 |  |  | 7 |  |  | Legrand | Рамка для электроустановочных устройств | Кол-во в упаковке 1. Малая (1 шт) | Высота: 82мм. Ширина: 171мм. Глубина: 8,5мм. Не содержит (без) галогенов: да. Ширина установочная (встраив.): 171.
474726 | Legrand Celiane Никель Велюр Рамка 3-ая (2+2+2 мод) |  |  | Legrand Celiane Никель Велюр Рамка 3-ая (2+2+2 мод) |  | выставлен |  |  |  |  | Общий каталог/Электроустановочные изделия/Рамки, суппорты, адаптеры и декоративные элементы для ЭУИ | кг | RUR | Включая НДС: 20.00 % |  | 0.0003 кг | http://catalog.raec.su/media/images/54b/54bcd26075fe7fe701fb1abcbd229eb3.jpg |  |  | 069113 |  |  | 17012.786 |  |  | 5 |  |  | Legrand | Рамка для электроустановочных устройств | Кол-во в упаковке 1. Малая (1 шт) | Высота: 82мм. Ширина: 242мм. Глубина: 8,5мм. Не содержит (без) галогенов: да. Ширина установочная (встраив.): 242.
474762 | Legrand Celiane Венге Рамка 1-я (2 мод) |  |  | Legrand Celiane Венге Рамка 1-я (2 мод) |  | выставлен |  |  |  |  | Общий каталог/Электроустановочные изделия/Рамки, суппорты, адаптеры и декоративные элементы для ЭУИ | кг | RUR | Включая НДС: 20.00 % |  | 0.0001 кг | http://catalog.raec.su/media/images/58e/58ecf25f9cf6318fb4c9dad2c2dc0c39.jpg |  |  | 069201 |  |  | 7561.246 |  |  | 8 |  |  | Legrand | Рамка для электроустановочных устройств | Кол-во в упаковке 1. Малая (1 шт) | Высота: 82мм. Ширина: 100мм. Глубина: 8,5мм. Не содержит (без) галогенов: да. Ширина установочная (встраив.): 100.
474763 | Legrand Celiane Венге Рамка 2-я (2+2 мод) |  |  | Legrand Celiane Венге Рамка 2-я (2+2 мод) |  | выставлен |  |  |  |  | Общий каталог/Электроустановочные изделия/Рамки, суппорты, адаптеры и декоративные элементы для ЭУИ | кг | RUR | Включая НДС: 20.00 % |  | 0.0002 кг | http://catalog.raec.su/media/images/273/273a26bd42cd779558a425671167702f.jpg |  |  | 069202 |  |  | 11341.876 |  |  | 5 |  |  | Legrand | Рамка для электроустановочных устройств | Кол-во в упаковке 1. Малая (1 шт) | Высота: 82мм. Ширина: 171мм. Глубина: 8,5мм. Не содержит (без) галогенов: да. Ширина установочная (встраив.): 171.
474764 | Legrand Celiane Венге Рамка 3-ая (2+2+2 мод) |  |  | Legrand Celiane Венге Рамка 3-ая (2+2+2 мод) |  | выставлен |  |  |  |  | Общий каталог/Электроустановочные изделия/Рамки, суппорты, адаптеры и декоративные элементы для ЭУИ | кг | RUR | Включая НДС: 20.00 % |  | 0.0003 кг | http://catalog.raec.su/media/images/dc4/dc476bf73f3ec404d226fb9ea615630d.jpg |  |  | 069203 |  |  | 17012.786 |  |  | 3 |  |  | Legrand | Рамка для электроустановочных устройств | Кол-во в упаковке 1. Малая (1 шт) | Высота: 82мм. Ширина: 242мм. Глубина: 8,5мм. Не содержит (без) галогенов: да. Ширина установочная (встраив.): 242.
474825 | Legrand Celiane Черное стекло Рамка 1ая |  |  | Legrand Celiane Черное стекло Рамка 1ая |  | выставлен |  |  |  |  | Общий каталог/Электроустановочные изделия/Рамки, суппорты, адаптеры и декоративные элементы для ЭУИ | кг | RUR | Включая НДС: 20.00 % |  | 0.0001 кг | http://catalog.raec.su/media/images/1b7/1b70427a4f892553935ad3f7230c9ae7.jpg |  |  | 069301 |  |  | 8701.126 |  |  | 12 |  |  | Legrand | Рамка для электроустановочных устройств | Кол-во в упаковке 1. Малая (1 шт) | Высота: 82мм. Ширина: 100мм. Глубина: 8,5мм. Не содержит (без) галогенов: да. Ширина установочная (встраив.): 100.
474826 | Legrand Celiane Черное стекло Рамка 2-ая |  |  | Legrand Celiane Черное стекло Рамка 2-ая |  | выставлен |  |  |  |  | Общий каталог/Электроустановочные изделия/Рамки, суппорты, адаптеры и декоративные элементы для ЭУИ | кг | RUR | Включая НДС: 20.00 % |  | 0.0002 кг | http://catalog.raec.su/media/images/418/418128458642e55501648939d9c272fd.jpg |  |  | 069302 |  |  | 13051.696 |  |  | 9 |  |  | Legrand | Рамка для электроустановочных устройств | Кол-во в упаковке 1. Малая (1 шт) | Высота: 82мм. Ширина: 170мм. Глубина: 8,5мм. Не содержит (без) галогенов: да. Ширина установочная (встраив.): 170.
474827 | Legrand Celiane Черное стекло Рамка 3-ая |  |  | Legrand Celiane Черное стекло Рамка 3-ая |  | выставлен |  |  |  |  | Общий каталог/Электроустановочные изделия/Рамки, суппорты, адаптеры и декоративные элементы для ЭУИ | кг | RUR | Включая НДС: 20.00 % |  | 0.0003 кг | http://catalog.raec.su/media/images/351/351966d7254470d824cd0f6f69b81c07.jpg |  |  | 069303 |  |  | 19577.544 |  |  | 1 |  |  | Legrand | Рамка для электроустановочных устройств | Кол-во в упаковке 1. Малая (1 шт) | Высота: 82мм. Ширина: 242,5мм. Глубина: 8,5мм. Не содержит (без) галогенов: да. Ширина установочная (встраив.): 242,5.
474832 | Legrand Celiane Смальта Белая Рамка 1 пост (2 мод) |  |  | Legrand Celiane Смальта Белая Рамка 1 пост (2 мод) |  | выставлен |  |  |  |  | Общий каталог/Электроустановочные изделия/Рамки, суппорты, адаптеры и декоративные элементы для ЭУИ | кг | RUR | Включая НДС: 20.00 % |  | 0.0001 кг | http://catalog.raec.su/media/images/ad9/ad9b1938b722e4e452f7819e470fcd10.jpg |  |  | 069311 |  |  | 8701.126 |  |  | 6 |  |  | Legrand | Рамка для электроустановочных устройств | Кол-во в упаковке 1. Малая (1 шт) | Высота: 82мм. Ширина: 100мм. Глубина: 8,5мм. Не содержит (без) галогенов: да. Цвет по RAL: 9003. Ширина установочная (встраив.): 100.
474833 | Legrand Celiane Смальта Белая Рамка 2 поста (2+2 мод) |  |  | Legrand Celiane Смальта Белая Рамка 2 поста (2+2 мод) |  | выставлен |  |  |  |  | Общий каталог/Электроустановочные изделия/Рамки, суппорты, адаптеры и декоративные элементы для ЭУИ | кг | RUR | Включая НДС: 20.00 % |  | 0.0002 кг | http://catalog.raec.su/media/images/55b/55b8101df002a69ce91e4119abf27639.jpg |  |  | 069312 |  |  | 13051.696 |  |  | 0 |  |  | Legrand | Рамка для электроустановочных устройств | Кол-во в упаковке 1. Малая (1 шт) | Высота: 82мм. Ширина: 170мм. Глубина: 8,5мм. Не содержит (без) галогенов: да. Цвет по RAL: 9003. Ширина установочная (встраив.): 170.
474834 | Legrand Celiane Смальта Белая Рамка 3-ая (2+2+2 мод) |  |  | Legrand Celiane Смальта Белая Рамка 3-ая (2+2+2 мод) |  | выставлен |  |  |  |  | Общий каталог/Электроустановочные изделия/Рамки, суппорты, адаптеры и декоративные элементы для ЭУИ | кг | RUR | Включая НДС: 20.00 % |  | 0.0003 кг | http://catalog.raec.su/media/images/13c/13cf9e2d848b715a425108d4403ce186.jpg |  |  | 069313 |  |  | 19577.544 |  |  | 3 |  |  | Legrand | Рамка для электроустановочных устройств | Кол-во в упаковке 1. Малая (1 шт) | Высота: 82мм. Ширина: 242,5мм. Глубина: 8,5мм. Не содержит (без) галогенов: да. Цвет по RAL: 9003. Ширина установочная (встраив.): 242.
474835 | Legrand Celiane Смальта Белая Рамка 4-ая (2+2+2+2 мод) |  |  | Legrand Celiane Смальта Белая Рамка 4-ая (2+2+2+2 мод) |  | выставлен |  |  |  |  | Общий каталог/Электроустановочные изделия/Рамки, суппорты, адаптеры и декоративные элементы для ЭУИ | кг | RUR | Включая НДС: 20.00 % |  | 0.0004 кг | http://catalog.raec.su/media/images/837/837e3956de242828826f86268bc29b38.jpg |  |  | 069314 |  |  | 29366.302 |  |  | 2 |  |  | Legrand | Рамка для электроустановочных устройств | Кол-во в упаковке 1. Малая (1 шт) | Высота: 82мм. Ширина: 313мм. Глубина: 8,5мм. Не содержит (без) галогенов: да. Цвет по RAL: 9003. Ширина установочная (встраив.): 313.
474918 | Legrand Plexo Серый Розетка с/з с крышкой,2К+З,16А,230В,винтовой зажим,встраиваемая,в сборе IP55 |  |  | Legrand Plexo Серый Розетка с/з с крышкой,2К+З,16А,230В,винтовой зажим,встраиваемая,в сборе IP55 |  | выставлен |  |  |  |  | Общий каталог/Электроустановочные изделия/Розетки силовые | кг | RUR | Включая НДС: 20.00 % |  | 0.004 кг | http://catalog.raec.su/media/images/29a/29ab0ab55e20b10bd068da36fc333bfd.jpg |  |  | 069833 |  |  | 2610.146 |  |  | 9 |  |  | Legrand | Розетка силовая (штепсельная) | Кол-во в упаковке 10. Малая (10 шт) | Не содержит (без) галогенов: да. Цвет по RAL: 7046. Частота: 50Гц.
474934 | Legrand TV-сплитер 1вход 6 выходов 5-2150МГц |  |  | Legrand TV-сплитер 1вход 6 выходов 5-2150МГц |  | выставлен |  |  |  |  | Общий каталог/Телекоммуникационные, антенные и спутниковые системы /Антенные системы и спутниковые технологии | кг | RUR | Включая НДС: 20.00 % |  | 0.0003 кг | http://catalog.raec.su/media/images/3c0/3c073478c81eb0ca1a4ffb200315d6f6.jpg |  |  | 073983 |  |  | 8806.812 |  |  | 0 |  |  | Legrand | Сплиттер (делитель/ответвитель) | Кол-во в упаковке 1. Малая (1 шт) | Частота: 5Гц.
474971 | Legrand Mosaic Выключатель -1М |  |  | Legrand Mosaic Выключатель -1М |  | выставлен |  |  |  |  | Общий каталог/Электроустановочные изделия/Выключатели, переключатели и диммеры | кг | RUR | Включая НДС: 20.00 % |  | 0.0007 кг | http://catalog.raec.su/media/images/4ce/4ce496f5d5148b45d3426628f7f489f4.jpg |  |  | 77000 |  |  | 439.404 |  |  | 7 |  |  | Legrand | Выключатель / Переключатель | Кол-во в упаковке 10. Малая (10 шт) | Не содержит (без) галогенов: да. Цвет по RAL: 9003. Количество модулей (для модульных серий): 1.
474972 | Legrand Mosaic Выключатель -2М |  |  | Legrand Mosaic Выключатель -2М |  | выставлен |  |  |  |  | Общий каталог/Электроустановочные изделия/Выключатели, переключатели и диммеры | кг | RUR | Включая НДС: 20.00 % |  | 0.001 кг | http://catalog.raec.su/media/images/5fe/5feac0e68ffda556c78e4bf1da41e437.jpg |  |  | 77010 |  |  | 610.386 |  |  | 377 |  |  | Legrand | Выключатель / Переключатель | Кол-во в упаковке 10. Малая (10 шт) | Не содержит (без) галогенов: да. Цвет по RAL: 9003. Количество модулей (для модульных серий): 2.
474978 | Legrand Mosaic Розетка DLP65 Немецкий стандарт 2К+З б/заж. |  |  | Legrand Mosaic Розетка DLP65 Немецкий стандарт 2К+З б/заж. |  | выставлен |  |  |  |  | Общий каталог/Электроустановочные изделия/Розетки силовые | кг | RUR | Включая НДС: 20.00 % |  | 0.00135 кг | http://catalog.raec.su/media/images/6cf/6cf5034c4ab2225c82fff4b3049c3f1c.jpg |  |  | 77431(New) |  |  | 1746.71 |  |  | 9 |  |  | Legrand | Розетка силовая (штепсельная) | Кол-во в упаковке 10. Малая (10 шт) | Не содержит (без) галогенов: да. Цвет по RAL: 9003. Частота: 50Гц. Количество модулей (для модульных серий): 2.
474979 | Legrand Mosaic Розетка DLP65 Немецкий стандарт 2X2К+З б/заж. |  |  | Legrand Mosaic Розетка DLP65 Немецкий стандарт 2X2К+З б/заж. |  | выставлен |  |  |  |  | Общий каталог/Электроустановочные изделия/Розетки силовые | кг | RUR | Включая НДС: 20.00 % |  | 0.000125 кг | http://catalog.raec.su/media/images/672/672f413fb6afe1ad04e579b918fb073d.jpg |  |  | 77432(New) |  |  | 2736.65 |  |  | 34 |  |  | Legrand | Розетка силовая (штепсельная) | Кол-во в упаковке 10. Малая (10 шт) | Не содержит (без) галогенов: да. Цвет по RAL: 9003. Частота: 50Гц. Количество модулей (для модульных серий): 4.
474980 | Legrand Mosaic Розетка DLP65 Немецкий стандарт 3X2К+З б/заж. |  |  | Legrand Mosaic Розетка DLP65 Немецкий стандарт 3X2К+З б/заж. |  | выставлен |  |  |  |  | Общий каталог/Электроустановочные изделия/Розетки силовые | кг | RUR | Включая НДС: 20.00 % |  | 0.000125 кг | http://catalog.raec.su/media/images/e22/e22e29588ca4073a46c1cfef54d76ce0.jpg |  |  | 77433(New) |  |  | 4129.594 |  |  | 9 |  |  | Legrand | Розетка силовая (штепсельная) | Кол-во в упаковке 10. Малая (10 шт) | Не содержит (без) галогенов: да. Цвет по RAL: 9003. Частота: 50Гц. Количество модулей (для модульных серий): 6.
474995 | Legrand Mosaic Розетка с/з 2-ая 4М для кабель-каналов, проходные клеммы |  |  | Legrand Mosaic Розетка с/з 2-ая 4М для кабель-каналов, проходные клеммы |  | выставлен |  |  |  |  | Общий каталог/Электроустановочные изделия/Розетки силовые | кг | RUR | Включая НДС: 20.00 % |  | 0.0033 кг | http://catalog.raec.su/media/images/e17/e17b7ed65afd3f7a304d87251c6a8046.jpg |  |  | 77602(New) |  |  | 1872.836 |  |  | 476 |  |  | Legrand | Розетка силовая (штепсельная) | Кол-во в упаковке 10. Малая (10 шт) | Не содержит (без) галогенов: да. Цвет по RAL: 9003. Частота: 50Гц. Количество модулей (для модульных серий): 4.
474999 | Legrand Розетка Красный 2х2К+З Немецкий стандарт |  |  | Legrand Розетка Красный 2х2К+З Немецкий стандарт |  | выставлен |  |  |  |  | Общий каталог/Электроустановочные изделия/Розетки силовые | кг | RUR | Включая НДС: 20.00 % |  | 0.0033 кг | http://catalog.raec.su/media/images/99f/99fb5612ae184d446e41119a8c00a12d.jpg |  |  | 77612(New) |  |  | 2149.714 |  |  | 3 |  |  | Legrand | Розетка силовая (штепсельная) | Кол-во в упаковке 10. Малая (10 шт) | Не содержит (без) галогенов: да. Цвет по RAL: 3020. Частота: 50Гц. Количество модулей (для модульных серий): 4.
475021 | Legrand Розетка комп. для каб.-кан. DLP65 120х68 мм 2 входа 8 контактов с/п белая |  |  | Legrand Розетка комп. для каб.-кан. DLP65 120х68 мм 2 входа 8 контактов с/п белая |  | выставлен |  |  |  |  | Общий каталог/Электроустановочные изделия/Розетки антенные, информационные, коммуникационные | кг | RUR | Включая НДС: 20.00 % |  | 0.007 кг | http://catalog.raec.su/media/images/ce3/ce3616e3e4652ea1dca42eff3dc5d440.jpg |  |  | 78663(New) |  |  | 3113.39 |  |  | 19 |  |  | Legrand | Накладка/вставка/механизм для коммуникационных устройств | Кол-во в упаковке 10. Малая (10 шт) | Не содержит (без) галогенов: да.
475050 | Legrand Batibox Коробка монтажная для розеток 20-32A 86х87 глубина 40мм |  |  | Legrand Batibox Коробка монтажная для розеток 20-32A 86х87 глубина 40мм |  | выставлен |  |  |  |  | Общий каталог/Материалы для монтажа/Монтажные коробки и аксессуары | кг | RUR | Включая НДС: 20.00 % |  | 0.001445 кг | http://catalog.raec.su/media/images/da6/da66e3f9d17d511b8da4856edb502c08.jpg |  |  | 080184 |  |  | 788.27 |  |  | 23 |  |  | Legrand | Коробка/корпус для скрытого монтажа в стене/потолке | Кол-во в упаковке 5. Малая (5 шт) | Ширина: 86мм. Глубина: 43мм. Не содержит (без) галогенов: да.
475051 | Legrand Batibox Коробка монтажная для розеток 20-32A 86х87 глубина 50мм |  |  | Legrand Batibox Коробка монтажная для розеток 20-32A 86х87 глубина 50мм |  | выставлен |  |  |  |  | Общий каталог/Материалы для монтажа/Монтажные коробки и аксессуары | кг | RUR | Включая НДС: 20.00 % |  | 0.0033 кг | http://catalog.raec.su/media/images/f7b/f7b6549797ca18ef7d8c90d84bc93e5a.jpg |  |  | 080185 |  |  | 1262.632 |  |  | 18 |  |  | Legrand | Коробка/корпус для скрытого монтажа в стене/потолке | Кол-во в упаковке 5. Малая (5 шт) | Ширина: 86мм. Глубина: 53мм. Не содержит (без) галогенов: да.
475187 | Legrand Plexo Серый Розетка с/з с крышкой,накладная, в сборе, IP66 |  |  | Legrand Plexo Серый Розетка с/з с крышкой,накладная, в сборе, IP66 |  | выставлен |  |  |  |  | Общий каталог/Электроустановочные изделия/Розетки силовые | кг | RUR | Включая НДС: 20.00 % |  | 0.0057 кг | http://catalog.raec.su/media/images/eb4/eb400eabaeb8aaa094409023c1031b29.jpg |  |  | 090466 |  |  | 8589.574 |  |  | 17 |  |  | Legrand | Розетка силовая (штепсельная) | Кол-во в упаковке 6. Малая (6 шт) | Не содержит (без) галогенов: да. Цвет по RAL: 7016. Частота: 50Гц.
475431 | Legrand TX3 УЗО 2P 25A 30MA (AC) |  |  | Legrand TX3 УЗО 2P 25A 30MA (AC) |  | выставлен |  |  |  |  | Общий каталог/Низковольтное оборудование/Устройства защитного отключения (УЗО) | кг | RUR | Включая НДС: 20.00 % |  | 0.0004 кг | http://catalog.raec.su/media/images/5a4/5a49b78f188e8426692443e1a7aff0dc.jpg |  |  | 403000 |  |  | 3772.37 |  |  | 0 |  |  | Legrand | Дифференциальный выключатель / Устройство защитного отключения (УЗО) | Кол-во в упаковке 1. Малая (1 шт) | Глубина установочная (встраив.): 44.
475432 | Legrand TX3 УЗО 2P 40A 30MA (AC) |  |  | Legrand TX3 УЗО 2P 40A 30MA (AC) |  | выставлен |  |  |  |  | Общий каталог/Низковольтное оборудование/Устройства защитного отключения (УЗО) | кг | RUR | Включая НДС: 20.00 % |  | 0.0004 кг | http://catalog.raec.su/media/images/7c3/7c3d24cd9008fd271f41c90f2a64100c.jpg |  |  | 403001 |  |  | 4134.242 |  |  | 136 |  |  | Legrand | Дифференциальный выключатель / Устройство защитного отключения (УЗО) | Кол-во в упаковке 1. Малая (1 шт) | Глубина установочная (встраив.): 44.
475433 | Legrand TX3 УЗО 2P 63A 30MA (AC) |  |  | Legrand TX3 УЗО 2P 63A 30MA (AC) |  | выставлен |  |  |  |  | Общий каталог/Низковольтное оборудование/Устройства защитного отключения (УЗО) | кг | RUR | Включая НДС: 20.00 % |  | 0.0004 кг | http://catalog.raec.su/media/images/5a4/5a49b78f188e8426692443e1a7aff0dc.jpg |  |  | 403002 |  |  | 5822.6 |  |  | 64 |  |  | Legrand | Дифференциальный выключатель / Устройство защитного отключения (УЗО) | Кол-во в упаковке 1. Малая (1 шт) | Глубина установочная (встраив.): 44.
475434 | Legrand TX3 УЗО 4P 25A 30MA (AC) |  |  | Legrand TX3 УЗО 4P 25A 30MA (AC) |  | выставлен |  |  |  |  | Общий каталог/Низковольтное оборудование/Устройства защитного отключения (УЗО) | кг | RUR | Включая НДС: 20.00 % |  | 0.0007 кг | http://catalog.raec.su/media/images/63b/63bd21b4378675ad7c21d67933a961f4.jpg |  |  | 403008 |  |  | 6922.16 |  |  | 17 |  |  | Legrand | Дифференциальный выключатель / Устройство защитного отключения (УЗО) | Кол-во в упаковке 1. Малая (1 шт) | Глубина установочная (встраив.): 44.
475435 | Legrand TX3 УЗО 4P 40A 30MA (AC) |  |  | Legrand TX3 УЗО 4P 40A 30MA (AC) |  | выставлен |  |  |  |  | Общий каталог/Низковольтное оборудование/Устройства защитного отключения (УЗО) | кг | RUR | Включая НДС: 20.00 % |  | 0.0007 кг | http://catalog.raec.su/media/images/576/57664e5c2c8a58c650897d20a879c8e9.jpg |  |  | 403009 |  |  | 7188.398 |  |  | 1 |  |  | Legrand | Дифференциальный выключатель / Устройство защитного отключения (УЗО) | Кол-во в упаковке 1. Малая (1 шт) | Глубина установочная (встраив.): 44.
475436 | Legrand TX3 УЗО 4P 63A 30MA (AC) |  |  | Legrand TX3 УЗО 4P 63A 30MA (AC) |  | выставлен |  |  |  |  | Общий каталог/Низковольтное оборудование/Устройства защитного отключения (УЗО) | кг | RUR | Включая НДС: 20.00 % |  | 0.0007 кг | http://catalog.raec.su/media/images/576/57664e5c2c8a58c650897d20a879c8e9.jpg |  |  | 403010 |  |  | 9276.694 |  |  | 0 |  |  | Legrand | Дифференциальный выключатель / Устройство защитного отключения (УЗО) | Кол-во в упаковке 1. Малая (1 шт) | Глубина установочная (встраив.): 44.
475438 | Legrand TX3 УЗО 2P 40a 300ma -AC |  |  | Legrand TX3 УЗО 2P 40a 300ma -AC |  | выставлен |  |  |  |  | Общий каталог/Низковольтное оборудование/Устройства защитного отключения (УЗО) | кг | RUR | Включая НДС: 20.00 % |  | 0.0004 кг | http://catalog.raec.su/media/images/5a4/5a49b78f188e8426692443e1a7aff0dc.jpg |  |  | 403039 |  |  | 5693.492 |  |  | 8 |  |  | Legrand | Дифференциальный выключатель / Устройство защитного отключения (УЗО) | Кол-во в упаковке 1. Малая (1 шт) | Глубина установочная (встраив.): 44.
475439 | Legrand TX3 УЗО 2P 63a 300ma -AC |  |  | Legrand TX3 УЗО 2P 63a 300ma -AC |  | выставлен |  |  |  |  | Общий каталог/Низковольтное оборудование/Устройства защитного отключения (УЗО) | кг | RUR | Включая НДС: 20.00 % |  | 0.0004 кг | http://catalog.raec.su/media/images/5a4/5a49b78f188e8426692443e1a7aff0dc.jpg |  |  | 403040 |  |  | 7585.844 |  |  | 0 |  |  | Legrand | Дифференциальный выключатель / Устройство защитного отключения (УЗО) | Кол-во в упаковке 1. Малая (1 шт) | Глубина установочная (встраив.): 44.
475441 | Legrand TX3 УЗО 4P 40a 300ma -AC |  |  | Legrand TX3 УЗО 4P 40a 300ma -AC |  | выставлен |  |  |  |  | Общий каталог/Низковольтное оборудование/Устройства защитного отключения (УЗО) | кг | RUR | Включая НДС: 20.00 % |  | 0.0007 кг | http://catalog.raec.su/media/images/576/57664e5c2c8a58c650897d20a879c8e9.jpg |  |  | 403043 |  |  | 8032.052 |  |  | 20 |  |  | Legrand | Дифференциальный выключатель / Устройство защитного отключения (УЗО) | Кол-во в упаковке 1. Малая (1 шт) | Глубина установочная (встраив.): 44.
475442 | Legrand TX3 УЗО 4P 63a 300ma -AC |  |  | Legrand TX3 УЗО 4P 63a 300ma -AC |  | выставлен |  |  |  |  | Общий каталог/Низковольтное оборудование/Устройства защитного отключения (УЗО) | кг | RUR | Включая НДС: 20.00 % |  | 0.0007 кг | http://catalog.raec.su/media/images/576/57664e5c2c8a58c650897d20a879c8e9.jpg |  |  | 403044 |  |  | 9953.3 |  |  | 5 |  |  | Legrand | Дифференциальный выключатель / Устройство защитного отключения (УЗО) | Кол-во в упаковке 1. Малая (1 шт) | Глубина установочная (встраив.): 44.
475482 | Legrand TX3 Автоматический выключатель 1P 16А (С) 6000/10kA |  |  | Legrand TX3 Автоматический выключатель 1P 16А (С) 6000/10kA |  | выставлен |  |  |  |  | Общий каталог/Низковольтное оборудование/Автоматические выключатели модульные | кг | RUR | Включая НДС: 20.00 % |  | 0.0016 кг | http://catalog.raec.su/media/images/98d/98db6ca343646fff2e1caea893b9202a.jpg |  |  | 403916 |  |  | 647.724 |  |  | 2 |  |  | Legrand | Модульный автоматический выключатель (автомат) | Кол-во в упаковке 10. Малая (10 шт) | Частота: 50Гц. Глубина установочная (встраив.): 44.
475502 | Legrand TX3 Автоматический выключатель 3P 16A (С) 6000/10kA |  |  | Legrand TX3 Автоматический выключатель 3P 16A (С) 6000/10kA |  | выставлен |  |  |  |  | Общий каталог/Низковольтное оборудование/Автоматические выключатели модульные | кг | RUR | Включая НДС: 20.00 % |  | 0.0005 кг | http://catalog.raec.su/media/images/e65/e657e786e8a7d07023268e5bb56a9ba9.jpg |  |  | 403944 |  |  | 2192.162 |  |  | 0 |  |  | Legrand | Модульный автоматический выключатель (автомат) | Кол-во в упаковке 1. Малая (1 шт) | Частота: 50Гц. Глубина установочная (встраив.): 44.
475503 | Legrand TX3 Автоматический выключатель 3P 20A (С) 6000/10kA |  |  | Legrand TX3 Автоматический выключатель 3P 20A (С) 6000/10kA |  | выставлен |  |  |  |  | Общий каталог/Низковольтное оборудование/Автоматические выключатели модульные | кг | RUR | Включая НДС: 20.00 % |  | 0.0005 кг | http://catalog.raec.su/media/images/2bf/2bfe6eb5ee5cbb73fc8336c103ba762b.jpg |  |  | 403945 |  |  | 2589.23 |  |  | 2 |  |  | Legrand | Модульный автоматический выключатель (автомат) | Кол-во в упаковке 1. Малая (1 шт) | Частота: 50Гц. Глубина установочная (встраив.): 44.
475504 | Legrand TX3 Автоматический выключатель 3P 25A (С) 6000/10kA |  |  | Legrand TX3 Автоматический выключатель 3P 25A (С) 6000/10kA |  | выставлен |  |  |  |  | Общий каталог/Низковольтное оборудование/Автоматические выключатели модульные | кг | RUR | Включая НДС: 20.00 % |  | 0.0005 кг | http://catalog.raec.su/media/images/2bf/2bfe6eb5ee5cbb73fc8336c103ba762b.jpg |  |  | 403946 |  |  | 2645.034 |  |  | 0 |  |  | Legrand | Модульный автоматический выключатель (автомат) | Кол-во в упаковке 1. Малая (1 шт) | Частота: 50Гц. Глубина установочная (встраив.): 44.
475519 | Legrand TX3 Автоматический выключатель 1P 6A (B) 6000 |  |  | Legrand TX3 Автоматический выключатель 1P 6A (B) 6000 |  | выставлен |  |  |  |  | Общий каталог/Низковольтное оборудование/Автоматические выключатели модульные | кг | RUR | Включая НДС: 20.00 % |  | 0.0016 кг | http://catalog.raec.su/media/images/f48/f48503bcebb641bf1ace1533f909f13a.jpg |  |  | 403969 |  |  | 590.422 |  |  | 0 |  |  | Legrand | Модульный автоматический выключатель (автомат) | Кол-во в упаковке 10. Малая (10 шт) | Частота: 50Гц. Глубина установочная (встраив.): 44.
475520 | Legrand TX3 Автоматический выключатель 1P 10A (B) 6000 |  |  | Legrand TX3 Автоматический выключатель 1P 10A (B) 6000 |  | выставлен |  |  |  |  | Общий каталог/Низковольтное оборудование/Автоматические выключатели модульные | кг | RUR | Включая НДС: 20.00 % |  | 0.0016 кг | http://catalog.raec.su/media/images/721/721831d081dc56ddf1934b244125afbd.jpg |  |  | 403970 |  |  | 476.07 |  |  | 0 |  |  | Legrand | Модульный автоматический выключатель (автомат) | Кол-во в упаковке 10. Малая (10 шт) | Частота: 50Гц. Глубина установочная (встраив.): 44.
475521 | Legrand TX3 Автоматический выключатель 1P 16A (B) 6000 |  |  | Legrand TX3 Автоматический выключатель 1P 16A (B) 6000 |  | выставлен |  |  |  |  | Общий каталог/Низковольтное оборудование/Автоматические выключатели модульные | кг | RUR | Включая НДС: 20.00 % |  | 0.0016 кг | http://catalog.raec.su/media/images/721/721831d081dc56ddf1934b244125afbd.jpg |  |  | 403972 |  |  | 454.048 |  |  | 330 |  |  | Legrand | Модульный автоматический выключатель (автомат) | Кол-во в упаковке 10. Малая (10 шт) | Частота: 50Гц. Глубина установочная (встраив.): 44.
475555 | Legrand TX3 Автоматический выключатель 1P 6A (С) 6000 |  |  | Legrand TX3 Автоматический выключатель 1P 6A (С) 6000 |  | выставлен |  |  |  |  | Общий каталог/Низковольтное оборудование/Автоматические выключатели модульные | кг | RUR | Включая НДС: 20.00 % |  | 0.0016 кг | http://catalog.raec.su/media/images/2eb/2eb45eef857648f2239e287748637604.jpg |  |  | 404025 |  |  | 513.142 |  |  | 0 |  |  | Legrand | Модульный автоматический выключатель (автомат) | Кол-во в упаковке 10. Малая (10 шт) | Частота: 50Гц. Глубина установочная (встраив.): 44.
475561 | Legrand TX3 Автоматический выключатель 1P 40A (С) 6000 |  |  | Legrand TX3 Автоматический выключатель 1P 40A (С) 6000 |  | выставлен |  |  |  |  | Общий каталог/Низковольтное оборудование/Автоматические выключатели модульные | кг | RUR | Включая НДС: 20.00 % |  | 0.0016 кг | http://catalog.raec.su/media/images/042/042c8e68d4d02b52d592ad43f5a87465.jpg |  |  | 404032 |  |  | 488.432 |  |  | 0 |  |  | Legrand | Модульный автоматический выключатель (автомат) | Кол-во в упаковке 10. Малая (10 шт) | Частота: 50Гц. Глубина установочная (встраив.): 44.
475562 | Legrand TX3 Автоматический выключатель 1P 50A (С) 6000 |  |  | Legrand TX3 Автоматический выключатель 1P 50A (С) 6000 |  | выставлен |  |  |  |  | Общий каталог/Низковольтное оборудование/Автоматические выключатели модульные | кг | RUR | Включая НДС: 20.00 % |  | 0.0016 кг | http://catalog.raec.su/media/images/d10/d109a6ee6f6766f0d92a6992700bceab.png |  |  | 404033 |  |  | 794.836 |  |  | 191 |  |  | Legrand | Модульный автоматический выключатель (автомат) | Кол-во в упаковке 10. Малая (10 шт) | Частота: 50Гц. Глубина установочная (встраив.): 44.
475563 | Legrand TX3 Автоматический выключатель 1P 63A (С) 6000 |  |  | Legrand TX3 Автоматический выключатель 1P 63A (С) 6000 |  | выставлен |  |  |  |  | Общий каталог/Низковольтное оборудование/Автоматические выключатели модульные | кг | RUR | Включая НДС: 20.00 % |  | 0.0016 кг | http://catalog.raec.su/media/images/58f/58f8dbb50e368bbe4bf4183ad4c5efa8.jpg |  |  | 404034 |  |  | 818.594 |  |  | 533 |  |  | Legrand | Модульный автоматический выключатель (автомат) | Кол-во в упаковке 10. Малая (10 шт) | Частота: 50Гц. Глубина установочная (встраив.): 44.
475564 | Legrand TX3 Автоматический выключатель 2P 6A (С) 6000 |  |  | Legrand TX3 Автоматический выключатель 2P 6A (С) 6000 |  | выставлен |  |  |  |  | Общий каталог/Низковольтное оборудование/Автоматические выключатели модульные | кг | RUR | Включая НДС: 20.00 % |  | 0.0016 кг | http://catalog.raec.su/media/images/970/9701ebb1f8cb499da6ff7556538aedba.png |  |  | 404039 |  |  | 1049.468 |  |  | 5 |  |  | Legrand | Модульный автоматический выключатель (автомат) | Кол-во в упаковке 5. Малая (5 шт) | Частота: 50Гц. Глубина установочная (встраив.): 44.
475565 | Legrand TX3 Автоматический выключатель 2P 10A (С) 6000 |  |  | Legrand TX3 Автоматический выключатель 2P 10A (С) 6000 |  | выставлен |  |  |  |  | Общий каталог/Низковольтное оборудование/Автоматические выключатели модульные | кг | RUR | Включая НДС: 20.00 % |  | 0.0016 кг | http://catalog.raec.su/media/images/880/88035bf1f401bc2b36548fe7d4c2c615.jpg |  |  | 404040 |  |  | 983.444 |  |  | 3 |  |  | Legrand | Модульный автоматический выключатель (автомат) | Кол-во в упаковке 5. Малая (5 шт) | Частота: 50Гц. Глубина установочная (встраив.): 44.
475566 | Legrand TX3 Автоматический выключатель 2P 16A (С) 6000 |  |  | Legrand TX3 Автоматический выключатель 2P 16A (С) 6000 |  | выставлен |  |  |  |  | Общий каталог/Низковольтное оборудование/Автоматические выключатели модульные | кг | RUR | Включая НДС: 20.00 % |  | 0.0016 кг | http://catalog.raec.su/media/images/880/88035bf1f401bc2b36548fe7d4c2c615.jpg |  |  | 404042 |  |  | 894.152 |  |  | 0 |  |  | Legrand | Модульный автоматический выключатель (автомат) | Кол-во в упаковке 5. Малая (5 шт) | Частота: 50Гц. Глубина установочная (встраив.): 44.
475567 | Legrand TX3 Автоматический выключатель 2P 20A (С) 6000 |  |  | Legrand TX3 Автоматический выключатель 2P 20A (С) 6000 |  | выставлен |  |  |  |  | Общий каталог/Низковольтное оборудование/Автоматические выключатели модульные | кг | RUR | Включая НДС: 20.00 % |  | 0.0016 кг | http://catalog.raec.su/media/images/880/88035bf1f401bc2b36548fe7d4c2c615.jpg |  |  | 404043 |  |  | 914.004 |  |  | 3 |  |  | Legrand | Модульный автоматический выключатель (автомат) | Кол-во в упаковке 5. Малая (5 шт) | Частота: 50Гц. Глубина установочная (встраив.): 44.
475568 | Legrand TX3 Автоматический выключатель 2P 25A (С) 6000 |  |  | Legrand TX3 Автоматический выключатель 2P 25A (С) 6000 |  | выставлен |  |  |  |  | Общий каталог/Низковольтное оборудование/Автоматические выключатели модульные | кг | RUR | Включая НДС: 20.00 % |  | 0.0016 кг | http://catalog.raec.su/media/images/880/88035bf1f401bc2b36548fe7d4c2c615.jpg |  |  | 404044 |  |  | 951.594 |  |  | 29 |  |  | Legrand | Модульный автоматический выключатель (автомат) | Кол-во в упаковке 5. Малая (5 шт) | Частота: 50Гц. Глубина установочная (встраив.): 44.
475569 | Legrand TX3 Автоматический выключатель 2P 32A (С) 6000 |  |  | Legrand TX3 Автоматический выключатель 2P 32A (С) 6000 |  | выставлен |  |  |  |  | Общий каталог/Низковольтное оборудование/Автоматические выключатели модульные | кг | RUR | Включая НДС: 20.00 % |  | 0.0016 кг | http://catalog.raec.su/media/images/880/88035bf1f401bc2b36548fe7d4c2c615.jpg |  |  | 404045 |  |  | 1273.874 |  |  | 0 |  |  | Legrand | Модульный автоматический выключатель (автомат) | Кол-во в упаковке 5. Малая (5 шт) | Частота: 50Гц. Глубина установочная (встраив.): 44.
475570 | Legrand TX3 Автоматический выключатель 2P 40A (С) 6000 |  |  | Legrand TX3 Автоматический выключатель 2P 40A (С) 6000 |  | выставлен |  |  |  |  | Общий каталог/Низковольтное оборудование/Автоматические выключатели модульные | кг | RUR | Включая НДС: 20.00 % |  | 0.0016 кг | http://catalog.raec.su/media/images/880/88035bf1f401bc2b36548fe7d4c2c615.jpg |  |  | 404046 |  |  | 1267.252 |  |  | 29 |  |  | Legrand | Модульный автоматический выключатель (автомат) | Кол-во в упаковке 5. Малая (5 шт) | Частота: 50Гц. Глубина установочная (встраив.): 44.
475571 | Legrand TX3 Автоматический выключатель 2P 50A (С) 6000 |  |  | Legrand TX3 Автоматический выключатель 2P 50A (С) 6000 |  | выставлен |  |  |  |  | Общий каталог/Низковольтное оборудование/Автоматические выключатели модульные | кг | RUR | Включая НДС: 20.00 % |  | 0.0016 кг | http://catalog.raec.su/media/images/880/88035bf1f401bc2b36548fe7d4c2c615.jpg |  |  | 404047 |  |  | 1638.056 |  |  | 243 |  |  | Legrand | Модульный автоматический выключатель (автомат) | Кол-во в упаковке 5. Малая (5 шт) | Частота: 50Гц. Глубина установочная (встраив.): 44.
475572 | Legrand TX3 Автоматический выключатель 2P 63A (С) 6000 |  |  | Legrand TX3 Автоматический выключатель 2P 63A (С) 6000 |  | выставлен |  |  |  |  | Общий каталог/Низковольтное оборудование/Автоматические выключатели модульные | кг | RUR | Включая НДС: 20.00 % |  | 0.0016 кг | http://catalog.raec.su/media/images/880/88035bf1f401bc2b36548fe7d4c2c615.jpg |  |  | 404048 |  |  | 1675.744 |  |  | 0 |  |  | Legrand | Модульный автоматический выключатель (автомат) | Кол-во в упаковке 5. Малая (5 шт) | Частота: 50Гц. Глубина установочная (встраив.): 44.
475573 | Legrand TX3 Автоматический выключатель 3P 6A (С) 6000 |  |  | Legrand TX3 Автоматический выключатель 3P 6A (С) 6000 |  | выставлен |  |  |  |  | Общий каталог/Низковольтное оборудование/Автоматические выключатели модульные | кг | RUR | Включая НДС: 20.00 % |  | 0.0005 кг | http://catalog.raec.su/media/images/2bf/2bfe6eb5ee5cbb73fc8336c103ba762b.jpg |  |  | 404053 |  |  | 1533.826 |  |  | 4 |  |  | Legrand | Модульный автоматический выключатель (автомат) | Кол-во в упаковке 1. Малая (1 шт) | Частота: 50Гц. Глубина установочная (встраив.): 44.
475574 | Legrand TX3 Автоматический выключатель 3P 10A (С) 6000 |  |  | Legrand TX3 Автоматический выключатель 3P 10A (С) 6000 |  | выставлен |  |  |  |  | Общий каталог/Низковольтное оборудование/Автоматические выключатели модульные | кг | RUR | Включая НДС: 20.00 % |  | 0.0005 кг | http://catalog.raec.su/media/images/2bf/2bfe6eb5ee5cbb73fc8336c103ba762b.jpg |  |  | 404054 |  |  | 1432.27 |  |  | 12 |  |  | Legrand | Модульный автоматический выключатель (автомат) | Кол-во в упаковке 1. Малая (1 шт) | Частота: 50Гц. Глубина установочная (встраив.): 44.
475575 | Legrand TX3 Автоматический выключатель 3P 16A (С) 6000 |  |  | Legrand TX3 Автоматический выключатель 3P 16A (С) 6000 |  | выставлен |  |  |  |  | Общий каталог/Низковольтное оборудование/Автоматические выключатели модульные | кг | RUR | Включая НДС: 20.00 % |  | 0.0005 кг | http://catalog.raec.su/media/images/2bf/2bfe6eb5ee5cbb73fc8336c103ba762b.jpg |  |  | 404056 |  |  | 1339.52 |  |  | 2 |  |  | Legrand | Модульный автоматический выключатель (автомат) | Кол-во в упаковке 1. Малая (1 шт) | Частота: 50Гц. Глубина установочная (встраив.): 44.
475576 | Legrand TX3 Автоматический выключатель 3P 20A (С) 6000 |  |  | Legrand TX3 Автоматический выключатель 3P 20A (С) 6000 |  | выставлен |  |  |  |  | Общий каталог/Низковольтное оборудование/Автоматические выключатели модульные | кг | RUR | Включая НДС: 20.00 % |  | 0.0005 кг | http://catalog.raec.su/media/images/2bf/2bfe6eb5ee5cbb73fc8336c103ba762b.jpg |  |  | 404057 |  |  | 1425.662 |  |  | 3 |  |  | Legrand | Модульный автоматический выключатель (автомат) | Кол-во в упаковке 1. Малая (1 шт) | Частота: 50Гц. Глубина установочная (встраив.): 44.
475577 | Legrand TX3 Автоматический выключатель 3P 25A (С) 6000 |  |  | Legrand TX3 Автоматический выключатель 3P 25A (С) 6000 |  | выставлен |  |  |  |  | Общий каталог/Низковольтное оборудование/Автоматические выключатели модульные | кг | RUR | Включая НДС: 20.00 % |  | 0.0005 кг | http://catalog.raec.su/media/images/2bf/2bfe6eb5ee5cbb73fc8336c103ba762b.jpg |  |  | 404058 |  |  | 1313.746 |  |  | 0 |  |  | Legrand | Модульный автоматический выключатель (автомат) | Кол-во в упаковке 1. Малая (1 шт) | Частота: 50Гц. Глубина установочная (встраив.): 44.
475724 | Legrand DX3 Автоматический выключатель 1P 16A (B) 6000/10kA |  |  | Legrand DX3 Автоматический выключатель 1P 16A (B) 6000/10kA |  | выставлен |  |  |  |  | Общий каталог/Низковольтное оборудование/Автоматические выключатели модульные | кг | RUR | Включая НДС: 20.00 % |  | 0.0016 кг | http://catalog.raec.su/media/images/96e/96e971a2e3212d1fe1291ba8dfd4e897.jpg |  |  | 407432 |  |  | 1182.93 |  |  | 7 |  |  | Legrand | Модульный автоматический выключатель (автомат) | Кол-во в упаковке 10. Малая (10 шт) | Частота: 50Гц. Глубина установочная (встраив.): 44.
479019 | IEK Наконечник-гильза НГИ2 0,75-10 с изолированным фланцем (белый) (100 шт) |  |  | IEK Наконечник-гильза НГИ2 0,75-10 с изолированным фланцем (белый) (100 шт) | Выполняют те же функции, что и наконечники-гильзы медные луженые (Е-гильзы), но дают возможность оконцевания не одного, а двух проводов. | выставлен |  |  |  |  | Общий каталог/Арматура кабельная, крепеж и аксессуары для кабеля/Кабельные наконечники и соединители (гильзы) | кг | RUR | Включая НДС: 20.00 % |  | 0.0018 кг | http://catalog.raec.su/media/images/d3e/d3e8f8474c15c1d03c3bf7f40afe4929.jpg |  |  | UTE10-D2-1-100 |  |  | 142.842 |  |  | 49 |  |  | IEK (ИЭК) | Наконечник-гильза кабельный (втулочный) | Кол-во в упаковке 30. Малая (30 упак)
479612 | IEK Винт М6х10 |  |  | IEK Винт М6х10 | Винт М6х10 применяется для соединения лотков и аксессуаров между собой, а так же для крепления к несущим поверхностям. | выставлен |  |  |  |  | Общий каталог/Материалы для монтажа/Метизы, крепёжные соединительные элементы | кг | RUR | Включая НДС: 20.00 % |  | 0.001 кг | http://catalog.raec.su/media/images/346/346da4051cd648da0f637993a83f76dd.jpg |  |  | CLP1M-V-6-10 |  |  | 6.692 |  |  | 2 |  |  | IEK (ИЭК) | Винт/шуруп по металлу | Кол-во в упаковке 200. Малая (200 шт)
485171 | IEK Зажим винтовой ЗВИ-5 н/г 1,5-4мм2 12пар |  |  | IEK Зажим винтовой ЗВИ-5 н/г 1,5-4мм2 12пар | Применяются для винтового соединения проводников, защищая провод от повреждения и исключая возможность замыкания на корпус электроустановки.Изоляционный каркас изготовлен из белого негорючего полистирола или прозрачного полиэтилена, клемма и винты - латунь. | выставлен |  |  |  |  | Общий каталог/Низковольтное оборудование/Клеммные колодки | кг | RUR | Включая НДС: 20.00 % |  | 0.0003 кг | http://catalog.raec.su/media/images/680/680c42200aee63e718e00f69ea5f2377.jpg |  |  | UZV4-005-04 |  |  | 56.084 |  |  | 3 |  |  | IEK (ИЭК) | Одно- и многополюсная клемма/ клеммная колодка | Кол-во в упаковке 10. Малая (10 шт)
485399 | IEK Кабель-канал 100х40 ПРАЙМЕР парапетный |  |  | IEK Кабель-канал 100х40 ПРАЙМЕР парапетный | Служит для прокладки всех видов проводки, включая оптический кабель. | выставлен |  |  |  |  | Общий каталог/Кабеленесущие системы (системы для прокладки кабеля)/Кабель-каналы настенные (парапетные, для монтажа ЭУИ) и аксессуары | кг | RUR | Включая НДС: 20.00 % |  | 0.061 кг | http://catalog.raec.su/media/images/4fe/4fee73ee52e9a161bf44bd3e8f14320f.jpg |  |  | CKK40-100-040-1-K01 |  |  | 480.606 |  |  | 12 |  |  | IEK (ИЭК) | Кабель-канал настенный (парапетный) | Кол-во в упаковке 16. Малая (16 м) | Ширина: 100мм. Глубина: 40мм.
489121 | ABB Механизм 1-постовой компьютерной/телефонной розетки UAE, 8 полюсов, RJ45, категория 6е, неэкранированная, до 250 МГц |  |  | ABB Механизм 1-постовой компьютерной/телефонной розетки UAE, 8 полюсов, RJ45, категория 6е, неэкранированная, до 250 МГц | Механизм телекоммуникационной розетки без накладки для установки в декоративную рамку | выставлен |  |  |  |  | Общий каталог/Электроустановочные изделия/Розетки антенные, информационные, коммуникационные | кг | RUR | Включая НДС: 20.00 % |  | 0.416 кг | http://catalog.raec.su/media/images/bd4/bd4ad0e8e8f61c332ae14f5802c309a1.jpg |  |  | 2CKA000230A0469(0230-0-0469) |  |  | 2743.328 |  |  | 0 |  |  | ABB | Розетка/коробка коммуникационная (для передачи данных медной витой парой) | Кол-во в упаковке 1. Малая (1 шт)
494568 | IEK Дюбель хомут 5х8мм нейлон белый (100шт) |  |  | IEK Дюбель хомут 5х8мм нейлон белый (100шт) | Дюбель-хомуты обеспечивают легкость и быстроту монтажа, надежность и прочность крепления. Предназначены для крепления кабелей, пучков кабелей, металлорукава и гофрорукава и т.д. Пригодны для использования как внутри, так и вне помещения. Позволяют исключить из процесса монтажных работ дюбеля и шурупы.Продукция соответствует требованиям ГОСТ Р МЭК 62275-2015. | выставлен |  |  |  |  | Общий каталог/Материалы для монтажа/Метизы, крепёжные соединительные элементы | кг | RUR | Включая НДС: 20.00 % |  | 0.0051 кг | http://catalog.raec.su/media/images/f76/f76c5b922d794ab91b58aa0126abf05d.jpg |  |  | UHH35-5-8-100 |  |  | 178.654 |  |  | 0 |  |  | IEK (ИЭК) | Дюбель универсальный (общего назначения) | Кол-во в упаковке 10. Малая (10 упак)
494571 | IEK Дюбель хомут 11-18мм нейлон белый (100шт) |  |  | IEK Дюбель хомут 11-18мм нейлон белый (100шт) | Дюбель-хомуты обеспечивают легкость и быстроту монтажа, надежность и прочность крепления. Предназначены для крепления кабелей, пучков кабелей, металлорукава и гофрорукава и т.д. Пригодны для использования как внутри, так и вне помещения. Позволяют исключить из процесса монтажных работ дюбеля и шурупы.Продукция соответствует требованиям ГОСТ Р МЭК 62275-2015. | выставлен |  |  |  |  | Общий каталог/Материалы для монтажа/Метизы, крепёжные соединительные элементы | кг | RUR | Включая НДС: 20.00 % |  | 0.0035 кг | http://catalog.raec.su/media/images/dc6/dc661718623158d07f182fd69685ffd7.jpg |  |  | UHH35-11-18-100 |  |  | 170.982 |  |  | 5 |  |  | IEK (ИЭК) | Дюбель универсальный (общего назначения) | Кол-во в упаковке 5. Малая (5 упак)
494572 | IEK Дюбель хомут 19-25мм нейлон белый (100шт) |  |  | IEK Дюбель хомут 19-25мм нейлон белый (100шт) | Дюбель-хомуты обеспечивают легкость и быстроту монтажа, надежность и прочность крепления. Предназначены для крепления кабелей, пучков кабелей, металлорукава и гофрорукава и т.д. Пригодны для использования как внутри, так и вне помещения. Позволяют исключить из процесса монтажных работ дюбеля и шурупы.Продукция соответствует требованиям ГОСТ Р МЭК 62275-2015. | выставлен |  |  |  |  | Общий каталог/Материалы для монтажа/Метизы, крепёжные соединительные элементы | кг | RUR | Включая НДС: 20.00 % |  | 0.0049 кг | http://catalog.raec.su/media/images/cc7/cc7fc3f9a983b57b35a0560ed74f2236.jpg |  |  | UHH35-19-25-100 |  |  | 201.11 |  |  | 11 |  |  | IEK (ИЭК) | Дюбель универсальный (общего назначения) | Кол-во в упаковке 5. Малая (5 упак)
494575 | IEK Дюбель хомут 19-25мм нейлон черный (100шт) |  |  | IEK Дюбель хомут 19-25мм нейлон черный (100шт) | Дюбель-хомуты обеспечивают легкость и быстроту монтажа, надежность и прочность крепления. Предназначены для крепления кабелей, пучков кабелей, металлорукава и гофрорукава и т.д. Пригодны для использования как внутри, так и вне помещения. Позволяют исключить из процесса монтажных работ дюбеля и шурупы.Продукция соответствует требованиям ГОСТ Р МЭК 62275-2015. | выставлен |  |  |  |  | Общий каталог/Материалы для монтажа/Метизы, крепёжные соединительные элементы | кг | RUR | Включая НДС: 20.00 % |  | 0.0061 кг | http://catalog.raec.su/media/images/393/39342e7a5bb9d8f7dba2cbf7b64c2499.jpg |  |  | UHH36-19-25-100 |  |  | 211.722 |  |  | 0 |  |  | IEK (ИЭК) | Дюбель универсальный (общего назначения) | Кол-во в упаковке 5. Малая (5 упак)
494576 | IEK Дюбель хомут 11-18мм нейлон черный (100шт) |  |  | IEK Дюбель хомут 11-18мм нейлон черный (100шт) | Дюбель-хомуты обеспечивают легкость и быстроту монтажа, надежность и прочность крепления. Предназначены для крепления кабелей, пучков кабелей, металлорукава и гофрорукава и т.д. Пригодны для использования как внутри, так и вне помещения. Позволяют исключить из процесса монтажных работ дюбеля и шурупы.Продукция соответствует требованиям ГОСТ Р МЭК 62275-2015. | выставлен |  |  |  |  | Общий каталог/Материалы для монтажа/Метизы, крепёжные соединительные элементы | кг | RUR | Включая НДС: 20.00 % |  | 0.0038 кг | http://catalog.raec.su/media/images/711/711ee810fd1948804b3f5090611f6613.jpg |  |  | UHH36-11-18-100 |  |  | 179.984 |  |  | 2 |  |  | IEK (ИЭК) | Дюбель универсальный (общего назначения) | Кол-во в упаковке 5. Малая (5 упак)
494578 | IEK Дюбель хомут 5-10мм нейлон черный (100шт) |  |  | IEK Дюбель хомут 5-10мм нейлон черный (100шт) | Дюбель-хомуты обеспечивают легкость и быстроту монтажа, надежность и прочность крепления. Предназначены для крепления кабелей, пучков кабелей, металлорукава и гофрорукава и т.д. Пригодны для использования как внутри, так и вне помещения. Позволяют исключить из процесса монтажных работ дюбеля и шурупы.Продукция соответствует требованиям ГОСТ Р МЭК 62275-2015. | выставлен |  |  |  |  | Общий каталог/Материалы для монтажа/Метизы, крепёжные соединительные элементы | кг | RUR | Включая НДС: 20.00 % |  | 0.0041 кг | http://catalog.raec.su/media/images/3c7/3c726163e338463d4b769435b8ad4b56.jpg |  |  | UHH36-5-10-100 |  |  | 150.892 |  |  | 11 |  |  | IEK (ИЭК) | Дюбель универсальный (общего назначения) | Кол-во в упаковке 10. Малая (10 упак)
494579 | IEK РСш10-3-КБ Розетка 1местн. c з/к с защ.штор. 16А КВАРТА (белый) |  |  | IEK РСш10-3-КБ Розетка 1местн. c з/к с защ.штор. 16А КВАРТА (белый) | Классический дизайн, проверенный временем и востребованный различными категориями потребителей, позволяет устанавливать изделия серии "КВАРТА" в квартирах, загородных домах, офисных и производственных помещениях. | выставлен |  |  |  |  | Общий каталог/Электроустановочные изделия/Розетки силовые | кг | RUR | Включая НДС: 20.00 % |  | 0.0036 кг | http://catalog.raec.su/media/images/84b/84bdf4fd9f1e6a98498f890d475ef51a.jpg |  |  | ERK11-K01-16-DM |  |  | 105.434 |  |  | 8 |  |  | IEK (ИЭК) | Розетка силовая (штепсельная) | Кол-во в упаковке 10. Малая (10 шт) | Номин. напряжение: 250В. Частота: 50Гц.
494610 | IEK РС20-3-ОБ Розетка 1местн. c з/к 16А откр.уст. ОКТАВА (белый) |  |  | IEK РС20-3-ОБ Розетка 1местн. c з/к 16А откр.уст. ОКТАВА (белый) | Универсальный дизайн серии открытой установки "ОКТАВА" позволяет устанавливать изделия в квартирах, загородных домах, офисных и производственных помещениях. | выставлен |  |  |  |  | Общий каталог/Электроустановочные изделия/Розетки силовые | кг | RUR | Включая НДС: 20.00 % |  | 0.009 кг | http://catalog.raec.su/media/images/4ac/4ac1c44df60c3454d9c4272094173d1b.jpg |  |  | ERO11-K01-16-DC |  |  | 96.866 |  |  | 31 |  |  | IEK (ИЭК) | Розетка силовая (штепсельная) | Кол-во в упаковке 30. Малая (30 шт) | Номин. напряжение: 250В. Частота: 50Гц.
494762 | IEK Заглушка для К.К. Праймер 100х40 |  |  | IEK Заглушка для К.К. Праймер 100х40 | Заглушка служит для закрытия торца кабель-канала. | выставлен |  |  |  |  | Общий каталог/Кабеленесущие системы (системы для прокладки кабеля)/Кабель-каналы настенные (парапетные, для монтажа ЭУИ) и аксессуары | кг | RUR | Включая НДС: 20.00 % |  | 0.0045 кг | http://catalog.raec.su/media/images/c58/c586be9c71c5ff414b801574091beee8.jpg |  |  | CKK-40D-Z-100-040-K01 |  |  | 97.496 |  |  | 0 |  |  | IEK (ИЭК) | Заглушка для настенного кабель-канала | Кол-во в упаковке 12. Малая (12 шт) | Ширина: 100мм. Глубина: 40мм.
498903 | ABB Блок автоматического управления переключением источников питания (АВР) ATS022 |  |  | ABB Блок автоматического управления переключением источников питания (АВР) ATS022 | Аксессуары предназначены для управления, контроля и работы с автоматическими выключателями | выставлен |  |  |  |  | Общий каталог/Низковольтное оборудование/Низковольтные устройства различного назначения и аксессуары | кг | RUR | Включая НДС: 20.00 % |  | 0.0039 кг | http://catalog.raec.su/media/images/8a2/8a275eb752f5d0679ab57d26fb89aa20.jpg |  |  | 1SDA065524R1 |  |  | 218836.548 |  |  | 4 |  |  | ABB | Аксессуары для низковольтного оборудования | Кол-во в упаковке 1. Малая (1 шт)
502887 | ABB Mistral65 Заглушка на 12 модулей |  |  | ABB Mistral65 Заглушка на 12 модулей | Аксессуар для шкафов. Служит для закрытия пустых мест в пластронах. | выставлен |  |  |  |  | Общий каталог/Щиты и шкафы, шинопровод/Корпуса шкафов сборной конструкции | кг | RUR | Включая НДС: 20.00 % |  | 1e-005 кг | http://catalog.raec.su/media/images/2a8/2a84c1fad4d71af07f5a12b569cd5f9f.jpg |  |  | 1SL1929A00 |  |  | 508.34 |  |  | 207 |  |  | ABB | Заглушка пластронов для модульных устройств | Кол-во в упаковке 1. Малая (1 шт)
508336 | ABB Коробка разветвительная квадратная 104х104 мм, IP 65, белая |  |  | ABB Коробка разветвительная квадратная 104х104 мм, IP 65, белая | Распределительные коробки наружного монтажа устанавливаются просто и быстро. Двухкомпонентные коробки AP7, AP75, AP9 и AP10 имеют мембранный ввод, который легко протыкается отверткой, шилом или оголенными концами кабеля. Одновременно, мембранный ввод служит и сальником, препятствующим проникновению влаги и пыли внутрь коробки. Такая система дает надежную защиту от попадания влаги в коробку и обеспечивает стабильное качество монтажа. | выставлен |  |  |  |  | Общий каталог/Материалы для монтажа/Монтажные коробки и аксессуары | кг | RUR | Включая НДС: 20.00 % |  | 0.0024 кг | http://catalog.raec.su/media/images/478/478b19f6f8960e8145af8844ced19bb8.jpg |  |  | 2TKA140002G1(AP10) |  |  | 453.88 |  |  | 3358 |  |  | ABB | Коробка/корпус для наружного монтажа на стену/потолок | Кол-во в упаковке 5. Малая (5 шт) | Ширина: 104мм. Глубина: 104мм. Не содержит (без) галогенов: да.
508337 | ABB Коробка разветвительная, квадратная, 104х104 мм IP 55, серая |  |  | ABB Коробка разветвительная, квадратная, 104х104 мм IP 55, серая | Распределительные коробки наружного монтажа устанавливаются просто и быстро. Двухкомпонентные коробки AP7, AP75, AP9 и AP10 имеют мембранный ввод, который легко протыкается отверткой, шилом или оголенными концами кабеля. Одновременно, мембранный ввод служит и сальником, препятствующим проникновению влаги и пыли внутрь коробки. Такая система дает надежную защиту от попадания влаги в коробку и обеспечивает стабильное качество монтажа. | выставлен |  |  |  |  | Общий каталог/Материалы для монтажа/Монтажные коробки и аксессуары | кг | RUR | Включая НДС: 20.00 % |  | 0.00188 кг | http://catalog.raec.su/media/images/9ae/9aecf7d36eb62ca80530ac22419fd54d.jpg |  |  | 2TKA140003G1(AP10/G) |  |  | 641.536 |  |  | 0 |  |  | ABB | Коробка/корпус для наружного монтажа на стену/потолок | Кол-во в упаковке 5. Малая (5 шт) | Ширина: 104мм. Глубина: 104мм. Не содержит (без) галогенов: да.
508347 | ABB Коробка разветвительная квадратная 86х86 мм, IP 65, белая |  |  | ABB Коробка разветвительная квадратная 86х86 мм, IP 65, белая | Распределительные коробки наружного монтажа устанавливаются просто и быстро. Двухкомпонентные коробки AP7, AP75, AP9 и AP10 имеют мембранный ввод, который легко протыкается отверткой, шилом или оголенными концами кабеля. Одновременно, мембранный ввод служит и сальником, препятствующим проникновению влаги и пыли внутрь коробки. Такая система дает надежную защиту от попадания влаги в коробку и обеспечивает стабильное качество монтажа. | выставлен |  |  |  |  | Общий каталог/Материалы для монтажа/Монтажные коробки и аксессуары | кг | RUR | Включая НДС: 20.00 % |  | 0.001248 кг | http://catalog.raec.su/media/images/779/77976d856382230d36e62e8ec7248395.jpg |  |  | 2TKA140012G1(AP9) |  |  | 218.288 |  |  | 2183 |  |  | ABB | Коробка/корпус для наружного монтажа на стену/потолок | Кол-во в упаковке 5. Малая (5 шт) | Ширина: 86мм. Глубина: 86мм. Не содержит (без) галогенов: да.
508349 | ABB Коробка распределительная, наружного монтажа, IP55, черная |  |  | ABB Коробка распределительная, наружного монтажа, IP55, черная | Распределительные коробки наружного монтажа устанавливаются просто и быстро. Двухкомпонентные коробки AP7, AP75, AP9 и AP10 имеют мембранный ввод, который легко протыкается отверткой, шилом или оголенными концами кабеля. Одновременно, мембранный ввод служит и сальником, препятствующим проникновению влаги и пыли внутрь коробки. Такая система дает надежную защиту от попадания влаги в коробку и обеспечивает стабильное качество монтажа. | выставлен |  |  |  |  | Общий каталог/Материалы для монтажа/Монтажные коробки и аксессуары | кг | RUR | Включая НДС: 20.00 % |  | 0.00028 кг | http://catalog.raec.su/media/images/221/221ff9c6ae1f8bf944a129ec5f6d89ff.jpg |  |  | 2TKA140013G1(AP9M) |  |  | 453.88 |  |  | 342 |  |  | ABB | Коробка/корпус для наружного монтажа на стену/потолок | Кол-во в упаковке 5. Малая (5 шт) | Ширина: 86мм. Глубина: 86мм. Не содержит (без) галогенов: да.
508418 | ABB Коробка монтажная, универсальная |  |  | ABB Коробка монтажная, универсальная | Монтажная распределительная коробка | выставлен |  |  |  |  | Общий каталог/Материалы для монтажа/Монтажные коробки и аксессуары | кг | RUR | Включая НДС: 20.00 % |  | 0.000336 кг | http://catalog.raec.su/media/images/ebc/ebc5880e681e878de29e85b5e7c933a1.jpg |  |  | 2TKA130029G1(AU3.2) |  |  | 186.746 |  |  | 100 |  |  | ABB | Коробка/корпус для скрытого монтажа в стене/потолке | Кол-во в упаковке 100. Малая (100 шт) | Ширина: 71мм. Глубина: 47мм. Не содержит (без) галогенов: да. Диаметр: 71.
508420 | ABB Коробка монтажная с 2-мя вводами D20 |  |  | ABB Коробка монтажная с 2-мя вводами D20 | Монтажная распределительная коробка | выставлен |  |  |  |  | Общий каталог/Материалы для монтажа/Монтажные коробки и аксессуары | кг | RUR | Включая НДС: 20.00 % |  | 0.000384 кг | http://catalog.raec.su/media/images/d08/d084399709fb5455d1f8dc88f57f1497.jpg |  |  | 2TKA130031G1(AU5.2) |  |  | 390.824 |  |  | 191 |  |  | ABB | Коробка/корпус для скрытого монтажа в стене/потолке | Кол-во в упаковке 100. Малая (100 шт) | Ширина: 71мм. Глубина: 47мм. Не содержит (без) галогенов: да. Диаметр: 71.
514729 | IEK Комплект силовых шин (медь, габ.4) к ПР |  |  | IEK Комплект силовых шин (медь, габ.4) к ПР | Для передачи электроэнергии от вводного аппарата к групповым. | выставлен |  |  |  |  | Общий каталог/Щиты и шкафы, шинопровод/Системы сборных шин | кг | RUR | Включая НДС: 20.00 % |  | 0.004 кг | http://catalog.raec.su/media/images/537/537b3197921a977784f91ad34d2ea820.jpg |  |  | YKM10-SS-04 |  |  | 4709.992 |  |  | 3 |  |  | IEK (ИЭК) | Комплект для подключения шкафа | Кол-во в упаковке 1. Малая (1 компл)
515078 | IEK Спираль монтажная СМ-08-06 10м/упак |  |  | IEK Спираль монтажная СМ-08-06 10м/упак | Предназначена для объединения электрических кабелей в трассы, вязки в жгуты, разводки проводов, а также защиты кабелей от трения и механических повреждений. Спираль позволяет аккуратно и надежно скреплять проводку внутри кабельных каналов, металлических лотков и распределительных шкафов. Спираль монтажная типа СМ производится из полиэтилена высокого давления с добавлением компонентов, препятствующих горению. | выставлен |  |  |  |  | Общий каталог/Материалы для монтажа/Стяжки, хомуты кабельные | кг | RUR | Включая НДС: 20.00 % |  | 0.0008 кг | http://catalog.raec.su/media/images/c13/c13e6d16e4b854c44d5ee6348ea176ed.jpg |  |  | USWB-D08-10 |  |  | 194.922 |  |  | 6 |  |  | IEK (ИЭК) | Стяжка кабельная (хомут стяжной) | Кол-во в упаковке 1. Малая (1 упак) | Не содержит (без) галогенов: да.
515080 | IEK Спираль монтажная СМ-12-09 10м/упак |  |  | IEK Спираль монтажная СМ-12-09 10м/упак | Предназначена для объединения электрических кабелей в трассы, вязки в жгуты, разводки проводов, а также защиты кабелей от трения и механических повреждений. Спираль позволяет аккуратно и надежно скреплять проводку внутри кабельных каналов, металлических лотков и распределительных шкафов. Спираль монтажная типа СМ производится из полиэтилена высокого давления с добавлением компонентов, препятствующих горению. | выставлен |  |  |  |  | Общий каталог/Материалы для монтажа/Стяжки, хомуты кабельные | кг | RUR | Включая НДС: 20.00 % |  | 0.0017 кг | http://catalog.raec.su/media/images/c13/c13e6d16e4b854c44d5ee6348ea176ed.jpg |  |  | USWB-D12-10 |  |  | 364.084 |  |  | 0 |  |  | IEK (ИЭК) | Стяжка кабельная (хомут стяжной) | Кол-во в упаковке 1. Малая (1 упак) | Не содержит (без) галогенов: да.
515178 | IEK Плоский изменяемый угол для К.К Праймер 100х60 |  |  | IEK Плоский изменяемый угол для К.К Праймер 100х60 | Плоский изменяемый угол служит для соединения двух кабель-каналов на плоскости под углом от 80° до 100°. | выставлен |  |  |  |  | Общий каталог/Кабеленесущие системы (системы для прокладки кабеля)/Кабель-каналы настенные (парапетные, для монтажа ЭУИ) и аксессуары | кг | RUR | Включая НДС: 20.00 % |  | 0.0185 кг | http://catalog.raec.su/media/images/88f/88fc8133c87587c793af6d2bc59cb8bf.jpg |  |  | CKK-40D-P-100-060-K01 |  |  | 296.464 |  |  | 15 |  |  | IEK (ИЭК) | Угол плоский для настенного кабель-канала | Кол-во в упаковке 12. Малая (12 шт) | Ширина: 100мм. Глубина: 60мм.
515183 | IEK Соединитель на стык боковой высотой 40 мм. |  |  | IEK Соединитель на стык боковой высотой 40 мм. | Соединитель на стык боковой служит для закрытия распила с боков при соединении кабель-каналов на прямой плоскости. | выставлен |  |  |  |  | Общий каталог/Кабеленесущие системы (системы для прокладки кабеля)/Кабель-каналы настенные (парапетные, для монтажа ЭУИ) и аксессуары | кг | RUR | Включая НДС: 20.00 % |  | 0.0007 кг | http://catalog.raec.su/media/images/35f/35f9dfe9399895ee3cdec3dc184ed30b.jpg |  |  | CKK-40D-SB40-K01 |  |  | 19.824 |  |  | 25 |  |  | IEK (ИЭК) | Соединение/накладка на стык для настенного кабель-канала | Кол-во в упаковке 40. Малая (40 шт)
515186 | IEK Соединитель на стык лицевой для крышки 75 мм. |  |  | IEK Соединитель на стык лицевой для крышки 75 мм. | Соединитель на стык лицевой служит для закрытия распила крышек при соединении кабель-каналов на прямой плоскости. | выставлен |  |  |  |  | Общий каталог/Кабеленесущие системы (системы для прокладки кабеля)/Кабель-каналы настенные (парапетные, для монтажа ЭУИ) и аксессуары | кг | RUR | Включая НДС: 20.00 % |  | 0.0003 кг | http://catalog.raec.su/media/images/924/924210dc69b0625c8c049322dbcde44c.jpg |  |  | CKK-40D-SL75-K01 |  |  | 31.122 |  |  | 12 |  |  | IEK (ИЭК) | Соединение/накладка на стык для настенного кабель-канала | Кол-во в упаковке 20. Малая (20 шт)
515188 | IEK Рамка и супорт для К.К. универсал на 2 модуля |  |  | IEK Рамка и супорт для К.К. универсал на 2 модуля | Рамка и суппорт универсальные на 2 модуля 45х45 служит для установки электроустановочных изделий с посадочным местом 45х45 в кабель-каналы. | выставлен |  |  |  |  | Общий каталог/Электроустановочные изделия/Рамки, суппорты, адаптеры и декоративные элементы для ЭУИ | кг | RUR | Включая НДС: 20.00 % |  | 0.0019 кг | http://catalog.raec.su/media/images/cd7/cd7afe0e275e102d9021dcece08bef51.jpg |  |  | CKK-40D-RU2-K01 |  |  | 99.092 |  |  | 25 |  |  | IEK (ИЭК) | Рамка для электроустановочных устройств | Кол-во в упаковке 10. Малая (10 шт) | Высота: 50мм. Ширина: 50мм. Цвет по RAL: 9003.
516606 | IEK Датчик движения ДД 008 черный, макс. нагрузка 1100Вт, угол обзора 180град., дальность 12м, IP44, |  |  | IEK Датчик движения ДД 008 черный, макс. нагрузка 1100Вт, угол обзора 180град., дальность 12м, IP44, | Датчики предназначены для автоматического включения и выключения нагрузки в заданном интервале времени в зависимости от наличия движущихся объектов в зоне обнаружения датчика и уровня освещенности.Соответствуют ГОСТ Р 51324.2.1-99. | выставлен |  |  |  |  | Общий каталог/Электроустановочные изделия/Выключатели, переключатели и диммеры | кг | RUR | Включая НДС: 20.00 % |  | 0.016 кг | http://catalog.raec.su/media/images/95a/95af5249bf0f25fba6160890f466057e.jpg |  |  | LDD10-008-1100-002 |  |  | 676.382 |  |  | 3 |  |  | IEK (ИЭК) | Датчик движения/присутствия в сборе | Кол-во в упаковке 1. Малая (1 шт) | Высота: 145мм. Ширина: 87мм. Глубина: 125мм. Номин. напряжение: 230В. Частота: 50Гц. Макс. коммутационная мощность (подключ. нагрузка): 1100. Угол обнаружения по горизонтали: 180. Регулировка порога срабатывания по освещённости: да. Макс. дальность действия в сторону: 12. Макс. дальность действия фронтально: 12. Постоянный контроль освещённости: да. Регулировка порога срабатывания по чувствительности: да. Температура: -20. Порог срабатывания по освещённости: 3.
516609 | IEK Датчик движения ДД 018В белый, макс. нагрузка 1100Вт, угол обзора 270град., дальность 12м, IP44 |  |  | IEK Датчик движения ДД 018В белый, макс. нагрузка 1100Вт, угол обзора 270град., дальность 12м, IP44 | Датчики предназначены для автоматического включения и выключения нагрузки в заданном интервале времени в зависимости от наличия движущихся объектов в зоне обнаружения датчика и уровня освещенности.Соответствуют ГОСТ Р 51324.2.1-99. | выставлен |  |  |  |  | Общий каталог/Электроустановочные изделия/Выключатели, переключатели и диммеры | кг | RUR | Включая НДС: 20.00 % |  | 0.026 кг | http://catalog.raec.su/media/images/ab0/ab0fc287840d5660214e2cf3a871b6e4.jpg |  |  | LDD10-018B-1100-001 |  |  | 1091.006 |  |  | 2 |  |  | IEK (ИЭК) | Датчик движения/присутствия в сборе | Кол-во в упаковке 1. Малая (1 шт) | Высота: 118мм. Ширина: 77мм. Глубина: 156мм. Номин. напряжение: 230В. Частота: 50Гц. Макс. коммутационная мощность (подключ. нагрузка): 1100. Угол обнаружения по горизонтали: 270. Регулировка порога срабатывания по освещённости: да. Макс. дальность действия в сторону: 12. Макс. дальность действия фронтально: 12. Постоянный контроль освещённости: да. Порог срабатывания по освещённости: 3.
521680 | Gira Клавиша "Аварийный выключатель отопления" |  |  | Gira Клавиша "Аварийный выключатель отопления" | Клав с контр окном Heizung Ein / Aus System 55 кремовый | выставлен |  |  |  |  | Общий каталог/Электроустановочные изделия/Выключатели, переключатели и диммеры |  | RUR | Включая НДС: 20.00 % |  |  | http://catalog.raec.su/media/images/4a2/4a27b198ad3917f1892c7e38e2d67c6f.jpg |  |  | G067801 |  |  | 450.296 |  |  | 0 |  |  | Gira | Накладка для выключателей/ диммеров/ жалюзийных переключателей/ таймеров | Кол-во в упаковке 1. Малая (1 шт) | Не содержит (без) галогенов: да. Цвет по RAL: 9001.
521685 | Gira Клавиша "Аварийный выключатель отопления" |  |  | Gira Клавиша "Аварийный выключатель отопления" | Клав с контр окном Heizung Ein / Aus System 55 белый матовый | выставлен |  |  |  |  | Общий каталог/Электроустановочные изделия/Выключатели, переключатели и диммеры |  | RUR | Включая НДС: 20.00 % |  |  | http://catalog.raec.su/media/images/a2d/a2d6a762c59a1e7aa2277fb1849990b0.jpg |  |  | G067827 |  |  | 450.296 |  |  | 0 |  |  | Gira | Накладка для выключателей/ диммеров/ жалюзийных переключателей/ таймеров | Кол-во в упаковке 10. Малая (10 шт) | Не содержит (без) галогенов: да. Цвет по RAL: 9010.
545836 | IEK Бокс ЩРН-П-12модулей навесной пластик IP41 PRIME |  |  | IEK Бокс ЩРН-П-12модулей навесной пластик IP41 PRIME | Пластиковые корпуса ЩРН(В)-П IP41 серии PRIME используются в осветительных сетях для установки модульных устройств: автоматических выключателей, устройств защитного отключения, дифференциальных автоматических выключателей, таймеров, устройств управления освещением и т.д.Конструкция корпуса и его отдельных элементов разработаны таким образом, чтобы максимально упростить и ускорить процесс сборки и монтажа корпуса. А уникальный дизайн корпусов, не оставит равнодушным даже самого взыскательного потребителя и удачно впишется в любой интерьер. | выставлен |  |  |  |  | Общий каталог/Щиты и шкафы, шинопровод/Корпуса шкафов готовые | кг | RUR | Включая НДС: 20.00 % |  | 0.072 кг | http://catalog.raec.su/media/images/71c/71c78b35a8e19bda69142827f28a1348.jpg |  |  | MKP82-N-12-41-10 |  |  | 1162.056 |  |  | 16 |  |  | IEK (ИЭК) | Малый распределительный щит/бокс | Кол-во в упаковке 10. Малая (10 шт) | Высота: 190мм. Ширина: 290мм. Глубина: 100мм.
545929 | IEK Заглушка 12 модулей серая "UNIVERSAL" |  |  | IEK Заглушка 12 модулей серая "UNIVERSAL" | Предназначены для предотвращения попадания внутрь распределительных щитов посторонних предметов и повышения их эстетичности. | выставлен |  |  |  |  | Общий каталог/Щиты и шкафы, шинопровод/Корпуса шкафов сборной конструкции | кг | RUR | Включая НДС: 20.00 % |  | 0.0011 кг | http://catalog.raec.su/media/images/dec/dec87dba671a2567a186415ad0c1f1df.jpg |  |  | YIS50-12-K03 |  |  | 43.862 |  |  | 0 |  |  | IEK (ИЭК) | Заглушка пластронов для модульных устройств | Кол-во в упаковке 10. Малая (10 шт) | Высота: 49,5мм. Ширина: 221мм.
546212 | IEK Металлорукав Р3-ЦПнг-20 (50 м) с протяжкой черный |  |  | IEK Металлорукав Р3-ЦПнг-20 (50 м) с протяжкой черный | Металлорукав в ПВХ изоляции предназначен для предохранения и защиты кабеля, проводов, гибких шлангов и др. от химического и механического повреждения, воздействия влаги и солнечного излучения. Металлорукав в ПВХ изоляции может использовать как для открытой, так и скрытой прокладки внутри и вне помещений.Область применения:- Системы кондиционирования воздуха, обогрева, вентиляции;- Подъемно-транспортное оборудование;- Нефте- и газоперерабатывающая промышленность;- Каналы, туннели, траншеи. | выставлен |  |  |  |  | Общий каталог/Кабеленесущие системы (системы для прокладки кабеля)/Трубы и рукава для прокладки кабеля | кг | RUR | Включая НДС: 20.00 % |  | 0.075 кг | http://catalog.raec.su/media/images/32e/32e670c486850143a4769875c8053ecb.jpg |  |  | CMP10-20-050 |  |  | 111.748 |  |  | 600 |  |  | IEK (ИЭК) | Защитный металлический шланг (металлорукав) | Кол-во в упаковке 50. Малая (50 м)
546213 | IEK Металлорукав Р3-ЦПнг-22 (20 м) с протяжкой черный |  |  | IEK Металлорукав Р3-ЦПнг-22 (20 м) с протяжкой черный | Металлорукав в ПВХ изоляции предназначен для предохранения и защиты кабеля, проводов, гибких шлангов и др. от химического и механического повреждения, воздействия влаги и солнечного излучения. Металлорукав в ПВХ изоляции может использовать как для открытой, так и скрытой прокладки внутри и вне помещений.Область применения:- Системы кондиционирования воздуха, обогрева, вентиляции;- Подъемно-транспортное оборудование;- Нефте- и газоперерабатывающая промышленность;- Каналы, туннели, траншеи. | выставлен |  |  |  |  | Общий каталог/Кабеленесущие системы (системы для прокладки кабеля)/Трубы и рукава для прокладки кабеля | кг | RUR | Включая НДС: 20.00 % |  | 0.04 кг | http://catalog.raec.su/media/images/32e/32e670c486850143a4769875c8053ecb.jpg |  |  | CMP10-22-020 |  |  | 125.916 |  |  | 20 |  |  | IEK (ИЭК) | Защитный металлический шланг (металлорукав) | Кол-во в упаковке 20. Малая (20 м)
546493 | IEK Шнур УШ-1КВ опрессованный с вилкой со встроенным выключателем 2х0,75/2метра, белый |  |  | IEK Шнур УШ-1КВ опрессованный с вилкой со встроенным выключателем 2х0,75/2метра, белый | Позволяют заменить старые изношенные или поврежденные провода, вдохнуть "жизнь" в полюбившиеся изделия. | выставлен |  |  |  |  | Общий каталог/Электроустановочные изделия/Вилки кабельные и приборные | кг | RUR | Включая НДС: 20.00 % |  | 0.002 кг | http://catalog.raec.su/media/images/27e/27eefd64f5560bd486cf6e0e614f637d.jpg |  |  | WUP20-02-K01 |  |  | 221.662 |  |  | 305 |  |  | IEK (ИЭК) | Шнур электропитания | Кол-во в упаковке 10. Малая (10 шт) | Номин. напряжение: 250В. Частота: 50Гц.
606042 | IEK Металлорукав Р3-ЦПнг-25 (20 м) с протяжкой черный |  |  | IEK Металлорукав Р3-ЦПнг-25 (20 м) с протяжкой черный | Металлорукав в ПВХ изоляции предназначен для предохранения и защиты кабеля, проводов, гибких шлангов и др. от химического и механического повреждения, воздействия влаги и солнечного излучения. Металлорукав в ПВХ изоляции может использовать как для открытой, так и скрытой прокладки внутри и вне помещений.Область применения:- Системы кондиционирования воздуха, обогрева, вентиляции;- Подъемно-транспортное оборудование;- Нефте- и газоперерабатывающая промышленность;- Каналы, туннели, траншеи. | выставлен |  |  |  |  | Общий каталог/Кабеленесущие системы (системы для прокладки кабеля)/Трубы и рукава для прокладки кабеля | кг | RUR | Включая НДС: 20.00 % |  | 0.032 кг | http://catalog.raec.su/media/images/32e/32e670c486850143a4769875c8053ecb.jpg |  |  | CMP10-25-020 |  |  | 151.13 |  |  | 40 |  |  | IEK (ИЭК) | Защитный металлический шланг (металлорукав) | Кол-во в упаковке 20. Малая (20 м)
606510 | IEK Коробка КМ41206-01 распаячная для о/п 50х50х22 мм белая (4 клеммы 3мм2) |  |  | IEK Коробка КМ41206-01 распаячная для о/п 50х50х22 мм белая (4 клеммы 3мм2) | Монтажные коробки для открытого монтажа предназначены для разветвления проводов и кабелей, также для скрытия и дополнительной защиты мест коммутации. Коробки используются как часть системы электрической канализации, состоящей из кабельных каналов.Для удобства коммутации коробки поставляются в комплекте с клеммной колодкой.- Материал изготовления: полистирол.- Цвет: белый, слоновая кость, светлое дерево, сосна.- Степень защиты: IP20. | выставлен |  |  |  |  | Общий каталог/Материалы для монтажа/Монтажные коробки и аксессуары | кг | RUR | Включая НДС: 20.00 % |  | 0.018 кг | http://catalog.raec.su/media/images/942/942a68e3f69f7fd19eb14bc8f757ec02.jpg |  |  | UKO10-050-050-020-K01 |  |  | 68.11 |  |  | 32 |  |  | IEK (ИЭК) | Клеммная распределительная коробка/бокс | Кол-во в упаковке 264. Малая (264 шт) | Ширина: 50мм. Глубина: 20мм. Не содержит (без) галогенов: да.
606520 | IEK Коробка КМ41255 распаячная для о/п 100х100х50 мм IP44 (RAL7035, 6 гермовводов, защелкивающаяся крышк |  |  | IEK Коробка КМ41255 распаячная для о/п 100х100х50 мм IP44 (RAL7035, 6 гермовводов, защелкивающаяся крышк | Монтажные коробки для открытого монтажа предназначены для разветвления проводов и кабелей, также для скрытия и дополнительной защиты мест коммутации. Коробки для открытого монтажа используются как часть системы электрической канализации, состоящей из жестких и гофрированных труб. Некоторые типы коробок (степень защиты IP44, IP55) могут быть использованы на открытом воздухе, а также во влажных и пыльных помещениях. | выставлен |  |  |  |  | Общий каталог/Материалы для монтажа/Монтажные коробки и аксессуары | кг | RUR | Включая НДС: 20.00 % |  | 0.036 кг | http://catalog.raec.su/media/images/288/28862e0bfd03189d92023ef06e1300e8.jpg |  |  | UKOZ11-100-100-050-K41-44 |  |  | 105.63 |  |  | 158 |  |  | IEK (ИЭК) | Коробка/корпус для наружного монтажа на стену/потолок | Кол-во в упаковке 48. Малая (48 шт) | Ширина: 100мм. Глубина: 50мм. Не содержит (без) галогенов: да.
606522 | IEK Коробка КМ40023 установочная 2 места d141х70x45 для полых стен (с саморезами и мет. лапка) |  |  | IEK Коробка КМ40023 установочная 2 места d141х70x45 для полых стен (с саморезами и мет. лапка) | Установочные и распределительные коробки данной серии предназначены для монтажа в полые стены или перегородки, для установки различных электроустановочных изделий: розеток, выключателей, диммеров. Используя крышку, изделия можно применять в качестве распаячной (разветвительной) коробки для развода кабеля и проводов.- Материал изготовления - полипропилен. Основание коробки КМ41026 выполнено из АБС-пластика, крышка из полистирола.- Степень защиты - IP20. | выставлен |  |  |  |  | Общий каталог/Материалы для монтажа/Монтажные коробки и аксессуары | кг | RUR | Включая НДС: 20.00 % |  | 0.051 кг | http://catalog.raec.su/media/images/0f7/0f73d443bc48ce6c3db26d9e9d2e41c5.jpg |  |  | UKG20-141-070-045-M |  |  | 70.21 |  |  | 6 |  |  | IEK (ИЭК) | Коробка/корпус для скрытого монтажа в стене/потолке | Кол-во в упаковке 100. Малая (100 шт) | Ширина: 70мм. Глубина: 45мм. Диаметр: 67.
606523 | IEK Коробка КМ40024 установочная 3 места d212х70x45 для полых стен (с саморезами и мет. лапками) |  |  | IEK Коробка КМ40024 установочная 3 места d212х70x45 для полых стен (с саморезами и мет. лапками) | Установочные и распределительные коробки данной серии предназначены для монтажа в полые стены или перегородки, для установки различных электроустановочных изделий: розеток, выключателей, диммеров. Используя крышку, изделия можно применять в качестве распаячной (разветвительной) коробки для развода кабеля и проводов.- Материал изготовления - полипропилен. Основание коробки КМ41026 выполнено из АБС-пластика, крышка из полистирола.- Степень защиты - IP20. | выставлен |  |  |  |  | Общий каталог/Материалы для монтажа/Монтажные коробки и аксессуары | кг | RUR | Включая НДС: 20.00 % |  | 0.036 кг | http://catalog.raec.su/media/images/b87/b8744ebba7d14f7f4ec0691d71d2c45f.jpg |  |  | UKG30-212-070-045-M |  |  | 89.88 |  |  | 0 |  |  | IEK (ИЭК) | Коробка/корпус для скрытого монтажа в стене/потолке | Кол-во в упаковке 45. Малая (45 шт) | Ширина: 70мм. Глубина: 45мм. Диаметр: 67.
606832 | IEK РБ34-1-0м Розетка (колодка) четырехместная с защитными крышками ОМЕГА |  |  | IEK РБ34-1-0м Розетка (колодка) четырехместная с защитными крышками ОМЕГА | Каучуковые разъемы предназначены для использования в сложных эксплуатационных условиях и широко применяются в производстве, строительстве и машиностроении. Они легко монтируются, имеют высокую надежность и долгий срок службы. | выставлен |  |  |  |  | Общий каталог/Электроустановочные изделия/Удлинители, розеточные блоки, разветвители, переходники | кг | RUR | Включая НДС: 20.00 % |  | 0.01 кг | http://catalog.raec.su/media/images/921/92151754d5a7381e3af439e7120941a3.jpg |  |  | PKR64-016-2-K02 |  |  | 850.766 |  |  | 4 |  |  | IEK (ИЭК) | Удлинитель/ Колодка для удлинителя/ Блок розеток/ Разветвитель | Кол-во в упаковке 6. Малая (6 шт)
607289 | IEK Строительно-монтажная клемма СМК 222-412 |  |  | IEK Строительно-монтажная клемма СМК 222-412 | Строительно-монтажные клеммы СМК предназначены для соединения алюминиевых и медных проводников сечением до 4 мм2. Корпус клемм изготовлен из самозатухающего пластика, контактная часть: из луженой латуни, что дает возможность подсоединять как алюминиевые, так и медные проводники. | выставлен |  |  |  |  | Общий каталог/Низковольтное оборудование/Клеммные колодки | кг | RUR | Включая НДС: 20.00 % |  | 0.0005 кг | http://catalog.raec.su/media/images/ae6/ae6b715d69b87402cd03cc5af3c0f78a.jpg |  |  | UKZ-001-412 |  |  | 24.43 |  |  | 0 |  |  | IEK (ИЭК) | Клемма безвинтовая (розеточная) | Кол-во в упаковке 50. Малая (50 шт) | Номин. напряжение: 450В.
607290 | IEK Строительно-монтажная клемма СМК 222-413 |  |  | IEK Строительно-монтажная клемма СМК 222-413 | Строительно-монтажные клеммы СМК предназначены для соединения алюминиевых и медных проводников сечением до 4 мм2. Корпус клемм изготовлен из самозатухающего пластика, контактная часть: из луженой латуни, что дает возможность подсоединять как алюминиевые, так и медные проводники. | выставлен |  |  |  |  | Общий каталог/Низковольтное оборудование/Клеммные колодки | кг | RUR | Включая НДС: 20.00 % |  | 0.0008 кг | http://catalog.raec.su/media/images/011/01176ba6fafa76aba030bbd1538af6e2.jpg |  |  | UKZ-001-413 |  |  | 30.436 |  |  | 560 |  |  | IEK (ИЭК) | Клемма безвинтовая (розеточная) | Кол-во в упаковке 50. Малая (50 шт) | Номин. напряжение: 450В.
607291 | IEK Строительно-монтажная клемма СМК 222-415 |  |  | IEK Строительно-монтажная клемма СМК 222-415 | Строительно-монтажные клеммы СМК предназначены для соединения алюминиевых и медных проводников сечением до 4 мм2. Корпус клемм изготовлен из самозатухающего пластика, контактная часть: из луженой латуни, что дает возможность подсоединять как алюминиевые, так и медные проводники. | выставлен |  |  |  |  | Общий каталог/Низковольтное оборудование/Клеммные колодки | кг | RUR | Включая НДС: 20.00 % |  | 0.0012 кг | http://catalog.raec.su/media/images/187/187fb97b0aa39ea9021043522198df5d.jpg |  |  | UKZ-001-415 |  |  | 48.818 |  |  | 0 |  |  | IEK (ИЭК) | Клемма безвинтовая (розеточная) | Кол-во в упаковке 50. Малая (50 шт) | Номин. напряжение: 450В.
607573 | IEK ITK 19" пластиковый каб. органайзер с крышкой, 1U, чер |  |  | IEK ITK 19" пластиковый каб. органайзер с крышкой, 1U, чер | 19" кабельные органайзеры ITK предназначены для горизонтальной организации кабеля и кабельных пучков в шкафах и стойках, для укладки кабелей в пространствах между патч-панелями и установленным активным оборудованием.Горизонтальные кабельные органайзеры обеспечивают поддержку кабелей и коммутационных шнуров в пределах монтажной высоты шкафа, гарантируют необходимый радиус изгиба при проведении их к оборудованию, позволяют избежать перекручивания и спутывания кабелей.При использовании кабельных органайзеров существенно снижается вероятность появления значительных перегибов и изломов кабелей, повышается скорость и эффективность работы IT-специалистов и системных администраторов при обслуживании шкафов и стоек. | выставлен |  |  |  |  | Общий каталог/Щиты и шкафы, шинопровод/Аксессуары и вспомогательное оборудование для щитов и шкафов | кг | RUR | Включая НДС: 20.00 % |  | 0.0036 кг | http://catalog.raec.su/media/images/b21/b212ee70f992e326b84e8de9f8bade06.jpg |  |  | CO05-1PC |  |  | 1440.754 |  |  | 8 |  |  | IEK (ИЭК) | Кабельные направляющие/ органайзер для шкафов | Кол-во в упаковке 1. Малая (1 шт) | Ширина: 482мм.
607623 | IEK ITK Кабель связи витая пара U/UTP, кат.5E 4х2х24AWG solid, PVC, 305м, серый |  |  | IEK ITK Кабель связи витая пара U/UTP, кат.5E 4х2х24AWG solid, PVC, 305м, серый | Кабель ITK категории 5е для внутренней прокладки 4х парный U/UTP в оболочке ПВХ, цвет серый. Применяется для построения структурированных кабельных систем, локальных вычислительных сетей, для общей коммуникационной инфраструктуры зданий, для магистральных и горизонтальных подсистем и для организации «последней мили». | выставлен |  |  |  |  | Общий каталог/Кабель, провод/Кабели и провода связи | кг | RUR | Включая НДС: 20.00 % |  | 0.026 кг | http://catalog.raec.su/media/images/986/986dca976019428767bbd21b03021c27.jpg |  |  | LC1-C5E04-111 |  |  | 18225.76 |  |  | 8 |  |  | IEK (ИЭК) | Кабель для связи и передачи данных | Кол-во в упаковке 1. Малая (1 упак)
607624 | IEK ITK Кабель связи витая пара U/UTP, кат.5E 4x2х24AWG solid, LSZH, 305м, серый |  |  | IEK ITK Кабель связи витая пара U/UTP, кат.5E 4x2х24AWG solid, LSZH, 305м, серый | Кабель ITK категории 5e для внутренней прокладки 4х парный U/UTP в оболочке LSZH, цвет серый. Применяется для построения структурированных кабельных систем, локальных вычислительных сетей, для общей коммуникационной инфраструктуры зданий, для магистральных и горизонтальных подсистем и для организации «последней мили». | выставлен |  |  |  |  | Общий каталог/Кабель, провод/Кабели и провода связи | кг | RUR | Включая НДС: 20.00 % |  | 0.026 кг | http://catalog.raec.su/media/images/986/986dca976019428767bbd21b03021c27.jpg |  |  | LC1-C5E04-121 |  |  | 19751.004 |  |  | 24 |  |  | IEK (ИЭК) | Кабель для связи и передачи данных | Кол-во в упаковке 1. Малая (1 упак)
607633 | IEK ITK Кабель связи витая пара U/UTP, кат.6 4x2х23AWG solid, LSZH, 305м, серый |  |  | IEK ITK Кабель связи витая пара U/UTP, кат.6 4x2х23AWG solid, LSZH, 305м, серый | Кабель ITK категории 6 для внутренней прокладки 4х парный U/UTP в оболочке LSZH, цвет серый. Применяется для построения структурированных кабельных систем, локальных вычислительных сетей, для общей коммуникационной инфраструктуры зданий, для магистральных и горизонтальных подсистем и для организации «последней мили». | выставлен |  |  |  |  | Общий каталог/Кабель, провод/Кабели и провода связи | кг | RUR | Включая НДС: 20.00 % |  | 0.028 кг | http://catalog.raec.su/media/images/e30/e304a85792ed722122fa76e7879e0ab4.jpg |  |  | LC1-C604-121 |  |  | 28930.986 |  |  | 6 |  |  | IEK (ИЭК) | Кабель для связи и передачи данных | Кол-во в упаковке 1. Малая (1 упак)
607643 | IEK ITK Каб. вп F/UTP, кат.5E 4х2х24AWG solid, LDPE, 305м, чер. |  |  | IEK ITK Каб. вп F/UTP, кат.5E 4х2х24AWG solid, LDPE, 305м, чер. | Кабель ITK категории 5е для внешней прокладки 4х парный F/UTP в оболочке LDPE, цвет черный. Применяется для построения структурированных кабельных систем, локальных вычислительных сетей, для общей коммуникационной инфраструктуры между зданиями, для магистральных подсистем и для организации уличной «последней мили».Благодаря современному высокотехнологичному оборудованию и качественным материалам изготавливаемые кабели обладают стабильными превосходными характеристиками, отвечающие самым современным международным стандартам и сохраняющимися на протяжении всего срока службы. | выставлен |  |  |  |  | Общий каталог/Кабель, провод/Кабели и провода связи | кг | RUR | Включая НДС: 20.00 % |  | 0.026 кг | http://catalog.raec.su/media/images/ff3/ff3c925dd56674998acb04d278f0378c.jpg |  |  | LC3-C5E04-339 |  |  | 24613.75 |  |  | 0 |  |  | IEK (ИЭК) | Кабель для связи и передачи данных | Кол-во в упаковке 1. Малая (1 упак)
607647 | IEK ITK Разъём RJ-45 UTP для кабеля кат.5Е |  |  | IEK ITK Разъём RJ-45 UTP для кабеля кат.5Е | Для качественной и надежной коммутации всех кабелей с оборудованием, розетками, модулями и прочими видами соединений ITK производит разъемы типов RJ-45 и защитные колпачки к ним. Все разъемы отлично подходят для большинства видов сетей и совместимы с оборудованием для СКС и кабелями других производителей. | выставлен |  |  |  |  | Общий каталог/Телекоммуникационные, антенные и спутниковые системы /Системы передачи данных и телекоммуникационные системы | кг | RUR | Включая НДС: 20.00 % |  | 0.0002 кг | http://catalog.raec.su/media/images/665/665c96fe39e881b175c75de1859a894c.jpg |  |  | CS3-1C5EU |  |  | 11.2 |  |  | 0 |  |  | IEK (ИЭК) | Модульный разъем (гнездо/штекер) | Кол-во в упаковке 20. Малая (20 шт)
607656 | IEK ITK Колпачок изолирующий для разъема RJ-45, PVC, СЕРЫЙ |  |  | IEK ITK Колпачок изолирующий для разъема RJ-45, PVC, СЕРЫЙ | Для качественной и надежной коммутации всех кабелей с оборудованием, розетками, модулями и прочими видами соединений ITK производит разъемы типов RJ-11, RJ-12, RJ-45, BNC, PAL и защитные колпачки к ним. Все разъемы отлично подходят для большинства видов сетей и совместимы с оборудованием для СКС и кабелями других производителей. | выставлен |  |  |  |  | Общий каталог/Телекоммуникационные, антенные и спутниковые системы /Системы передачи данных и телекоммуникационные системы | кг | RUR | Включая НДС: 20.00 % |  | 0.0004 кг | http://catalog.raec.su/media/images/fe8/fe8c8736e7c0a2d0a4e5d904913a5365.jpg |  |  | CS4-11 |  |  | 8.764 |  |  | 0 |  |  | IEK (ИЭК) | Муфта для защиты от перегибов кабеля | Кол-во в упаковке 100. Малая (100 шт)
607749 | IEK ITK Кабель электропитания 3х1,5 2М с разъёмами С13-C14 |  |  | IEK ITK Кабель электропитания 3х1,5 2М с разъёмами С13-C14 | Кабели электропитания для блоков розеток PDU для подключения блока питания к электрической розетке.ITK производит и поставляет на рынок большой выбор кабелей электропитания для PDU с вилками стандарта С13-С14, С13-SCHUKO, C19-C20.Все кабели для блоков розеток ITK регулярно проходят проверку качества на производстве и соответствуют международным и российским стандартам. | выставлен |  |  |  |  | Общий каталог/Электроустановочные изделия/Вилки кабельные и приборные | кг | RUR | Включая НДС: 20.00 % |  | 0.0011 кг | http://catalog.raec.su/media/images/9ad/9adf828f5169404e4e3b5e2eeb55865c.jpg |  |  | PC-C13C14-2M |  |  | 933.912 |  |  | 13 |  |  | IEK (ИЭК) | Шнур электропитания | Кол-во в упаковке 1. Малая (1 шт) | Номин. напряжение: 230В. Частота: 50Гц.
658852 | Gauss Лампа Elementary Шар 6W 420lm 3000K Е27 LED |  |  | Gauss Лампа Elementary Шар 6W 420lm 3000K Е27 LED | Светодиодные лампы Gauss Elementary – вечная классика, которая является энергосберегающей заменой обычным лампам накаливания. Модели представленные в ассортименте бренда обеспечивают пространство мягким не мерцающим светом и обладают всеми техническими характеристиками европейского уровня. В линейке представлены модели разных форм, высоких мощностей и размеров. Равномерное распределение света создает зрительный комфорт в любом помещении. Данная серия ламп создана для массового потребителя и имеет самое лучшее соотношение цена-качество. | выставлен |  |  |  |  | Общий каталог/Лампы (источники света)/Лампы светодиодные | кг | RUR | Включая НДС: 20.00 % |  | 0.00028 кг | http://catalog.raec.su/media/images/023/0239ee807c0c2dec28291cd1080b451e.png |  |  | 53216 |  |  | 115.346 |  |  | 111 |  |  | Gauss | Лампа светодиодная (LED) | Кол-во в упаковке 1. Малая (1 шт) | Диаметр: 45.
662771 | КВТ Пояс ППЛ-32 |  |  | КВТ Пояс ППЛ-32 | Предназначен для обеспечения безопасности работ на высоте как удерживающая и страховочная привязь;Страховочная привязь с наплечными и набедренными лямками – компонент страховочной системы для охвата тела человека с целью удержания и предотвращения падения с высоты;Высокий прочный кушак обеспечивает максимальное удобство при длительном выполнении работ;Пояс имеет четыре элемента крепления: два D-образных элемента крепления по бокам привязи, один на спине и анкерную петлю на груди;Регулируемые застегивающиеся пряжки на наплечных и набедренных лямках позволяют за минимально короткое время подогнать привязь по размеру;Наличие вспомогательной ленты с застежкой на груди позволяет быстро отстегнуть и пристегнуть привязь;Строп подбирается индивидуально, исходя из специфики задач;Срок службы привязи: 5 лет;Статическая нагрузка: не менее 15кН;Объем талии: 940-1240 мм;Длина кушака: 650 мм;Длина ремня: 1420 мм;Вес: 2.1 кг; | выставлен |  |  |  |  | Общий каталог/Инструмент, измерительные приборы и средства защиты/Защитные материалы и спецодежда | кг | RUR | Включая НДС: 20.00 % |  | 0.0045 кг | http://catalog.raec.su/media/images/c2e/c2eb19d6a9e79ce1513c1a363c03e241.jpg |  |  | 63234КВТ |  |  | 3284.4 |  |  | 0 |  |  | КВТ | Страховочные ремни | Кол-во в упаковке 1. Малая (1 шт)
663405 | ABB Mistral41 Верт соединитель/держ труб 12М в нишу |  |  | ABB Mistral41 Верт соединитель/держ труб 12М в нишу | Аксессуар для шкафов Mistral41 | выставлен |  |  |  |  | Общий каталог/Щиты и шкафы, шинопровод/Аксессуары и вспомогательное оборудование для щитов и шкафов | кг | RUR | Включая НДС: 20.00 % |  | 1e-005 кг | http://catalog.raec.su/media/images/c8f/c8f412bad12f50629dec8a213a41b9b3.jpg |  |  | 1SLM004100A1922 |  |  | 1158.962 |  |  | 0 |  |  | ABB | Комплектующие для малого распределительного щита | Кол-во в упаковке 1. Малая (1 шт)
663408 | ABB Mistral41 Замок с 2 ключами в нишу |  |  | ABB Mistral41 Замок с 2 ключами в нишу | Аксессуар для шкафов Mistral41 | выставлен |  |  |  |  | Общий каталог/Щиты и шкафы, шинопровод/Аксессуары и вспомогательное оборудование для щитов и шкафов | кг | RUR | Включая НДС: 20.00 % |  | 1e-005 кг | http://catalog.raec.su/media/images/f95/f9523c2d41797de3d5db1144f12d3b43.jpg |  |  | 1SLM004100A1931 |  |  | 1668.786 |  |  | 10 |  |  | ABB | Замок (система закрывания) для распределительного шкафа | Кол-во в упаковке 1. Малая (1 шт)
663460 | ABB Клеммник самозажимной N17x4+5x25мм ZK175B |  |  | ABB Клеммник самозажимной N17x4+5x25мм ZK175B | Клеммник самозажимной N. Применяется для соединения проводов. | выставлен |  |  |  |  | Общий каталог/Низковольтное оборудование/Клеммные колодки | кг | RUR | Включая НДС: 20.00 % |  | 1e-005 кг | http://catalog.raec.su/media/images/b71/b719c6c7f8db28108ed3c6e8f88bb542.jpg |  |  | 1SPE007715F9706 |  |  | 1667.302 |  |  | 12 |  |  | ABB | Клемма безвинтовая (розеточная) | Кол-во в упаковке 5. Малая (5 шт) | Номин. напряжение: 230В.
663463 | ABB Клеммник самозажимной PE 8x4+2x25мм ZK82G |  |  | ABB Клеммник самозажимной PE 8x4+2x25мм ZK82G | Клеммник самозажимной PE. Применяется для соединения проводов. | выставлен |  |  |  |  | Общий каталог/Щиты и шкафы, шинопровод/Системы сборных шин | кг | RUR | Включая НДС: 20.00 % |  | 5e-006 кг | http://catalog.raec.su/media/images/683/6833f916469833e382073a68c1be4ea8.jpg |  |  | 1SPE007715F9713 |  |  | 753.956 |  |  | 0 |  |  | ABB | Клеммник силовой / клеммный блок | Кол-во в упаковке 5. Малая (5 шт)
663464 | ABB Клеммник самозажимной PE 11x4+3x25мм ZK113G |  |  | ABB Клеммник самозажимной PE 11x4+3x25мм ZK113G | Клеммник самозажимной PE. Применяется для соединения проводов. | выставлен |  |  |  |  | Общий каталог/Щиты и шкафы, шинопровод/Системы сборных шин | кг | RUR | Включая НДС: 20.00 % |  | 7e-006 кг | http://catalog.raec.su/media/images/fa8/fa8e49cac628074f417806c03c30c2a3.jpg |  |  | 1SPE007715F9714 |  |  | 1064.14 |  |  | 5 |  |  | ABB | Клеммник силовой / клеммный блок | Кол-во в упаковке 5. Малая (5 шт)
663466 | ABB Клеммник самозажимной PE 17x4+5x25мм ZK175G |  |  | ABB Клеммник самозажимной PE 17x4+5x25мм ZK175G | Клеммник самозажимной PE. Применяется для соединения проводов. | выставлен |  |  |  |  | Общий каталог/Щиты и шкафы, шинопровод/Системы сборных шин | кг | RUR | Включая НДС: 20.00 % |  | 1e-005 кг | http://catalog.raec.su/media/images/2be/2bea60167d62fcb02b47eba5cbab6fdb.jpg |  |  | 1SPE007715F9716 |  |  | 1667.302 |  |  | 0 |  |  | ABB | Клеммник силовой / клеммный блок | Кол-во в упаковке 5. Малая (5 шт)
663495 | ABB Выключатель автоматический 4-полюсной SH204L C63 |  |  | ABB Выключатель автоматический 4-полюсной SH204L C63 | Автомат.выкл-ль 4-полюсной SH204L C63 | выставлен |  |  |  |  | Общий каталог/Низковольтное оборудование/Автоматические выключатели модульные | кг | RUR | Включая НДС: 20.00 % |  | 0.000425 кг | http://catalog.raec.su/media/images/6c1/6c1e6e21323ca35e2528f31484108550.jpg |  |  | 2CDS244001R0634 |  |  | 4599.91 |  |  | 0 |  |  | ABB | Модульный автоматический выключатель (автомат) | Кол-во в упаковке 1. Малая (1 шт) | Частота: 50Гц. Глубина установочная (встраив.): 69.
683736 | SE Merten SM M-Pure Бриллиантовый Бел Рамка 1-ая |  |  | SE Merten SM M-Pure Бриллиантовый Бел Рамка 1-ая | M-Pure 1-постовая рамка, бриллиантовый белый. наименование: M-Pure - тип устройства или его аксессуаров: рамка - код цвета: RAL 9016. Преимущества: Безграничные возможности Merten System M. Основой изделий являются высококачественные механизмы скрытого монтажа. Они отличаются высокой гибкостью использования и разнообразием выполняемых функций: это электрические розетки, клавишные и кнопочные выключатели, устройства управления рольставнями и регуляторы температуры, а также телефонные, ТВ/аудио и компьютерные розетки, датчики движения и присутствия, термостаты, светорегуляторы и реле времени, компоненты радиосистемы и системы автоматизации KNX. Merten System M удовлетворяет всем требованиям и успешно решает любые задачи.... применения: Изделия Merten System M подходят для жилых и нежилых помещений. Их устанавливают в школах, офисах, больницах или отелях., Инновационные функции для классических электрических установок, Выполнение функций интеллектуального интерфейса для работы с KNX, Обеспечение комфорта, безопа | выставлен |  |  |  |  | Общий каталог/Электроустановочные изделия/Рамки, суппорты, адаптеры и декоративные элементы для ЭУИ | кг | RUR | Включая НДС: 20.00 % |  | 6.9e-005 кг | http://catalog.raec.su/media/images/bb2/bb27cd7d6e1d0a01ad1f600bbc2ba7a9.jpeg |  |  | SE MTN4010-3625 |  |  | 809.718 |  |  | 50 |  |  | Schneider Electric | Рамка для электроустановочных устройств | Кол-во в упаковке 1. Малая (1 шт) | Высота: 83мм. Ширина: 83мм. Глубина: 10мм. Не содержит (без) галогенов: да. Цвет по RAL: 9016.
683744 | SE Merten SM M-Pure Бриллиантовый Бел Рамка 2-ая |  |  | SE Merten SM M-Pure Бриллиантовый Бел Рамка 2-ая | M-Pure 2-постовая рамка, бриллиантовый белый. наименование: M-Pure - тип устройства или его аксессуаров: рамка - код цвета: RAL 9016. Преимущества: Безграничные возможности Merten System M. Основой изделий являются высококачественные механизмы скрытого монтажа. Они отличаются высокой гибкостью использования и разнообразием выполняемых функций: это электрические розетки, клавишные и кнопочные выключатели, устройства управления рольставнями и регуляторы температуры, а также телефонные, ТВ/аудио и компьютерные розетки, датчики движения и присутствия, термостаты, светорегуляторы и реле времени, компоненты радиосистемы и системы автоматизации KNX. Merten System M удовлетворяет всем требованиям и успешно решает любые задачи.... применения: Изделия Merten System M подходят для жилых и нежилых помещений. Их устанавливают в школах, офисах, больницах или отелях., Инновационные функции для классических электрических установок, Выполнение функций интеллектуального интерфейса для работы с KNX, Обеспечение комфорта, безопа | выставлен |  |  |  |  | Общий каталог/Электроустановочные изделия/Рамки, суппорты, адаптеры и декоративные элементы для ЭУИ | кг | RUR | Включая НДС: 20.00 % |  | 0.000128 кг | http://catalog.raec.su/media/images/637/6379dd46a2698e4296e46a6db0bbe1b3.jpeg |  |  | SE MTN4020-3625 |  |  | 1067.976 |  |  | 46 |  |  | Schneider Electric | Рамка для электроустановочных устройств | Кол-во в упаковке 1. Малая (1 шт) | Высота: 154мм. Ширина: 83мм. Глубина: 10мм. Не содержит (без) галогенов: да. Цвет по RAL: 9016.
683760 | SE Merten SM M-Pure Бриллиантовый Бел Рамка 3-ая |  |  | SE Merten SM M-Pure Бриллиантовый Бел Рамка 3-ая | M-Pure 3-постовая рамка, бриллиантовый белый. наименование: M-Pure - тип устройства или его аксессуаров: рамка - код цвета: RAL 9016. Преимущества: Безграничные возможности Merten System M. Основой изделий являются высококачественные механизмы скрытого монтажа. Они отличаются высокой гибкостью использования и разнообразием выполняемых функций: это электрические розетки, клавишные и кнопочные выключатели, устройства управления рольставнями и регуляторы температуры, а также телефонные, ТВ/аудио и компьютерные розетки, датчики движения и присутствия, термостаты, светорегуляторы и реле времени, компоненты радиосистемы и системы автоматизации KNX. Merten System M удовлетворяет всем требованиям и успешно решает любые задачи.... применения: Изделия Merten System M подходят для жилых и нежилых помещений. Их устанавливают в школах, офисах, больницах или отелях., Инновационные функции для классических электрических установок, Выполнение функций интеллектуального интерфейса для работы с KNX, Обеспечение комфорта, безопа | выставлен |  |  |  |  | Общий каталог/Электроустановочные изделия/Рамки, суппорты, адаптеры и декоративные элементы для ЭУИ | кг | RUR | Включая НДС: 20.00 % |  | 0.000187 кг | http://catalog.raec.su/media/images/ca3/ca355feac3162df93433396f7eecacac.jpeg |  |  | SE MTN4030-3625 |  |  | 1801.8 |  |  | 21 |  |  | Schneider Electric | Рамка для электроустановочных устройств | Кол-во в упаковке 1. Малая (1 шт) | Высота: 225мм. Ширина: 83мм. Глубина: 10мм. Не содержит (без) галогенов: да. Цвет по RAL: 9016.
683768 | SE Merten SM M-Pure Бриллиантовый Бел Рамка 4-ая |  |  | SE Merten SM M-Pure Бриллиантовый Бел Рамка 4-ая | M-Pure 4-постовая рамка, бриллиантовый белый. наименование: M-Pure - тип устройства или его аксессуаров: рамка - код цвета: RAL 9016. Преимущества: Безграничные возможности Merten System M. Основой изделий являются высококачественные механизмы скрытого монтажа. Они отличаются высокой гибкостью использования и разнообразием выполняемых функций: это электрические розетки, клавишные и кнопочные выключатели, устройства управления рольставнями и регуляторы температуры, а также телефонные, ТВ/аудио и компьютерные розетки, датчики движения и присутствия, термостаты, светорегуляторы и реле времени, компоненты радиосистемы и системы автоматизации KNX. Merten System M удовлетворяет всем требованиям и успешно решает любые задачи.... применения: Изделия Merten System M подходят для жилых и нежилых помещений. Их устанавливают в школах, офисах, больницах или отелях., Инновационные функции для классических электрических установок, Выполнение функций интеллектуального интерфейса для работы с KNX, Обеспечение комфорта, безопа | выставлен |  |  |  |  | Общий каталог/Электроустановочные изделия/Рамки, суппорты, адаптеры и декоративные элементы для ЭУИ | кг | RUR | Включая НДС: 20.00 % |  | 0.000247 кг | http://catalog.raec.su/media/images/601/601a6faeb25928f03c349eb280d74604.jpeg |  |  | SE MTN4040-3625 |  |  | 3008.46 |  |  | 6 |  |  | Schneider Electric | Рамка для электроустановочных устройств | Кол-во в упаковке 1. Малая (1 шт) | Высота: 297мм. Ширина: 83мм. Глубина: 10мм. Не содержит (без) галогенов: да. Цвет по RAL: 9016.
683776 | SE Merten SM M-Pure Бриллиантовый Бел Рамка 5-ая |  |  | SE Merten SM M-Pure Бриллиантовый Бел Рамка 5-ая | M-Pure 5-постовая рамка, бриллиантовый белый. наименование: M-Pure - тип устройства или его аксессуаров: рамка - код цвета: RAL 9016. Преимущества: Безграничные возможности Merten System M. Основой изделий являются высококачественные механизмы скрытого монтажа. Они отличаются высокой гибкостью использования и разнообразием выполняемых функций: это электрические розетки, клавишные и кнопочные выключатели, устройства управления рольставнями и регуляторы температуры, а также телефонные, ТВ/аудио и компьютерные розетки, датчики движения и присутствия, термостаты, светорегуляторы и реле времени, компоненты радиосистемы и системы автоматизации KNX. Merten System M удовлетворяет всем требованиям и успешно решает любые задачи.... применения: Изделия Merten System M подходят для жилых и нежилых помещений. Их устанавливают в школах, офисах, больницах или отелях., Инновационные функции для классических электрических установок, Выполнение функций интеллектуального интерфейса для работы с KNX, Обеспечение комфорта, безопа | выставлен |  |  |  |  | Общий каталог/Электроустановочные изделия/Рамки, суппорты, адаптеры и декоративные элементы для ЭУИ | кг | RUR | Включая НДС: 20.00 % |  | 0.000305 кг | http://catalog.raec.su/media/images/bed/bedd97ed05b8ab77acdeab2e8e815599.jpeg |  |  | SE MTN4050-3625 |  |  | 4919.46 |  |  | 10 |  |  | Schneider Electric | Рамка для электроустановочных устройств | Кол-во в упаковке 1. Малая (1 шт) | Высота: 368мм. Ширина: 83мм. Глубина: 10мм. Не содержит (без) галогенов: да. Цвет по RAL: 9016.
727822 | IEK ВПп20-01-Ст Вилка разборная прямая без з/к 6А белая |  |  | IEK ВПп20-01-Ст Вилка разборная прямая без з/к 6А белая | Разборные вилки и розетки успешно применяются в быту для ремонта электроприборов, удлинителей и т.д. Они легко монтируются, имеют высокую надежность и долгий срок службы. | выставлен |  |  |  |  | Общий каталог/Электроустановочные изделия/Вилки кабельные и приборные | кг | RUR | Включая НДС: 20.00 % |  | 0.008 кг | http://catalog.raec.su/media/images/7eb/7ebb6cc9f8c4ff72802ca17810244642.jpg |  |  | EVP20-06-01-K01 |  |  | 50.26 |  |  | 71 |  |  | IEK (ИЭК) | Вилка с защитным контактом | Кол-во в упаковке 80. Малая (80 шт)
733940 | IEK Светильник аварийный ДПА 2104, аккумулятор, 4ч, 60LED, IP20 |  |  | IEK Светильник аварийный ДПА 2104, аккумулятор, 4ч, 60LED, IP20 | Светильники серии ДПА - аварийно-эвакуационные, непостоянного действия.Предназначены для использования в помещениях с низким уровнем содержания влаги и пыли и применяются:- для освещения путей эвакуации, коридоров, проходов, запасных дверей;- как эвакуационные или указательные светильники при наличии пиктограмм (не входят в комплект).Соответствуют требованиям технических регламентов Таможенного союза ТР ТС 004/2011, ТР ТС 020/2011, ГОСТ Р МЭК 60598-1, ГОСТ Р МЭК 60598-2-22 (для аварийного освещения). | выставлен |  |  |  |  | Общий каталог/Светотехника/Аварийное и ориентационное освещение | кг | RUR | Включая НДС: 20.00 % |  | 0.0043 кг | http://catalog.raec.su/media/images/f4e/f4e6b5991c23111af23937091e892208.jpg |  |  | LDPA0-2104-60-K01 |  |  | 2533.86 |  |  | 2 |  |  | IEK (ИЭК) | Светильник аварийный | Кол-во в упаковке 1. Малая (1 шт) | Ширина: 136мм.
734010 | IEK Ecoline Кабель-канал 16х16 (1шт.= 2 м.) |  |  | IEK Ecoline Кабель-канал 16х16 (1шт.= 2 м.) | Магистральные кабель-каналы серии "ECOLINE" предназначены для прокладки информационных, силовых и слаботочных электрических коммуникаций открытого типа в офисных и жилых помещениях, производственных и административных зданиях, медицинских и детских учреждениях при новом строительстве и при реконструкции.Кабель-каналы серии "ECOLINE" соответствуют требованиям ТУ 27.33.14-004-83135016-2017. | выставлен |  |  |  |  | Общий каталог/Кабеленесущие системы (системы для прокладки кабеля)/Кабель-каналы монтажные (магистральные) и аксессуары | кг | RUR | Включая НДС: 20.00 % |  | 0 кг | http://catalog.raec.su/media/images/023/023767a9541806e103fa10c3154c99bf.jpg |  |  | CKK11-016-016-1-K01 |  |  | 28.266 |  |  | 126 |  |  | IEK (ИЭК) | Кабель-канал монтажный (магистральный) | Кол-во в упаковке 84. Малая (84 м) | Высота: 16мм. Ширина: 16мм.
734012 | IEK Кабель-канал 40х40 ECOLINE (24 м) |  |  | IEK Кабель-канал 40х40 ECOLINE (24 м) | Магистральные кабель-каналы серии "ECOLINE" предназначены для прокладки информационных, силовых и слаботочных электрических коммуникаций открытого типа в офисных и жилых помещениях, производственных и административных зданиях, медицинских и детских учреждениях при новом строительстве и при реконструкции.Кабель-каналы серии "ECOLINE" соответствуют требованиям ТУ 27.33.14-004-83135016-2017. | выставлен |  |  |  |  | Общий каталог/Кабеленесущие системы (системы для прокладки кабеля)/Кабель-каналы монтажные (магистральные) и аксессуары | кг | RUR | Включая НДС: 20.00 % |  | 0.038 кг | http://catalog.raec.su/media/images/96a/96ac641b108625acfd14f2e2e4c76689.jpg |  |  | CKK11-040-040-1-K01-024 |  |  | 104.804 |  |  | 60 |  |  | IEK (ИЭК) | Кабель-канал монтажный (магистральный) | Кол-во в упаковке 24. Малая (24 м) | Высота: 40мм. Ширина: 40мм.
734079 | IEK Кабель-канал 12х12 ECOLINE (120 м) |  |  | IEK Кабель-канал 12х12 ECOLINE (120 м) | Магистральные кабель-каналы серии "ECOLINE" предназначены для прокладки информационных, силовых и слаботочных электрических коммуникаций открытого типа в офисных и жилых помещениях, производственных и административных зданиях, медицинских и детских учреждениях при новом строительстве и при реконструкции.Кабель-каналы серии "ECOLINE" соответствуют требованиям ТУ 27.33.14-004-83135016-2017. | выставлен |  |  |  |  | Общий каталог/Кабеленесущие системы (системы для прокладки кабеля)/Кабель-каналы монтажные (магистральные) и аксессуары | кг | RUR | Включая НДС: 20.00 % |  | 0.017 кг | http://catalog.raec.su/media/images/96a/96ac641b108625acfd14f2e2e4c76689.jpg |  |  | CKK11-012-012-1-K01 |  |  | 22.05 |  |  | 468 |  |  | IEK (ИЭК) | Кабель-канал монтажный (магистральный) | Кол-во в упаковке 120. Малая (120 м) | Высота: 12мм. Ширина: 12мм.
734089 | IEK Расцепитель независ.РН47 новая серия на DIN-рейку |  |  | IEK Расцепитель независ.РН47 новая серия на DIN-рейку | Расцепитель независимый РН47 предназначен для дистанционного отключения одно-, двух-, трех- или четырехполюсного автоматического выключателя серии ВА47. | выставлен |  |  |  |  | Общий каталог/Низковольтное оборудование/Аксессуары для аппаратов защиты | кг | RUR | Включая НДС: 20.00 % |  | 0.0019 кг | http://catalog.raec.su/media/images/002/00223959cb0b1d4cd9bca235d7e06c31.jpg |  |  | MVA01D-RN |  |  | 2447.97 |  |  | 5 |  |  | IEK (ИЭК) | Дополнительное оборудование для модульной аппаратуры распределительного щита | Кол-во в упаковке 12. Малая (12 шт)
734112 | IEK Ecoline Кабель-канал 15х10 (1шт.= 2 м.) |  |  | IEK Ecoline Кабель-канал 15х10 (1шт.= 2 м.) | Магистральные кабель-каналы серии "ECOLINE" предназначены для прокладки информационных, силовых и слаботочных электрических коммуникаций открытого типа в офисных и жилых помещениях, производственных и административных зданиях, медицинских и детских учреждениях при новом строительстве и при реконструкции.Кабель-каналы серии "ECOLINE" соответствуют требованиям ТУ 27.33.14-004-83135016-2017. | выставлен |  |  |  |  | Общий каталог/Кабеленесущие системы (системы для прокладки кабеля)/Кабель-каналы монтажные (магистральные) и аксессуары | кг | RUR | Включая НДС: 20.00 % |  | 0 кг | http://catalog.raec.su/media/images/ba9/ba9df9b5b1be7ebe57d5db3de882b630.jpg |  |  | CKK11-015-010-1-K01 |  |  | 22.05 |  |  | 140 |  |  | IEK (ИЭК) | Кабель-канал монтажный (магистральный) | Кол-во в упаковке 144. Малая (144 м) | Высота: 10мм. Ширина: 15мм.
734113 | IEK Кабель-канал 40х16 ECOLINE (30 м) |  |  | IEK Кабель-канал 40х16 ECOLINE (30 м) | Магистральные кабель-каналы серии "ECOLINE" предназначены для прокладки информационных, силовых и слаботочных электрических коммуникаций открытого типа в офисных и жилых помещениях, производственных и административных зданиях, медицинских и детских учреждениях при новом строительстве и при реконструкции.Кабель-каналы серии "ECOLINE" соответствуют требованиям ТУ 27.33.14-004-83135016-2017. | выставлен |  |  |  |  | Общий каталог/Кабеленесущие системы (системы для прокладки кабеля)/Кабель-каналы монтажные (магистральные) и аксессуары | кг | RUR | Включая НДС: 20.00 % |  | 0.019 кг | http://catalog.raec.su/media/images/96a/96ac641b108625acfd14f2e2e4c76689.jpg |  |  | CKK11-040-016-1-K01 |  |  | 66.808 |  |  | 22 |  |  | IEK (ИЭК) | Кабель-канал монтажный (магистральный) | Кол-во в упаковке 30. Малая (30 м) | Высота: 16мм. Ширина: 40мм.
734121 | IEK Кабель-канал 25х25 ECOLINE (32 м) |  |  | IEK Кабель-канал 25х25 ECOLINE (32 м) | Магистральные кабель-каналы серии "ECOLINE" предназначены для прокладки информационных, силовых и слаботочных электрических коммуникаций открытого типа в офисных и жилых помещениях, производственных и административных зданиях, медицинских и детских учреждениях при новом строительстве и при реконструкции.Кабель-каналы серии "ECOLINE" соответствуют требованиям ТУ 27.33.14-004-83135016-2017. | выставлен |  |  |  |  | Общий каталог/Кабеленесущие системы (системы для прокладки кабеля)/Кабель-каналы монтажные (магистральные) и аксессуары | кг | RUR | Включая НДС: 20.00 % |  | 0.02 кг | http://catalog.raec.su/media/images/65b/65b1cf743873af1b566f0b14546b72bf.jpg |  |  | CKK11-025-025-1-K01 |  |  | 57.442 |  |  | 108 |  |  | IEK (ИЭК) | Кабель-канал монтажный (магистральный) | Кол-во в упаковке 32. Малая (32 м) | Высота: 25мм. Ширина: 25мм.
734128 | IEK Кабель-канал 20х10 ECOLINE (96 м) |  |  | IEK Кабель-канал 20х10 ECOLINE (96 м) | Магистральные кабель-каналы серии "ECOLINE" предназначены для прокладки информационных, силовых и слаботочных электрических коммуникаций открытого типа в офисных и жилых помещениях, производственных и административных зданиях, медицинских и детских учреждениях при новом строительстве и при реконструкции.Кабель-каналы серии "ECOLINE" соответствуют требованиям ТУ 27.33.14-004-83135016-2017. | выставлен |  |  |  |  | Общий каталог/Кабеленесущие системы (системы для прокладки кабеля)/Кабель-каналы монтажные (магистральные) и аксессуары | кг | RUR | Включая НДС: 20.00 % |  | 0.018 кг | http://catalog.raec.su/media/images/4f5/4f5d98c0735f59ad0b4e6123bcc50676.jpg |  |  | CKK11-020-010-1-K01 |  |  | 28.336 |  |  | 208 |  |  | IEK (ИЭК) | Кабель-канал монтажный (магистральный) | Кол-во в упаковке 96. Малая (96 м) | Высота: 10мм. Ширина: 25мм.
734138 | IEK Кабель-канал 60х40 ECOLINE (18 м) |  |  | IEK Кабель-канал 60х40 ECOLINE (18 м) | Магистральные кабель-каналы серии "ECOLINE" предназначены для прокладки информационных, силовых и слаботочных электрических коммуникаций открытого типа в офисных и жилых помещениях, производственных и административных зданиях, медицинских и детских учреждениях при новом строительстве и при реконструкции.Кабель-каналы серии "ECOLINE" соответствуют требованиям ТУ 27.33.14-004-83135016-2017. | выставлен |  |  |  |  | Общий каталог/Кабеленесущие системы (системы для прокладки кабеля)/Кабель-каналы монтажные (магистральные) и аксессуары | кг | RUR | Включая НДС: 20.00 % |  | 0.041 кг | http://catalog.raec.su/media/images/96a/96ac641b108625acfd14f2e2e4c76689.jpg |  |  | CKK11-060-040-1-K01-018 |  |  | 157.71 |  |  | 42 |  |  | IEK (ИЭК) | Кабель-канал монтажный (магистральный) | Кол-во в упаковке 18. Малая (18 м) | Высота: 40мм. Ширина: 60мм.
734147 | IEK Коробка КМ41271 распаячная для о/п 240х195х90 мм IP44 (RAL7035, кабельные вводы 5 шт) |  |  | IEK Коробка КМ41271 распаячная для о/п 240х195х90 мм IP44 (RAL7035, кабельные вводы 5 шт) | Монтажные коробки для открытого монтажа предназначены для разветвления проводов и кабелей, также для скрытия и дополнительной защиты мест коммутации. Коробки для открытого монтажа используются как часть системы электрической канализации, состоящей из жестких и гофрированных труб. Некоторые типы коробок (степень защиты IP44, IP55) могут быть использованы на открытом воздухе, а также во влажных и пыльных помещениях. | выставлен |  |  |  |  | Общий каталог/Материалы для монтажа/Монтажные коробки и аксессуары | кг | RUR | Включая НДС: 20.00 % |  | 0.04 кг | http://catalog.raec.su/media/images/947/94775863dd8de8efecbfa7e73a9a0779.jpg |  |  | UKO10-240-195-090-K41-44 |  |  | 432.446 |  |  | 0 |  |  | IEK (ИЭК) | Коробка/корпус для наружного монтажа на стену/потолок | Кол-во в упаковке 6. Малая (6 шт) | Ширина: 195мм. Глубина: 90мм. Не содержит (без) галогенов: да.
734204 | IEK Коробка КМ41330 распаячная для о/п 100х100х50 мм IP55 (RAL7035, гермовводы PG9 5 шт) |  |  | IEK Коробка КМ41330 распаячная для о/п 100х100х50 мм IP55 (RAL7035, гермовводы PG9 5 шт) | Монтажные коробки для открытого монтажа предназначены для разветвления проводов и кабелей, также для скрытия и дополнительной защиты мест коммутации. Коробки для открытого монтажа используются как часть системы электрической канализации, состоящей из жестких и гофрированных труб. Некоторые типы коробок (степень защиты IP44, IP55) могут быть использованы на открытом воздухе, а также во влажных и пыльных помещениях. | выставлен |  |  |  |  | Общий каталог/Материалы для монтажа/Монтажные коробки и аксессуары | кг | RUR | Включая НДС: 20.00 % |  | 0.054 кг | http://catalog.raec.su/media/images/b7b/b7b58b15a6f279260b6c01cd2a89bdd1.jpg |  |  | UKO10-100-100-050-K51-55 |  |  | 271.782 |  |  | 1 |  |  | IEK (ИЭК) | Коробка/корпус для наружного монтажа на стену/потолок | Кол-во в упаковке 40. Малая (40 шт) | Ширина: 50мм. Глубина: 100мм. Не содержит (без) галогенов: да.
734332 | IEK Термоусаживаемая трубка ТТК 12/3 4:1 черная с клеем 1 м |  |  | IEK Термоусаживаемая трубка ТТК 12/3 4:1 черная с клеем 1 м | Трубки СТТК и ТТК предназначены для герметизации и изоляции соединений всех типов силовых кабелей с бумажной масло-пропитанной, пластмассовой изоляцией и с изоляцией из сшитого полиэтилена.На внутреннюю поверхность трубки нанесен клеевой термоплавкий слой, обеспечивающий абсолютную герметизацию после усадки.Прозрачные трубки ТТУк применяются для механической защиты и электрической изоляции (до 1000 В) чувствительных электронных компонентов, контактов, деталей оборудования, датчиков и т.д.. Прозрачная стенка трубок позволяет визуально контролировать состояние защищаемых объектов, мест сварки/спайки проводников, соединение узлов и т.д. Удобны для целей маркировки. | выставлен |  |  |  |  | Общий каталог/Арматура кабельная, крепеж и аксессуары для кабеля/Термоусаживаемые и изоляционные материалы для кабеля | кг | RUR | Включая НДС: 20.00 % |  | 0.0042 кг | http://catalog.raec.su/media/images/a96/a96bb3d7d996c8e5201abd128f8f989d.jpg |  |  | UMR-A3-12-3-41-K02 |  |  | 128.114 |  |  | 0 |  |  | IEK (ИЭК) | Заглушка/капа усаживаемая (термоусадочная/холодной усадки) | Кол-во в упаковке 10. Малая (10 м)
734467 | ABB NIE Zenit Бел Розетка USB 1 мод |  |  | ABB NIE Zenit Бел Розетка USB 1 мод | Механизм USB-А зарядного устройства с накладкой для установки в стальной суппорт с декоративной рамкой | выставлен |  |  |  |  | Общий каталог/Электроустановочные изделия/Розетки антенные, информационные, коммуникационные | кг | RUR | Включая НДС: 20.00 % |  | 0.000152 кг | http://catalog.raec.su/media/images/2b1/2b1cae47f2a2f4ca0ab348920b01f373.jpg |  |  | 2CLA218500N1101(N2185 BL) |  |  | 4199.482 |  |  | 0 |  |  | ABB | USB розетка (зарядное устройство) | Кол-во в упаковке 1. Малая (1 шт)
734468 | ABB NIE Zenit Бел Механизм USB зарядного устройства, 2М, 2х750 мА / 1х1500мА |  |  | ABB NIE Zenit Бел Механизм USB зарядного устройства, 2М, 2х750 мА / 1х1500мА | Механизм USB-А зарядного устройства с накладкой для установки в стальной суппорт с декоративной рамкой | выставлен |  |  |  |  | Общий каталог/Электроустановочные изделия/Розетки антенные, информационные, коммуникационные | кг | RUR | Включая НДС: 20.00 % |  | 0.000302 кг | http://catalog.raec.su/media/images/5b7/5b716dbea44c9aabd086f60b225ba0d1.jpg |  |  | 2CLA228500N1101(N2285 BL) |  |  | 5569.256 |  |  | 0 |  |  | ABB | USB розетка (зарядное устройство) | Кол-во в упаковке 1. Малая (1 шт)
737458 | IEK ЭПРА 236 для линейных ЛЛ Т8 |  |  | IEK ЭПРА 236 для линейных ЛЛ Т8 | ЭПРА предназначены для преобразования параметров входящего сетевого напряжения для обеспечения запуска и поддержания рабочего режима люминесцентных ламп.Применяются для комплектации светильников с линейными люминесцентными лампами (тип Т8) или компактными люминесцентными лампами. | выставлен |  |  |  |  | Общий каталог/Светотехника/Пускорегулирующая аппаратура и устройства питания для световых приборов | кг | RUR | Включая НДС: 20.00 % |  | 0.004 кг | http://catalog.raec.su/media/images/453/45326ef825c106ddd9cd7faa4b4b1bbd.jpg |  |  | LLV236D-EBFL-2-36 |  |  | 786.002 |  |  | 0 |  |  | IEK (ИЭК) | Пускорегулирующий аппарат (ПРА) | Кол-во в упаковке 10. Малая (10 шт) | Высота: 27мм. Ширина: 30мм.
737461 | IEK ЭПРА 418 для линейных ЛЛ Т8 |  |  | IEK ЭПРА 418 для линейных ЛЛ Т8 | ЭПРА предназначены для преобразования параметров входящего сетевого напряжения для обеспечения запуска и поддержания рабочего режима люминесцентных ламп.Применяются для комплектации светильников с линейными люминесцентными лампами (тип Т8) или компактными люминесцентными лампами. | выставлен |  |  |  |  | Общий каталог/Светотехника/Пускорегулирующая аппаратура и устройства питания для световых приборов | кг | RUR | Включая НДС: 20.00 % |  | 0.005 кг | http://catalog.raec.su/media/images/8de/8ded6c01545b662caf518403a21c013b.jpg |  |  | LLV418D-EBFL-4-18 |  |  | 998.97 |  |  | 34 |  |  | IEK (ИЭК) | Пускорегулирующий аппарат (ПРА) | Кол-во в упаковке 10. Малая (10 шт) | Высота: 27мм. Ширина: 30мм.
759265 | Osram Лампа накаливания CLAS B матовая 40W E14 |  |  | Osram Лампа накаливания CLAS B матовая 40W E14 | Лампа накаливания OSRAM формы свеча 40Вт. Матовая колба, цоколь Е14. Лицензиатом торговой марки OSRAM в общем освещении является компания LEDVANCE. | выставлен |  |  |  |  | Общий каталог/Лампы (источники света)/Лампы накаливания | кг | RUR | Включая НДС: 20.00 % |  | 0.015466 кг | http://catalog.raec.su/media/images/127/12787040e9bf6b55026b155cacf8e69f.jpg |  |  | 4008321410870 |  |  | 50.022 |  |  | 94 |  |  | Osram | Лампа накаливания с колбой "свеча" (тип B) | Кол-во в упаковке 100. Малая (100 шт) | Диаметр: 35.
813850 | ABB Выключатель автоматический 1-полюсной SH201L B10 |  |  | ABB Выключатель автоматический 1-полюсной SH201L B10 | Автомат.выкл-ль 1-полюсной SH201L B10 | выставлен |  |  |  |  | Общий каталог/Низковольтное оборудование/Автоматические выключатели модульные | кг | RUR | Включая НДС: 20.00 % |  | 0.000106 кг | http://catalog.raec.su/media/images/7e9/7e9627ac8b42b6e2402007806b677a91.jpg |  |  | 2CDS241001R0105 |  |  | 528.976 |  |  | 0 |  |  | ABB | Модульный автоматический выключатель (автомат) | Кол-во в упаковке 1. Малая (1 шт) | Частота: 50Гц. Глубина установочная (встраив.): 69.
813851 | ABB Выключатель автоматический 1-полюсной SH201L B16 |  |  | ABB Выключатель автоматический 1-полюсной SH201L B16 | Автомат.выкл-ль 1-полюсной SH201L B16 | выставлен |  |  |  |  | Общий каталог/Низковольтное оборудование/Автоматические выключатели модульные | кг | RUR | Включая НДС: 20.00 % |  | 0.000106 кг | http://catalog.raec.su/media/images/8f6/8f6271cbd30816fdb68fc9328f24f376.jpg |  |  | 2CDS241001R0165 |  |  | 528.976 |  |  | 0 |  |  | ABB | Модульный автоматический выключатель (автомат) | Кол-во в упаковке 1. Малая (1 шт) | Частота: 50Гц. Глубина установочная (встраив.): 69.
813852 | ABB Выключатель автоматический 1-полюсной SH201L B20 |  |  | ABB Выключатель автоматический 1-полюсной SH201L B20 | Автомат.выкл-ль 1-полюсной SH201L B20 | выставлен |  |  |  |  | Общий каталог/Низковольтное оборудование/Автоматические выключатели модульные | кг | RUR | Включая НДС: 20.00 % |  | 0.000106 кг | http://catalog.raec.su/media/images/7e9/7e9627ac8b42b6e2402007806b677a91.jpg |  |  | 2CDS241001R0205 |  |  | 558.754 |  |  | 0 |  |  | ABB | Модульный автоматический выключатель (автомат) | Кол-во в упаковке 1. Малая (1 шт) | Частота: 50Гц. Глубина установочная (встраив.): 69.
813853 | ABB Выключатель автоматический 1-полюсной SH201L B25 |  |  | ABB Выключатель автоматический 1-полюсной SH201L B25 | Автомат.выкл-ль 1-полюсной SH201L B25 | выставлен |  |  |  |  | Общий каталог/Низковольтное оборудование/Автоматические выключатели модульные | кг | RUR | Включая НДС: 20.00 % |  | 0.000106 кг | http://catalog.raec.su/media/images/7e9/7e9627ac8b42b6e2402007806b677a91.jpg |  |  | 2CDS241001R0255 |  |  | 528.976 |  |  | 0 |  |  | ABB | Модульный автоматический выключатель (автомат) | Кол-во в упаковке 1. Малая (1 шт) | Частота: 50Гц. Глубина установочная (встраив.): 69.
813854 | ABB Выключатель автоматический 1-полюсной SH201L B32 |  |  | ABB Выключатель автоматический 1-полюсной SH201L B32 | Автомат.выкл-ль 1-полюсной SH201L B32 | выставлен |  |  |  |  | Общий каталог/Низковольтное оборудование/Автоматические выключатели модульные | кг | RUR | Включая НДС: 20.00 % |  | 0.000106 кг | http://catalog.raec.su/media/images/7e9/7e9627ac8b42b6e2402007806b677a91.jpg |  |  | 2CDS241001R0325 |  |  | 635.936 |  |  | 0 |  |  | ABB | Модульный автоматический выключатель (автомат) | Кол-во в упаковке 1. Малая (1 шт) | Частота: 50Гц. Глубина установочная (встраив.): 69.
813858 | ABB Выключатель автоматический 1-полюсной SH201L B6 |  |  | ABB Выключатель автоматический 1-полюсной SH201L B6 | Автомат.выкл-ль 1-полюсной SH201L B6 | выставлен |  |  |  |  | Общий каталог/Низковольтное оборудование/Автоматические выключатели модульные | кг | RUR | Включая НДС: 20.00 % |  | 0.000106 кг | http://catalog.raec.su/media/images/7e9/7e9627ac8b42b6e2402007806b677a91.jpg |  |  | 2CDS241001R0065 |  |  | 683.564 |  |  | 0 |  |  | ABB | Модульный автоматический выключатель (автомат) | Кол-во в упаковке 1. Малая (1 шт) | Частота: 50Гц. Глубина установочная (встраив.): 69.
813865 | ABB Выключатель автоматический 2-полюсной SH202L B50 |  |  | ABB Выключатель автоматический 2-полюсной SH202L B50 | Автомат.выкл-ль 2-полюсной SH202L B50 | выставлен |  |  |  |  | Общий каталог/Низковольтное оборудование/Автоматические выключатели модульные | кг | RUR | Включая НДС: 20.00 % |  | 0.000213 кг | http://catalog.raec.su/media/images/151/1511ee6d1b7ed47563b1d824a00404c4.jpg |  |  | 2CDS242001R0505 |  |  | 2228.912 |  |  | 0 |  |  | ABB | Модульный автоматический выключатель (автомат) | Кол-во в упаковке 1. Малая (1 шт) | Частота: 50Гц. Глубина установочная (встраив.): 69.
813870 | ABB Выключатель автоматический 3-полюсной SH203L B20 |  |  | ABB Выключатель автоматический 3-полюсной SH203L B20 | Автомат.выкл-ль 3-полюсной SH203L B20 | выставлен |  |  |  |  | Общий каталог/Низковольтное оборудование/Автоматические выключатели модульные | кг | RUR | Включая НДС: 20.00 % |  | 0.000319 кг | http://catalog.raec.su/media/images/d60/d60b1f036fcce9081f2ca72db2635ee3.jpg |  |  | 2CDS243001R0205 |  |  | 1872.248 |  |  | 0 |  |  | ABB | Модульный автоматический выключатель (автомат) | Кол-во в упаковке 1. Малая (1 шт) | Частота: 50Гц. Глубина установочная (встраив.): 69.
813871 | ABB Выключатель автоматический 3-полюсной SH203L B25 |  |  | ABB Выключатель автоматический 3-полюсной SH203L B25 | Автомат.выкл-ль 3-полюсной SH203L B25 | выставлен |  |  |  |  | Общий каталог/Низковольтное оборудование/Автоматические выключатели модульные | кг | RUR | Включая НДС: 20.00 % |  | 0.000319 кг | http://catalog.raec.su/media/images/d60/d60b1f036fcce9081f2ca72db2635ee3.jpg |  |  | 2CDS243001R0255 |  |  | 1812.804 |  |  | 0 |  |  | ABB | Модульный автоматический выключатель (автомат) | Кол-во в упаковке 1. Малая (1 шт) | Частота: 50Гц. Глубина установочная (встраив.): 69.
813873 | ABB Выключатель автоматический 3-полюсной SH203L B40 |  |  | ABB Выключатель автоматический 3-полюсной SH203L B40 | Автомат.выкл-ль 3-полюсной SH203L B40 | выставлен |  |  |  |  | Общий каталог/Низковольтное оборудование/Автоматические выключатели модульные | кг | RUR | Включая НДС: 20.00 % |  | 0.000319 кг | http://catalog.raec.su/media/images/d60/d60b1f036fcce9081f2ca72db2635ee3.jpg |  |  | 2CDS243001R0405 |  |  | 2199.19 |  |  | 1 |  |  | ABB | Модульный автоматический выключатель (автомат) | Кол-во в упаковке 1. Малая (1 шт) | Частота: 50Гц. Глубина установочная (встраив.): 69.
813919 | ABB NIE Zenit Антрацит Механизм USB зарядного устройства, 1М, 750 мА |  |  | ABB NIE Zenit Антрацит Механизм USB зарядного устройства, 1М, 750 мА | Механизм USB-А зарядного устройства с накладкой для установки в стальной суппорт с декоративной рамкой | выставлен |  |  |  |  | Общий каталог/Электроустановочные изделия/Розетки антенные, информационные, коммуникационные | кг | RUR | Включая НДС: 20.00 % |  | 0.000152 кг | http://catalog.raec.su/media/images/345/345a6b615e94ec6e0b99706753244d4e.jpg |  |  | 2CLA218500N1801(N2185 AN) |  |  | 4624.172 |  |  | 6 |  |  | ABB | USB розетка (зарядное устройство) | Кол-во в упаковке 5. Малая (5 шт)
813920 | ABB NIE Zenit Антрацит Механизм USB зарядного устройства, 2М, 2х750 мА / 1х1500мА |  |  | ABB NIE Zenit Антрацит Механизм USB зарядного устройства, 2М, 2х750 мА / 1х1500мА | Механизм USB-А зарядного устройства с накладкой для установки в стальной суппорт с декоративной рамкой | выставлен |  |  |  |  | Общий каталог/Электроустановочные изделия/Розетки антенные, информационные, коммуникационные | кг | RUR | Включая НДС: 20.00 % |  | 0.000302 кг | http://catalog.raec.su/media/images/a74/a7482a0f95a08473234e57a699a8d073.jpg |  |  | 2CLA228500N1801(N2285 AN) |  |  | 6130.026 |  |  | 46 |  |  | ABB | USB розетка (зарядное устройство) | Кол-во в упаковке 1. Малая (1 шт)
813921 | ABB NIE Zenit Серебро Механизм USB зарядного устройства, 1М, 750 мА |  |  | ABB NIE Zenit Серебро Механизм USB зарядного устройства, 1М, 750 мА | Механизм USB-А зарядного устройства с накладкой для установки в стальной суппорт с декоративной рамкой | выставлен |  |  |  |  | Общий каталог/Электроустановочные изделия/Розетки антенные, информационные, коммуникационные | кг | RUR | Включая НДС: 20.00 % |  | 0.000152 кг | http://catalog.raec.su/media/images/345/345a6b615e94ec6e0b99706753244d4e.jpg |  |  | 2CLA218500N1301(N2185 PL) |  |  | 4850.342 |  |  | 2 |  |  | ABB | USB розетка (зарядное устройство) | Кол-во в упаковке 1. Малая (1 шт)
813922 | ABB NIE Zenit Серебро Механизм USB зарядного устройства, 2М, 2х750 мА / 1х1500мА |  |  | ABB NIE Zenit Серебро Механизм USB зарядного устройства, 2М, 2х750 мА / 1х1500мА | Механизм USB-А зарядного устройства с накладкой для установки в стальной суппорт с декоративной рамкой | выставлен |  |  |  |  | Общий каталог/Электроустановочные изделия/Розетки антенные, информационные, коммуникационные | кг | RUR | Включая НДС: 20.00 % |  | 0.000302 кг | http://catalog.raec.su/media/images/e71/e71a9f786cd4edb13c7d2ae8dbc86187.jpg |  |  | 2CLA228500N1301(N2285 PL) |  |  | 6631.492 |  |  | 3 |  |  | ABB | USB розетка (зарядное устройство) | Кол-во в упаковке 1. Малая (1 шт)
813924 | ABB NIE Zenit Шампань Механизм USB зарядного устройства, 2М, 2х750 мА / 1х1500мА |  |  | ABB NIE Zenit Шампань Механизм USB зарядного устройства, 2М, 2х750 мА / 1х1500мА | Механизм USB-А зарядного устройства с накладкой для установки в стальной суппорт с декоративной рамкой | выставлен |  |  |  |  | Общий каталог/Электроустановочные изделия/Розетки антенные, информационные, коммуникационные | кг | RUR | Включая НДС: 20.00 % |  | 0.000302 кг | http://catalog.raec.su/media/images/d7e/d7ecd83958abd7d79bd454773bc632b4.jpg |  |  | 2CLA228500N1901(N2285 CV) |  |  | 6398.476 |  |  | 0 |  |  | ABB | USB розетка (зарядное устройство) | Кол-во в упаковке 1. Малая (1 шт)
851763 | SE Sedna Графит Розетка с/з с защитными шторками, с крышкой IP44 |  |  | SE Sedna Графит Розетка с/з с защитными шторками, с крышкой IP44 | Розетка с заземлением, с шторками с крышкой,IP44 грф. серия продукта: Sedna - тип устройства или его аксессуаров: розетка - комплектация изделия: Без рамки - описание стандарта розетки: с заземляющим контактом. Преимущества: Sedna, профессиональная серия ЭУИ, которую по праву оценили электрики. Она имеет ряд преимуществ в удобстве и трудоемкости монтажа:.. применения: Гражданское и жилищное строительство.. | выставлен |  |  |  |  | Общий каталог/Электроустановочные изделия/Розетки силовые | кг | RUR | Включая НДС: 20.00 % |  | 0.000257 кг | http://catalog.raec.su/media/images/b32/b3285738c115e159ac01da8951536fab.jpeg |  |  | SE SDN3100370 |  |  | 947.856 |  |  | 2 |  |  | Schneider Electric | Розетка силовая (штепсельная) | Кол-во в упаковке 10. Малая (10 шт) | Номин. напряжение: 250В. Частота: 50Гц. Количество модулей (для модульных серий): 1.
851771 | SE Sedna Графит Кабельный вывод |  |  | SE Sedna Графит Кабельный вывод | Кабельный вывод, графит. серия продукта: Sedna. Преимущества: Sedna, профессиональная серия ЭУИ, которую по праву оценили электрики. Она имеет ряд преимуществ в удобстве и трудоемкости монтажа:.. применения: Гражданское и жилищное строительство.. | выставлен |  |  |  |  | Общий каталог/Электроустановочные изделия/Розетки антенные, информационные, коммуникационные | кг | RUR | Включая НДС: 20.00 % |  | 0.000242 кг | http://catalog.raec.su/media/images/ca6/ca6c0f788fada5c0ce99336d52cc33ed.jpeg |  |  | SE SDN5500170 |  |  | 762.216 |  |  | 10 |  |  | Schneider Electric | Накладка/вставка/механизм для коммуникационных устройств | Кол-во в упаковке 10. Малая (10 шт) | Не содержит (без) галогенов: да.
855506 | Legrand Вилка с выключателем 16A |  |  | Legrand Вилка с выключателем 16A |  | выставлен |  |  |  |  | Общий каталог/Электроустановочные изделия/Розетки силовые | кг | RUR | Включая НДС: 20.00 % |  | 0.0032 кг | http://catalog.raec.su/media/images/43c/43cb65275d33138a872f711b8d49c0d5.jpg |  |  | 050462 |  |  | 684.712 |  |  | 0 |  |  | Legrand | Розетка / вилка с защитным контактом (комплект) | Кол-во в упаковке 5. Малая (5 шт) | Номин. напряжение: 220В.
855759 | Legrand DX3 Ручной ввод резерва 2P |  |  | Legrand DX3 Ручной ввод резерва 2P |  | выставлен |  |  |  |  | Общий каталог/Низковольтное оборудование/Низковольтные устройства различного назначения и аксессуары | кг | RUR | Включая НДС: 20.00 % |  | 0.0005 кг | http://catalog.raec.su/media/images/ad8/ad86a8b09eda7d6e51cbe6d8d9331864.jpg |  |  | 406314 |  |  | 1607.298 |  |  | 0 |  |  | Legrand | Аксессуары для низковольтного оборудования | Кол-во в упаковке 1. Малая (1 шт)
856301 | Legrand Valena Крем Переключатель 2-клавишный, без фиксации |  |  | Legrand Valena Крем Переключатель 2-клавишный, без фиксации |  | выставлен |  |  |  |  | Общий каталог/Электроустановочные изделия/Выключатели, переключатели и диммеры | кг | RUR | Включая НДС: 20.00 % |  | 0.0007 кг | http://catalog.raec.su/media/images/1e1/1e13c28b2c0fc36eec29960c4cf8fc82.jpg |  |  | 774118 |  |  | 1245.93 |  |  | 0 |  |  | Legrand | Кнопка / Кнопочный выключатель | Кол-во в упаковке 1. Малая (1 шт) | Не содержит (без) галогенов: да. Цвет по RAL: 1013. Количество модулей (для модульных серий): 2.
869617 | ABB Mistral41 Бокс в нишу 12М непрозрачная дверь (c клемм) |  |  | ABB Mistral41 Бокс в нишу 12М непрозрачная дверь (c клемм) | Шкаф электротехнический, пластиковый. Применяется для установки аппаратов. | выставлен |  |  |  |  | Общий каталог/Щиты и шкафы, шинопровод/Корпуса шкафов готовые | кг | RUR | Включая НДС: 20.00 % |  | 0.00864 кг | http://catalog.raec.su/media/images/692/692b5d0aa252b5698f5fc93f37eef71d.jpg |  |  | 1SLM004101A1103 |  |  | 4903.36 |  |  | 8 |  |  | ABB | Малый распределительный щит/бокс | Кол-во в упаковке 1. Малая (1 шт) | Высота: 250мм. Ширина: 320мм. Глубина: 108мм. Глубина установочная (встраив.): 79.
869619 | ABB Mistral41 Бокс в нишу 24М непрозрачная дверь (c клемм) |  |  | ABB Mistral41 Бокс в нишу 24М непрозрачная дверь (c клемм) | Шкаф электротехнический, пластиковый. Применяется для установки аппаратов. | выставлен |  |  |  |  | Общий каталог/Щиты и шкафы, шинопровод/Корпуса шкафов готовые | кг | RUR | Включая НДС: 20.00 % |  | 0.01503 кг | http://catalog.raec.su/media/images/254/25410a39ca78e2bcdb8dfbd454e88f5c.jpg |  |  | 1SLM004101A1105 |  |  | 7403.564 |  |  | 0 |  |  | ABB | Малый распределительный щит/бокс | Кол-во в упаковке 1. Малая (1 шт) | Высота: 435мм. Ширина: 320мм. Глубина: 108мм. Глубина установочная (встраив.): 79.
869621 | ABB Mistral41 Бокс в нишу 36М непрозрачная дверь 3 ряда (c клемм) |  |  | ABB Mistral41 Бокс в нишу 36М непрозрачная дверь 3 ряда (c клемм) | Шкаф электротехнический, пластиковый. Применяется для установки аппаратов. | выставлен |  |  |  |  | Общий каталог/Щиты и шкафы, шинопровод/Корпуса шкафов готовые | кг | RUR | Включая НДС: 20.00 % |  | 0.02074 кг | http://catalog.raec.su/media/images/c59/c59db8759349899cc0a81b0deb265f64.jpg |  |  | 1SLM004101A1107 |  |  | 11099.998 |  |  | 0 |  |  | ABB | Малый распределительный щит/бокс | Кол-во в упаковке 1. Малая (1 шт) | Высота: 600мм. Ширина: 320мм. Глубина: 108мм. Глубина установочная (встраив.): 79.
869623 | ABB Mistral41 Бокс в нишу 54М непрозрачная дверь (c клемм) |  |  | ABB Mistral41 Бокс в нишу 54М непрозрачная дверь (c клемм) | Шкаф электротехнический, пластиковый. Применяется для установки аппаратов. | выставлен |  |  |  |  | Общий каталог/Щиты и шкафы, шинопровод/Корпуса шкафов готовые | кг | RUR | Включая НДС: 20.00 % |  | 0.02786 кг | http://catalog.raec.su/media/images/08b/08bbddd2d182ebf992425cdb9709c12c.jpg |  |  | 1SLM004101A1109 |  |  | 18748.142 |  |  | 0 |  |  | ABB | Малый распределительный щит/бокс | Кол-во в упаковке 1. Малая (1 шт) | Высота: 600мм. Ширина: 430мм. Глубина: 128мм. Глубина установочная (встраив.): 99.
869624 | ABB Mistral41 Бокс в нишу 72М непрозрачная дверь (c клемм) |  |  | ABB Mistral41 Бокс в нишу 72М непрозрачная дверь (c клемм) | Шкаф электротехнический, пластиковый. Применяется для установки аппаратов. | выставлен |  |  |  |  | Общий каталог/Щиты и шкафы, шинопровод/Корпуса шкафов готовые | кг | RUR | Включая НДС: 20.00 % |  | 0.03413 кг | http://catalog.raec.su/media/images/f74/f744ec8bfc43da38b8b0a12000e6c9e9.jpg |  |  | 1SLM004101A1110 |  |  | 31984.12 |  |  | 0 |  |  | ABB | Малый распределительный щит/бокс | Кол-во в упаковке 1. Малая (1 шт) | Высота: 735мм. Ширина: 430мм. Глубина: 128мм. Глубина установочная (встраив.): 99.
869625 | ABB Mistral41 Бокс в нишу 8М непрозрачная дверь (c клемм) |  |  | ABB Mistral41 Бокс в нишу 8М непрозрачная дверь (c клемм) | Шкаф электротехнический, пластиковый. Применяется для установки аппаратов. | выставлен |  |  |  |  | Общий каталог/Щиты и шкафы, шинопровод/Корпуса шкафов готовые | кг | RUR | Включая НДС: 20.00 % |  | 0.00626 кг | http://catalog.raec.su/media/images/59d/59d6040177f08ece6c17d44dc0c45d38.jpg |  |  | 1SLM004101A1102 |  |  | 4085.27 |  |  | 1 |  |  | ABB | Малый распределительный щит/бокс | Кол-во в упаковке 1. Малая (1 шт) | Высота: 250мм. Ширина: 232мм. Глубина: 108мм. Глубина установочная (встраив.): 79.
869993 | IEK Розетка переносная разб. К03 3 места CLASSIC |  |  | IEK Розетка переносная разб. К03 3 места CLASSIC | Разборные колодки изготовлены из негорючего глянцевого пластика, имеют широкое применение в быту, в офисе. | выставлен |  |  |  |  | Общий каталог/Электроустановочные изделия/Удлинители, розеточные блоки, разветвители, переходники | кг | RUR | Включая НДС: 20.00 % |  | 0.024 кг | http://catalog.raec.su/media/images/402/402c74fbf81936a143d56815a7823e91.jpg |  |  | KYP11-16-03-00-Z |  |  | 276.822 |  |  | 38 |  |  | IEK (ИЭК) | Удлинитель/ Колодка для удлинителя/ Блок розеток/ Разветвитель | Кол-во в упаковке 38. Малая (38 шт)
961853 | Legrand RX3 Автоматический выключатель 1P 6А (C) 4,5kA |  |  | Legrand RX3 Автоматический выключатель 1P 6А (C) 4,5kA |  | выставлен |  |  |  |  | Общий каталог/Низковольтное оборудование/Автоматические выключатели модульные | кг | RUR | Включая НДС: 20.00 % |  | 0.0019 кг | http://catalog.raec.su/media/images/4fd/4fd2bd0162ba65b348cfd1b572b76831.jpg |  |  | 419661 |  |  | 340.396 |  |  | 0 |  |  | Legrand | Модульный автоматический выключатель (автомат) | Кол-во в упаковке 12. Малая (12 шт) | Частота: 50Гц. Глубина установочная (встраив.): 44.
961858 | Legrand RX3 Автоматический выключатель 1P 32А (C) 4,5kA |  |  | Legrand RX3 Автоматический выключатель 1P 32А (C) 4,5kA |  | выставлен |  |  |  |  | Общий каталог/Низковольтное оборудование/Автоматические выключатели модульные | кг | RUR | Включая НДС: 20.00 % |  | 0.002 кг | http://catalog.raec.su/media/images/167/1674368717612b26d09479ada84c28ae.jpg |  |  | 419667 |  |  | 358.876 |  |  | 574 |  |  | Legrand | Модульный автоматический выключатель (автомат) | Кол-во в упаковке 12. Малая (12 шт) | Частота: 50Гц. Глубина установочная (встраив.): 44.
961859 | Legrand RX3 Автоматический выключатель 1P 40А (C) 4,5kA |  |  | Legrand RX3 Автоматический выключатель 1P 40А (C) 4,5kA |  | выставлен |  |  |  |  | Общий каталог/Низковольтное оборудование/Автоматические выключатели модульные | кг | RUR | Включая НДС: 20.00 % |  | 0.0019 кг | http://catalog.raec.su/media/images/274/274c7442d7da3fc256a64a86680fd8a5.jpg |  |  | 419668 |  |  | 353.626 |  |  | 254 |  |  | Legrand | Модульный автоматический выключатель (автомат) | Кол-во в упаковке 12. Малая (12 шт) | Частота: 50Гц. Глубина установочная (встраив.): 44.
961860 | Legrand RX3 Автоматический выключатель 1P 50А (C) 4,5kA |  |  | Legrand RX3 Автоматический выключатель 1P 50А (C) 4,5kA |  | выставлен |  |  |  |  | Общий каталог/Низковольтное оборудование/Автоматические выключатели модульные | кг | RUR | Включая НДС: 20.00 % |  | 0.0019 кг | http://catalog.raec.su/media/images/d99/d99c8ca53c6f841f20135030924ece13.jpg |  |  | 419669 |  |  | 480.858 |  |  | 256 |  |  | Legrand | Модульный автоматический выключатель (автомат) | Кол-во в упаковке 12. Малая (12 шт) | Частота: 50Гц. Глубина установочная (встраив.): 44.
961861 | Legrand RX3 Автоматический выключатель 1P 63А (C) 4,5kA |  |  | Legrand RX3 Автоматический выключатель 1P 63А (C) 4,5kA |  | выставлен |  |  |  |  | Общий каталог/Низковольтное оборудование/Автоматические выключатели модульные | кг | RUR | Включая НДС: 20.00 % |  | 0.0019 кг | http://catalog.raec.su/media/images/ba9/ba985a98cea0cb0c750137b7bac97856.jpg |  |  | 419670 |  |  | 499.954 |  |  | 24 |  |  | Legrand | Модульный автоматический выключатель (автомат) | Кол-во в упаковке 12. Малая (12 шт) | Частота: 50Гц. Глубина установочная (встраив.): 44.
961862 | Legrand RX3 Автоматический выключатель 2P 6А (C) 4,5kA |  |  | Legrand RX3 Автоматический выключатель 2P 6А (C) 4,5kA |  | выставлен |  |  |  |  | Общий каталог/Низковольтное оборудование/Автоматические выключатели модульные | кг | RUR | Включая НДС: 20.00 % |  | 0.0019 кг | http://catalog.raec.su/media/images/97d/97d49ad018f79a2cdea9d548c80d9ecd.jpg |  |  | 419694 |  |  | 812.812 |  |  | 20 |  |  | Legrand | Модульный автоматический выключатель (автомат) | Кол-во в упаковке 6. Малая (6 шт) | Частота: 50Гц. Глубина установочная (встраив.): 44.
961863 | Legrand RX3 Автоматический выключатель 2P 10А (C) 4,5kA |  |  | Legrand RX3 Автоматический выключатель 2P 10А (C) 4,5kA |  | выставлен |  |  |  |  | Общий каталог/Низковольтное оборудование/Автоматические выключатели модульные | кг | RUR | Включая НДС: 20.00 % |  | 0.0019 кг | http://catalog.raec.su/media/images/efe/efe3244b098d61e666923d77b89aafc9.jpg |  |  | 419695 |  |  | 740.39 |  |  | 0 |  |  | Legrand | Модульный автоматический выключатель (автомат) | Кол-во в упаковке 6. Малая (6 шт) | Частота: 50Гц. Глубина установочная (встраив.): 44.
961864 | Legrand RX3 Автоматический выключатель 2P 16А (C) 4,5kA |  |  | Legrand RX3 Автоматический выключатель 2P 16А (C) 4,5kA |  | выставлен |  |  |  |  | Общий каталог/Низковольтное оборудование/Автоматические выключатели модульные | кг | RUR | Включая НДС: 20.00 % |  | 0.0019 кг | http://catalog.raec.su/media/images/158/1582a42ba9afc954f0a5afcb12b73481.jpg |  |  | 419697 |  |  | 699.748 |  |  | 5 |  |  | Legrand | Модульный автоматический выключатель (автомат) | Кол-во в упаковке 6. Малая (6 шт) | Частота: 50Гц. Глубина установочная (встраив.): 44.
961865 | Legrand RX3 Автоматический выключатель 2P 20А (C) 4,5kA |  |  | Legrand RX3 Автоматический выключатель 2P 20А (C) 4,5kA |  | выставлен |  |  |  |  | Общий каталог/Низковольтное оборудование/Автоматические выключатели модульные | кг | RUR | Включая НДС: 20.00 % |  | 0.0019 кг | http://catalog.raec.su/media/images/3c7/3c7e38a12a37d0cceba2c0a1a0680765.jpg |  |  | 419698 |  |  | 727.538 |  |  | 0 |  |  | Legrand | Модульный автоматический выключатель (автомат) | Кол-во в упаковке 6. Малая (6 шт) | Частота: 50Гц. Глубина установочная (встраив.): 44.
961866 | Legrand RX3 Автоматический выключатель 2P 25А (C) 4,5kA |  |  | Legrand RX3 Автоматический выключатель 2P 25А (C) 4,5kA |  | выставлен |  |  |  |  | Общий каталог/Низковольтное оборудование/Автоматические выключатели модульные | кг | RUR | Включая НДС: 20.00 % |  | 0.0019 кг | http://catalog.raec.su/media/images/10e/10e609417e555b6ed2e2e3e6a29c4d7f.jpg |  |  | 419699 |  |  | 818.944 |  |  | 68 |  |  | Legrand | Модульный автоматический выключатель (автомат) | Кол-во в упаковке 6. Малая (6 шт) | Частота: 50Гц. Глубина установочная (встраив.): 44.
961867 | Legrand RX3 Автоматический выключатель 2P 32А (C) 4,5kA |  |  | Legrand RX3 Автоматический выключатель 2P 32А (C) 4,5kA |  | выставлен |  |  |  |  | Общий каталог/Низковольтное оборудование/Автоматические выключатели модульные | кг | RUR | Включая НДС: 20.00 % |  | 0.0019 кг | http://catalog.raec.su/media/images/400/40015fd21d833308ea966476d8d92a28.jpg |  |  | 419700 |  |  | 877.254 |  |  | 0 |  |  | Legrand | Модульный автоматический выключатель (автомат) | Кол-во в упаковке 6. Малая (6 шт) | Частота: 50Гц. Глубина установочная (встраив.): 44.
961868 | Legrand RX3 Автоматический выключатель 2P 40А (C) 4,5kA |  |  | Legrand RX3 Автоматический выключатель 2P 40А (C) 4,5kA |  | выставлен |  |  |  |  | Общий каталог/Низковольтное оборудование/Автоматические выключатели модульные | кг | RUR | Включая НДС: 20.00 % |  | 0.0019 кг | http://catalog.raec.su/media/images/d9f/d9f0a7f08fd72a05f43019def6fa1c2c.jpg |  |  | 419701 |  |  | 898.408 |  |  | 68 |  |  | Legrand | Модульный автоматический выключатель (автомат) | Кол-во в упаковке 6. Малая (6 шт) | Частота: 50Гц. Глубина установочная (встраив.): 44.
961869 | Legrand RX3 Автоматический выключатель 2P 50А (C) 4,5kA |  |  | Legrand RX3 Автоматический выключатель 2P 50А (C) 4,5kA |  | выставлен |  |  |  |  | Общий каталог/Низковольтное оборудование/Автоматические выключатели модульные | кг | RUR | Включая НДС: 20.00 % |  | 0.0019 кг | http://catalog.raec.su/media/images/195/195952adc71e12cfd62f185be14e2a98.jpg |  |  | 419702 |  |  | 1103.704 |  |  | 13 |  |  | Legrand | Модульный автоматический выключатель (автомат) | Кол-во в упаковке 6. Малая (6 шт) | Частота: 50Гц. Глубина установочная (встраив.): 44.
961870 | Legrand RX3 Автоматический выключатель 2P 63А (C) 4,5kA |  |  | Legrand RX3 Автоматический выключатель 2P 63А (C) 4,5kA |  | выставлен |  |  |  |  | Общий каталог/Низковольтное оборудование/Автоматические выключатели модульные | кг | RUR | Включая НДС: 20.00 % |  | 0.0019 кг | http://catalog.raec.su/media/images/2c4/2c42d2afd544c69419d2bbc92f15d7ca.jpg |  |  | 419703 |  |  | 1143.59 |  |  | 8 |  |  | Legrand | Модульный автоматический выключатель (автомат) | Кол-во в упаковке 6. Малая (6 шт) | Частота: 50Гц. Глубина установочная (встраив.): 44.
961871 | Legrand RX3 Автоматический выключатель 3P 6А (C) 4,5kA |  |  | Legrand RX3 Автоматический выключатель 3P 6А (C) 4,5kA |  | выставлен |  |  |  |  | Общий каталог/Низковольтное оборудование/Автоматические выключатели модульные | кг | RUR | Включая НДС: 20.00 % |  | 0.0019 кг | http://catalog.raec.su/media/images/829/829d12dcb3af570fadeb0291e80338cf.jpg |  |  | 419705 |  |  | 1198.61 |  |  | 0 |  |  | Legrand | Модульный автоматический выключатель (автомат) | Кол-во в упаковке 4. Малая (4 шт) | Частота: 50Гц. Глубина установочная (встраив.): 44.
961872 | Legrand RX3 Автоматический выключатель 3P 10А (C) 4,5kA |  |  | Legrand RX3 Автоматический выключатель 3P 10А (C) 4,5kA |  | выставлен |  |  |  |  | Общий каталог/Низковольтное оборудование/Автоматические выключатели модульные | кг | RUR | Включая НДС: 20.00 % |  | 0.0019 кг | http://catalog.raec.su/media/images/f6e/f6e396b34cfdacd0ea9d72fe30eea056.jpg |  |  | 419706 |  |  | 1066.982 |  |  | 0 |  |  | Legrand | Модульный автоматический выключатель (автомат) | Кол-во в упаковке 4. Малая (4 шт) | Частота: 50Гц. Глубина установочная (встраив.): 44.
961873 | Legrand RX3 Автоматический выключатель 3P 16А (C) 4,5kA |  |  | Legrand RX3 Автоматический выключатель 3P 16А (C) 4,5kA |  | выставлен |  |  |  |  | Общий каталог/Низковольтное оборудование/Автоматические выключатели модульные | кг | RUR | Включая НДС: 20.00 % |  | 0.0019 кг | http://catalog.raec.su/media/images/795/79544a0e3047289efbfb6a7d998d17a1.jpg |  |  | 419708 |  |  | 1023.932 |  |  | 0 |  |  | Legrand | Модульный автоматический выключатель (автомат) | Кол-во в упаковке 4. Малая (4 шт) | Частота: 50Гц. Глубина установочная (встраив.): 44.
961874 | Legrand RX3 Автоматический выключатель 3P 20А (C) 4,5kA |  |  | Legrand RX3 Автоматический выключатель 3P 20А (C) 4,5kA |  | выставлен |  |  |  |  | Общий каталог/Низковольтное оборудование/Автоматические выключатели модульные | кг | RUR | Включая НДС: 20.00 % |  | 0.0019 кг | http://catalog.raec.su/media/images/501/501c3ea1ea2293615ef92753f872d91e.jpg |  |  | 419709 |  |  | 1179.36 |  |  | 0 |  |  | Legrand | Модульный автоматический выключатель (автомат) | Кол-во в упаковке 4. Малая (4 шт) | Частота: 50Гц. Глубина установочная (встраив.): 44.
961875 | Legrand RX3 Автоматический выключатель 3P 25А (C) 4,5kA |  |  | Legrand RX3 Автоматический выключатель 3P 25А (C) 4,5kA |  | выставлен |  |  |  |  | Общий каталог/Низковольтное оборудование/Автоматические выключатели модульные | кг | RUR | Включая НДС: 20.00 % |  | 0.0019 кг | http://catalog.raec.su/media/images/d0b/d0bc54a7bf6f9402051cb97dc55362b6.jpg |  |  | 419710 |  |  | 1208.788 |  |  | 0 |  |  | Legrand | Модульный автоматический выключатель (автомат) | Кол-во в упаковке 4. Малая (4 шт) | Частота: 50Гц. Глубина установочная (встраив.): 44.
961876 | Legrand RX3 Автоматический выключатель 3P 32А (C) 4,5kA |  |  | Legrand RX3 Автоматический выключатель 3P 32А (C) 4,5kA |  | выставлен |  |  |  |  | Общий каталог/Низковольтное оборудование/Автоматические выключатели модульные | кг | RUR | Включая НДС: 20.00 % |  | 0.0019 кг | http://catalog.raec.su/media/images/e78/e7814708695fdd9da23c5651b4b841cd.jpg |  |  | 419711 |  |  | 1241.114 |  |  | 0 |  |  | Legrand | Модульный автоматический выключатель (автомат) | Кол-во в упаковке 4. Малая (4 шт) | Частота: 50Гц. Глубина установочная (встраив.): 44.
961877 | Legrand RX3 Автоматический выключатель 3P 40А (C) 4,5kA |  |  | Legrand RX3 Автоматический выключатель 3P 40А (C) 4,5kA |  | выставлен |  |  |  |  | Общий каталог/Низковольтное оборудование/Автоматические выключатели модульные | кг | RUR | Включая НДС: 20.00 % |  | 0.0019 кг | http://catalog.raec.su/media/images/18f/18feb7660f7cff491c33b4c19bbdf467.jpg |  |  | 419712 |  |  | 1335.586 |  |  | 0 |  |  | Legrand | Модульный автоматический выключатель (автомат) | Кол-во в упаковке 4. Малая (4 шт) | Частота: 50Гц. Глубина установочная (встраив.): 44.
961878 | Legrand RX3 Автоматический выключатель 3P 50А (C) 4,5kA |  |  | Legrand RX3 Автоматический выключатель 3P 50А (C) 4,5kA |  | выставлен |  |  |  |  | Общий каталог/Низковольтное оборудование/Автоматические выключатели модульные | кг | RUR | Включая НДС: 20.00 % |  | 0.0019 кг | http://catalog.raec.su/media/images/292/2923ac3489950510b46d102dd9f14c07.jpg |  |  | 419713 |  |  | 1575.602 |  |  | 10 |  |  | Legrand | Модульный автоматический выключатель (автомат) | Кол-во в упаковке 4. Малая (4 шт) | Частота: 50Гц. Глубина установочная (встраив.): 44.
961879 | Legrand RX3 Автоматический выключатель 3P 63А (C) 4,5kA |  |  | Legrand RX3 Автоматический выключатель 3P 63А (C) 4,5kA |  | выставлен |  |  |  |  | Общий каталог/Низковольтное оборудование/Автоматические выключатели модульные | кг | RUR | Включая НДС: 20.00 % |  | 0.0019 кг | http://catalog.raec.su/media/images/7f5/7f516aa94bf5287293a4079929326113.jpg |  |  | 419714 |  |  | 1623.37 |  |  | 0 |  |  | Legrand | Модульный автоматический выключатель (автомат) | Кол-во в упаковке 4. Малая (4 шт) | Частота: 50Гц. Глубина установочная (встраив.): 44.
961884 | Legrand RX3 Автоматический выключатель 4P 25А (C) 4,5kA |  |  | Legrand RX3 Автоматический выключатель 4P 25А (C) 4,5kA |  | выставлен |  |  |  |  | Общий каталог/Низковольтное оборудование/Автоматические выключатели модульные | кг | RUR | Включая НДС: 20.00 % |  | 0.0019 кг | http://catalog.raec.su/media/images/413/41337a12b735b8b952c12090d4fae65e.jpg |  |  | 419743 |  |  | 1609.972 |  |  | 0 |  |  | Legrand | Модульный автоматический выключатель (автомат) | Кол-во в упаковке 3. Малая (3 шт) | Частота: 50Гц. Глубина установочная (встраив.): 44.
961885 | Legrand RX3 Автоматический выключатель 4P 32А (C) 4,5kA |  |  | Legrand RX3 Автоматический выключатель 4P 32А (C) 4,5kA |  | выставлен |  |  |  |  | Общий каталог/Низковольтное оборудование/Автоматические выключатели модульные | кг | RUR | Включая НДС: 20.00 % |  | 0.0019 кг | http://catalog.raec.su/media/images/8a2/8a2e725f8691e79ac18c208281ed554b.jpg |  |  | 419744 |  |  | 1886.08 |  |  | 5 |  |  | Legrand | Модульный автоматический выключатель (автомат) | Кол-во в упаковке 3. Малая (3 шт) | Частота: 50Гц. Глубина установочная (встраив.): 44.
961886 | Legrand RX3 Автоматический выключатель 4P 40А (C) 4,5kA |  |  | Legrand RX3 Автоматический выключатель 4P 40А (C) 4,5kA |  | выставлен |  |  |  |  | Общий каталог/Низковольтное оборудование/Автоматические выключатели модульные | кг | RUR | Включая НДС: 20.00 % |  | 0.0019 кг | http://catalog.raec.su/media/images/534/53428ea1ac3ba70889fd7af868eafcc0.jpg |  |  | 419745 |  |  | 1969.016 |  |  | 14 |  |  | Legrand | Модульный автоматический выключатель (автомат) | Кол-во в упаковке 3. Малая (3 шт) | Частота: 50Гц. Глубина установочная (встраив.): 44.
961888 | Legrand RX3 Автоматический выключатель 4P 63А (C) 4,5kA |  |  | Legrand RX3 Автоматический выключатель 4P 63А (C) 4,5kA |  | выставлен |  |  |  |  | Общий каталог/Низковольтное оборудование/Автоматические выключатели модульные | кг | RUR | Включая НДС: 20.00 % |  | 0.0019 кг | http://catalog.raec.su/media/images/409/409cb8a41949ecc3027f7120e8ffaff9.jpg |  |  | 419747 |  |  | 2694.328 |  |  | 1 |  |  | Legrand | Модульный автоматический выключатель (автомат) | Кол-во в упаковке 3. Малая (3 шт) | Частота: 50Гц. Глубина установочная (встраив.): 44.
962002 | Legrand Коробка напольная 50мм с крышкой под ковровое покрытие 16 модулей |  |  | Legrand Коробка напольная 50мм с крышкой под ковровое покрытие 16 модулей |  | выставлен |  |  |  |  | Общий каталог/Кабеленесущие системы (системы для прокладки кабеля)/Системы прокладки кабеля под полом | кг | RUR | Включая НДС: 20.00 % |  | 0.008 кг | http://catalog.raec.su/media/images/fbf/fbf67a63205f1abaa983b1e3ee6f2b85.jpg |  |  | 088070 |  |  | 19987.534 |  |  | 45 |  |  | Legrand | Монтажная коробка/люк для установки в пол | Кол-во в упаковке 1. Малая (1 шт)
962014 | Legrand Valena Мех IN'MATIC Розетка с/з, винт.зажим |  |  | Legrand Valena Мех IN'MATIC Розетка с/з, винт.зажим |  | выставлен |  |  |  |  | Общий каталог/Электроустановочные изделия/Розетки силовые | кг | RUR | Включая НДС: 20.00 % |  | 0.0038 кг | http://catalog.raec.su/media/images/055/055aff55b703a7a28b859d9ac0ec3006.jpg |  |  | 753025 |  |  | 411.264 |  |  | 1425 |  |  | Legrand | Розетка силовая (штепсельная) | Кол-во в упаковке 10. Малая (10 шт) | Не содержит (без) галогенов: да. Номин. напряжение: 220В. Частота: 50Гц.
962015 | Legrand Valena Мех IN'MATIC Розетка с/з, со шторками, винт.зажим |  |  | Legrand Valena Мех IN'MATIC Розетка с/з, со шторками, винт.зажим |  | выставлен |  |  |  |  | Общий каталог/Электроустановочные изделия/Розетки силовые | кг | RUR | Включая НДС: 20.00 % |  | 0.0038 кг | http://catalog.raec.su/media/images/c6a/c6aa6814fe6cb179ed7065bf55f1179f.jpg |  |  | 753029 |  |  | 499.408 |  |  | 326 |  |  | Legrand | Розетка силовая (штепсельная) | Кол-во в упаковке 10. Малая (10 шт) | Не содержит (без) галогенов: да. Номин. напряжение: 220В. Частота: 50Гц.
962016 | Legrand Valena LIFE DIY Бел Розетка 1-ая с/з, винт.зажим |  |  | Legrand Valena LIFE DIY Бел Розетка 1-ая с/з, винт.зажим |  | выставлен |  |  |  |  | Общий каталог/Электроустановочные изделия/Розетки силовые | кг | RUR | Включая НДС: 20.00 % |  | 0.0083 кг | http://catalog.raec.su/media/images/76b/76b836b39439165d33aa0d9f0e5660ae.jpg |  |  | 753425 |  |  | 518.504 |  |  | 0 |  |  | Legrand | Розетка силовая (штепсельная) | Кол-во в упаковке 15. Малая (15 шт) | Не содержит (без) галогенов: да. Цвет по RAL: 9003. Номин. напряжение: 250В. Частота: 50Гц.
962017 | Legrand Valena LIFE DIY Сл.кость Розетка 1-ая с/з, винт.зажим |  |  | Legrand Valena LIFE DIY Сл.кость Розетка 1-ая с/з, винт.зажим |  | выставлен |  |  |  |  | Общий каталог/Электроустановочные изделия/Розетки силовые | кг | RUR | Включая НДС: 20.00 % |  | 0.0083 кг | http://catalog.raec.su/media/images/4e9/4e9ca43f20fa01574c1cf44bd9e756d4.jpg |  |  | 753525 |  |  | 518.504 |  |  | 0 |  |  | Legrand | Розетка силовая (штепсельная) | Кол-во в упаковке 15. Малая (15 шт) | Не содержит (без) галогенов: да. Цвет по RAL: 1013. Номин. напряжение: 250В. Частота: 50Гц.
962019 | Legrand Valena ALLURE DIY Бел Розетка 1-ая с/з с защитными шторками, винт.зажим |  |  | Legrand Valena ALLURE DIY Бел Розетка 1-ая с/з с защитными шторками, винт.зажим |  | выставлен |  |  |  |  | Общий каталог/Электроустановочные изделия/Розетки силовые | кг | RUR | Включая НДС: 20.00 % |  | 0.0083 кг | http://catalog.raec.su/media/images/287/287f5ca6b4ef34168f61f57da3bab5a3.jpg |  |  | 753724 |  |  | 606.662 |  |  | 0 |  |  | Legrand | Розетка силовая (штепсельная) | Кол-во в упаковке 15. Малая (15 шт) | Не содержит (без) галогенов: да. Цвет по RAL: 9003. Номин. напряжение: 250В. Частота: 50Гц.
962022 | Legrand Valena ALLURE DIY Антрацит Розетка 1-ая с/з с защитными шторками, винт.зажим |  |  | Legrand Valena ALLURE DIY Антрацит Розетка 1-ая с/з с защитными шторками, винт.зажим |  | выставлен |  |  |  |  | Общий каталог/Электроустановочные изделия/Розетки силовые | кг | RUR | Включая НДС: 20.00 % |  | 0.0083 кг | http://catalog.raec.su/media/images/c82/c82fb7553710750828b2acee63cb1f73.jpg |  |  | 753934 |  |  | 767.522 |  |  | 0 |  |  | Legrand | Розетка силовая (штепсельная) | Кол-во в упаковке 15. Малая (15 шт) | Не содержит (без) галогенов: да. Номин. напряжение: 250В. Частота: 50Гц.
962023 | Legrand Valena Мех IN'MATIC Розетка б/з, со шторками, безвинт.зажим |  |  | Legrand Valena Мех IN'MATIC Розетка б/з, со шторками, безвинт.зажим |  | выставлен |  |  |  |  | Общий каталог/Электроустановочные изделия/Розетки силовые | кг | RUR | Включая НДС: 20.00 % |  | 0.0038 кг | http://catalog.raec.su/media/images/baa/baa855d483dcee56d9c3ba2c210e8787.jpg |  |  | 753016 |  |  | 369.782 |  |  | 55 |  |  | Legrand | Розетка силовая (штепсельная) | Кол-во в упаковке 10. Малая (10 шт) | Не содержит (без) галогенов: да. Номин. напряжение: 220В. Частота: 50Гц.
962024 | Legrand Valena Мех IN'MATIC Розетка с/з, безвинт.зажим |  |  | Legrand Valena Мех IN'MATIC Розетка с/з, безвинт.зажим |  | выставлен |  |  |  |  | Общий каталог/Электроустановочные изделия/Розетки силовые | кг | RUR | Включая НДС: 20.00 % |  | 0.0038 кг | http://catalog.raec.su/media/images/eb7/eb7342fa9afd6b70b7708db575283186.jpg |  |  | 753021 |  |  | 395.71 |  |  | 2036 |  |  | Legrand | Розетка силовая (штепсельная) | Кол-во в упаковке 10. Малая (10 шт) | Не содержит (без) галогенов: да. Номин. напряжение: 220В. Частота: 50Гц.
962025 | Legrand Valena Мех IN'MATIC Розетка с/з, со шторками, безвинт.зажим |  |  | Legrand Valena Мех IN'MATIC Розетка с/з, со шторками, безвинт.зажим |  | выставлен |  |  |  |  | Общий каталог/Электроустановочные изделия/Розетки силовые | кг | RUR | Включая НДС: 20.00 % |  | 0.0038 кг | http://catalog.raec.su/media/images/be7/be769089263746db7c1f1eca99720894.jpg |  |  | 753030 |  |  | 481.208 |  |  | 75 |  |  | Legrand | Розетка силовая (штепсельная) | Кол-во в упаковке 10. Малая (10 шт) | Не содержит (без) галогенов: да. Номин. напряжение: 220В. Частота: 50Гц.
962371 | Legrand RX3 УЗО 2P 30мА 25А (AC) |  |  | Legrand RX3 УЗО 2P 30мА 25А (AC) |  | выставлен |  |  |  |  | Общий каталог/Низковольтное оборудование/Устройства защитного отключения (УЗО) | кг | RUR | Включая НДС: 20.00 % |  | 0.0004 кг | http://catalog.raec.su/media/images/5ed/5ed5853f33b5474e7b42cc39bab33d60.jpg |  |  | 402024 |  |  | 3040.016 |  |  | 64 |  |  | Legrand | Дифференциальный выключатель / Устройство защитного отключения (УЗО) | Кол-во в упаковке 1. Малая (1 шт) | Глубина установочная (встраив.): 44.
962372 | Legrand RX3 УЗО 4P 30мА 25А (AC) |  |  | Legrand RX3 УЗО 4P 30мА 25А (AC) |  | выставлен |  |  |  |  | Общий каталог/Низковольтное оборудование/Устройства защитного отключения (УЗО) | кг | RUR | Включая НДС: 20.00 % |  | 0.0007 кг | http://catalog.raec.su/media/images/391/3916a5cfbadc1b57358cf82b51b551ff.jpg |  |  | 402062 |  |  | 5253.458 |  |  | 3 |  |  | Legrand | Дифференциальный выключатель / Устройство защитного отключения (УЗО) | Кол-во в упаковке 1. Малая (1 шт) | Глубина установочная (встраив.): 44.
962373 | Legrand RX3 УЗО 4P 30мА 40А (AC) |  |  | Legrand RX3 УЗО 4P 30мА 40А (AC) |  | выставлен |  |  |  |  | Общий каталог/Низковольтное оборудование/Устройства защитного отключения (УЗО) | кг | RUR | Включая НДС: 20.00 % |  | 0.0007 кг | http://catalog.raec.su/media/images/b51/b516fe86874b96ceceaf4971f4ea4a11.jpg |  |  | 402063 |  |  | 5378.296 |  |  | 0 |  |  | Legrand | Дифференциальный выключатель / Устройство защитного отключения (УЗО) | Кол-во в упаковке 1. Малая (1 шт) | Глубина установочная (встраив.): 44.
962374 | Legrand RX3 УЗО 2P 30мА 40А (AC) |  |  | Legrand RX3 УЗО 2P 30мА 40А (AC) |  | выставлен |  |  |  |  | Общий каталог/Низковольтное оборудование/Устройства защитного отключения (УЗО) | кг | RUR | Включая НДС: 20.00 % |  | 0.0004 кг | http://catalog.raec.su/media/images/af0/af055f772d9ac5f89b9b5c474f340861.jpg |  |  | 402025 |  |  | 3460.66 |  |  | 0 |  |  | Legrand | Дифференциальный выключатель / Устройство защитного отключения (УЗО) | Кол-во в упаковке 1. Малая (1 шт) | Глубина установочная (встраив.): 44.
962375 | Legrand RX3 УЗО 2P 30мА 63А (AC) |  |  | Legrand RX3 УЗО 2P 30мА 63А (AC) |  | выставлен |  |  |  |  | Общий каталог/Низковольтное оборудование/Устройства защитного отключения (УЗО) | кг | RUR | Включая НДС: 20.00 % |  | 0.0004 кг | http://catalog.raec.su/media/images/b7a/b7a489a1a05c5349ec3081272761bf97.jpg |  |  | 402026 |  |  | 4304.272 |  |  | 0 |  |  | Legrand | Дифференциальный выключатель / Устройство защитного отключения (УЗО) | Кол-во в упаковке 1. Малая (1 шт) | Глубина установочная (встраив.): 44.
962376 | Legrand RX3 УЗО 2P 100мА 25А (AC) |  |  | Legrand RX3 УЗО 2P 100мА 25А (AC) |  | выставлен |  |  |  |  | Общий каталог/Низковольтное оборудование/Устройства защитного отключения (УЗО) | кг | RUR | Включая НДС: 20.00 % |  | 0.0004 кг | http://catalog.raec.su/media/images/761/7615d0ab3066a5f0f8b5a00c38b135bc.jpg |  |  | 402028 |  |  | 6287.89 |  |  | 0 |  |  | Legrand | Дифференциальный выключатель / Устройство защитного отключения (УЗО) | Кол-во в упаковке 1. Малая (1 шт) | Глубина установочная (встраив.): 44.
962377 | Legrand RX3 УЗО 2P 100мА 40А (AC) |  |  | Legrand RX3 УЗО 2P 100мА 40А (AC) |  | выставлен |  |  |  |  | Общий каталог/Низковольтное оборудование/Устройства защитного отключения (УЗО) | кг | RUR | Включая НДС: 20.00 % |  | 0.0004 кг | http://catalog.raec.su/media/images/ce0/ce07ab3799478ed3f5e620f4355e9d71.jpg |  |  | 402029 |  |  | 7767.844 |  |  | 8 |  |  | Legrand | Дифференциальный выключатель / Устройство защитного отключения (УЗО) | Кол-во в упаковке 1. Малая (1 шт) | Глубина установочная (встраив.): 44.
962379 | Legrand RX3 УЗО 2P 300мА 25А (AC) |  |  | Legrand RX3 УЗО 2P 300мА 25А (AC) |  | выставлен |  |  |  |  | Общий каталог/Низковольтное оборудование/Устройства защитного отключения (УЗО) | кг | RUR | Включая НДС: 20.00 % |  | 0.0004 кг | http://catalog.raec.su/media/images/068/0685bc4c3f7234e12e57e725c9cec45c.jpg |  |  | 402032 |  |  | 4484.102 |  |  | 0 |  |  | Legrand | Дифференциальный выключатель / Устройство защитного отключения (УЗО) | Кол-во в упаковке 1. Малая (1 шт) | Глубина установочная (встраив.): 44.
962380 | Legrand RX3 УЗО 2P 300мА 40А (AC) |  |  | Legrand RX3 УЗО 2P 300мА 40А (AC) |  | выставлен |  |  |  |  | Общий каталог/Низковольтное оборудование/Устройства защитного отключения (УЗО) | кг | RUR | Включая НДС: 20.00 % |  | 0.0004 кг | http://catalog.raec.su/media/images/8ea/8ea6b7c096840ecfe407201d14d321d5.jpg |  |  | 402033 |  |  | 4618.628 |  |  | 11 |  |  | Legrand | Дифференциальный выключатель / Устройство защитного отключения (УЗО) | Кол-во в упаковке 1. Малая (1 шт) | Глубина установочная (встраив.): 44.
962381 | Legrand RX3 УЗО 2P 300мА 63А (AC) |  |  | Legrand RX3 УЗО 2P 300мА 63А (AC) |  | выставлен |  |  |  |  | Общий каталог/Низковольтное оборудование/Устройства защитного отключения (УЗО) | кг | RUR | Включая НДС: 20.00 % |  | 0.0004 кг | http://catalog.raec.su/media/images/3b5/3b59607dfdef3a2376dbab16eb62ea6e.jpg |  |  | 402034 |  |  | 5890.444 |  |  | 0 |  |  | Legrand | Дифференциальный выключатель / Устройство защитного отключения (УЗО) | Кол-во в упаковке 1. Малая (1 шт) | Глубина установочная (встраив.): 44.
962383 | Legrand RX3 УЗО 2P 30мА 40А A |  |  | Legrand RX3 УЗО 2P 30мА 40А A |  | выставлен |  |  |  |  | Общий каталог/Низковольтное оборудование/Устройства защитного отключения (УЗО) | кг | RUR | Включая НДС: 20.00 % |  | 0.0004 кг | http://catalog.raec.su/media/images/dfe/dfe203a8bdde3ba94e3c6cc09a032465.jpg |  |  | 402037 |  |  | 6164.578 |  |  | 0 |  |  | Legrand | Дифференциальный выключатель / Устройство защитного отключения (УЗО) | Кол-во в упаковке 1. Малая (1 шт) | Глубина установочная (встраив.): 44.
962384 | Legrand RX3 УЗО 2P 30мА 63А A |  |  | Legrand RX3 УЗО 2P 30мА 63А A |  | выставлен |  |  |  |  | Общий каталог/Низковольтное оборудование/Устройства защитного отключения (УЗО) | кг | RUR | Включая НДС: 20.00 % |  | 0.0004 кг | http://catalog.raec.su/media/images/e18/e18b5fe019e34bfdf2bf0ce8b832f2a5.jpg |  |  | 402038 |  |  | 6904.338 |  |  | 0 |  |  | Legrand | Дифференциальный выключатель / Устройство защитного отключения (УЗО) | Кол-во в упаковке 1. Малая (1 шт) | Глубина установочная (встраив.): 44.
962385 | Legrand RX3 УЗО 4P 30мА 63А (AC) |  |  | Legrand RX3 УЗО 4P 30мА 63А (AC) |  | выставлен |  |  |  |  | Общий каталог/Низковольтное оборудование/Устройства защитного отключения (УЗО) | кг | RUR | Включая НДС: 20.00 % |  | 0.0007 кг | http://catalog.raec.su/media/images/007/007f4c0079b6d6eb5481b3daff10c4ef.jpg |  |  | 402064 |  |  | 7073.738 |  |  | 3 |  |  | Legrand | Дифференциальный выключатель / Устройство защитного отключения (УЗО) | Кол-во в упаковке 1. Малая (1 шт) | Глубина установочная (встраив.): 44.
962391 | Legrand RX3 УЗО 4P 300мА 63А (AC) |  |  | Legrand RX3 УЗО 4P 300мА 63А (AC) |  | выставлен |  |  |  |  | Общий каталог/Низковольтное оборудование/Устройства защитного отключения (УЗО) | кг | RUR | Включая НДС: 20.00 % |  | 0.0007 кг | http://catalog.raec.su/media/images/c36/c3639e8296b731b95572315eb4701e2a.jpg |  |  | 402072 |  |  | 7442.596 |  |  | 1 |  |  | Legrand | Дифференциальный выключатель / Устройство защитного отключения (УЗО) | Кол-во в упаковке 1. Малая (1 шт) | Глубина установочная (встраив.): 44.
962479 | Legrand Valena LIFE Белая Рамка 2-ая |  |  | Legrand Valena LIFE Белая Рамка 2-ая |  | выставлен |  |  |  |  | Общий каталог/Электроустановочные изделия/Рамки, суппорты, адаптеры и декоративные элементы для ЭУИ | кг | RUR | Включая НДС: 20.00 % |  | 0.0021 кг | http://catalog.raec.su/media/images/cd3/cd3ec408138e33f09375f45c814ba4d1.jpg |  |  | 754002 |  |  | 271.796 |  |  | 0 |  |  | Legrand | Рамка для электроустановочных устройств | Кол-во в упаковке 10. Малая (10 шт) | Высота: 86мм. Ширина: 157мм. Глубина: 10мм. Не содержит (без) галогенов: да. Цвет по RAL: 9003. Ширина установочная (встраив.): 157.
962480 | Legrand Valena LIFE Белая Рамка 3-ая |  |  | Legrand Valena LIFE Белая Рамка 3-ая |  | выставлен |  |  |  |  | Общий каталог/Электроустановочные изделия/Рамки, суппорты, адаптеры и декоративные элементы для ЭУИ | кг | RUR | Включая НДС: 20.00 % |  | 0.003762 кг | http://catalog.raec.su/media/images/c04/c048708e4a9026ec3ac9249e30efc03a.jpg |  |  | 754003 |  |  | 421.988 |  |  | 0 |  |  | Legrand | Рамка для электроустановочных устройств | Кол-во в упаковке 10. Малая (10 шт) | Высота: 86мм. Ширина: 228мм. Глубина: 10мм. Не содержит (без) галогенов: да. Цвет по RAL: 9003. Ширина установочная (встраив.): 228.
962481 | Legrand Valena LIFE Белая Рамка 4-ая |  |  | Legrand Valena LIFE Белая Рамка 4-ая |  | выставлен |  |  |  |  | Общий каталог/Электроустановочные изделия/Рамки, суппорты, адаптеры и декоративные элементы для ЭУИ | кг | RUR | Включая НДС: 20.00 % |  | 0.003762 кг | http://catalog.raec.su/media/images/ef9/ef90465d3396519dbe0330dce4d80afb.jpg |  |  | 754004 |  |  | 743.834 |  |  | 0 |  |  | Legrand | Рамка для электроустановочных устройств | Кол-во в упаковке 10. Малая (10 шт) | Высота: 86мм. Ширина: 299мм. Глубина: 10мм. Не содержит (без) галогенов: да. Цвет по RAL: 9003. Ширина установочная (встраив.): 299.
962482 | Legrand Valena LIFE Белая Рамка 5-ая |  |  | Legrand Valena LIFE Белая Рамка 5-ая |  | выставлен |  |  |  |  | Общий каталог/Электроустановочные изделия/Рамки, суппорты, адаптеры и декоративные элементы для ЭУИ | кг | RUR | Включая НДС: 20.00 % |  | 0.003762 кг | http://catalog.raec.su/media/images/62f/62f9c1c4706b23a7435786d7c3f7f161.jpg |  |  | 754005 |  |  | 1287.412 |  |  | 0 |  |  | Legrand | Рамка для электроустановочных устройств | Кол-во в упаковке 10. Малая (10 шт) | Высота: 86мм. Ширина: 370мм. Глубина: 10мм. Не содержит (без) галогенов: да. Цвет по RAL: 9003. Ширина установочная (встраив.): 370.
962488 | Legrand Valena LIFE Белый Рамка 1ая IP44 |  |  | Legrand Valena LIFE Белый Рамка 1ая IP44 |  | выставлен |  |  |  |  | Общий каталог/Электроустановочные изделия/Рамки, суппорты, адаптеры и декоративные элементы для ЭУИ | кг | RUR | Включая НДС: 20.00 % |  | 0.0021 кг | http://catalog.raec.su/media/images/232/2325ad1ef7984d8e0d7d78f99d8cf738.jpg |  |  | 754021 |  |  | 963.046 |  |  | 36 |  |  | Legrand | Рамка для электроустановочных устройств | Кол-во в упаковке 5. Малая (5 шт) | Высота: 86мм. Ширина: 86мм. Глубина: 21мм. Не содержит (без) галогенов: да. Цвет по RAL: 9003. Ширина установочная (встраив.): 86.
962489 | Legrand Valena LIFE Слоновая кость Рамка 2-ая |  |  | Legrand Valena LIFE Слоновая кость Рамка 2-ая |  | выставлен |  |  |  |  | Общий каталог/Электроустановочные изделия/Рамки, суппорты, адаптеры и декоративные элементы для ЭУИ | кг | RUR | Включая НДС: 20.00 % |  | 0.0021 кг | http://catalog.raec.su/media/images/c4b/c4ba6f6578ab9313baca46b1f595ff21.jpg |  |  | 754042 |  |  | 271.796 |  |  | 0 |  |  | Legrand | Рамка для электроустановочных устройств | Кол-во в упаковке 10. Малая (10 шт) | Высота: 86мм. Ширина: 157мм. Глубина: 10мм. Не содержит (без) галогенов: да. Цвет по RAL: 1013. Ширина установочная (встраив.): 157.
962490 | Legrand Valena LIFE Слоновая кость Рамка 3-ая |  |  | Legrand Valena LIFE Слоновая кость Рамка 3-ая |  | выставлен |  |  |  |  | Общий каталог/Электроустановочные изделия/Рамки, суппорты, адаптеры и декоративные элементы для ЭУИ | кг | RUR | Включая НДС: 20.00 % |  | 0.003762 кг | http://catalog.raec.su/media/images/cba/cba58df90714b60ac5d32da6e9cf94fc.jpg |  |  | 754043 |  |  | 421.988 |  |  | 0 |  |  | Legrand | Рамка для электроустановочных устройств | Кол-во в упаковке 10. Малая (10 шт) | Высота: 86мм. Ширина: 228мм. Глубина: 10мм. Не содержит (без) галогенов: да. Цвет по RAL: 1013. Ширина установочная (встраив.): 228.
962491 | Legrand Valena LIFE Слоновая кость Рамка 4-ая |  |  | Legrand Valena LIFE Слоновая кость Рамка 4-ая |  | выставлен |  |  |  |  | Общий каталог/Электроустановочные изделия/Рамки, суппорты, адаптеры и декоративные элементы для ЭУИ | кг | RUR | Включая НДС: 20.00 % |  | 0.003762 кг | http://catalog.raec.su/media/images/eaf/eaf663a45f8a6b2e47361016287c7951.jpg |  |  | 754044 |  |  | 743.834 |  |  | 72 |  |  | Legrand | Рамка для электроустановочных устройств | Кол-во в упаковке 10. Малая (10 шт) | Высота: 86мм. Ширина: 299мм. Глубина: 10мм. Не содержит (без) галогенов: да. Цвет по RAL: 1013. Ширина установочная (встраив.): 299.
962492 | Legrand Valena LIFE Слоновая кость Рамка 5-ая |  |  | Legrand Valena LIFE Слоновая кость Рамка 5-ая |  | выставлен |  |  |  |  | Общий каталог/Электроустановочные изделия/Рамки, суппорты, адаптеры и декоративные элементы для ЭУИ | кг | RUR | Включая НДС: 20.00 % |  | 0.003762 кг | http://catalog.raec.su/media/images/412/412bb1baf32f01bc4d8967a794cd5008.jpg |  |  | 754045 |  |  | 1287.412 |  |  | 0 |  |  | Legrand | Рамка для электроустановочных устройств | Кол-во в упаковке 10. Малая (10 шт) | Высота: 86мм. Ширина: 370мм. Глубина: 10мм. Не содержит (без) галогенов: да. Цвет по RAL: 1013. Ширина установочная (встраив.): 370.
962494 | Legrand Valena LIFE Терракота Рамка 1-ая |  |  | Legrand Valena LIFE Терракота Рамка 1-ая |  | выставлен |  |  |  |  | Общий каталог/Электроустановочные изделия/Рамки, суппорты, адаптеры и декоративные элементы для ЭУИ | кг | RUR | Включая НДС: 20.00 % |  | 0.0021 кг | http://catalog.raec.su/media/images/df1/df1efdbb42761a097bfe2733992b6624.jpg |  |  | 754071 |  |  | 286.076 |  |  | 30 |  |  | Legrand | Рамка для электроустановочных устройств | Кол-во в упаковке 10. Малая (10 шт) | Высота: 86мм. Ширина: 86мм. Глубина: 10мм. Не содержит (без) галогенов: да. Ширина установочная (встраив.): 86.
962495 | Legrand Valena LIFE Терракота Рамка 2-ая |  |  | Legrand Valena LIFE Терракота Рамка 2-ая |  | выставлен |  |  |  |  | Общий каталог/Электроустановочные изделия/Рамки, суппорты, адаптеры и декоративные элементы для ЭУИ | кг | RUR | Включая НДС: 20.00 % |  | 0.0021 кг | http://catalog.raec.su/media/images/e49/e49a8785bab5ccde9a7deda7fc3f4a7c.jpg |  |  | 754072 |  |  | 543.564 |  |  | 16 |  |  | Legrand | Рамка для электроустановочных устройств | Кол-во в упаковке 10. Малая (10 шт) | Высота: 86мм. Ширина: 157мм. Глубина: 10мм. Не содержит (без) галогенов: да. Ширина установочная (встраив.): 157.
962496 | Legrand Valena LIFE Терракота Рамка 3-ая |  |  | Legrand Valena LIFE Терракота Рамка 3-ая |  | выставлен |  |  |  |  | Общий каталог/Электроустановочные изделия/Рамки, суппорты, адаптеры и декоративные элементы для ЭУИ | кг | RUR | Включая НДС: 20.00 % |  | 0.0021 кг | http://catalog.raec.su/media/images/96b/96b2f72db399a87cc9b31b337a1abba1.jpg |  |  | 754073 |  |  | 843.962 |  |  | 0 |  |  | Legrand | Рамка для электроустановочных устройств | Кол-во в упаковке 5. Малая (5 шт) | Высота: 86мм. Ширина: 228мм. Глубина: 10мм. Не содержит (без) галогенов: да. Ширина установочная (встраив.): 228.
962497 | Legrand Valena LIFE Терракота Рамка 4-ая |  |  | Legrand Valena LIFE Терракота Рамка 4-ая |  | выставлен |  |  |  |  | Общий каталог/Электроустановочные изделия/Рамки, суппорты, адаптеры и декоративные элементы для ЭУИ | кг | RUR | Включая НДС: 20.00 % |  | 0.003762 кг | http://catalog.raec.su/media/images/5cd/5cd0f91129009aec39da17ea02b9a499.jpg |  |  | 754074 |  |  | 1487.654 |  |  | 1 |  |  | Legrand | Рамка для электроустановочных устройств | Кол-во в упаковке 5. Малая (5 шт) | Высота: 86мм. Ширина: 299мм. Глубина: 10мм. Не содержит (без) галогенов: да. Ширина установочная (встраив.): 299.
962498 | Legrand Valena LIFE Терракота Рамка 5-ая |  |  | Legrand Valena LIFE Терракота Рамка 5-ая |  | выставлен |  |  |  |  | Общий каталог/Электроустановочные изделия/Рамки, суппорты, адаптеры и декоративные элементы для ЭУИ | кг | RUR | Включая НДС: 20.00 % |  | 0.0038 кг | http://catalog.raec.su/media/images/24d/24dcc9927211cbb0ef0c4d0c91fa485c.jpg |  |  | 754075 |  |  | 2574.782 |  |  | 3 |  |  | Legrand | Рамка для электроустановочных устройств | Кол-во в упаковке 5. Малая (5 шт) | Высота: 86мм. Ширина: 370мм. Глубина: 10мм. Не содержит (без) галогенов: да. Ширина установочная (встраив.): 370.
962499 | Legrand Valena LIFE Лайм Рамка 1-ая |  |  | Legrand Valena LIFE Лайм Рамка 1-ая |  | выставлен |  |  |  |  | Общий каталог/Электроустановочные изделия/Рамки, суппорты, адаптеры и декоративные элементы для ЭУИ | кг | RUR | Включая НДС: 20.00 % |  | 0.0021 кг | http://catalog.raec.su/media/images/e3c/e3cd1725262656b60db3b019b2f16589.jpg |  |  | 754081 |  |  | 286.076 |  |  | 30 |  |  | Legrand | Рамка для электроустановочных устройств | Кол-во в упаковке 10. Малая (10 шт) | Высота: 86мм. Ширина: 86мм. Глубина: 10мм. Не содержит (без) галогенов: да. Ширина установочная (встраив.): 86.
962500 | Legrand Valena LIFE Лайм Рамка 2-ая |  |  | Legrand Valena LIFE Лайм Рамка 2-ая |  | выставлен |  |  |  |  | Общий каталог/Электроустановочные изделия/Рамки, суппорты, адаптеры и декоративные элементы для ЭУИ | кг | RUR | Включая НДС: 20.00 % |  | 0.0021 кг | http://catalog.raec.su/media/images/8fe/8feac06abd2ecabc62ccbdc63bf2d708.png |  |  | 754082 |  |  | 543.564 |  |  | 53 |  |  | Legrand | Рамка для электроустановочных устройств | Кол-во в упаковке 10. Малая (10 шт) | Высота: 86мм. Ширина: 157мм. Глубина: 10мм. Не содержит (без) галогенов: да. Ширина установочная (встраив.): 157.
962501 | Legrand Valena LIFE Лайм Рамка 3-ая |  |  | Legrand Valena LIFE Лайм Рамка 3-ая |  | выставлен |  |  |  |  | Общий каталог/Электроустановочные изделия/Рамки, суппорты, адаптеры и декоративные элементы для ЭУИ | кг | RUR | Включая НДС: 20.00 % |  | 0.0021 кг | http://catalog.raec.su/media/images/5ff/5fff74811a9104cb63d1340b77142389.jpg |  |  | 754083 |  |  | 843.962 |  |  | 9 |  |  | Legrand | Рамка для электроустановочных устройств | Кол-во в упаковке 5. Малая (5 шт) | Высота: 86мм. Ширина: 228мм. Глубина: 10мм. Не содержит (без) галогенов: да. Ширина установочная (встраив.): 228.
962502 | Legrand Valena LIFE Лайм Рамка 4-ая |  |  | Legrand Valena LIFE Лайм Рамка 4-ая |  | выставлен |  |  |  |  | Общий каталог/Электроустановочные изделия/Рамки, суппорты, адаптеры и декоративные элементы для ЭУИ | кг | RUR | Включая НДС: 20.00 % |  | 0.003762 кг | http://catalog.raec.su/media/images/496/496d1fdfc66618713e8e210476980991.jpg |  |  | 754084 |  |  | 1487.654 |  |  | 0 |  |  | Legrand | Рамка для электроустановочных устройств | Кол-во в упаковке 5. Малая (5 шт) | Высота: 86мм. Ширина: 299мм. Глубина: 10мм. Не содержит (без) галогенов: да. Ширина установочная (встраив.): 299.
962504 | Legrand Valena LIFE Лазурь Рамка 1-ая |  |  | Legrand Valena LIFE Лазурь Рамка 1-ая |  | выставлен |  |  |  |  | Общий каталог/Электроустановочные изделия/Рамки, суппорты, адаптеры и декоративные элементы для ЭУИ | кг | RUR | Включая НДС: 20.00 % |  | 0.0021 кг | http://catalog.raec.su/media/images/b25/b25f57f9f3ef950c238b8a00335b4702.jpg |  |  | 754091 |  |  | 286.076 |  |  | 63 |  |  | Legrand | Рамка для электроустановочных устройств | Кол-во в упаковке 10. Малая (10 шт) | Высота: 86мм. Ширина: 86мм. Глубина: 10мм. Не содержит (без) галогенов: да. Ширина установочная (встраив.): 86.
962505 | Legrand Valena LIFE Лазурь Рамка 2-ая |  |  | Legrand Valena LIFE Лазурь Рамка 2-ая |  | выставлен |  |  |  |  | Общий каталог/Электроустановочные изделия/Рамки, суппорты, адаптеры и декоративные элементы для ЭУИ | кг | RUR | Включая НДС: 20.00 % |  | 0.0021 кг | http://catalog.raec.su/media/images/fd3/fd3ef9c97eef341978d8b4af1677551e.jpg |  |  | 754092 |  |  | 543.564 |  |  | 3 |  |  | Legrand | Рамка для электроустановочных устройств | Кол-во в упаковке 10. Малая (10 шт) | Высота: 86мм. Ширина: 157мм. Глубина: 10мм. Не содержит (без) галогенов: да. Ширина установочная (встраив.): 157.
962506 | Legrand Valena LIFE Лазурь Рамка 3-ая |  |  | Legrand Valena LIFE Лазурь Рамка 3-ая |  | выставлен |  |  |  |  | Общий каталог/Электроустановочные изделия/Рамки, суппорты, адаптеры и декоративные элементы для ЭУИ | кг | RUR | Включая НДС: 20.00 % |  | 0.0021 кг | http://catalog.raec.su/media/images/4f6/4f69c47cad74374766d31c9be01a6cef.jpg |  |  | 754093 |  |  | 843.962 |  |  | 0 |  |  | Legrand | Рамка для электроустановочных устройств | Кол-во в упаковке 5. Малая (5 шт) | Высота: 86мм. Ширина: 228мм. Глубина: 10мм. Не содержит (без) галогенов: да. Ширина установочная (встраив.): 228.
962507 | Legrand Valena LIFE Лазурь Рамка 4-ая |  |  | Legrand Valena LIFE Лазурь Рамка 4-ая |  | выставлен |  |  |  |  | Общий каталог/Электроустановочные изделия/Рамки, суппорты, адаптеры и декоративные элементы для ЭУИ | кг | RUR | Включая НДС: 20.00 % |  | 0.003762 кг | http://catalog.raec.su/media/images/c69/c69100c71781130b500038577e62e682.jpg |  |  | 754094 |  |  | 1487.654 |  |  | 6 |  |  | Legrand | Рамка для электроустановочных устройств | Кол-во в упаковке 5. Малая (5 шт) | Высота: 86мм. Ширина: 299мм. Глубина: 10мм. Не содержит (без) галогенов: да. Ширина установочная (встраив.): 299.
962509 | Legrand Valena LIFE Ампир белый Рамка 1-ая |  |  | Legrand Valena LIFE Ампир белый Рамка 1-ая |  | выставлен |  |  |  |  | Общий каталог/Электроустановочные изделия/Рамки, суппорты, адаптеры и декоративные элементы для ЭУИ | кг | RUR | Включая НДС: 20.00 % |  | 0.0021 кг | http://catalog.raec.su/media/images/ae7/ae77fc725eb99c5288b8f98da3684327.jpg |  |  | 754101 |  |  | 715.232 |  |  | 29 |  |  | Legrand | Рамка для электроустановочных устройств | Кол-во в упаковке 10. Малая (10 шт) | Высота: 86мм. Ширина: 86мм. Глубина: 10мм. Не содержит (без) галогенов: да. Ширина установочная (встраив.): 86.
962510 | Legrand Valena LIFE Ампир белый Рамка 2-ая |  |  | Legrand Valena LIFE Ампир белый Рамка 2-ая |  | выставлен |  |  |  |  | Общий каталог/Электроустановочные изделия/Рамки, суппорты, адаптеры и декоративные элементы для ЭУИ | кг | RUR | Включая НДС: 20.00 % |  | 0.0021 кг | http://catalog.raec.su/media/images/6d7/6d7fdec09bbc9ca46b1f8854e73df314.jpg |  |  | 754102 |  |  | 946.806 |  |  | 29 |  |  | Legrand | Рамка для электроустановочных устройств | Кол-во в упаковке 10. Малая (10 шт) | Высота: 86мм. Ширина: 157мм. Глубина: 10мм. Не содержит (без) галогенов: да. Ширина установочная (встраив.): 157.
962511 | Legrand Valena LIFE Ампир белый Рамка 3-ая |  |  | Legrand Valena LIFE Ампир белый Рамка 3-ая |  | выставлен |  |  |  |  | Общий каталог/Электроустановочные изделия/Рамки, суппорты, адаптеры и декоративные элементы для ЭУИ | кг | RUR | Включая НДС: 20.00 % |  | 0.0021 кг | http://catalog.raec.su/media/images/3d0/3d02949c14c190a4d265baa027bed1b9.jpg |  |  | 754103 |  |  | 1413.496 |  |  | 0 |  |  | Legrand | Рамка для электроустановочных устройств | Кол-во в упаковке 5. Малая (5 шт) | Высота: 86мм. Ширина: 228мм. Глубина: 10мм. Не содержит (без) галогенов: да. Ширина установочная (встраив.): 228.
962512 | Legrand Valena LIFE Ампир белый Рамка 4-ая |  |  | Legrand Valena LIFE Ампир белый Рамка 4-ая |  | выставлен |  |  |  |  | Общий каталог/Электроустановочные изделия/Рамки, суппорты, адаптеры и декоративные элементы для ЭУИ | кг | RUR | Включая НДС: 20.00 % |  | 0.003762 кг | http://catalog.raec.su/media/images/5e4/5e4eca898ade8539bcf9b8be5d41783c.jpg |  |  | 754104 |  |  | 2591.246 |  |  | 5 |  |  | Legrand | Рамка для электроустановочных устройств | Кол-во в упаковке 5. Малая (5 шт) | Высота: 86мм. Ширина: 299мм. Глубина: 10мм. Не содержит (без) галогенов: да. Ширина установочная (встраив.): 299.
962514 | Legrand Valena LIFE Ампир бежевый Рамка 1-ая |  |  | Legrand Valena LIFE Ампир бежевый Рамка 1-ая |  | выставлен |  |  |  |  | Общий каталог/Электроустановочные изделия/Рамки, суппорты, адаптеры и декоративные элементы для ЭУИ | кг | RUR | Включая НДС: 20.00 % |  | 0.0021 кг | http://catalog.raec.su/media/images/56a/56a44500177479931fece71351b25b08.jpg |  |  | 754111 |  |  | 498.316 |  |  | 54 |  |  | Legrand | Рамка для электроустановочных устройств | Кол-во в упаковке 10. Малая (10 шт) | Высота: 86мм. Ширина: 86мм. Глубина: 10мм. Не содержит (без) галогенов: да. Ширина установочная (встраив.): 86.
962515 | Legrand Valena LIFE Ампир бежевый Рамка 2-ая |  |  | Legrand Valena LIFE Ампир бежевый Рамка 2-ая |  | выставлен |  |  |  |  | Общий каталог/Электроустановочные изделия/Рамки, суппорты, адаптеры и декоративные элементы для ЭУИ | кг | RUR | Включая НДС: 20.00 % |  | 0.0021 кг | http://catalog.raec.su/media/images/0d8/0d834ed53175a025641ed49792064ecf.jpg |  |  | 754112 |  |  | 946.806 |  |  | 12 |  |  | Legrand | Рамка для электроустановочных устройств | Кол-во в упаковке 10. Малая (10 шт) | Высота: 86мм. Ширина: 157мм. Глубина: 10мм. Не содержит (без) галогенов: да. Ширина установочная (встраив.): 157.
962516 | Legrand Valena LIFE Ампир бежевый Рамка 3-ая |  |  | Legrand Valena LIFE Ампир бежевый Рамка 3-ая |  | выставлен |  |  |  |  | Общий каталог/Электроустановочные изделия/Рамки, суппорты, адаптеры и декоративные элементы для ЭУИ | кг | RUR | Включая НДС: 20.00 % |  | 0.0021 кг | http://catalog.raec.su/media/images/08d/08d32ddea67aab41c4d72e18a787c5d9.jpg |  |  | 754113 |  |  | 1470.028 |  |  | 18 |  |  | Legrand | Рамка для электроустановочных устройств | Кол-во в упаковке 5. Малая (5 шт) | Высота: 86мм. Ширина: 228мм. Глубина: 10мм. Не содержит (без) галогенов: да. Ширина установочная (встраив.): 228.
962517 | Legrand Valena LIFE Ампир бежевый Рамка 4-ая |  |  | Legrand Valena LIFE Ампир бежевый Рамка 4-ая |  | выставлен |  |  |  |  | Общий каталог/Электроустановочные изделия/Рамки, суппорты, адаптеры и декоративные элементы для ЭУИ | кг | RUR | Включая НДС: 20.00 % |  | 0.003762 кг | http://catalog.raec.su/media/images/7e9/7e99b070cefa9ef11d57972a6d203939.jpg |  |  | 754114 |  |  | 2591.246 |  |  | 11 |  |  | Legrand | Рамка для электроустановочных устройств | Кол-во в упаковке 5. Малая (5 шт) | Высота: 86мм. Ширина: 299мм. Глубина: 10мм. Не содержит (без) галогенов: да. Ширина установочная (встраив.): 299.
962519 | Legrand Valena LIFE Эл Грей Рамка 1-ая |  |  | Legrand Valena LIFE Эл Грей Рамка 1-ая |  | выставлен |  |  |  |  | Общий каталог/Электроустановочные изделия/Рамки, суппорты, адаптеры и декоративные элементы для ЭУИ | кг | RUR | Включая НДС: 20.00 % |  | 0.0021 кг | http://catalog.raec.su/media/images/536/53626bb3676d128a96aa087890068d20.jpg http://catalog.raec.su/media/images/f33/f33ef0ca398a7551f1c92007762c818a.jpg http://catalog.raec.su/media/images/5e6/5e61b00e47a1293f9fb3c1d66e86e5f4.png |  |  | 754121 |  |  | 498.316 |  |  | 23 |  |  | Legrand | Рамка для электроустановочных устройств | Кол-во в упаковке 10. Малая (10 шт) | Высота: 86мм. Ширина: 86мм. Глубина: 10мм. Не содержит (без) галогенов: да. Цвет по RAL: 9003. Ширина установочная (встраив.): 86.
962520 | Legrand Valena LIFE Эл Грей Рамка 2-ая |  |  | Legrand Valena LIFE Эл Грей Рамка 2-ая |  | выставлен |  |  |  |  | Общий каталог/Электроустановочные изделия/Рамки, суппорты, адаптеры и декоративные элементы для ЭУИ | кг | RUR | Включая НДС: 20.00 % |  | 0.0021 кг | http://catalog.raec.su/media/images/d7f/d7fc63e679467d4fa402c5426c6e3ecd.jpg |  |  | 754122 |  |  | 946.806 |  |  | 37 |  |  | Legrand | Рамка для электроустановочных устройств | Кол-во в упаковке 10. Малая (10 шт) | Высота: 86мм. Ширина: 157мм. Глубина: 10мм. Не содержит (без) галогенов: да. Цвет по RAL: 9003. Ширина установочная (встраив.): 157.
962521 | Legrand Valena LIFE Эл Грей Рамка 3-ая |  |  | Legrand Valena LIFE Эл Грей Рамка 3-ая |  | выставлен |  |  |  |  | Общий каталог/Электроустановочные изделия/Рамки, суппорты, адаптеры и декоративные элементы для ЭУИ | кг | RUR | Включая НДС: 20.00 % |  | 0.0021 кг | http://catalog.raec.su/media/images/dd8/dd89ee72c4ee94d2dee6da93fff7981d.jpg |  |  | 754123 |  |  | 1470.028 |  |  | 44 |  |  | Legrand | Рамка для электроустановочных устройств | Кол-во в упаковке 5. Малая (5 шт) | Высота: 86мм. Ширина: 228мм. Глубина: 10мм. Не содержит (без) галогенов: да. Цвет по RAL: 9003. Ширина установочная (встраив.): 228.
962522 | Legrand Valena LIFE Эл Грей Рамка 4-ая |  |  | Legrand Valena LIFE Эл Грей Рамка 4-ая |  | выставлен |  |  |  |  | Общий каталог/Электроустановочные изделия/Рамки, суппорты, адаптеры и декоративные элементы для ЭУИ | кг | RUR | Включая НДС: 20.00 % |  | 0.0038 кг | http://catalog.raec.su/media/images/cf5/cf573917f711600527b001dfea84ff64.jpg |  |  | 754124 |  |  | 2591.246 |  |  | 9 |  |  | Legrand | Рамка для электроустановочных устройств | Кол-во в упаковке 5. Малая (5 шт) | Высота: 86мм. Ширина: 299мм. Глубина: 10мм. Не содержит (без) галогенов: да. Цвет по RAL: 9003. Ширина установочная (встраив.): 299.
962524 | Legrand Valena LIFE Алюминий Рамка 2-ая |  |  | Legrand Valena LIFE Алюминий Рамка 2-ая |  | выставлен |  |  |  |  | Общий каталог/Электроустановочные изделия/Рамки, суппорты, адаптеры и декоративные элементы для ЭУИ | кг | RUR | Включая НДС: 20.00 % |  | 0.0021 кг | http://catalog.raec.su/media/images/2d7/2d7b04dd16c07d9091cfe5958e9c7dd4.jpg |  |  | 754132 |  |  | 815.36 |  |  | 0 |  |  | Legrand | Рамка для электроустановочных устройств | Кол-во в упаковке 10. Малая (10 шт) | Высота: 86мм. Ширина: 157мм. Глубина: 10мм. Не содержит (без) галогенов: да. Цвет по RAL: 7040. Ширина установочная (встраив.): 157.
962525 | Legrand Valena LIFE Алюминий Рамка 3-ая |  |  | Legrand Valena LIFE Алюминий Рамка 3-ая |  | выставлен |  |  |  |  | Общий каталог/Электроустановочные изделия/Рамки, суппорты, адаптеры и декоративные элементы для ЭУИ | кг | RUR | Включая НДС: 20.00 % |  | 0.0021 кг | http://catalog.raec.su/media/images/5e0/5e007072a59f56c61e58a7912575c7f9.jpg |  |  | 754133 |  |  | 1265.936 |  |  | 0 |  |  | Legrand | Рамка для электроустановочных устройств | Кол-во в упаковке 5. Малая (5 шт) | Высота: 86мм. Ширина: 228мм. Глубина: 10мм. Не содержит (без) галогенов: да. Цвет по RAL: 7040. Ширина установочная (встраив.): 228.
962526 | Legrand Valena LIFE Алюминий Рамка 4-ая |  |  | Legrand Valena LIFE Алюминий Рамка 4-ая |  | выставлен |  |  |  |  | Общий каталог/Электроустановочные изделия/Рамки, суппорты, адаптеры и декоративные элементы для ЭУИ | кг | RUR | Включая НДС: 20.00 % |  | 0.003762 кг | http://catalog.raec.su/media/images/e44/e44b2e16227810d6769436a1a6f62b57.jpg |  |  | 754134 |  |  | 2231.488 |  |  | 43 |  |  | Legrand | Рамка для электроустановочных устройств | Кол-во в упаковке 5. Малая (5 шт) | Высота: 86мм. Ширина: 299мм. Глубина: 10мм. Не содержит (без) галогенов: да. Цвет по RAL: 7040. Ширина установочная (встраив.): 299.
962527 | Legrand Valena LIFE Алюминий Рамка 5-ая |  |  | Legrand Valena LIFE Алюминий Рамка 5-ая |  | выставлен |  |  |  |  | Общий каталог/Электроустановочные изделия/Рамки, суппорты, адаптеры и декоративные элементы для ЭУИ | кг | RUR | Включая НДС: 20.00 % |  | 0.003762 кг | http://catalog.raec.su/media/images/cd9/cd95e4f255b602cdd2e63bb65a1d6e66.jpg |  |  | 754135 |  |  | 3862.194 |  |  | 29 |  |  | Legrand | Рамка для электроустановочных устройств | Кол-во в упаковке 5. Малая (5 шт) | Высота: 86мм. Ширина: 370мм. Глубина: 10мм. Не содержит (без) галогенов: да. Цвет по RAL: 7040. Ширина установочная (встраив.): 370.
962529 | Legrand Valena LIFE Жемчуг Рамка 1-ая |  |  | Legrand Valena LIFE Жемчуг Рамка 1-ая |  | выставлен |  |  |  |  | Общий каталог/Электроустановочные изделия/Рамки, суппорты, адаптеры и декоративные элементы для ЭУИ | кг | RUR | Включая НДС: 20.00 % |  | 0.0021 кг | http://catalog.raec.su/media/images/bbe/bbefd8c8fb64557f077268667706c467.jpg |  |  | 754141 |  |  | 572.18 |  |  | 168 |  |  | Legrand | Рамка для электроустановочных устройств | Кол-во в упаковке 10. Малая (10 шт) | Высота: 86мм. Ширина: 86мм. Глубина: 10мм. Не содержит (без) галогенов: да. Ширина установочная (встраив.): 86.
962530 | Legrand Valena LIFE Жемчуг Рамка 2-ая |  |  | Legrand Valena LIFE Жемчуг Рамка 2-ая |  | выставлен |  |  |  |  | Общий каталог/Электроустановочные изделия/Рамки, суппорты, адаптеры и декоративные элементы для ЭУИ | кг | RUR | Включая НДС: 20.00 % |  | 0.0021 кг | http://catalog.raec.su/media/images/7ac/7acdbdcc33a508b533342c9f31cfd52d.jpg |  |  | 754142 |  |  | 1087.142 |  |  | 31 |  |  | Legrand | Рамка для электроустановочных устройств | Кол-во в упаковке 10. Малая (10 шт) | Высота: 86мм. Ширина: 157мм. Глубина: 10мм. Не содержит (без) галогенов: да. Ширина установочная (встраив.): 157.
962531 | Legrand Valena LIFE Жемчуг Рамка 3-ая |  |  | Legrand Valena LIFE Жемчуг Рамка 3-ая |  | выставлен |  |  |  |  | Общий каталог/Электроустановочные изделия/Рамки, суппорты, адаптеры и декоративные элементы для ЭУИ | кг | RUR | Включая НДС: 20.00 % |  | 0.0021 кг | http://catalog.raec.su/media/images/6e1/6e12ea5abc3f69407759152f6f20c787.jpg |  |  | 754143 |  |  | 1687.924 |  |  | 26 |  |  | Legrand | Рамка для электроустановочных устройств | Кол-во в упаковке 5. Малая (5 шт) | Высота: 86мм. Ширина: 228мм. Глубина: 10мм. Не содержит (без) галогенов: да. Ширина установочная (встраив.): 228.
962532 | Legrand Valena LIFE Жемчуг Рамка 4-ая |  |  | Legrand Valena LIFE Жемчуг Рамка 4-ая |  | выставлен |  |  |  |  | Общий каталог/Электроустановочные изделия/Рамки, суппорты, адаптеры и декоративные элементы для ЭУИ | кг | RUR | Включая НДС: 20.00 % |  | 0.003762 кг | http://catalog.raec.su/media/images/303/30363132cffa169c8721ddef534af5fc.jpg |  |  | 754144 |  |  | 2975.322 |  |  | 0 |  |  | Legrand | Рамка для электроустановочных устройств | Кол-во в упаковке 5. Малая (5 шт) | Высота: 86мм. Ширина: 299мм. Глубина: 10мм. Не содержит (без) галогенов: да. Ширина установочная (встраив.): 299.
962533 | Legrand Valena LIFE Жемчуг Рамка 5-ая |  |  | Legrand Valena LIFE Жемчуг Рамка 5-ая |  | выставлен |  |  |  |  | Общий каталог/Электроустановочные изделия/Рамки, суппорты, адаптеры и декоративные элементы для ЭУИ | кг | RUR | Включая НДС: 20.00 % |  | 0.003762 кг | http://catalog.raec.su/media/images/338/338795c67abebfe8722a3211ddf10960.jpg |  |  | 754145 |  |  | 5149.606 |  |  | 29 |  |  | Legrand | Рамка для электроустановочных устройств | Кол-во в упаковке 5. Малая (5 шт) | Высота: 86мм. Ширина: 370мм. Глубина: 10мм. Не содержит (без) галогенов: да. Ширина установочная (встраив.): 370.
962534 | Legrand Valena LIFE Сталь Рамка 1-ая |  |  | Legrand Valena LIFE Сталь Рамка 1-ая |  | выставлен |  |  |  |  | Общий каталог/Электроустановочные изделия/Рамки, суппорты, адаптеры и декоративные элементы для ЭУИ | кг | RUR | Включая НДС: 20.00 % |  | 0.0021 кг | http://catalog.raec.su/media/images/1d0/1d0a6ee608606217edcc4e210f8bfe52.jpg |  |  | 754151 |  |  | 715.232 |  |  | 94 |  |  | Legrand | Рамка для электроустановочных устройств | Кол-во в упаковке 10. Малая (10 шт) | Высота: 86мм. Ширина: 86мм. Глубина: 10мм. Не содержит (без) галогенов: да. Ширина установочная (встраив.): 86.
962535 | Legrand Valena LIFE Сталь Рамка 2-ая |  |  | Legrand Valena LIFE Сталь Рамка 2-ая |  | выставлен |  |  |  |  | Общий каталог/Электроустановочные изделия/Рамки, суппорты, адаптеры и декоративные элементы для ЭУИ | кг | RUR | Включая НДС: 20.00 % |  | 0.0021 кг | http://catalog.raec.su/media/images/6ef/6ef9e0361f867616ed50132bea978296.jpg |  |  | 754152 |  |  | 1358.924 |  |  | 90 |  |  | Legrand | Рамка для электроустановочных устройств | Кол-во в упаковке 10. Малая (10 шт) | Высота: 86мм. Ширина: 157мм. Глубина: 10мм. Не содержит (без) галогенов: да. Ширина установочная (встраив.): 157.
962536 | Legrand Valena LIFE Сталь Рамка 3-ая |  |  | Legrand Valena LIFE Сталь Рамка 3-ая |  | выставлен |  |  |  |  | Общий каталог/Электроустановочные изделия/Рамки, суппорты, адаптеры и декоративные элементы для ЭУИ | кг | RUR | Включая НДС: 20.00 % |  | 0.0021 кг | http://catalog.raec.su/media/images/a9f/a9f3cac7eaf487ea67b99cdf83e3bcae.jpg |  |  | 754153 |  |  | 2109.898 |  |  | 18 |  |  | Legrand | Рамка для электроустановочных устройств | Кол-во в упаковке 5. Малая (5 шт) | Высота: 86мм. Ширина: 228мм. Глубина: 10мм. Не содержит (без) галогенов: да. Ширина установочная (встраив.): 228.
962537 | Legrand Valena LIFE Сталь Рамка 4-ая |  |  | Legrand Valena LIFE Сталь Рамка 4-ая |  | выставлен |  |  |  |  | Общий каталог/Электроустановочные изделия/Рамки, суппорты, адаптеры и декоративные элементы для ЭУИ | кг | RUR | Включая НДС: 20.00 % |  | 0.0038 кг | http://catalog.raec.su/media/images/fa6/fa6ea1c5dc407112c4998d251881454c.jpg |  |  | 754154 |  |  | 3719.156 |  |  | 20 |  |  | Legrand | Рамка для электроустановочных устройств | Кол-во в упаковке 5. Малая (5 шт) | Высота: 86мм. Ширина: 299мм. Глубина: 10мм. Не содержит (без) галогенов: да. Ширина установочная (встраив.): 299.
962538 | Legrand Valena LIFE Сталь Рамка 5-ая |  |  | Legrand Valena LIFE Сталь Рамка 5-ая |  | выставлен |  |  |  |  | Общий каталог/Электроустановочные изделия/Рамки, суппорты, адаптеры и декоративные элементы для ЭУИ | кг | RUR | Включая НДС: 20.00 % |  | 0.0038 кг | http://catalog.raec.su/media/images/2a9/2a939b687af18f22bb3b1f4f199861a8.jpg |  |  | 754155 |  |  | 6436.976 |  |  | 12 |  |  | Legrand | Рамка для электроустановочных устройств | Кол-во в упаковке 5. Малая (5 шт) | Высота: 86мм. Ширина: 370мм. Глубина: 10мм. Не содержит (без) галогенов: да. Ширина установочная (встраив.): 370.
962539 | Legrand Valena LIFE Медь Рамка 1-ая |  |  | Legrand Valena LIFE Медь Рамка 1-ая |  | выставлен |  |  |  |  | Общий каталог/Электроустановочные изделия/Рамки, суппорты, адаптеры и декоративные элементы для ЭУИ | кг | RUR | Включая НДС: 20.00 % |  | 0.0021 кг | http://catalog.raec.su/media/images/1d0/1d061b3912117b3306861324a81231d8.jpg |  |  | 754161 |  |  | 715.232 |  |  | 49 |  |  | Legrand | Рамка для электроустановочных устройств | Кол-во в упаковке 10. Малая (10 шт) | Высота: 86мм. Ширина: 86мм. Глубина: 10мм. Не содержит (без) галогенов: да. Ширина установочная (встраив.): 86.
962540 | Legrand Valena LIFE Медь Рамка 2-ая |  |  | Legrand Valena LIFE Медь Рамка 2-ая |  | выставлен |  |  |  |  | Общий каталог/Электроустановочные изделия/Рамки, суппорты, адаптеры и декоративные элементы для ЭУИ | кг | RUR | Включая НДС: 20.00 % |  | 0.0021 кг | http://catalog.raec.su/media/images/b9f/b9fb736703ca831a222b03adcb385706.jpg |  |  | 754162 |  |  | 1358.924 |  |  | 24 |  |  | Legrand | Рамка для электроустановочных устройств | Кол-во в упаковке 10. Малая (10 шт) | Высота: 86мм. Ширина: 157мм. Глубина: 10мм. Не содержит (без) галогенов: да. Ширина установочная (встраив.): 157.
962541 | Legrand Valena LIFE Медь Рамка 3-ая |  |  | Legrand Valena LIFE Медь Рамка 3-ая |  | выставлен |  |  |  |  | Общий каталог/Электроустановочные изделия/Рамки, суппорты, адаптеры и декоративные элементы для ЭУИ | кг | RUR | Включая НДС: 20.00 % |  | 0.0021 кг | http://catalog.raec.su/media/images/9bc/9bcf00e98c5aae904f833e589ae47962.jpg |  |  | 754163 |  |  | 2109.898 |  |  | 9 |  |  | Legrand | Рамка для электроустановочных устройств | Кол-во в упаковке 5. Малая (5 шт) | Высота: 86мм. Ширина: 228мм. Глубина: 10мм. Не содержит (без) галогенов: да. Ширина установочная (встраив.): 228.
962542 | Legrand Valena LIFE Медь Рамка 4-ая |  |  | Legrand Valena LIFE Медь Рамка 4-ая |  | выставлен |  |  |  |  | Общий каталог/Электроустановочные изделия/Рамки, суппорты, адаптеры и декоративные элементы для ЭУИ | кг | RUR | Включая НДС: 20.00 % |  | 0.0038 кг | http://catalog.raec.su/media/images/aac/aac9c6acbefceb0dc5abc28dbcc4e7c4.jpg |  |  | 754164 |  |  | 3719.156 |  |  | 12 |  |  | Legrand | Рамка для электроустановочных устройств | Кол-во в упаковке 5. Малая (5 шт) | Высота: 86мм. Ширина: 299мм. Глубина: 10мм. Не содержит (без) галогенов: да. Ширина установочная (встраив.): 299.
962544 | Legrand Valena LIFE Темное дерево Рамка 1-ая |  |  | Legrand Valena LIFE Темное дерево Рамка 1-ая |  | выставлен |  |  |  |  | Общий каталог/Электроустановочные изделия/Рамки, суппорты, адаптеры и декоративные элементы для ЭУИ | кг | RUR | Включая НДС: 20.00 % |  | 0.0021 кг | http://catalog.raec.su/media/images/1b2/1b2815c08e18b1b844bf3ff5f0a76217.jpg |  |  | 754171 |  |  | 715.232 |  |  | 49 |  |  | Legrand | Рамка для электроустановочных устройств | Кол-во в упаковке 10. Малая (10 шт) | Высота: 86мм. Ширина: 86мм. Глубина: 10мм. Не содержит (без) галогенов: да. Ширина установочная (встраив.): 86.
962545 | Legrand Valena LIFE Темное дерево Рамка 2-ая |  |  | Legrand Valena LIFE Темное дерево Рамка 2-ая |  | выставлен |  |  |  |  | Общий каталог/Электроустановочные изделия/Рамки, суппорты, адаптеры и декоративные элементы для ЭУИ | кг | RUR | Включая НДС: 20.00 % |  | 0.0021 кг | http://catalog.raec.su/media/images/5f7/5f795c7c27feab9c261f4c9f84ab6b1b.jpg |  |  | 754172 |  |  | 1358.924 |  |  | 20 |  |  | Legrand | Рамка для электроустановочных устройств | Кол-во в упаковке 10. Малая (10 шт) | Высота: 86мм. Ширина: 157мм. Глубина: 10мм. Не содержит (без) галогенов: да. Ширина установочная (встраив.): 157.
962546 | Legrand Valena LIFE Темное дерево Рамка 3-ая |  |  | Legrand Valena LIFE Темное дерево Рамка 3-ая |  | выставлен |  |  |  |  | Общий каталог/Электроустановочные изделия/Рамки, суппорты, адаптеры и декоративные элементы для ЭУИ | кг | RUR | Включая НДС: 20.00 % |  | 0.0021 кг | http://catalog.raec.su/media/images/743/74328666c4681ec90d8f9f7007e2713a.jpg |  |  | 754173 |  |  | 2109.898 |  |  | 8 |  |  | Legrand | Рамка для электроустановочных устройств | Кол-во в упаковке 5. Малая (5 шт) | Высота: 86мм. Ширина: 228мм. Глубина: 10мм. Не содержит (без) галогенов: да. Ширина установочная (встраив.): 228.
962547 | Legrand Valena LIFE Темное дерево Рамка 4-ая |  |  | Legrand Valena LIFE Темное дерево Рамка 4-ая |  | выставлен |  |  |  |  | Общий каталог/Электроустановочные изделия/Рамки, суппорты, адаптеры и декоративные элементы для ЭУИ | кг | RUR | Включая НДС: 20.00 % |  | 0.003762 кг | http://catalog.raec.su/media/images/8ae/8aebf0f223bb00db57e74c833f6c6d21.jpg |  |  | 754174 |  |  | 3719.156 |  |  | 5 |  |  | Legrand | Рамка для электроустановочных устройств | Кол-во в упаковке 5. Малая (5 шт) | Высота: 86мм. Ширина: 299мм. Глубина: 10мм. Не содержит (без) галогенов: да. Ширина установочная (встраив.): 299.
962548 | Legrand Valena LIFE Темное дерево Рамка 5-ая |  |  | Legrand Valena LIFE Темное дерево Рамка 5-ая |  | выставлен |  |  |  |  | Общий каталог/Электроустановочные изделия/Рамки, суппорты, адаптеры и декоративные элементы для ЭУИ | кг | RUR | Включая НДС: 20.00 % |  | 0.003762 кг | http://catalog.raec.su/media/images/e37/e378b755c9b7585946a643da0bf82db9.jpg |  |  | 754175 |  |  | 6436.976 |  |  | 12 |  |  | Legrand | Рамка для электроустановочных устройств | Кол-во в упаковке 5. Малая (5 шт) | Высота: 86мм. Ширина: 370мм. Глубина: 10мм. Не содержит (без) галогенов: да. Ширина установочная (встраив.): 370.
962549 | Legrand Valena LIFE Светлое дерево Рамка 1-ая |  |  | Legrand Valena LIFE Светлое дерево Рамка 1-ая |  | выставлен |  |  |  |  | Общий каталог/Электроустановочные изделия/Рамки, суппорты, адаптеры и декоративные элементы для ЭУИ | кг | RUR | Включая НДС: 20.00 % |  | 0.0021 кг | http://catalog.raec.su/media/images/3f1/3f18b40eb6a810200151279d5d6143eb.jpg |  |  | 754181 |  |  | 715.232 |  |  | 30 |  |  | Legrand | Рамка для электроустановочных устройств | Кол-во в упаковке 10. Малая (10 шт) | Высота: 86мм. Ширина: 86мм. Глубина: 10мм. Не содержит (без) галогенов: да. Ширина установочная (встраив.): 86.
962550 | Legrand Valena LIFE Светлое дерево Рамка 2-ая |  |  | Legrand Valena LIFE Светлое дерево Рамка 2-ая |  | выставлен |  |  |  |  | Общий каталог/Электроустановочные изделия/Рамки, суппорты, адаптеры и декоративные элементы для ЭУИ | кг | RUR | Включая НДС: 20.00 % |  | 0.0021 кг | http://catalog.raec.su/media/images/af5/af504b2c949a7d720d14e6dab1d418ab.jpg |  |  | 754182 |  |  | 1358.924 |  |  | 36 |  |  | Legrand | Рамка для электроустановочных устройств | Кол-во в упаковке 10. Малая (10 шт) | Высота: 86мм. Ширина: 157мм. Глубина: 10мм. Не содержит (без) галогенов: да. Ширина установочная (встраив.): 157.
962551 | Legrand Valena LIFE Светлое дерево Рамка 3-ая |  |  | Legrand Valena LIFE Светлое дерево Рамка 3-ая |  | выставлен |  |  |  |  | Общий каталог/Электроустановочные изделия/Рамки, суппорты, адаптеры и декоративные элементы для ЭУИ | кг | RUR | Включая НДС: 20.00 % |  | 0.0021 кг | http://catalog.raec.su/media/images/a88/a88099f77d611efb435b28ebf6df08a5.jpg |  |  | 754183 |  |  | 2109.898 |  |  | 14 |  |  | Legrand | Рамка для электроустановочных устройств | Кол-во в упаковке 5. Малая (5 шт) | Высота: 86мм. Ширина: 228мм. Глубина: 10мм. Не содержит (без) галогенов: да. Ширина установочная (встраив.): 228.
962552 | Legrand Valena LIFE Светлое дерево Рамка 4-ая |  |  | Legrand Valena LIFE Светлое дерево Рамка 4-ая |  | выставлен |  |  |  |  | Общий каталог/Электроустановочные изделия/Рамки, суппорты, адаптеры и декоративные элементы для ЭУИ | кг | RUR | Включая НДС: 20.00 % |  | 0.003762 кг | http://catalog.raec.su/media/images/c1e/c1e4167ddfa75c2a5b3c42a62c179e41.jpg |  |  | 754184 |  |  | 3719.156 |  |  | 16 |  |  | Legrand | Рамка для электроустановочных устройств | Кол-во в упаковке 5. Малая (5 шт) | Высота: 86мм. Ширина: 299мм. Глубина: 10мм. Не содержит (без) галогенов: да. Ширина установочная (встраив.): 299.
962554 | Legrand Valena ALLURE Белая Рамка 1-ая |  |  | Legrand Valena ALLURE Белая Рамка 1-ая |  | выставлен |  |  |  |  | Общий каталог/Электроустановочные изделия/Рамки, суппорты, адаптеры и декоративные элементы для ЭУИ | кг | RUR | Включая НДС: 20.00 % |  | 0.003762 кг | http://catalog.raec.su/media/images/384/3845f0ced005e8fa4971933d8fef3cbc.jpg |  |  | 754301 |  |  | 189.21 |  |  | 0 |  |  | Legrand | Рамка для электроустановочных устройств | Кол-во в упаковке 20. Малая (20 шт) | Высота: 90мм. Ширина: 90мм. Глубина: 10мм. Не содержит (без) галогенов: да. Цвет по RAL: 9003. Ширина установочная (встраив.): 90.
962555 | Legrand Valena ALLURE Белая Рамка 2-ая |  |  | Legrand Valena ALLURE Белая Рамка 2-ая |  | выставлен |  |  |  |  | Общий каталог/Электроустановочные изделия/Рамки, суппорты, адаптеры и декоративные элементы для ЭУИ | кг | RUR | Включая НДС: 20.00 % |  | 0.0021 кг | http://catalog.raec.su/media/images/903/903c31669609319fda903a0e27658e8e.jpg |  |  | 754302 |  |  | 359.506 |  |  | 0 |  |  | Legrand | Рамка для электроустановочных устройств | Кол-во в упаковке 10. Малая (10 шт) | Высота: 90мм. Ширина: 161мм. Глубина: 10мм. Не содержит (без) галогенов: да. Цвет по RAL: 9003. Ширина установочная (встраив.): 161.
962556 | Legrand Valena ALLURE Белая Рамка 3-ая |  |  | Legrand Valena ALLURE Белая Рамка 3-ая |  | выставлен |  |  |  |  | Общий каталог/Электроустановочные изделия/Рамки, суппорты, адаптеры и декоративные элементы для ЭУИ | кг | RUR | Включая НДС: 20.00 % |  | 0.0021 кг | http://catalog.raec.su/media/images/963/963d1e53260fe8c14faa6156b58542db.jpg |  |  | 754303 |  |  | 558.194 |  |  | 117 |  |  | Legrand | Рамка для электроустановочных устройств | Кол-во в упаковке 5. Малая (5 шт) | Высота: 90мм. Ширина: 232мм. Глубина: 10мм. Не содержит (без) галогенов: да. Цвет по RAL: 9003. Ширина установочная (встраив.): 232.
962557 | Legrand Valena ALLURE Белая Рамка 4-ая |  |  | Legrand Valena ALLURE Белая Рамка 4-ая |  | выставлен |  |  |  |  | Общий каталог/Электроустановочные изделия/Рамки, суппорты, адаптеры и декоративные элементы для ЭУИ | кг | RUR | Включая НДС: 20.00 % |  | 0.003762 кг | http://catalog.raec.su/media/images/608/608dadc2e26f5a443762a446ff237354.jpg |  |  | 754304 |  |  | 983.92 |  |  | 0 |  |  | Legrand | Рамка для электроустановочных устройств | Кол-во в упаковке 5. Малая (5 шт) | Высота: 90мм. Ширина: 303мм. Глубина: 10мм. Не содержит (без) галогенов: да. Цвет по RAL: 9003. Ширина установочная (встраив.): 303.
962558 | Legrand Valena ALLURE Белая Рамка 5-ая |  |  | Legrand Valena ALLURE Белая Рамка 5-ая |  | выставлен |  |  |  |  | Общий каталог/Электроустановочные изделия/Рамки, суппорты, адаптеры и декоративные элементы для ЭУИ | кг | RUR | Включая НДС: 20.00 % |  | 0.0008 кг | http://catalog.raec.su/media/images/8a4/8a4438c752b1c9d2e5e2a6087e1214b1.jpg |  |  | 754305 |  |  | 1702.946 |  |  | 43 |  |  | Legrand | Рамка для электроустановочных устройств | Кол-во в упаковке 1. Малая (1 шт) | Высота: 90мм. Ширина: 373мм. Глубина: 10мм. Не содержит (без) галогенов: да. Цвет по RAL: 9003. Ширина установочная (встраив.): 373.
962560 | Legrand Valena ALLURE Слоновая кость Рамка 1-ая |  |  | Legrand Valena ALLURE Слоновая кость Рамка 1-ая |  | выставлен |  |  |  |  | Общий каталог/Электроустановочные изделия/Рамки, суппорты, адаптеры и декоративные элементы для ЭУИ | кг | RUR | Включая НДС: 20.00 % |  | 0.003762 кг | http://catalog.raec.su/media/images/3d0/3d097f0012ef873d4bf04555c5d205e3.jpg |  |  | 754311 |  |  | 189.21 |  |  | 88 |  |  | Legrand | Рамка для электроустановочных устройств | Кол-во в упаковке 20. Малая (20 шт) | Высота: 90мм. Ширина: 90мм. Глубина: 10мм. Не содержит (без) галогенов: да. Цвет по RAL: 1013. Ширина установочная (встраив.): 90.
962561 | Legrand Valena ALLURE Слоновая кость Рамка 2-ая |  |  | Legrand Valena ALLURE Слоновая кость Рамка 2-ая |  | выставлен |  |  |  |  | Общий каталог/Электроустановочные изделия/Рамки, суппорты, адаптеры и декоративные элементы для ЭУИ | кг | RUR | Включая НДС: 20.00 % |  | 0.0021 кг | http://catalog.raec.su/media/images/22a/22a42a2ab1af00b7d973103b99094dd5.jpg |  |  | 754312 |  |  | 359.506 |  |  | 0 |  |  | Legrand | Рамка для электроустановочных устройств | Кол-во в упаковке 10. Малая (10 шт) | Высота: 90мм. Ширина: 161мм. Глубина: 10мм. Не содержит (без) галогенов: да. Цвет по RAL: 1013. Ширина установочная (встраив.): 161.
962562 | Legrand Valena ALLURE Слоновая кость Рамка 3-ая |  |  | Legrand Valena ALLURE Слоновая кость Рамка 3-ая |  | выставлен |  |  |  |  | Общий каталог/Электроустановочные изделия/Рамки, суппорты, адаптеры и декоративные элементы для ЭУИ | кг | RUR | Включая НДС: 20.00 % |  | 0.0021 кг | http://catalog.raec.su/media/images/df9/df94311f20126d292f9d56fdf23d7052.jpg |  |  | 754313 |  |  | 558.194 |  |  | 107 |  |  | Legrand | Рамка для электроустановочных устройств | Кол-во в упаковке 5. Малая (5 шт) | Высота: 90мм. Ширина: 232мм. Глубина: 10мм. Не содержит (без) галогенов: да. Цвет по RAL: 1013. Ширина установочная (встраив.): 232.
962563 | Legrand Valena ALLURE Слоновая кость Рамка 4-ая |  |  | Legrand Valena ALLURE Слоновая кость Рамка 4-ая |  | выставлен |  |  |  |  | Общий каталог/Электроустановочные изделия/Рамки, суппорты, адаптеры и декоративные элементы для ЭУИ | кг | RUR | Включая НДС: 20.00 % |  | 0.003762 кг | http://catalog.raec.su/media/images/620/6203a5d9aef4a4f02345f231fe19b123.jpg |  |  | 754314 |  |  | 983.92 |  |  | 0 |  |  | Legrand | Рамка для электроустановочных устройств | Кол-во в упаковке 5. Малая (5 шт) | Высота: 90мм. Ширина: 303мм. Глубина: 10мм. Не содержит (без) галогенов: да. Цвет по RAL: 1013. Ширина установочная (встраив.): 303.
962564 | Legrand Valena ALLURE Слоновая кость Рамка 5-ая |  |  | Legrand Valena ALLURE Слоновая кость Рамка 5-ая |  | выставлен |  |  |  |  | Общий каталог/Электроустановочные изделия/Рамки, суппорты, адаптеры и декоративные элементы для ЭУИ | кг | RUR | Включая НДС: 20.00 % |  | 0.0008 кг | http://catalog.raec.su/media/images/cf2/cf2ff636f3e0fac31bf36e2dd09b1935.jpg |  |  | 754315 |  |  | 1702.946 |  |  | 0 |  |  | Legrand | Рамка для электроустановочных устройств | Кол-во в упаковке 1. Малая (1 шт) | Высота: 90мм. Ширина: 373мм. Глубина: 10мм. Не содержит (без) галогенов: да. Цвет по RAL: 1013. Ширина установочная (встраив.): 373.
962566 | Legrand Valena ALLURE Нарцисс хром Рамка 1-ая |  |  | Legrand Valena ALLURE Нарцисс хром Рамка 1-ая |  | выставлен |  |  |  |  | Общий каталог/Электроустановочные изделия/Рамки, суппорты, адаптеры и декоративные элементы для ЭУИ | кг | RUR | Включая НДС: 20.00 % |  | 0.0015 кг | http://catalog.raec.su/media/images/000/000de6912c9c75e35797aaa21549c0bb.jpg |  |  | 754341 |  |  | 1144.346 |  |  | 70 |  |  | Legrand | Рамка для электроустановочных устройств | Кол-во в упаковке 5. Малая (5 шт) | Высота: 90мм. Ширина: 90мм. Глубина: 10мм. Не содержит (без) галогенов: да. Ширина установочная (встраив.): 90.
962567 | Legrand Valena ALLURE Нарцисс хром Рамка 2-ая |  |  | Legrand Valena ALLURE Нарцисс хром Рамка 2-ая |  | выставлен |  |  |  |  | Общий каталог/Электроустановочные изделия/Рамки, суппорты, адаптеры и декоративные элементы для ЭУИ | кг | RUR | Включая НДС: 20.00 % |  | 0.0018 кг | http://catalog.raec.su/media/images/33c/33c70f16cd2d6494bbad0b54d880d266.jpg |  |  | 754342 |  |  | 2174.27 |  |  | 24 |  |  | Legrand | Рамка для электроустановочных устройств | Кол-во в упаковке 5. Малая (5 шт) | Высота: 90мм. Ширина: 161мм. Глубина: 10мм. Не содержит (без) галогенов: да. Ширина установочная (встраив.): 161.
962568 | Legrand Valena ALLURE Нарцисс хром Рамка 3-ая |  |  | Legrand Valena ALLURE Нарцисс хром Рамка 3-ая |  | выставлен |  |  |  |  | Общий каталог/Электроустановочные изделия/Рамки, суппорты, адаптеры и декоративные элементы для ЭУИ | кг | RUR | Включая НДС: 20.00 % |  | 0.0006 кг | http://catalog.raec.su/media/images/f09/f09a047f0d00bbaadba8fff7566ee1f2.jpg |  |  | 754343 |  |  | 3375.848 |  |  | 16 |  |  | Legrand | Рамка для электроустановочных устройств | Кол-во в упаковке 1. Малая (1 шт) | Высота: 90мм. Ширина: 232мм. Глубина: 10мм. Не содержит (без) галогенов: да. Ширина установочная (встраив.): 232.
962569 | Legrand Valena ALLURE Нарцисс хром Рамка 4-ая |  |  | Legrand Valena ALLURE Нарцисс хром Рамка 4-ая |  | выставлен |  |  |  |  | Общий каталог/Электроустановочные изделия/Рамки, суппорты, адаптеры и декоративные элементы для ЭУИ | кг | RUR | Включая НДС: 20.00 % |  | 0.0008 кг | http://catalog.raec.su/media/images/9a9/9a9a7525d3da63a1480398726b01294e.jpg |  |  | 754344 |  |  | 5950.63 |  |  | 4 |  |  | Legrand | Рамка для электроустановочных устройств | Кол-во в упаковке 1. Малая (1 шт) | Высота: 90мм. Ширина: 303мм. Глубина: 10мм. Не содержит (без) галогенов: да. Ширина установочная (встраив.): 303.
962571 | Legrand Valena ALLURE Нарцисс золото Рамка 1-ая |  |  | Legrand Valena ALLURE Нарцисс золото Рамка 1-ая |  | выставлен |  |  |  |  | Общий каталог/Электроустановочные изделия/Рамки, суппорты, адаптеры и декоративные элементы для ЭУИ | кг | RUR | Включая НДС: 20.00 % |  | 0.0015 кг | http://catalog.raec.su/media/images/be3/be340acd38c15de0c47076b200155edc.jpg |  |  | 754351 |  |  | 1144.346 |  |  | 56 |  |  | Legrand | Рамка для электроустановочных устройств | Кол-во в упаковке 5. Малая (5 шт) | Высота: 90мм. Ширина: 90мм. Глубина: 10мм. Не содержит (без) галогенов: да. Ширина установочная (встраив.): 90.
962572 | Legrand Valena ALLURE Нарцисс золото Рамка 2-ая |  |  | Legrand Valena ALLURE Нарцисс золото Рамка 2-ая |  | выставлен |  |  |  |  | Общий каталог/Электроустановочные изделия/Рамки, суппорты, адаптеры и декоративные элементы для ЭУИ | кг | RUR | Включая НДС: 20.00 % |  | 0.0018 кг | http://catalog.raec.su/media/images/aa5/aa5bfc0a16f5112d765d6db10fc49f92.jpg |  |  | 754352 |  |  | 2174.27 |  |  | 22 |  |  | Legrand | Рамка для электроустановочных устройств | Кол-во в упаковке 5. Малая (5 шт) | Высота: 90мм. Ширина: 161мм. Глубина: 10мм. Не содержит (без) галогенов: да. Ширина установочная (встраив.): 161.
962573 | Legrand Valena ALLURE Нарцисс золото Рамка 3-ая |  |  | Legrand Valena ALLURE Нарцисс золото Рамка 3-ая |  | выставлен |  |  |  |  | Общий каталог/Электроустановочные изделия/Рамки, суппорты, адаптеры и декоративные элементы для ЭУИ | кг | RUR | Включая НДС: 20.00 % |  | 0.0006 кг | http://catalog.raec.su/media/images/632/6320bf9730e2b02de51172cfbd628afe.jpg |  |  | 754353 |  |  | 3375.848 |  |  | 17 |  |  | Legrand | Рамка для электроустановочных устройств | Кол-во в упаковке 1. Малая (1 шт) | Высота: 90мм. Ширина: 232мм. Глубина: 10мм. Не содержит (без) галогенов: да. Ширина установочная (встраив.): 232.
962574 | Legrand Valena ALLURE Нарцисс золото Рамка 4-ая |  |  | Legrand Valena ALLURE Нарцисс золото Рамка 4-ая |  | выставлен |  |  |  |  | Общий каталог/Электроустановочные изделия/Рамки, суппорты, адаптеры и декоративные элементы для ЭУИ | кг | RUR | Включая НДС: 20.00 % |  | 0.0008 кг | http://catalog.raec.su/media/images/6fd/6fd888ec76738d4866d52b083f9109fe.jpg |  |  | 754354 |  |  | 5950.63 |  |  | 30 |  |  | Legrand | Рамка для электроустановочных устройств | Кол-во в упаковке 1. Малая (1 шт) | Высота: 90мм. Ширина: 303мм. Глубина: 10мм. Не содержит (без) галогенов: да. Ширина установочная (встраив.): 303.
962575 | Legrand Valena ALLURE Флора Рамка 1-ая |  |  | Legrand Valena ALLURE Флора Рамка 1-ая |  | выставлен |  |  |  |  | Общий каталог/Электроустановочные изделия/Рамки, суппорты, адаптеры и декоративные элементы для ЭУИ | кг | RUR | Включая НДС: 20.00 % |  | 0.0015 кг | http://catalog.raec.su/media/images/341/3417a6061cb4e9392a99792d4b31ce43.jpg |  |  | 754361 |  |  | 552.286 |  |  | 6 |  |  | Legrand | Рамка для электроустановочных устройств | Кол-во в упаковке 5. Малая (5 шт) | Высота: 90мм. Ширина: 90мм. Глубина: 10мм. Не содержит (без) галогенов: да. Ширина установочная (встраив.): 90.
962576 | Legrand Valena ALLURE Флора Рамка 2-ая |  |  | Legrand Valena ALLURE Флора Рамка 2-ая |  | выставлен |  |  |  |  | Общий каталог/Электроустановочные изделия/Рамки, суппорты, адаптеры и декоративные элементы для ЭУИ | кг | RUR | Включая НДС: 20.00 % |  | 0.0018 кг | http://catalog.raec.su/media/images/6ee/6ee2d207dfa4e8ed67879cf2842e2a68.jpg |  |  | 754362 |  |  | 1049.356 |  |  | 16 |  |  | Legrand | Рамка для электроустановочных устройств | Кол-во в упаковке 5. Малая (5 шт) | Высота: 90мм. Ширина: 161мм. Глубина: 10мм. Не содержит (без) галогенов: да. Ширина установочная (встраив.): 161.
962590 | Legrand Valena ALLURE Алюминий Рамка 1-ая |  |  | Legrand Valena ALLURE Алюминий Рамка 1-ая |  | выставлен |  |  |  |  | Общий каталог/Электроустановочные изделия/Рамки, суппорты, адаптеры и декоративные элементы для ЭУИ | кг | RUR | Включая НДС: 20.00 % |  | 0.0021 кг | http://catalog.raec.su/media/images/fc0/fc0e7ed67a7cd5ac40f2ce65e3b7d6e6.jpg |  |  | 754391 |  |  | 572.18 |  |  | 332 |  |  | Legrand | Рамка для электроустановочных устройств | Кол-во в упаковке 10. Малая (10 шт) | Высота: 90мм. Ширина: 90мм. Глубина: 10мм. Не содержит (без) галогенов: да. Цвет по RAL: 7040. Ширина установочная (встраив.): 90.
962591 | Legrand Valena ALLURE Алюминий Рамка 2-ая |  |  | Legrand Valena ALLURE Алюминий Рамка 2-ая |  | выставлен |  |  |  |  | Общий каталог/Электроустановочные изделия/Рамки, суппорты, адаптеры и декоративные элементы для ЭУИ | кг | RUR | Включая НДС: 20.00 % |  | 0.0018 кг | http://catalog.raec.su/media/images/828/828990ef2576c20139a066c93a2022ef.jpg |  |  | 754392 |  |  | 1087.142 |  |  | 120 |  |  | Legrand | Рамка для электроустановочных устройств | Кол-во в упаковке 5. Малая (5 шт) | Высота: 90мм. Ширина: 161мм. Глубина: 10мм. Не содержит (без) галогенов: да. Цвет по RAL: 7040. Ширина установочная (встраив.): 161.
962592 | Legrand Valena ALLURE Алюминий Рамка 3-ая |  |  | Legrand Valena ALLURE Алюминий Рамка 3-ая |  | выставлен |  |  |  |  | Общий каталог/Электроустановочные изделия/Рамки, суппорты, адаптеры и декоративные элементы для ЭУИ | кг | RUR | Включая НДС: 20.00 % |  | 0.0021 кг | http://catalog.raec.su/media/images/604/604500a6998d69bb886381a9cbae132c.jpg |  |  | 754393 |  |  | 1687.924 |  |  | 22 |  |  | Legrand | Рамка для электроустановочных устройств | Кол-во в упаковке 5. Малая (5 шт) | Высота: 90мм. Ширина: 232мм. Глубина: 10мм. Не содержит (без) галогенов: да. Цвет по RAL: 7040. Ширина установочная (встраив.): 232.
962593 | Legrand Valena ALLURE Алюминий Рамка 4-ая |  |  | Legrand Valena ALLURE Алюминий Рамка 4-ая |  | выставлен |  |  |  |  | Общий каталог/Электроустановочные изделия/Рамки, суппорты, адаптеры и декоративные элементы для ЭУИ | кг | RUR | Включая НДС: 20.00 % |  | 0.0008 кг | http://catalog.raec.su/media/images/b25/b25255d6ce78cf9c291c933a086a2e80.jpg |  |  | 754394 |  |  | 2975.322 |  |  | 4 |  |  | Legrand | Рамка для электроустановочных устройств | Кол-во в упаковке 1. Малая (1 шт) | Высота: 90мм. Ширина: 303мм. Глубина: 10мм. Не содержит (без) галогенов: да. Цвет по RAL: 7040. Ширина установочная (встраив.): 303.
962594 | Legrand Valena ALLURE Алюминий Рамка 5-ая |  |  | Legrand Valena ALLURE Алюминий Рамка 5-ая |  | выставлен |  |  |  |  | Общий каталог/Электроустановочные изделия/Рамки, суппорты, адаптеры и декоративные элементы для ЭУИ | кг | RUR | Включая НДС: 20.00 % |  | 0.0008 кг | http://catalog.raec.su/media/images/094/0941b9794ef6037aa2f9317e5cda6138.jpg |  |  | 754395 |  |  | 5149.606 |  |  | 7 |  |  | Legrand | Рамка для электроустановочных устройств | Кол-во в упаковке 1. Малая (1 шт) | Высота: 90мм. Ширина: 373мм. Глубина: 10мм. Не содержит (без) галогенов: да. Цвет по RAL: 7040. Ширина установочная (встраив.): 373.
962596 | Legrand Valena ALLURE Матовый черный Рамка 1-ая |  |  | Legrand Valena ALLURE Матовый черный Рамка 1-ая |  | выставлен |  |  |  |  | Общий каталог/Электроустановочные изделия/Рамки, суппорты, адаптеры и декоративные элементы для ЭУИ | кг | RUR | Включая НДС: 20.00 % |  | 0.0021 кг | http://catalog.raec.su/media/images/409/4090d5cbea3017f2a4e0d841b0253be4.jpg |  |  | 754401 |  |  | 704.648 |  |  | 0 |  |  | Legrand | Рамка для электроустановочных устройств | Кол-во в упаковке 10. Малая (10 шт) | Высота: 90мм. Ширина: 90мм. Глубина: 10мм. Не содержит (без) галогенов: да. Ширина установочная (встраив.): 90.
962597 | Legrand Valena ALLURE Матовый черный Рамка 2-ая |  |  | Legrand Valena ALLURE Матовый черный Рамка 2-ая |  | выставлен |  |  |  |  | Общий каталог/Электроустановочные изделия/Рамки, суппорты, адаптеры и декоративные элементы для ЭУИ | кг | RUR | Включая НДС: 20.00 % |  | 0.0018 кг | http://catalog.raec.su/media/images/b3e/b3e9edb4c2f1bd3065858ebd87fb6e39.jpg |  |  | 754402 |  |  | 1338.834 |  |  | 0 |  |  | Legrand | Рамка для электроустановочных устройств | Кол-во в упаковке 5. Малая (5 шт) | Высота: 90мм. Ширина: 161мм. Глубина: 10мм. Не содержит (без) галогенов: да. Ширина установочная (встраив.): 161.
962598 | Legrand Valena ALLURE Матовый черный Рамка 3-ая |  |  | Legrand Valena ALLURE Матовый черный Рамка 3-ая |  | выставлен |  |  |  |  | Общий каталог/Электроустановочные изделия/Рамки, суппорты, адаптеры и декоративные элементы для ЭУИ | кг | RUR | Включая НДС: 20.00 % |  | 0.0021 кг | http://catalog.raec.su/media/images/509/5090a6cc2dc51667f58d1f714ee9267f.jpg |  |  | 754403 |  |  | 2078.734 |  |  | 40 |  |  | Legrand | Рамка для электроустановочных устройств | Кол-во в упаковке 5. Малая (5 шт) | Высота: 90мм. Ширина: 232мм. Глубина: 10мм. Не содержит (без) галогенов: да. Ширина установочная (встраив.): 232.
962599 | Legrand Valena ALLURE Матовый черный Рамка 4-ая |  |  | Legrand Valena ALLURE Матовый черный Рамка 4-ая |  | выставлен |  |  |  |  | Общий каталог/Электроустановочные изделия/Рамки, суппорты, адаптеры и декоративные элементы для ЭУИ | кг | RUR | Включая НДС: 20.00 % |  | 0.0008 кг | http://catalog.raec.su/media/images/3af/3af6eb5ffd3859dfbac36aa760d96348.jpg |  |  | 754404 |  |  | 3664.178 |  |  | 7 |  |  | Legrand | Рамка для электроустановочных устройств | Кол-во в упаковке 1. Малая (1 шт) | Высота: 90мм. Ширина: 303мм. Глубина: 10мм. Не содержит (без) галогенов: да. Ширина установочная (встраив.): 303.
962600 | Legrand Valena ALLURE Матовый черный Рамка 5-ая |  |  | Legrand Valena ALLURE Матовый черный Рамка 5-ая |  | выставлен |  |  |  |  | Общий каталог/Электроустановочные изделия/Рамки, суппорты, адаптеры и декоративные элементы для ЭУИ | кг | RUR | Включая НДС: 20.00 % |  | 0.0008 кг | http://catalog.raec.su/media/images/8ef/8ef114e4eaf6906d4914acae5d2ad2c5.jpg |  |  | 754405 |  |  | 6341.846 |  |  | 0 |  |  | Legrand | Рамка для электроустановочных устройств | Кол-во в упаковке 1. Малая (1 шт) | Высота: 90мм. Ширина: 373мм. Глубина: 10мм. Не содержит (без) галогенов: да. Ширина установочная (встраив.): 373.
962602 | Legrand Valena ALLURE Жемчуг Рамка 1-ая |  |  | Legrand Valena ALLURE Жемчуг Рамка 1-ая |  | выставлен |  |  |  |  | Общий каталог/Электроустановочные изделия/Рамки, суппорты, адаптеры и декоративные элементы для ЭУИ | кг | RUR | Включая НДС: 20.00 % |  | 0.0021 кг | http://catalog.raec.su/media/images/c49/c49203cb80e857c139ed989ac7db8b94.jpg |  |  | 754411 |  |  | 704.648 |  |  | 0 |  |  | Legrand | Рамка для электроустановочных устройств | Кол-во в упаковке 10. Малая (10 шт) | Высота: 90мм. Ширина: 90мм. Глубина: 10мм. Не содержит (без) галогенов: да. Ширина установочная (встраив.): 90.
962603 | Legrand Valena ALLURE Жемчуг Рамка 2-ая |  |  | Legrand Valena ALLURE Жемчуг Рамка 2-ая |  | выставлен |  |  |  |  | Общий каталог/Электроустановочные изделия/Рамки, суппорты, адаптеры и декоративные элементы для ЭУИ | кг | RUR | Включая НДС: 20.00 % |  | 0.0018 кг | http://catalog.raec.su/media/images/631/6318aac8f334110f909ec4a586937452.jpg |  |  | 754412 |  |  | 1338.834 |  |  | 0 |  |  | Legrand | Рамка для электроустановочных устройств | Кол-во в упаковке 5. Малая (5 шт) | Высота: 90мм. Ширина: 161мм. Глубина: 10мм. Не содержит (без) галогенов: да. Ширина установочная (встраив.): 161.
962604 | Legrand Valena ALLURE Жемчуг Рамка 3-ая |  |  | Legrand Valena ALLURE Жемчуг Рамка 3-ая |  | выставлен |  |  |  |  | Общий каталог/Электроустановочные изделия/Рамки, суппорты, адаптеры и декоративные элементы для ЭУИ | кг | RUR | Включая НДС: 20.00 % |  | 0.0021 кг | http://catalog.raec.su/media/images/976/97611bc76a57f87bd78c28a23635ecbb.jpg |  |  | 754413 |  |  | 2078.734 |  |  | 24 |  |  | Legrand | Рамка для электроустановочных устройств | Кол-во в упаковке 5. Малая (5 шт) | Высота: 90мм. Ширина: 232мм. Глубина: 10мм. Не содержит (без) галогенов: да. Ширина установочная (встраив.): 232.
962605 | Legrand Valena ALLURE Жемчуг Рамка 4-ая |  |  | Legrand Valena ALLURE Жемчуг Рамка 4-ая |  | выставлен |  |  |  |  | Общий каталог/Электроустановочные изделия/Рамки, суппорты, адаптеры и декоративные элементы для ЭУИ | кг | RUR | Включая НДС: 20.00 % |  | 0.0008 кг | http://catalog.raec.su/media/images/939/9396370d2789f09f934d942c424242bf.jpg |  |  | 754414 |  |  | 3664.178 |  |  | 8 |  |  | Legrand | Рамка для электроустановочных устройств | Кол-во в упаковке 1. Малая (1 шт) | Высота: 90мм. Ширина: 303мм. Глубина: 10мм. Не содержит (без) галогенов: да. Ширина установочная (встраив.): 303.
962606 | Legrand Valena ALLURE Жемчуг Рамка 5-ая |  |  | Legrand Valena ALLURE Жемчуг Рамка 5-ая |  | выставлен |  |  |  |  | Общий каталог/Электроустановочные изделия/Рамки, суппорты, адаптеры и декоративные элементы для ЭУИ | кг | RUR | Включая НДС: 20.00 % |  | 0.0008 кг | http://catalog.raec.su/media/images/88e/88e698d7e826beee8ffbb61357ee26a9.jpg |  |  | 754415 |  |  | 6341.846 |  |  | 6 |  |  | Legrand | Рамка для электроустановочных устройств | Кол-во в упаковке 1. Малая (1 шт) | Высота: 90мм. Ширина: 373мм. Глубина: 10мм. Не содержит (без) галогенов: да. Ширина установочная (встраив.): 373.
962608 | Legrand Valena ALLURE Зеркало Рамка 1-ая |  |  | Legrand Valena ALLURE Зеркало Рамка 1-ая |  | выставлен |  |  |  |  | Общий каталог/Электроустановочные изделия/Рамки, суппорты, адаптеры и декоративные элементы для ЭУИ | кг | RUR | Включая НДС: 20.00 % |  | 0.0003 кг | http://catalog.raec.su/media/images/f3f/f3f6be869ec4f15122adfa8ea885299a.jpg |  |  | 754421 |  |  | 4577.426 |  |  | 6 |  |  | Legrand | Рамка для электроустановочных устройств | Кол-во в упаковке 1. Малая (1 шт) | Высота: 91,5мм. Ширина: 91,5мм. Глубина: 10мм. Не содержит (без) галогенов: да. Цвет по RAL: 9003. Ширина установочная (встраив.): 91,5.
962609 | Legrand Valena ALLURE Зеркало Рамка 2-ая |  |  | Legrand Valena ALLURE Зеркало Рамка 2-ая |  | выставлен |  |  |  |  | Общий каталог/Электроустановочные изделия/Рамки, суппорты, адаптеры и декоративные элементы для ЭУИ | кг | RUR | Включая НДС: 20.00 % |  | 0.0004 кг | http://catalog.raec.su/media/images/1c9/1c96df61910641497c165d6cef884645.jpg |  |  | 754422 |  |  | 8697.08 |  |  | 2 |  |  | Legrand | Рамка для электроустановочных устройств | Кол-во в упаковке 1. Малая (1 шт) | Высота: 95,5мм. Ширина: 163мм. Глубина: 10мм. Не содержит (без) галогенов: да. Цвет по RAL: 9003. Ширина установочная (встраив.): 163.
962725 | Legrand Valena Мех IN'MATIC Розетка 2-ная с/з, со шторками, безвинт. зажим |  |  | Legrand Valena Мех IN'MATIC Розетка 2-ная с/з, со шторками, безвинт. зажим |  | выставлен |  |  |  |  | Общий каталог/Электроустановочные изделия/Розетки силовые | кг | RUR | Включая НДС: 20.00 % |  | 0.0019 кг | http://catalog.raec.su/media/images/573/573201bb1146dc0143b380196a1c8ee2.jpg |  |  | 753031 |  |  | 1237.348 |  |  | 27 |  |  | Legrand | Розетка силовая (штепсельная) | Кол-во в упаковке 5. Малая (5 шт) | Не содержит (без) галогенов: да. Номин. напряжение: 220В. Частота: 50Гц.
962726 | Legrand Valena LIFE DIY Белая Розетка 1-ая с/з с защитными шторками, с крышкой (IP44) |  |  | Legrand Valena LIFE DIY Белая Розетка 1-ая с/з с защитными шторками, с крышкой (IP44) |  | выставлен |  |  |  |  | Общий каталог/Электроустановочные изделия/Розетки силовые | кг | RUR | Включая НДС: 20.00 % |  | 0.0027 кг | http://catalog.raec.su/media/images/0e8/0e81e4994a39e830c45f65dc05726098.jpg |  |  | 753119 |  |  | 764.988 |  |  | 71 |  |  | Legrand | Розетка силовая (штепсельная) | Кол-во в упаковке 5. Малая (5 шт) | Не содержит (без) галогенов: да. Цвет по RAL: 9003. Номин. напряжение: 250В. Частота: 50Гц.
962734 | Legrand Valena LIFE DIY Бел Розетка 1-ая с/з с защитными шторками, безвинт.зажим |  |  | Legrand Valena LIFE DIY Бел Розетка 1-ая с/з с защитными шторками, безвинт.зажим |  | выставлен |  |  |  |  | Общий каталог/Электроустановочные изделия/Розетки силовые | кг | RUR | Включая НДС: 20.00 % |  | 0.0083 кг | http://catalog.raec.su/media/images/e84/e840a41aa04a5611af5728f3fc34fcbf.jpg |  |  | 753420 |  |  | 588.476 |  |  | 0 |  |  | Legrand | Розетка силовая (штепсельная) | Кол-во в упаковке 15. Малая (15 шт) | Не содержит (без) галогенов: да. Цвет по RAL: 9003. Номин. напряжение: 250В. Частота: 50Гц.
962735 | Legrand Valena LIFE DIY Бел Розетка 1-ая с/з, с защитными шторками, винт.зажим |  |  | Legrand Valena LIFE DIY Бел Розетка 1-ая с/з, с защитными шторками, винт.зажим |  | выставлен |  |  |  |  | Общий каталог/Электроустановочные изделия/Розетки силовые | кг | RUR | Включая НДС: 20.00 % |  | 0.0083 кг | http://catalog.raec.su/media/images/0e5/0e5462f8051e0cbeaca40022e945b859.jpg |  |  | 753424 |  |  | 606.662 |  |  | 424 |  |  | Legrand | Розетка силовая (штепсельная) | Кол-во в упаковке 15. Малая (15 шт) | Не содержит (без) галогенов: да. Цвет по RAL: 9003. Номин. напряжение: 250В. Частота: 50Гц.
962736 | Legrand Valena LIFE DIY Бел Розетка 2-ая с/з с защитными шторками, безвинт.зажим |  |  | Legrand Valena LIFE DIY Бел Розетка 2-ая с/з с защитными шторками, безвинт.зажим |  | выставлен |  |  |  |  | Общий каталог/Электроустановочные изделия/Розетки силовые | кг | RUR | Включая НДС: 20.00 % |  | 0.003762 кг | http://catalog.raec.su/media/images/3e3/3e30c3863dbf8f0e67364c4fcd91c6de.jpg |  |  | 753426 |  |  | 1451.842 |  |  | 0 |  |  | Legrand | Розетка силовая (штепсельная) | Кол-во в упаковке 5. Малая (5 шт) | Не содержит (без) галогенов: да. Цвет по RAL: 9003. Номин. напряжение: 220В. Частота: 50Гц.
962739 | Legrand Valena LIFE DIY Сл.кость Розетка 1-ая с/з с защитными шторками, безвинт.зажим |  |  | Legrand Valena LIFE DIY Сл.кость Розетка 1-ая с/з с защитными шторками, безвинт.зажим |  | выставлен |  |  |  |  | Общий каталог/Электроустановочные изделия/Розетки силовые | кг | RUR | Включая НДС: 20.00 % |  | 0.0083 кг | http://catalog.raec.su/media/images/21d/21da07769ba989063e8afa4132da86f4.jpg |  |  | 753520 |  |  | 588.476 |  |  | 87 |  |  | Legrand | Розетка силовая (штепсельная) | Кол-во в упаковке 15. Малая (15 шт) | Не содержит (без) галогенов: да. Цвет по RAL: 1013. Номин. напряжение: 250В. Частота: 50Гц.
962741 | Legrand Valena LIFE DIY Сл.кость Розетка 2-ая с/з с защитными шторками, безвинт.зажим |  |  | Legrand Valena LIFE DIY Сл.кость Розетка 2-ая с/з с защитными шторками, безвинт.зажим |  | выставлен |  |  |  |  | Общий каталог/Электроустановочные изделия/Розетки силовые | кг | RUR | Включая НДС: 20.00 % |  | 0.003762 кг | http://catalog.raec.su/media/images/99a/99a1ffe05e3860eb4a6569555184b12b.jpg |  |  | 753526 |  |  | 1451.842 |  |  | 19 |  |  | Legrand | Розетка силовая (штепсельная) | Кол-во в упаковке 5. Малая (5 шт) | Не содержит (без) галогенов: да. Цвет по RAL: 1013. Номин. напряжение: 220В. Частота: 50Гц.
962744 | Legrand Valena LIFE DIY Алюм Розетка 1-ая с/з с защитными шторками, безвинт.зажим |  |  | Legrand Valena LIFE DIY Алюм Розетка 1-ая с/з с защитными шторками, безвинт.зажим |  | выставлен |  |  |  |  | Общий каталог/Электроустановочные изделия/Розетки силовые | кг | RUR | Включая НДС: 20.00 % |  | 0.0083 кг | http://catalog.raec.su/media/images/3f8/3f8e267048279c9495cbea5fc34ba30d.jpg |  |  | 753620 |  |  | 749.308 |  |  | 12 |  |  | Legrand | Розетка силовая (штепсельная) | Кол-во в упаковке 15. Малая (15 шт) | Не содержит (без) галогенов: да. Цвет по RAL: 7040. Номин. напряжение: 250В. Частота: 50Гц.
962748 | Legrand Valena ALLURE DIY Бел Розетка 1-ая с/з с защитными шторками, безвинт.зажим |  |  | Legrand Valena ALLURE DIY Бел Розетка 1-ая с/з с защитными шторками, безвинт.зажим |  | выставлен |  |  |  |  | Общий каталог/Электроустановочные изделия/Розетки силовые | кг | RUR | Включая НДС: 20.00 % |  | 0.0083 кг | http://catalog.raec.su/media/images/287/287f5ca6b4ef34168f61f57da3bab5a3.jpg |  |  | 753720 |  |  | 588.476 |  |  | 196 |  |  | Legrand | Розетка силовая (штепсельная) | Кол-во в упаковке 15. Малая (15 шт) | Не содержит (без) галогенов: да. Цвет по RAL: 9003. Номин. напряжение: 220В. Частота: 50Гц.
962749 | Legrand Valena ALLURE DIY Бел Розетка 2-ая с/з с защитными шторками, безвинт.зажим |  |  | Legrand Valena ALLURE DIY Бел Розетка 2-ая с/з с защитными шторками, безвинт.зажим |  | выставлен |  |  |  |  | Общий каталог/Электроустановочные изделия/Розетки силовые | кг | RUR | Включая НДС: 20.00 % |  | 0.003762 кг | http://catalog.raec.su/media/images/822/822718a5f8efa0b97a16107f130199b8.jpg |  |  | 753726 |  |  | 1451.842 |  |  | 11 |  |  | Legrand | Розетка силовая (штепсельная) | Кол-во в упаковке 5. Малая (5 шт) | Не содержит (без) галогенов: да. Цвет по RAL: 9003. Номин. напряжение: 220В. Частота: 50Гц.
962751 | Legrand Valena ALLURE DIY Сл.кость Розетка 1-ая с/з с защитными шторками, безвинт.зажим |  |  | Legrand Valena ALLURE DIY Сл.кость Розетка 1-ая с/з с защитными шторками, безвинт.зажим |  | выставлен |  |  |  |  | Общий каталог/Электроустановочные изделия/Розетки силовые | кг | RUR | Включая НДС: 20.00 % |  | 0.0083 кг | http://catalog.raec.su/media/images/204/2047b1777a67fdce3249ddc15d3fc1af.jpg |  |  | 753820 |  |  | 588.476 |  |  | 0 |  |  | Legrand | Розетка силовая (штепсельная) | Кол-во в упаковке 15. Малая (15 шт) | Не содержит (без) галогенов: да. Цвет по RAL: 1013. Номин. напряжение: 220В. Частота: 50Гц.
962752 | Legrand Valena ALLURE DIY Сл.кость Розетка 2-ая с/з с защитными шторками, безвинт.зажим |  |  | Legrand Valena ALLURE DIY Сл.кость Розетка 2-ая с/з с защитными шторками, безвинт.зажим |  | выставлен |  |  |  |  | Общий каталог/Электроустановочные изделия/Розетки силовые | кг | RUR | Включая НДС: 20.00 % |  | 0.003762 кг | http://catalog.raec.su/media/images/f5b/f5b2ecf4293af6f3a2fd34e03bed1e57.jpg |  |  | 753826 |  |  | 1451.842 |  |  | 14 |  |  | Legrand | Розетка силовая (штепсельная) | Кол-во в упаковке 5. Малая (5 шт) | Не содержит (без) галогенов: да. Цвет по RAL: 1013. Номин. напряжение: 220В. Частота: 50Гц.
962756 | Legrand Valena ALLURE DIY Алюм Розетка 2-ая с/з с защитными шторками, безвинт.зажим |  |  | Legrand Valena ALLURE DIY Алюм Розетка 2-ая с/з с защитными шторками, безвинт.зажим |  | выставлен |  |  |  |  | Общий каталог/Электроустановочные изделия/Розетки силовые | кг | RUR | Включая НДС: 20.00 % |  | 0.003762 кг | http://catalog.raec.su/media/images/a77/a77f811037a32c07e712db879b0623e3.jpg |  |  | 753926 |  |  | 1773.562 |  |  | 15 |  |  | Legrand | Розетка силовая (штепсельная) | Кол-во в упаковке 5. Малая (5 шт) | Не содержит (без) галогенов: да. Цвет по RAL: 7040. Номин. напряжение: 220В. Частота: 50Гц.
962758 | Legrand Valena ALLURE DIY Антрацит Розетка 2-ая с/з с защитными шторками, безвинт.зажим |  |  | Legrand Valena ALLURE DIY Антрацит Розетка 2-ая с/з с защитными шторками, безвинт.зажим |  | выставлен |  |  |  |  | Общий каталог/Электроустановочные изделия/Розетки силовые | кг | RUR | Включая НДС: 20.00 % |  | 0.0038 кг | http://catalog.raec.su/media/images/11b/11b0eea454832e08bb455dcd71cf965f.jpg |  |  | 753936 |  |  | 1773.562 |  |  | 14 |  |  | Legrand | Розетка силовая (штепсельная) | Кол-во в упаковке 5. Малая (5 шт) | Не содержит (без) галогенов: да. Номин. напряжение: 220В. Частота: 50Гц.
962767 | Legrand Valena ALLURE Бел Розетка с/з 1-ная, со шторками, с крышкой IP44 |  |  | Legrand Valena ALLURE Бел Розетка с/з 1-ная, со шторками, с крышкой IP44 |  | выставлен |  |  |  |  | Общий каталог/Электроустановочные изделия/Розетки силовые | кг | RUR | Включая НДС: 20.00 % |  | 0.0019 кг | http://catalog.raec.su/media/images/17e/17eaa14fbf152b9c44741d1550b62d4a.jpg |  |  | 755204 |  |  | 764.988 |  |  | 18 |  |  | Legrand | Розетка силовая (штепсельная) | Кол-во в упаковке 5. Малая (5 шт) | Не содержит (без) галогенов: да. Цвет по RAL: 9003. Номин. напряжение: 250В. Частота: 50Гц.
962795 | Legrand Valena Мех IN'MATIC Светорегулятор поворотный универсальный 300Вт без нейтрали |  |  | Legrand Valena Мех IN'MATIC Светорегулятор поворотный универсальный 300Вт без нейтрали |  | выставлен |  |  |  |  | Общий каталог/Электроустановочные изделия/Выключатели, переключатели и диммеры | кг | RUR | Включая НДС: 20.00 % |  | 0.0007 кг | http://catalog.raec.su/media/images/45b/45be500a38a2253790a1b2584b03cc02.jpg |  |  | 752060 |  |  | 6826.624 |  |  | 35 |  |  | Legrand | Диммер (светорегулятор) | Кол-во в упаковке 1. Малая (1 шт) | Не содержит (без) галогенов: да. Цвет по RAL: 7037. Частота: 50Гц.
962796 | Legrand Valena Мех IN'MATIC Светорегулятор кнопочный универсальный 400Вт без нейтрали |  |  | Legrand Valena Мех IN'MATIC Светорегулятор кнопочный универсальный 400Вт без нейтрали |  | выставлен |  |  |  |  | Общий каталог/Электроустановочные изделия/Выключатели, переключатели и диммеры | кг | RUR | Включая НДС: 20.00 % |  | 0.0005 кг | http://catalog.raec.su/media/images/0ee/0eef7b4a45b1609ac30aa45cea2ad22b.jpg |  |  | 752062 |  |  | 10722.544 |  |  | 35 |  |  | Legrand | Диммер (светорегулятор) | Кол-во в упаковке 1. Малая (1 шт) | Не содержит (без) галогенов: да. Цвет по RAL: 7037. Частота: 50Гц.
962797 | Legrand Valena Мех IN'MATIC Светорегулятор кнопочный для балластов 1-10В с нейтралью.Безвин. заж. |  |  | Legrand Valena Мех IN'MATIC Светорегулятор кнопочный для балластов 1-10В с нейтралью.Безвин. заж. |  | выставлен |  |  |  |  | Общий каталог/Электроустановочные изделия/Выключатели, переключатели и диммеры | кг | RUR | Включая НДС: 20.00 % |  | 0.0005 кг | http://catalog.raec.su/media/images/0ee/0eef7b4a45b1609ac30aa45cea2ad22b.jpg |  |  | 752067 |  |  | 19578.776 |  |  | 12 |  |  | Legrand | Диммер (светорегулятор) | Кол-во в упаковке 1. Малая (1 шт) | Не содержит (без) галогенов: да. Номин. напряжение: 240В. Частота: 50Гц.
962798 | Legrand Valena LIFE DIY Бел Светорегулятор поворотный универ. 300Вт без нейтрали |  |  | Legrand Valena LIFE DIY Бел Светорегулятор поворотный универ. 300Вт без нейтрали |  | выставлен |  |  |  |  | Общий каталог/Электроустановочные изделия/Выключатели, переключатели и диммеры | кг | RUR | Включая НДС: 20.00 % |  | 0.0008 кг | http://catalog.raec.su/media/images/1da/1dadd5148039f6b09b4cc882afe8f5c3.jpg |  |  | 752460 |  |  | 7362.866 |  |  | 11 |  |  | Legrand | Диммер (светорегулятор) | Кол-во в упаковке 1. Малая (1 шт) | Не содержит (без) галогенов: да. Цвет по RAL: 9003. Частота: 50Гц.
962799 | Legrand Valena LIFE DIY Бел Светорегулятор кнопочный универ. 400Вт без нейтрали |  |  | Legrand Valena LIFE DIY Бел Светорегулятор кнопочный универ. 400Вт без нейтрали |  | выставлен |  |  |  |  | Общий каталог/Электроустановочные изделия/Выключатели, переключатели и диммеры | кг | RUR | Включая НДС: 20.00 % |  | 0.0008 кг | http://catalog.raec.su/media/images/ed8/ed802b45ed3ea3be2c98070c4ac636a9.jpg |  |  | 752462 |  |  | 11044.292 |  |  | 12 |  |  | Legrand | Диммер (светорегулятор) | Кол-во в упаковке 1. Малая (1 шт) | Не содержит (без) галогенов: да. Цвет по RAL: 9003. Номин. напряжение: 240В. Частота: 50Гц.
962800 | Legrand Valena LIFE DIY Сл.кость Светорегулятор поворотный универ. 300Вт без нейтрали |  |  | Legrand Valena LIFE DIY Сл.кость Светорегулятор поворотный универ. 300Вт без нейтрали |  | выставлен |  |  |  |  | Общий каталог/Электроустановочные изделия/Выключатели, переключатели и диммеры | кг | RUR | Включая НДС: 20.00 % |  | 0.0008 кг | http://catalog.raec.su/media/images/09b/09b66bd3a3289d2cb29ac36f6dfd7994.jpg |  |  | 752560 |  |  | 7362.866 |  |  | 2 |  |  | Legrand | Диммер (светорегулятор) | Кол-во в упаковке 1. Малая (1 шт) | Не содержит (без) галогенов: да. Цвет по RAL: 1013. Частота: 50Гц.
962804 | Legrand Valena ALLURE DIY Бел Светорегулятор поворотный, 300Вт, универсальный, без нейтрали |  |  | Legrand Valena ALLURE DIY Бел Светорегулятор поворотный, 300Вт, универсальный, без нейтрали |  | выставлен |  |  |  |  | Общий каталог/Электроустановочные изделия/Выключатели, переключатели и диммеры | кг | RUR | Включая НДС: 20.00 % |  | 0.0008 кг | http://catalog.raec.su/media/images/69e/69eb6717ee8f09de104b47247e992323.jpg |  |  | 752760 |  |  | 7362.866 |  |  | 1 |  |  | Legrand | Диммер (светорегулятор) | Кол-во в упаковке 1. Малая (1 шт) | Не содержит (без) галогенов: да. Цвет по RAL: 9003. Частота: 50Гц.
962806 | Legrand Valena ALLURE DIY Сл.кость Светорегулятор поворотный, 300Вт, универсальный, без нейтрали |  |  | Legrand Valena ALLURE DIY Сл.кость Светорегулятор поворотный, 300Вт, универсальный, без нейтрали |  | выставлен |  |  |  |  | Общий каталог/Электроустановочные изделия/Выключатели, переключатели и диммеры | кг | RUR | Включая НДС: 20.00 % |  | 0.0008 кг | http://catalog.raec.su/media/images/bb5/bb5e204be80ffe6eca98faa9ec6db9f9.jpeg |  |  | 752860 |  |  | 7362.866 |  |  | 7 |  |  | Legrand | Диммер (светорегулятор) | Кол-во в упаковке 1. Малая (1 шт) | Не содержит (без) галогенов: да. Цвет по RAL: 1013. Частота: 50Гц.
962808 | Legrand Valena ALLURE DIY Алюм Светорегулятор поворотный, 300Вт, универсальный, без нейтрали |  |  | Legrand Valena ALLURE DIY Алюм Светорегулятор поворотный, 300Вт, универсальный, без нейтрали |  | выставлен |  |  |  |  | Общий каталог/Электроустановочные изделия/Выключатели, переключатели и диммеры | кг | RUR | Включая НДС: 20.00 % |  | 0.0008 кг | http://catalog.raec.su/media/images/06b/06b398c014280b30b0b298366ed21118.jpg |  |  | 752960 |  |  | 8167.18 |  |  | 8 |  |  | Legrand | Диммер (светорегулятор) | Кол-во в упаковке 1. Малая (1 шт) | Не содержит (без) галогенов: да. Цвет по RAL: 7040. Частота: 50Гц.
962814 | Legrand Valena Мех IN'MATIC Выключатель кнопочный 1-клавишный 6А 250В |  |  | Legrand Valena Мех IN'MATIC Выключатель кнопочный 1-клавишный 6А 250В |  | выставлен |  |  |  |  | Общий каталог/Электроустановочные изделия/Выключатели, переключатели и диммеры | кг | RUR | Включая НДС: 20.00 % |  | 0.0038 кг | http://catalog.raec.su/media/images/c2e/c2e17bd83d0f612ae06d8520c8969025.jpg |  |  | 752011 |  |  | 482.594 |  |  | 0 |  |  | Legrand | Кнопка / Кнопочный выключатель | Кол-во в упаковке 10. Малая (10 шт) | Не содержит (без) галогенов: да. Номин. напряжение: 250В.
962815 | Legrand Valena Мех IN'MATIC Выключатель кнопочный 2-клавишный 6А 250В |  |  | Legrand Valena Мех IN'MATIC Выключатель кнопочный 2-клавишный 6А 250В |  | выставлен |  |  |  |  | Общий каталог/Электроустановочные изделия/Выключатели, переключатели и диммеры | кг | RUR | Включая НДС: 20.00 % |  | 0.0005 кг | http://catalog.raec.su/media/images/307/3074723a42664ae8f9a1eefdceba5333.jpg |  |  | 752018 |  |  | 1206.478 |  |  | 0 |  |  | Legrand | Кнопка / Кнопочный выключатель | Кол-во в упаковке 1. Малая (1 шт) | Не содержит (без) галогенов: да. Номин. напряжение: 250В.
962818 | Legrand Valena LIFE Бел Накладка светорегулятора поворотного |  |  | Legrand Valena LIFE Бел Накладка светорегулятора поворотного |  | выставлен |  |  |  |  | Общий каталог/Электроустановочные изделия/Выключатели, переключатели и диммеры | кг | RUR | Включая НДС: 20.00 % |  | 0.0001 кг | http://catalog.raec.su/media/images/223/2230491fc9b34afeef103f35d7f6dd1d.jpg |  |  | 754880 |  |  | 536.2 |  |  | 18 |  |  | Legrand | Накладка для выключателей/ диммеров/ жалюзийных переключателей/ таймеров | Кол-во в упаковке 1. Малая (1 шт) | Не содержит (без) галогенов: да. Цвет по RAL: 9003.
962819 | Legrand Valena LIFE Сл.кость Накладка светорегулятора поворотного |  |  | Legrand Valena LIFE Сл.кость Накладка светорегулятора поворотного |  | выставлен |  |  |  |  | Общий каталог/Электроустановочные изделия/Выключатели, переключатели и диммеры | кг | RUR | Включая НДС: 20.00 % |  | 0.0001 кг | http://catalog.raec.su/media/images/77f/77ff49612f0ad9d3833d65ffa64a5779.jpg |  |  | 754881 |  |  | 536.2 |  |  | 2 |  |  | Legrand | Накладка для выключателей/ диммеров/ жалюзийных переключателей/ таймеров | Кол-во в упаковке 1. Малая (1 шт) | Не содержит (без) галогенов: да. Цвет по RAL: 1013.
962820 | Legrand Valena LIFE Алюм Накладка светорегулятора поворотного |  |  | Legrand Valena LIFE Алюм Накладка светорегулятора поворотного |  | выставлен |  |  |  |  | Общий каталог/Электроустановочные изделия/Выключатели, переключатели и диммеры | кг | RUR | Включая НДС: 20.00 % |  | 0.0001 кг | http://catalog.raec.su/media/images/fd3/fd35beef8b529736307c26a9a77730a5.jpg |  |  | 754882 |  |  | 1340.542 |  |  | 24 |  |  | Legrand | Накладка для выключателей/ диммеров/ жалюзийных переключателей/ таймеров | Кол-во в упаковке 1. Малая (1 шт) | Не содержит (без) галогенов: да. Цвет по RAL: 7040.
962821 | Legrand Valena LIFE Бел Накладка светорегулятора кнопочного |  |  | Legrand Valena LIFE Бел Накладка светорегулятора кнопочного |  | выставлен |  |  |  |  | Общий каталог/Электроустановочные изделия/Выключатели, переключатели и диммеры | кг | RUR | Включая НДС: 20.00 % |  | 0.0001 кг | http://catalog.raec.su/media/images/942/942177d215dec8c325ad3bcba1bd5709.jpg |  |  | 754890 |  |  | 321.72 |  |  | 14 |  |  | Legrand | Накладка для выключателей/ диммеров/ жалюзийных переключателей/ таймеров | Кол-во в упаковке 1. Малая (1 шт) | Не содержит (без) галогенов: да. Цвет по RAL: 9003.
962822 | Legrand Valena LIFE Сл.кость Накладка светорегулятора кнопочного |  |  | Legrand Valena LIFE Сл.кость Накладка светорегулятора кнопочного |  | выставлен |  |  |  |  | Общий каталог/Электроустановочные изделия/Выключатели, переключатели и диммеры | кг | RUR | Включая НДС: 20.00 % |  | 0.0001 кг | http://catalog.raec.su/media/images/3d0/3d0c9956da964e10a51631edeae6c639.jpg |  |  | 754891 |  |  | 321.72 |  |  | 3 |  |  | Legrand | Накладка для выключателей/ диммеров/ жалюзийных переключателей/ таймеров | Кол-во в упаковке 1. Малая (1 шт) | Не содержит (без) галогенов: да. Цвет по RAL: 1013.
962823 | Legrand Valena LIFE Алюм Накладка светорегулятора кнопочного |  |  | Legrand Valena LIFE Алюм Накладка светорегулятора кнопочного |  | выставлен |  |  |  |  | Общий каталог/Электроустановочные изделия/Выключатели, переключатели и диммеры | кг | RUR | Включая НДС: 20.00 % |  | 0.0001 кг | http://catalog.raec.su/media/images/7d8/7d8e0395d0418514cb49de4574c39bd1.jpg |  |  | 754892 |  |  | 804.328 |  |  | 6 |  |  | Legrand | Накладка для выключателей/ диммеров/ жалюзийных переключателей/ таймеров | Кол-во в упаковке 1. Малая (1 шт) | Не содержит (без) галогенов: да. Цвет по RAL: 7040.
962824 | Legrand Valena LIFE Бел Клавиша 1-ая |  |  | Legrand Valena LIFE Бел Клавиша 1-ая |  | выставлен |  |  |  |  | Общий каталог/Электроустановочные изделия/Выключатели, переключатели и диммеры | кг | RUR | Включая НДС: 20.00 % |  | 0.000693 кг | http://catalog.raec.su/media/images/c2d/c2dfd328d4419a4e0d170c0127b5f51c.jpg |  |  | 755000 |  |  | 107.24 |  |  | 0 |  |  | Legrand | Накладка для выключателей/ диммеров/ жалюзийных переключателей/ таймеров | Кол-во в упаковке 10. Малая (10 шт) | Не содержит (без) галогенов: да. Цвет по RAL: 9003.
962825 | Legrand Valena LIFE Сл.кость Клавиша 1-ая |  |  | Legrand Valena LIFE Сл.кость Клавиша 1-ая |  | выставлен |  |  |  |  | Общий каталог/Электроустановочные изделия/Выключатели, переключатели и диммеры | кг | RUR | Включая НДС: 20.00 % |  | 0.000693 кг | http://catalog.raec.su/media/images/0c0/0c0d6591c96441500b86a2ddbc8f6662.jpg |  |  | 755001 |  |  | 107.24 |  |  | 0 |  |  | Legrand | Накладка для выключателей/ диммеров/ жалюзийных переключателей/ таймеров | Кол-во в упаковке 10. Малая (10 шт) | Не содержит (без) галогенов: да. Цвет по RAL: 1013.
962826 | Legrand Valena LIFE Алюм Клавиша 1-ая |  |  | Legrand Valena LIFE Алюм Клавиша 1-ая |  | выставлен |  |  |  |  | Общий каталог/Электроустановочные изделия/Выключатели, переключатели и диммеры | кг | RUR | Включая НДС: 20.00 % |  | 0.000693 кг | http://catalog.raec.su/media/images/e23/e23a9d6309c8d9c6bf27282712ae06d9.jpg |  |  | 755002 |  |  | 268.114 |  |  | 0 |  |  | Legrand | Накладка для выключателей/ диммеров/ жалюзийных переключателей/ таймеров | Кол-во в упаковке 10. Малая (10 шт) | Не содержит (без) галогенов: да. Цвет по RAL: 7040.
962827 | Legrand Valena ALLURE Бел Клавиша 1-ая |  |  | Legrand Valena ALLURE Бел Клавиша 1-ая |  | выставлен |  |  |  |  | Общий каталог/Электроустановочные изделия/Выключатели, переключатели и диммеры | кг | RUR | Включая НДС: 20.00 % |  | 0.000693 кг | http://catalog.raec.su/media/images/1c6/1c6b3ebacde4512d473c2b406dc016c2.jpg |  |  | 755005 |  |  | 107.24 |  |  | 0 |  |  | Legrand | Накладка для выключателей/ диммеров/ жалюзийных переключателей/ таймеров | Кол-во в упаковке 10. Малая (10 шт) | Не содержит (без) галогенов: да. Цвет по RAL: 9003.
962828 | Legrand Valena ALLURE Сл.кость Клавиша 1-ая |  |  | Legrand Valena ALLURE Сл.кость Клавиша 1-ая |  | выставлен |  |  |  |  | Общий каталог/Электроустановочные изделия/Выключатели, переключатели и диммеры | кг | RUR | Включая НДС: 20.00 % |  | 0.000693 кг | http://catalog.raec.su/media/images/353/3538cfe6170afe51103b7fed52f1fbaf.jpg |  |  | 755006 |  |  | 107.24 |  |  | 0 |  |  | Legrand | Накладка для выключателей/ диммеров/ жалюзийных переключателей/ таймеров | Кол-во в упаковке 10. Малая (10 шт) | Не содержит (без) галогенов: да. Цвет по RAL: 1013.
962829 | Legrand Valena ALLURE Алюм Клавиша 1-ая |  |  | Legrand Valena ALLURE Алюм Клавиша 1-ая |  | выставлен |  |  |  |  | Общий каталог/Электроустановочные изделия/Выключатели, переключатели и диммеры | кг | RUR | Включая НДС: 20.00 % |  | 0.000693 кг | http://catalog.raec.su/media/images/b2b/b2b46be38dc6d3775f3177e766d4e7ec.jpg |  |  | 755007 |  |  | 268.114 |  |  | 43 |  |  | Legrand | Накладка для выключателей/ диммеров/ жалюзийных переключателей/ таймеров | Кол-во в упаковке 10. Малая (10 шт) | Не содержит (без) галогенов: да. Цвет по RAL: 7040.
962830 | Legrand Valena ALLURE Антрацит Клавиша 1-ая |  |  | Legrand Valena ALLURE Антрацит Клавиша 1-ая |  | выставлен |  |  |  |  | Общий каталог/Электроустановочные изделия/Выключатели, переключатели и диммеры | кг | RUR | Включая НДС: 20.00 % |  | 0.000693 кг | http://catalog.raec.su/media/images/c0b/c0bb5a9924b65e27f5c4503bcd53e783.png |  |  | 755008 |  |  | 268.114 |  |  | 0 |  |  | Legrand | Накладка для выключателей/ диммеров/ жалюзийных переключателей/ таймеров | Кол-во в упаковке 10. Малая (10 шт) | Не содержит (без) галогенов: да. Цвет по RAL: 9017.
962831 | Legrand Valena ALLURE Жемчуг Клавиша 1-ая |  |  | Legrand Valena ALLURE Жемчуг Клавиша 1-ая |  | выставлен |  |  |  |  | Общий каталог/Электроустановочные изделия/Выключатели, переключатели и диммеры | кг | RUR | Включая НДС: 20.00 % |  | 0.0003 кг | http://catalog.raec.su/media/images/558/5581de8634f4f64854c1480f8650a077.jpg |  |  | 755009 |  |  | 268.114 |  |  | 33 |  |  | Legrand | Накладка для выключателей/ диммеров/ жалюзийных переключателей/ таймеров | Кол-во в упаковке 5. Малая (5 шт) | Не содержит (без) галогенов: да.
962834 | Legrand Valena LIFE Бел Клавиша 2-ая |  |  | Legrand Valena LIFE Бел Клавиша 2-ая |  | выставлен |  |  |  |  | Общий каталог/Электроустановочные изделия/Выключатели, переключатели и диммеры | кг | RUR | Включая НДС: 20.00 % |  | 0.000693 кг | http://catalog.raec.su/media/images/b10/b107802aa8c9f0ea27b8375624ad0ed6.jpg |  |  | 755020 |  |  | 214.494 |  |  | 0 |  |  | Legrand | Накладка для выключателей/ диммеров/ жалюзийных переключателей/ таймеров | Кол-во в упаковке 10. Малая (10 шт) | Не содержит (без) галогенов: да. Цвет по RAL: 9003.
962835 | Legrand Valena LIFE Сл.кость Клавиша 2-ая |  |  | Legrand Valena LIFE Сл.кость Клавиша 2-ая |  | выставлен |  |  |  |  | Общий каталог/Электроустановочные изделия/Выключатели, переключатели и диммеры | кг | RUR | Включая НДС: 20.00 % |  | 0.000693 кг | http://catalog.raec.su/media/images/496/4962c40d083c8de5773532fcb587a669.jpg |  |  | 755021 |  |  | 214.494 |  |  | 0 |  |  | Legrand | Накладка для выключателей/ диммеров/ жалюзийных переключателей/ таймеров | Кол-во в упаковке 10. Малая (10 шт) | Не содержит (без) галогенов: да. Цвет по RAL: 1013.
962836 | Legrand Valena LIFE Алюм Клавиша 2-ая |  |  | Legrand Valena LIFE Алюм Клавиша 2-ая |  | выставлен |  |  |  |  | Общий каталог/Электроустановочные изделия/Выключатели, переключатели и диммеры | кг | RUR | Включая НДС: 20.00 % |  | 0.0003 кг | http://catalog.raec.su/media/images/b86/b86f83d2afe48dfbb02b3582a0ad03fb.jpg |  |  | 755022 |  |  | 536.2 |  |  | 0 |  |  | Legrand | Накладка для выключателей/ диммеров/ жалюзийных переключателей/ таймеров | Кол-во в упаковке 5. Малая (5 шт) | Не содержит (без) галогенов: да. Цвет по RAL: 7040.
962837 | Legrand Valena ALLURE Бел Клавиша 2-ая |  |  | Legrand Valena ALLURE Бел Клавиша 2-ая |  | выставлен |  |  |  |  | Общий каталог/Электроустановочные изделия/Выключатели, переключатели и диммеры | кг | RUR | Включая НДС: 20.00 % |  | 0.0005 кг | http://catalog.raec.su/media/images/b34/b341b4be70aaebedd4ca08ec7653dd21.jpg |  |  | 755025 |  |  | 214.494 |  |  | 0 |  |  | Legrand | Накладка для выключателей/ диммеров/ жалюзийных переключателей/ таймеров | Кол-во в упаковке 10. Малая (10 шт) | Не содержит (без) галогенов: да. Цвет по RAL: 9003.
962838 | Legrand Valena ALLURE Сл.кость Клавиша 2-ая |  |  | Legrand Valena ALLURE Сл.кость Клавиша 2-ая |  | выставлен |  |  |  |  | Общий каталог/Электроустановочные изделия/Выключатели, переключатели и диммеры | кг | RUR | Включая НДС: 20.00 % |  | 0.0005 кг | http://catalog.raec.su/media/images/4f1/4f10af7bc73fe7488f692ad6b5e91b4f.jpg |  |  | 755026 |  |  | 214.494 |  |  | 0 |  |  | Legrand | Накладка для выключателей/ диммеров/ жалюзийных переключателей/ таймеров | Кол-во в упаковке 10. Малая (10 шт) | Не содержит (без) галогенов: да. Цвет по RAL: 1013.
962839 | Legrand Valena ALLURE Алюм Клавиша 2-ая |  |  | Legrand Valena ALLURE Алюм Клавиша 2-ая |  | выставлен |  |  |  |  | Общий каталог/Электроустановочные изделия/Выключатели, переключатели и диммеры | кг | RUR | Включая НДС: 20.00 % |  | 0.0003 кг | http://catalog.raec.su/media/images/a32/a32e37871ae6c78ef666d188403ac43d.jpg |  |  | 755027 |  |  | 536.2 |  |  | 0 |  |  | Legrand | Накладка для выключателей/ диммеров/ жалюзийных переключателей/ таймеров | Кол-во в упаковке 5. Малая (5 шт) | Не содержит (без) галогенов: да. Цвет по RAL: 7040.
962840 | Legrand Valena ALLURE Антрацит Клавиша 2-ая |  |  | Legrand Valena ALLURE Антрацит Клавиша 2-ая |  | выставлен |  |  |  |  | Общий каталог/Электроустановочные изделия/Выключатели, переключатели и диммеры | кг | RUR | Включая НДС: 20.00 % |  | 0.0003 кг | http://catalog.raec.su/media/images/2c6/2c6e8f9df27e58cd1fde48caf47de264.jpg |  |  | 755028 |  |  | 536.2 |  |  | 0 |  |  | Legrand | Накладка для выключателей/ диммеров/ жалюзийных переключателей/ таймеров | Кол-во в упаковке 5. Малая (5 шт) | Не содержит (без) галогенов: да. Цвет по RAL: 9017.
962841 | Legrand Valena ALLURE Жемчуг Клавиша 2-ая |  |  | Legrand Valena ALLURE Жемчуг Клавиша 2-ая |  | выставлен |  |  |  |  | Общий каталог/Электроустановочные изделия/Выключатели, переключатели и диммеры | кг | RUR | Включая НДС: 20.00 % |  | 0.0003 кг | http://catalog.raec.su/media/images/400/400584f7b60fb6a8f56f7735a00e2252.jpg |  |  | 755029 |  |  | 536.2 |  |  | 16 |  |  | Legrand | Накладка для выключателей/ диммеров/ жалюзийных переключателей/ таймеров | Кол-во в упаковке 5. Малая (5 шт) | Не содержит (без) галогенов: да.
962842 | Legrand Valena LIFE Бел Клавиша 3-ая |  |  | Legrand Valena LIFE Бел Клавиша 3-ая |  | выставлен |  |  |  |  | Общий каталог/Электроустановочные изделия/Выключатели, переключатели и диммеры | кг | RUR | Включая НДС: 20.00 % |  | 0.000322 кг | http://catalog.raec.su/media/images/842/842590b76534de1240fc8ae75352ddbe.jpg |  |  | 755030 |  |  | 321.72 |  |  | 36 |  |  | Legrand | Накладка для выключателей/ диммеров/ жалюзийных переключателей/ таймеров | Кол-во в упаковке 5. Малая (5 шт) | Не содержит (без) галогенов: да. Цвет по RAL: 9003.
962843 | Legrand Valena LIFE Сл.кость Клавиша 3-ая |  |  | Legrand Valena LIFE Сл.кость Клавиша 3-ая |  | выставлен |  |  |  |  | Общий каталог/Электроустановочные изделия/Выключатели, переключатели и диммеры | кг | RUR | Включая НДС: 20.00 % |  | 0.0003 кг | http://catalog.raec.su/media/images/533/53347f8a8fe640f43602efe535cc1e45.jpg |  |  | 755031 |  |  | 321.72 |  |  | 16 |  |  | Legrand | Накладка для выключателей/ диммеров/ жалюзийных переключателей/ таймеров | Кол-во в упаковке 5. Малая (5 шт) | Не содержит (без) галогенов: да. Цвет по RAL: 1013.
962844 | Legrand Valena LIFE Алюм Клавиша 3-ая |  |  | Legrand Valena LIFE Алюм Клавиша 3-ая |  | выставлен |  |  |  |  | Общий каталог/Электроустановочные изделия/Выключатели, переключатели и диммеры | кг | RUR | Включая НДС: 20.00 % |  | 0.0003 кг | http://catalog.raec.su/media/images/9bd/9bd238ec47cfaa646470cc3165ac1329.jpg |  |  | 755032 |  |  | 804.328 |  |  | 11 |  |  | Legrand | Накладка для выключателей/ диммеров/ жалюзийных переключателей/ таймеров | Кол-во в упаковке 5. Малая (5 шт) | Не содержит (без) галогенов: да. Цвет по RAL: 7040.
962858 | Legrand Valena LIFE Бел Клавиша 1-ая с подсветкой/индикацией (голубая линза в центре) |  |  | Legrand Valena LIFE Бел Клавиша 1-ая с подсветкой/индикацией (голубая линза в центре) |  | выставлен |  |  |  |  | Общий каталог/Электроустановочные изделия/Выключатели, переключатели и диммеры | кг | RUR | Включая НДС: 20.00 % |  | 0.000693 кг | http://catalog.raec.su/media/images/092/0922d46559a4df52c53efdad7b62be8e.jpg |  |  | 755100 |  |  | 139.412 |  |  | 140 |  |  | Legrand | Накладка для выключателей/ диммеров/ жалюзийных переключателей/ таймеров | Кол-во в упаковке 10. Малая (10 шт) | Не содержит (без) галогенов: да. Цвет по RAL: 9003.
962859 | Legrand Valena LIFE Сл.кость Клавиша 1-ая с подсветкой/индикацией (голубая линза в центре) |  |  | Legrand Valena LIFE Сл.кость Клавиша 1-ая с подсветкой/индикацией (голубая линза в центре) |  | выставлен |  |  |  |  | Общий каталог/Электроустановочные изделия/Выключатели, переключатели и диммеры | кг | RUR | Включая НДС: 20.00 % |  | 0.000693 кг | http://catalog.raec.su/media/images/e35/e352314e100385d445bc0cb0331f67c3.jpg |  |  | 755101 |  |  | 139.412 |  |  | 2 |  |  | Legrand | Накладка для выключателей/ диммеров/ жалюзийных переключателей/ таймеров | Кол-во в упаковке 10. Малая (10 шт) | Не содержит (без) галогенов: да. Цвет по RAL: 1013.
962860 | Legrand Valena LIFE Алюм Клавиша 1-ая с подсветкой/индикацией (голубая линза в центре) |  |  | Legrand Valena LIFE Алюм Клавиша 1-ая с подсветкой/индикацией (голубая линза в центре) |  | выставлен |  |  |  |  | Общий каталог/Электроустановочные изделия/Выключатели, переключатели и диммеры | кг | RUR | Включая НДС: 20.00 % |  | 0.0003 кг | http://catalog.raec.su/media/images/2b4/2b41a7fe717661abdf8671deb5318a30.jpg |  |  | 755102 |  |  | 348.544 |  |  | 61 |  |  | Legrand | Накладка для выключателей/ диммеров/ жалюзийных переключателей/ таймеров | Кол-во в упаковке 5. Малая (5 шт) | Не содержит (без) галогенов: да. Цвет по RAL: 7040.
962862 | Legrand Valena LIFE Бел Клавиша 1-ая выключателя двухполюсного (мех.752002) |  |  | Legrand Valena LIFE Бел Клавиша 1-ая выключателя двухполюсного (мех.752002) |  | выставлен |  |  |  |  | Общий каталог/Электроустановочные изделия/Выключатели, переключатели и диммеры | кг | RUR | Включая НДС: 20.00 % |  | 0.001608 кг | http://catalog.raec.su/media/images/843/8438f64c1b7d8f3e4d21e0818bf905f3.jpg |  |  | 755120 |  |  | 107.24 |  |  | 0 |  |  | Legrand | Накладка для выключателей/ диммеров/ жалюзийных переключателей/ таймеров | Кол-во в упаковке 5. Малая (5 шт) | Не содержит (без) галогенов: да. Цвет по RAL: 9003.
962870 | Legrand Valena LIFE Бел Накладка выключателя жалюзийного |  |  | Legrand Valena LIFE Бел Накладка выключателя жалюзийного |  | выставлен |  |  |  |  | Общий каталог/Электроустановочные изделия/Выключатели, переключатели и диммеры | кг | RUR | Включая НДС: 20.00 % |  | 0.0001 кг | http://catalog.raec.su/media/images/e89/e89783dd3502355ba3e140025c115122.jpg |  |  | 755140 |  |  | 321.72 |  |  | 9 |  |  | Legrand | Накладка для выключателей/ диммеров/ жалюзийных переключателей/ таймеров | Кол-во в упаковке 1. Малая (1 шт) | Не содержит (без) галогенов: да. Цвет по RAL: 9003.
962871 | Legrand Valena LIFE Сл.кость Накладка выключателя жалюзийного |  |  | Legrand Valena LIFE Сл.кость Накладка выключателя жалюзийного |  | выставлен |  |  |  |  | Общий каталог/Электроустановочные изделия/Выключатели, переключатели и диммеры | кг | RUR | Включая НДС: 20.00 % |  | 0.0001 кг | http://catalog.raec.su/media/images/cae/caef9574099b96987ad5bae139200e27.jpg |  |  | 755141 |  |  | 321.72 |  |  | 13 |  |  | Legrand | Накладка для выключателей/ диммеров/ жалюзийных переключателей/ таймеров | Кол-во в упаковке 1. Малая (1 шт) | Не содержит (без) галогенов: да. Цвет по RAL: 1013.
962872 | Legrand Valena LIFE Алюм Накладка выключателя жалюзийного |  |  | Legrand Valena LIFE Алюм Накладка выключателя жалюзийного |  | выставлен |  |  |  |  | Общий каталог/Электроустановочные изделия/Выключатели, переключатели и диммеры | кг | RUR | Включая НДС: 20.00 % |  | 0.0001 кг | http://catalog.raec.su/media/images/7b4/7b404d166de8853dad0bb072656f87f1.jpg |  |  | 755142 |  |  | 804.328 |  |  | 0 |  |  | Legrand | Накладка для выключателей/ диммеров/ жалюзийных переключателей/ таймеров | Кол-во в упаковке 1. Малая (1 шт) | Не содержит (без) галогенов: да. Цвет по RAL: 7040.
962874 | Legrand Valena ALLURE Сл.кость Накладка выключателя жалюзийного |  |  | Legrand Valena ALLURE Сл.кость Накладка выключателя жалюзийного |  | выставлен |  |  |  |  | Общий каталог/Электроустановочные изделия/Выключатели, переключатели и диммеры | кг | RUR | Включая НДС: 20.00 % |  | 0.0001 кг | http://catalog.raec.su/media/images/15b/15b6d1aab399dde1d741de0c990b3ebe.jpg |  |  | 755146 |  |  | 321.72 |  |  | 0 |  |  | Legrand | Накладка для выключателей/ диммеров/ жалюзийных переключателей/ таймеров | Кол-во в упаковке 1. Малая (1 шт) | Не содержит (без) галогенов: да. Цвет по RAL: 1013.
962895 | Legrand Valena ALLURE Бел Накладка светорегулятора поворотного |  |  | Legrand Valena ALLURE Бел Накладка светорегулятора поворотного |  | выставлен |  |  |  |  | Общий каталог/Электроустановочные изделия/Выключатели, переключатели и диммеры | кг | RUR | Включая НДС: 20.00 % |  | 0.0001 кг | http://catalog.raec.su/media/images/e07/e070d2be4a7d0e3f710e03a2d70b0f8c.jpg |  |  | 752045 |  |  | 536.2 |  |  | 27 |  |  | Legrand | Накладка для выключателей/ диммеров/ жалюзийных переключателей/ таймеров | Кол-во в упаковке 1. Малая (1 шт) | Не содержит (без) галогенов: да. Цвет по RAL: 9003.
962897 | Legrand Valena ALLURE Алюм Накладка светорегулятора поворотного |  |  | Legrand Valena ALLURE Алюм Накладка светорегулятора поворотного |  | выставлен |  |  |  |  | Общий каталог/Электроустановочные изделия/Выключатели, переключатели и диммеры | кг | RUR | Включая НДС: 20.00 % |  | 0.0001 кг | http://catalog.raec.su/media/images/169/169d09ef8fc1fbfb0887a0b8dfb53d9f.jpg |  |  | 752047 |  |  | 1340.542 |  |  | 4 |  |  | Legrand | Накладка для выключателей/ диммеров/ жалюзийных переключателей/ таймеров | Кол-во в упаковке 1. Малая (1 шт) | Не содержит (без) галогенов: да. Цвет по RAL: 7040.
962898 | Legrand Valena ALLURE Антрацит Накладка светорегулятора поворотного |  |  | Legrand Valena ALLURE Антрацит Накладка светорегулятора поворотного |  | выставлен |  |  |  |  | Общий каталог/Электроустановочные изделия/Выключатели, переключатели и диммеры | кг | RUR | Включая НДС: 20.00 % |  | 0.0001 кг | http://catalog.raec.su/media/images/366/3667e7ae4ed970ca75241044665333f3.jpg |  |  | 752048 |  |  | 1340.542 |  |  | 8 |  |  | Legrand | Накладка для выключателей/ диммеров/ жалюзийных переключателей/ таймеров | Кол-во в упаковке 1. Малая (1 шт) | Не содержит (без) галогенов: да. Цвет по RAL: 9017.
962899 | Legrand Valena ALLURE Жемчуг Накладка светорегулятора поворотного |  |  | Legrand Valena ALLURE Жемчуг Накладка светорегулятора поворотного |  | выставлен |  |  |  |  | Общий каталог/Электроустановочные изделия/Выключатели, переключатели и диммеры | кг | RUR | Включая НДС: 20.00 % |  | 0.0001 кг | http://catalog.raec.su/media/images/792/7924e0ff31555c50a010959b019a1dc9.jpg |  |  | 752049 |  |  | 1340.542 |  |  | 14 |  |  | Legrand | Накладка для выключателей/ диммеров/ жалюзийных переключателей/ таймеров | Кол-во в упаковке 1. Малая (1 шт) | Не содержит (без) галогенов: да. Цвет по RAL: 9017.
962903 | Legrand Valena ALLURE Бел Накладка светорегулятора кнопочного |  |  | Legrand Valena ALLURE Бел Накладка светорегулятора кнопочного |  | выставлен |  |  |  |  | Общий каталог/Электроустановочные изделия/Выключатели, переключатели и диммеры | кг | RUR | Включая НДС: 20.00 % |  | 0.0001 кг | http://catalog.raec.su/media/images/e94/e94aa2456d9f97bc991d28772897d928.jpg |  |  | 752085 |  |  | 321.72 |  |  | 3 |  |  | Legrand | Накладка для выключателей/ диммеров/ жалюзийных переключателей/ таймеров | Кол-во в упаковке 1. Малая (1 шт) | Не содержит (без) галогенов: да. Цвет по RAL: 9003.
962904 | Legrand Valena ALLURE Сл.кость Накладка светорегулятора кнопочного |  |  | Legrand Valena ALLURE Сл.кость Накладка светорегулятора кнопочного |  | выставлен |  |  |  |  | Общий каталог/Электроустановочные изделия/Выключатели, переключатели и диммеры | кг | RUR | Включая НДС: 20.00 % |  | 0.0001 кг | http://catalog.raec.su/media/images/8e4/8e456426b17b58000c1df3d18533f666.jpg |  |  | 752086 |  |  | 321.72 |  |  | 9 |  |  | Legrand | Накладка для выключателей/ диммеров/ жалюзийных переключателей/ таймеров | Кол-во в упаковке 1. Малая (1 шт) | Не содержит (без) галогенов: да. Цвет по RAL: 1013.
962938 | Legrand Valena ALLURE Бел Накладка вывода кабеля |  |  | Legrand Valena ALLURE Бел Накладка вывода кабеля |  | выставлен |  |  |  |  | Общий каталог/Электроустановочные изделия/Розетки антенные, информационные, коммуникационные | кг | RUR | Включая НДС: 20.00 % |  | 0.0009 кг | http://catalog.raec.su/media/images/25b/25bbea3d7c385b63fcfb67d48a0743a6.jpg |  |  | 755055 |  |  | 107.24 |  |  | 1 |  |  | Legrand | Накладка/вставка/механизм для коммуникационных устройств | Кол-во в упаковке 5. Малая (5 шт) | Не содержит (без) галогенов: да. Цвет по RAL: 9003.
962939 | Legrand Valena ALLURE Сл.кость Накладка вывода кабеля |  |  | Legrand Valena ALLURE Сл.кость Накладка вывода кабеля |  | выставлен |  |  |  |  | Общий каталог/Электроустановочные изделия/Выключатели, переключатели и диммеры | кг | RUR | Включая НДС: 20.00 % |  | 0.000924 кг | http://catalog.raec.su/media/images/2a0/2a0cfe6b432fb4f853a901e1d1b73d75.jpg |  |  | 755056 |  |  | 107.24 |  |  | 0 |  |  | Legrand | Накладка для выключателей/ диммеров/ жалюзийных переключателей/ таймеров | Кол-во в упаковке 5. Малая (5 шт) | Не содержит (без) галогенов: да. Цвет по RAL: 1013.
962940 | Legrand Valena ALLURE Алюм Накладка вывода кабеля |  |  | Legrand Valena ALLURE Алюм Накладка вывода кабеля |  | выставлен |  |  |  |  | Общий каталог/Электроустановочные изделия/Выключатели, переключатели и диммеры | кг | RUR | Включая НДС: 20.00 % |  | 0.0009 кг | http://catalog.raec.su/media/images/349/34979c47e397ed61f3315d26ed7454bb.jpg |  |  | 755057 |  |  | 268.114 |  |  | 5 |  |  | Legrand | Накладка для выключателей/ диммеров/ жалюзийных переключателей/ таймеров | Кол-во в упаковке 5. Малая (5 шт) | Не содержит (без) галогенов: да. Цвет по RAL: 7040.
962941 | Legrand Valena LIFE Бел Клавиша 2-ая с подсветкой/индикацией |  |  | Legrand Valena LIFE Бел Клавиша 2-ая с подсветкой/индикацией |  | выставлен |  |  |  |  | Общий каталог/Электроустановочные изделия/Выключатели, переключатели и диммеры | кг | RUR | Включая НДС: 20.00 % |  | 0.000322 кг | http://catalog.raec.su/media/images/abe/abe7a8a8666c17bb5932f862ce966e26.jpg |  |  | 755220 |  |  | 321.72 |  |  | 31 |  |  | Legrand | Накладка для выключателей/ диммеров/ жалюзийных переключателей/ таймеров | Кол-во в упаковке 5. Малая (5 шт) | Не содержит (без) галогенов: да. Цвет по RAL: 9003.
962942 | Legrand Valena LIFE Сл.кость Клавиша 2-ая с подсветкой/индикацией |  |  | Legrand Valena LIFE Сл.кость Клавиша 2-ая с подсветкой/индикацией |  | выставлен |  |  |  |  | Общий каталог/Электроустановочные изделия/Выключатели, переключатели и диммеры | кг | RUR | Включая НДС: 20.00 % |  | 0.0003 кг | http://catalog.raec.su/media/images/1e6/1e6c1ae1ff1ad07b333275b28ec196d0.jpg |  |  | 755221 |  |  | 321.72 |  |  | 3 |  |  | Legrand | Накладка для выключателей/ диммеров/ жалюзийных переключателей/ таймеров | Кол-во в упаковке 5. Малая (5 шт) | Не содержит (без) галогенов: да. Цвет по RAL: 1013.
962943 | Legrand Valena LIFE Алюм Клавиша 2-ая с подсветкой/индикацией |  |  | Legrand Valena LIFE Алюм Клавиша 2-ая с подсветкой/индикацией |  | выставлен |  |  |  |  | Общий каталог/Электроустановочные изделия/Выключатели, переключатели и диммеры | кг | RUR | Включая НДС: 20.00 % |  | 0.0003 кг | http://catalog.raec.su/media/images/d9c/d9c92906f5656df8b820b82355b36d35.jpg |  |  | 755222 |  |  | 804.328 |  |  | 31 |  |  | Legrand | Накладка для выключателей/ диммеров/ жалюзийных переключателей/ таймеров | Кол-во в упаковке 5. Малая (5 шт) | Не содержит (без) галогенов: да. Цвет по RAL: 7040.
962971 | Legrand Valena ALLURE DIY Бел Розетка TV оконечная, 10 дБ, 0-862 МГц |  |  | Legrand Valena ALLURE DIY Бел Розетка TV оконечная, 10 дБ, 0-862 МГц |  | выставлен |  |  |  |  | Общий каталог/Электроустановочные изделия/Розетки антенные, информационные, коммуникационные | кг | RUR | Включая НДС: 20.00 % |  | 0.0027 кг | http://catalog.raec.su/media/images/68f/68f5376b7f37850d75566095d6e5a52d.jpg |  |  | 753760 |  |  | 1858.402 |  |  | 32 |  |  | Legrand | Розетка антенная (TV/ТВ/SAT/FM/R/Радио) | Кол-во в упаковке 5. Малая (5 шт) | Частота: 4Гц.
962972 | Legrand Valena ALLURE DIY Бел Розетка TV проходная, 1,5дБ/14дБ 0-2400 МГц |  |  | Legrand Valena ALLURE DIY Бел Розетка TV проходная, 1,5дБ/14дБ 0-2400 МГц |  | выставлен |  |  |  |  | Общий каталог/Электроустановочные изделия/Розетки антенные, информационные, коммуникационные | кг | RUR | Включая НДС: 20.00 % |  | 0.0027 кг | http://catalog.raec.su/media/images/68f/68f5376b7f37850d75566095d6e5a52d.jpg |  |  | 753761 |  |  | 1858.402 |  |  | 7 |  |  | Legrand | Розетка антенная (TV/ТВ/SAT/FM/R/Радио) | Кол-во в упаковке 5. Малая (5 шт) | Частота: 4Гц.
962976 | Legrand Valena ALLURE DIY Алюм Розетка TV-SAT |  |  | Legrand Valena ALLURE DIY Алюм Розетка TV-SAT |  | выставлен |  |  |  |  | Общий каталог/Электроустановочные изделия/Розетки антенные, информационные, коммуникационные | кг | RUR | Включая НДС: 20.00 % |  | 0.0027 кг | http://catalog.raec.su/media/images/954/9540beac1a69126fd35a27c3355fcfb0.jpg |  |  | 753958 |  |  | 2239.832 |  |  | 4 |  |  | Legrand | Розетка антенная (TV/ТВ/SAT/FM/R/Радио) | Кол-во в упаковке 5. Малая (5 шт) | Частота: 4Гц.
962982 | Legrand Valena Мех IN'MATIC Розетка TV "звезда"+ RJ45 Кат.6 UTP |  |  | Legrand Valena Мех IN'MATIC Розетка TV "звезда"+ RJ45 Кат.6 UTP |  | выставлен |  |  |  |  | Общий каталог/Электроустановочные изделия/Розетки антенные, информационные, коммуникационные | кг | RUR | Включая НДС: 20.00 % |  | 0.0005 кг | http://catalog.raec.su/media/images/449/44946f7c5af2463e5a7b8355b3eae34b.jpg |  |  | 753055 |  |  | 2451.764 |  |  | 2 |  |  | Legrand | Розетка антенная (TV/ТВ/SAT/FM/R/Радио) | Кол-во в упаковке 1. Малая (1 шт) | Частота: 4Гц.
962983 | Legrand Valena Мех IN'MATIC Розетка TV-SAT "звезда" (5-862МГц/950-2400 МГц) |  |  | Legrand Valena Мех IN'MATIC Розетка TV-SAT "звезда" (5-862МГц/950-2400 МГц) |  | выставлен |  |  |  |  | Общий каталог/Электроустановочные изделия/Розетки антенные, информационные, коммуникационные | кг | RUR | Включая НДС: 20.00 % |  | 0.0005 кг | http://catalog.raec.su/media/images/0d3/0d398b89c7637d152499440e6ed50a37.jpg |  |  | 753057 |  |  | 2812.586 |  |  | 16 |  |  | Legrand | Розетка антенная (TV/ТВ/SAT/FM/R/Радио) | Кол-во в упаковке 1. Малая (1 шт) | Частота: 4Гц.
962985 | Legrand Valena Мех IN'MATIC Розетка TV-SAT проходная (1,5дБ/14дБ, диапазоны 5-862МГц/950-2400 МГц.) |  |  | Legrand Valena Мех IN'MATIC Розетка TV-SAT проходная (1,5дБ/14дБ, диапазоны 5-862МГц/950-2400 МГц.) |  | выставлен |  |  |  |  | Общий каталог/Электроустановочные изделия/Розетки антенные, информационные, коммуникационные | кг | RUR | Включая НДС: 20.00 % |  | 0.0019 кг | http://catalog.raec.su/media/images/a9d/a9d8e32bad8ef0580611e13adf6eebcd.jpg |  |  | 753071 |  |  | 2626.75 |  |  | 17 |  |  | Legrand | Розетка антенная (TV/ТВ/SAT/FM/R/Радио) | Кол-во в упаковке 5. Малая (5 шт) | Частота: 4Гц.
962989 | Legrand Valena Мех IN'MATIC Розетка TV-SAT оконечная (10дБ, диапазоны 5-862МГц/950-2400 МГц.) |  |  | Legrand Valena Мех IN'MATIC Розетка TV-SAT оконечная (10дБ, диапазоны 5-862МГц/950-2400 МГц.) |  | выставлен |  |  |  |  | Общий каталог/Электроустановочные изделия/Розетки антенные, информационные, коммуникационные | кг | RUR | Включая НДС: 20.00 % |  | 0.0019 кг | http://catalog.raec.su/media/images/a9d/a9d8e32bad8ef0580611e13adf6eebcd.jpg |  |  | 753059 |  |  | 2626.75 |  |  | 10 |  |  | Legrand | Розетка антенная (TV/ТВ/SAT/FM/R/Радио) | Кол-во в упаковке 5. Малая (5 шт) | Частота: 4Гц.
962990 | Legrand Valena Мех IN'MATIC Выключатель 1-клавишный 10АХ 250В |  |  | Legrand Valena Мех IN'MATIC Выключатель 1-клавишный 10АХ 250В |  | выставлен |  |  |  |  | Общий каталог/Электроустановочные изделия/Выключатели, переключатели и диммеры | кг | RUR | Включая НДС: 20.00 % |  | 0.0038 кг | http://catalog.raec.su/media/images/9a5/9a5fa2214db311d56d534b5f39bc3425.jpg |  |  | 752001 |  |  | 428.974 |  |  | 789 |  |  | Legrand | Выключатель / Переключатель | Кол-во в упаковке 10. Малая (10 шт) | Не содержит (без) галогенов: да. Цвет по RAL: 9013. Номин. напряжение: 220В.
962991 | Legrand Valena Мех IN'MATIC Выключатель двухполюсный 16АХ 250В |  |  | Legrand Valena Мех IN'MATIC Выключатель двухполюсный 16АХ 250В |  | выставлен |  |  |  |  | Общий каталог/Электроустановочные изделия/Выключатели, переключатели и диммеры | кг | RUR | Включая НДС: 20.00 % |  | 0.0019 кг | http://catalog.raec.su/media/images/5e3/5e348c9addccef4d04f62424b553a3a2.jpg |  |  | 752002 |  |  | 1501.416 |  |  | 13 |  |  | Legrand | Выключатель / Переключатель | Кол-во в упаковке 5. Малая (5 шт) | Не содержит (без) галогенов: да. Цвет по RAL: 9013. Номин. напряжение: 220В.
962992 | Legrand Valena Мех IN'MATIC Выключатель 3-клавишный 10АХ 250В |  |  | Legrand Valena Мех IN'MATIC Выключатель 3-клавишный 10АХ 250В |  | выставлен |  |  |  |  | Общий каталог/Электроустановочные изделия/Выключатели, переключатели и диммеры | кг | RUR | Включая НДС: 20.00 % |  | 0.0019 кг | http://catalog.raec.su/media/images/126/126b2d2bcffe50c964deb4db5c5114b9.jpg |  |  | 752003 |  |  | 2091.236 |  |  | 21 |  |  | Legrand | Выключатель / Переключатель | Кол-во в упаковке 5. Малая (5 шт) | Не содержит (без) галогенов: да. Цвет по RAL: 9013. Номин. напряжение: 220В.
962993 | Legrand Valena Мех IN'MATIC Выключатель 2-клавишный 10АХ 250В |  |  | Legrand Valena Мех IN'MATIC Выключатель 2-клавишный 10АХ 250В |  | выставлен |  |  |  |  | Общий каталог/Электроустановочные изделия/Выключатели, переключатели и диммеры | кг | RUR | Включая НДС: 20.00 % |  | 0.0038 кг | http://catalog.raec.su/media/images/ab2/ab29f0c6d18ec32fbc9314982176e415.jpg |  |  | 752005 |  |  | 670.264 |  |  | 0 |  |  | Legrand | Выключатель / Переключатель | Кол-во в упаковке 10. Малая (10 шт) | Не содержит (без) галогенов: да. Цвет по RAL: 9013. Номин. напряжение: 220В.
962994 | Legrand Valena Мех IN'MATIC Переключатель 1-клавишный перекрестный 10АХ 250В |  |  | Legrand Valena Мех IN'MATIC Переключатель 1-клавишный перекрестный 10АХ 250В |  | выставлен |  |  |  |  | Общий каталог/Электроустановочные изделия/Выключатели, переключатели и диммеры | кг | RUR | Включая НДС: 20.00 % |  | 0.0019 кг | http://catalog.raec.su/media/images/581/581148bd2bd9daddf67da454bd6336b8.jpg |  |  | 752007 |  |  | 991.984 |  |  | 61 |  |  | Legrand | Выключатель / Переключатель | Кол-во в упаковке 5. Малая (5 шт) | Не содержит (без) галогенов: да. Цвет по RAL: 9013. Номин. напряжение: 220В.
962996 | Legrand Valena Мех IN'MATIC Переключатель 1-клавишный 10АХ 250В |  |  | Legrand Valena Мех IN'MATIC Переключатель 1-клавишный 10АХ 250В |  | выставлен |  |  |  |  | Общий каталог/Электроустановочные изделия/Выключатели, переключатели и диммеры | кг | RUR | Включая НДС: 20.00 % |  | 0.0038 кг | http://catalog.raec.su/media/images/842/8422c68eef637c7a4f9d0ba456bc0af5.jpg |  |  | 752016 |  |  | 622.02 |  |  | 898 |  |  | Legrand | Выключатель / Переключатель | Кол-во в упаковке 10. Малая (10 шт) | Не содержит (без) галогенов: да. Цвет по RAL: 9013. Номин. напряжение: 220В.
962997 | Legrand Valena Мех IN'MATIC Переключатель 2-клавишный 10А 250В |  |  | Legrand Valena Мех IN'MATIC Переключатель 2-клавишный 10А 250В |  | выставлен |  |  |  |  | Общий каталог/Электроустановочные изделия/Выключатели, переключатели и диммеры | кг | RUR | Включая НДС: 20.00 % |  | 0.0038 кг | http://catalog.raec.su/media/images/2af/2afca65c57fc32d29284c94fa7475ab8.jpg |  |  | 752028 |  |  | 1018.808 |  |  | 0 |  |  | Legrand | Выключатель / Переключатель | Кол-во в упаковке 10. Малая (10 шт) | Не содержит (без) галогенов: да. Цвет по RAL: 9013. Номин. напряжение: 220В.
962998 | Legrand Valena LIFE DIY Бел Выключатель 1-клавишный 10А 250В (IP44) |  |  | Legrand Valena LIFE DIY Бел Выключатель 1-клавишный 10А 250В (IP44) |  | выставлен |  |  |  |  | Общий каталог/Электроустановочные изделия/Выключатели, переключатели и диммеры | кг | RUR | Включая НДС: 20.00 % |  | 0.0027 кг | http://catalog.raec.su/media/images/ea6/ea622f3a1e3ad56a49c00e10ed9627c8.jpg |  |  | 752151 |  |  | 697.088 |  |  | 2 |  |  | Legrand | Выключатель / Переключатель | Кол-во в упаковке 5. Малая (5 шт) | Не содержит (без) галогенов: да. Цвет по RAL: 9003. Номин. напряжение: 220В.
962999 | Legrand Valena LIFE DIY Бел Переключатель 1-клавишный 10А 250В (IP44) |  |  | Legrand Valena LIFE DIY Бел Переключатель 1-клавишный 10А 250В (IP44) |  | выставлен |  |  |  |  | Общий каталог/Электроустановочные изделия/Выключатели, переключатели и диммеры | кг | RUR | Включая НДС: 20.00 % |  | 0.0027 кг | http://catalog.raec.su/media/images/bee/bee66b34220c9ba74960029cc3cc8cce.jpg |  |  | 752156 |  |  | 948.038 |  |  | 0 |  |  | Legrand | Выключатель / Переключатель | Кол-во в упаковке 5. Малая (5 шт) | Не содержит (без) галогенов: да. Цвет по RAL: 9003. Номин. напряжение: 220В.
963002 | Legrand Valena LIFE DIY Бел Выключатель 1-клавишный 10А 250В |  |  | Legrand Valena LIFE DIY Бел Выключатель 1-клавишный 10А 250В |  | выставлен |  |  |  |  | Общий каталог/Электроустановочные изделия/Выключатели, переключатели и диммеры | кг | RUR | Включая НДС: 20.00 % |  | 0.0083 кг | http://catalog.raec.su/media/images/eb4/eb4195a9c406177cbf17bf775860c779.jpg |  |  | 752401 |  |  | 536.2 |  |  | 0 |  |  | Legrand | Выключатель / Переключатель | Кол-во в упаковке 15. Малая (15 шт) | Не содержит (без) галогенов: да. Цвет по RAL: 9003. Номин. напряжение: 220В.
963004 | Legrand Valena LIFE DIY Бел Выключатель 3-клавишный 10А 250В |  |  | Legrand Valena LIFE DIY Бел Выключатель 3-клавишный 10А 250В |  | выставлен |  |  |  |  | Общий каталог/Электроустановочные изделия/Выключатели, переключатели и диммеры | кг | RUR | Включая НДС: 20.00 % |  | 0.0027 кг | http://catalog.raec.su/media/images/836/8363a57092bee467ba692b6210fd854f.jpg |  |  | 752403 |  |  | 2412.984 |  |  | 8 |  |  | Legrand | Выключатель / Переключатель | Кол-во в упаковке 5. Малая (5 шт) | Не содержит (без) галогенов: да. Цвет по RAL: 9003. Номин. напряжение: 220В.
963005 | Legrand Valena LIFE DIY Бел Выключатель 2-клавишный 10А 250В |  |  | Legrand Valena LIFE DIY Бел Выключатель 2-клавишный 10А 250В |  | выставлен |  |  |  |  | Общий каталог/Электроустановочные изделия/Выключатели, переключатели и диммеры | кг | RUR | Включая НДС: 20.00 % |  | 0.0083 кг | http://catalog.raec.su/media/images/010/01021d2acb21d3d44648f2694abcf7ee.jpg |  |  | 752405 |  |  | 884.758 |  |  | 1 |  |  | Legrand | Выключатель / Переключатель | Кол-во в упаковке 15. Малая (15 шт) | Не содержит (без) галогенов: да. Цвет по RAL: 9003. Номин. напряжение: 220В.
963006 | Legrand Valena LIFE DIY Бел Переключатель 1-клавишный 10А 250В |  |  | Legrand Valena LIFE DIY Бел Переключатель 1-клавишный 10А 250В |  | выставлен |  |  |  |  | Общий каталог/Электроустановочные изделия/Выключатели, переключатели и диммеры | кг | RUR | Включая НДС: 20.00 % |  | 0.0083 кг | http://catalog.raec.su/media/images/9e6/9e61f44a7c1250c99cb06dc7ad60cf95.jpg |  |  | 752406 |  |  | 729.26 |  |  | 51 |  |  | Legrand | Выключатель / Переключатель | Кол-во в упаковке 15. Малая (15 шт) | Не содержит (без) галогенов: да. Цвет по RAL: 9003. Номин. напряжение: 220В.
963008 | Legrand Valena LIFE DIY Бел Переключатель 2-клавишный 10А 250В |  |  | Legrand Valena LIFE DIY Бел Переключатель 2-клавишный 10А 250В |  | выставлен |  |  |  |  | Общий каталог/Электроустановочные изделия/Выключатели, переключатели и диммеры | кг | RUR | Включая НДС: 20.00 % |  | 0.0083 кг | http://catalog.raec.su/media/images/6f9/6f987261edb4f71d780ce6f243b25097.jpg |  |  | 752408 |  |  | 1233.288 |  |  | 22 |  |  | Legrand | Выключатель / Переключатель | Кол-во в упаковке 15. Малая (15 шт) | Не содержит (без) галогенов: да. Цвет по RAL: 9003. Номин. напряжение: 220В.
963010 | Legrand Valena LIFE DIY Бел Выключатель 1-клавишный с подсветкой 10А 250В |  |  | Legrand Valena LIFE DIY Бел Выключатель 1-клавишный с подсветкой 10А 250В |  | выставлен |  |  |  |  | Общий каталог/Электроустановочные изделия/Выключатели, переключатели и диммеры | кг | RUR | Включая НДС: 20.00 % |  | 0.0027 кг | http://catalog.raec.su/media/images/09d/09d7bb488e30a333992dbc10cc1c39d4.jpg |  |  | 752410 |  |  | 1367.716 |  |  | 0 |  |  | Legrand | Выключатель / Переключатель | Кол-во в упаковке 5. Малая (5 шт) | Не содержит (без) галогенов: да. Цвет по RAL: 9003. Номин. напряжение: 220В.
963012 | Legrand Valena LIFE DIY Бел Выключатель 2-клавишный с подсветкой 10А 250В |  |  | Legrand Valena LIFE DIY Бел Выключатель 2-клавишный с подсветкой 10А 250В |  | выставлен |  |  |  |  | Общий каталог/Электроустановочные изделия/Выключатели, переключатели и диммеры | кг | RUR | Включая НДС: 20.00 % |  | 0.0027 кг | http://catalog.raec.su/media/images/f8e/f8ece1950f92322f1b328f34e46b5fa8.jpg |  |  | 752428 |  |  | 2590.63 |  |  | 0 |  |  | Legrand | Выключатель / Переключатель | Кол-во в упаковке 5. Малая (5 шт) | Не содержит (без) галогенов: да. Цвет по RAL: 9003. Номин. напряжение: 220В.
963014 | Legrand Valena LIFE DIY Сл.кость Выключатель 1-клавишный 10А 250В |  |  | Legrand Valena LIFE DIY Сл.кость Выключатель 1-клавишный 10А 250В |  | выставлен |  |  |  |  | Общий каталог/Электроустановочные изделия/Выключатели, переключатели и диммеры | кг | RUR | Включая НДС: 20.00 % |  | 0.0083 кг | http://catalog.raec.su/media/images/f60/f60e3be4e9ff09d8c88ca394c7894c7b.jpg |  |  | 752501 |  |  | 536.2 |  |  | 70 |  |  | Legrand | Выключатель / Переключатель | Кол-во в упаковке 15. Малая (15 шт) | Не содержит (без) галогенов: да. Цвет по RAL: 1013. Номин. напряжение: 220В.
963016 | Legrand Valena LIFE DIY Сл.кость Выключатель 3-клавишный 10А 250В |  |  | Legrand Valena LIFE DIY Сл.кость Выключатель 3-клавишный 10А 250В |  | выставлен |  |  |  |  | Общий каталог/Электроустановочные изделия/Выключатели, переключатели и диммеры | кг | RUR | Включая НДС: 20.00 % |  | 0.0027 кг | http://catalog.raec.su/media/images/c8b/c8bf2a796b5618ebe6ba1d708d069367.jpg |  |  | 752503 |  |  | 2412.984 |  |  | 7 |  |  | Legrand | Выключатель / Переключатель | Кол-во в упаковке 5. Малая (5 шт) | Не содержит (без) галогенов: да. Цвет по RAL: 1013. Номин. напряжение: 220В.
963017 | Legrand Valena LIFE DIY Сл.кость Выключатель 2-клавишный 10А 250В |  |  | Legrand Valena LIFE DIY Сл.кость Выключатель 2-клавишный 10А 250В |  | выставлен |  |  |  |  | Общий каталог/Электроустановочные изделия/Выключатели, переключатели и диммеры | кг | RUR | Включая НДС: 20.00 % |  | 0.0083 кг | http://catalog.raec.su/media/images/961/961767a9de4c22032137b22b5fa50ed2.jpg |  |  | 752505 |  |  | 884.758 |  |  | 22 |  |  | Legrand | Выключатель / Переключатель | Кол-во в упаковке 15. Малая (15 шт) | Не содержит (без) галогенов: да. Цвет по RAL: 1013. Номин. напряжение: 220В.
963018 | Legrand Valena LIFE DIY Сл.кость Переключатель 1-клавишный 10А 250В |  |  | Legrand Valena LIFE DIY Сл.кость Переключатель 1-клавишный 10А 250В |  | выставлен |  |  |  |  | Общий каталог/Электроустановочные изделия/Выключатели, переключатели и диммеры | кг | RUR | Включая НДС: 20.00 % |  | 0.0083 кг | http://catalog.raec.su/media/images/9c2/9c2184f70608847191d3c1d64d87b630.jpg |  |  | 752506 |  |  | 729.26 |  |  | 19 |  |  | Legrand | Выключатель / Переключатель | Кол-во в упаковке 15. Малая (15 шт) | Не содержит (без) галогенов: да. Цвет по RAL: 1013. Номин. напряжение: 220В.
963020 | Legrand Valena LIFE DIY Сл.кость Переключатель 2-клавишный 10А 250В |  |  | Legrand Valena LIFE DIY Сл.кость Переключатель 2-клавишный 10А 250В |  | выставлен |  |  |  |  | Общий каталог/Электроустановочные изделия/Выключатели, переключатели и диммеры | кг | RUR | Включая НДС: 20.00 % |  | 0.0083 кг | http://catalog.raec.su/media/images/092/092a2916ae877010262fc7ae66cb5fe1.jpg |  |  | 752508 |  |  | 1233.288 |  |  | 6 |  |  | Legrand | Выключатель / Переключатель | Кол-во в упаковке 15. Малая (15 шт) | Не содержит (без) галогенов: да. Цвет по RAL: 1013. Номин. напряжение: 220В.
963022 | Legrand Valena LIFE DIY Сл.кость Выключатель 1-клавишный с подсветкой 10А 250В |  |  | Legrand Valena LIFE DIY Сл.кость Выключатель 1-клавишный с подсветкой 10А 250В |  | выставлен |  |  |  |  | Общий каталог/Электроустановочные изделия/Выключатели, переключатели и диммеры | кг | RUR | Включая НДС: 20.00 % |  | 0.0027 кг | http://catalog.raec.su/media/images/424/4249c8d1c57d52fdfbfbc9e07fbc7205.jpg |  |  | 752510 |  |  | 1367.716 |  |  | 18 |  |  | Legrand | Выключатель / Переключатель | Кол-во в упаковке 5. Малая (5 шт) | Не содержит (без) галогенов: да. Цвет по RAL: 1013. Номин. напряжение: 220В.
963024 | Legrand Valena LIFE DIY Сл.кость Выключатель 2-клавишный с подсветкой 10А 250В |  |  | Legrand Valena LIFE DIY Сл.кость Выключатель 2-клавишный с подсветкой 10А 250В |  | выставлен |  |  |  |  | Общий каталог/Электроустановочные изделия/Выключатели, переключатели и диммеры | кг | RUR | Включая НДС: 20.00 % |  | 0.0027 кг | http://catalog.raec.su/media/images/eb5/eb5b8561542a2212caf8263231e7ae27.jpg |  |  | 752528 |  |  | 2590.63 |  |  | 20 |  |  | Legrand | Выключатель / Переключатель | Кол-во в упаковке 5. Малая (5 шт) | Не содержит (без) галогенов: да. Цвет по RAL: 1013. Номин. напряжение: 220В.
963032 | Legrand Valena LIFE DIY Алюм Переключатель 2-клавишный 10А 250В |  |  | Legrand Valena LIFE DIY Алюм Переключатель 2-клавишный 10А 250В |  | выставлен |  |  |  |  | Общий каталог/Электроустановочные изделия/Выключатели, переключатели и диммеры | кг | RUR | Включая НДС: 20.00 % |  | 0.0083 кг | http://catalog.raec.su/media/images/ec1/ec1b07990d6fbf2dada6d6fca190f72e.jpg |  |  | 752608 |  |  | 1555.036 |  |  | 19 |  |  | Legrand | Выключатель / Переключатель | Кол-во в упаковке 15. Малая (15 шт) | Не содержит (без) галогенов: да. Цвет по RAL: 7040. Номин. напряжение: 220В.
963038 | Legrand Valena ALLURE DIY Бел Выключатель 1-клавишный 10А 250В |  |  | Legrand Valena ALLURE DIY Бел Выключатель 1-клавишный 10А 250В |  | выставлен |  |  |  |  | Общий каталог/Электроустановочные изделия/Выключатели, переключатели и диммеры | кг | RUR | Включая НДС: 20.00 % |  | 0.0083 кг | http://catalog.raec.su/media/images/f33/f33ac6e60e0a89fb2404b932f4745666.jpg |  |  | 752701 |  |  | 536.2 |  |  | 161 |  |  | Legrand | Выключатель / Переключатель | Кол-во в упаковке 15. Малая (15 шт) | Не содержит (без) галогенов: да. Цвет по RAL: 9003. Номин. напряжение: 220В.
963039 | Legrand Valena ALLURE DIY Бел Выключатель 2-х клавишный 10А 250В |  |  | Legrand Valena ALLURE DIY Бел Выключатель 2-х клавишный 10А 250В |  | выставлен |  |  |  |  | Общий каталог/Электроустановочные изделия/Выключатели, переключатели и диммеры | кг | RUR | Включая НДС: 20.00 % |  | 0.0083 кг | http://catalog.raec.su/media/images/8e6/8e6a055bb11021979567cd76a5ef17e1.jpg |  |  | 752705 |  |  | 884.758 |  |  | 46 |  |  | Legrand | Выключатель / Переключатель | Кол-во в упаковке 15. Малая (15 шт) | Не содержит (без) галогенов: да. Цвет по RAL: 9003. Номин. напряжение: 220В.
963040 | Legrand Valena ALLURE DIY Бел Переключатель 1-клавишный 10А 250В |  |  | Legrand Valena ALLURE DIY Бел Переключатель 1-клавишный 10А 250В |  | выставлен |  |  |  |  | Общий каталог/Электроустановочные изделия/Выключатели, переключатели и диммеры | кг | RUR | Включая НДС: 20.00 % |  | 0.0083 кг | http://catalog.raec.su/media/images/fc6/fc6085a7eb724533cf88eb6139b2fa76.jpg |  |  | 752706 |  |  | 729.26 |  |  | 68 |  |  | Legrand | Выключатель / Переключатель | Кол-во в упаковке 15. Малая (15 шт) | Не содержит (без) галогенов: да. Цвет по RAL: 9003. Номин. напряжение: 220В.
963041 | Legrand Valena ALLURE DIY Бел Переключатель 2-клавишный 10А 250В |  |  | Legrand Valena ALLURE DIY Бел Переключатель 2-клавишный 10А 250В |  | выставлен |  |  |  |  | Общий каталог/Электроустановочные изделия/Выключатели, переключатели и диммеры | кг | RUR | Включая НДС: 20.00 % |  | 0.0027 кг | http://catalog.raec.su/media/images/8e6/8e6a055bb11021979567cd76a5ef17e1.jpg |  |  | 752708 |  |  | 1233.288 |  |  | 0 |  |  | Legrand | Выключатель / Переключатель | Кол-во в упаковке 5. Малая (5 шт) | Не содержит (без) галогенов: да. Цвет по RAL: 9003. Номин. напряжение: 220В.
963043 | Legrand Valena ALLURE DIY Сл.кость Выключатель 1-клавишный 10А 250В |  |  | Legrand Valena ALLURE DIY Сл.кость Выключатель 1-клавишный 10А 250В |  | выставлен |  |  |  |  | Общий каталог/Электроустановочные изделия/Выключатели, переключатели и диммеры | кг | RUR | Включая НДС: 20.00 % |  | 0.0083 кг | http://catalog.raec.su/media/images/63c/63c0eb621bc1396740386fe6da82decc.jpg |  |  | 752801 |  |  | 536.2 |  |  | 6 |  |  | Legrand | Выключатель / Переключатель | Кол-во в упаковке 15. Малая (15 шт) | Не содержит (без) галогенов: да. Цвет по RAL: 1013. Номин. напряжение: 220В.
963044 | Legrand Valena ALLURE DIY Сл.кость Выключатель 2-х клавишный 10А 250В |  |  | Legrand Valena ALLURE DIY Сл.кость Выключатель 2-х клавишный 10А 250В |  | выставлен |  |  |  |  | Общий каталог/Электроустановочные изделия/Выключатели, переключатели и диммеры | кг | RUR | Включая НДС: 20.00 % |  | 0.0083 кг | http://catalog.raec.su/media/images/374/374f8e6d6b46d4719c87d4a003a06023.jpg |  |  | 752805 |  |  | 884.758 |  |  | 28 |  |  | Legrand | Выключатель / Переключатель | Кол-во в упаковке 15. Малая (15 шт) | Не содержит (без) галогенов: да. Цвет по RAL: 1013. Номин. напряжение: 220В.
963045 | Legrand Valena ALLURE DIY Сл.кость Переключатель 1-клавишный 10А 250В |  |  | Legrand Valena ALLURE DIY Сл.кость Переключатель 1-клавишный 10А 250В |  | выставлен |  |  |  |  | Общий каталог/Электроустановочные изделия/Выключатели, переключатели и диммеры | кг | RUR | Включая НДС: 20.00 % |  | 0.0083 кг | http://catalog.raec.su/media/images/63c/63c0eb621bc1396740386fe6da82decc.jpg |  |  | 752806 |  |  | 729.26 |  |  | 53 |  |  | Legrand | Выключатель / Переключатель | Кол-во в упаковке 15. Малая (15 шт) | Не содержит (без) галогенов: да. Цвет по RAL: 1013. Номин. напряжение: 220В.
963046 | Legrand Valena ALLURE DIY Сл.кость Переключатель 2-клавишный 10А 250В |  |  | Legrand Valena ALLURE DIY Сл.кость Переключатель 2-клавишный 10А 250В |  | выставлен |  |  |  |  | Общий каталог/Электроустановочные изделия/Выключатели, переключатели и диммеры | кг | RUR | Включая НДС: 20.00 % |  | 0.0027 кг | http://catalog.raec.su/media/images/374/374f8e6d6b46d4719c87d4a003a06023.jpg |  |  | 752808 |  |  | 1233.288 |  |  | 12 |  |  | Legrand | Выключатель / Переключатель | Кол-во в упаковке 5. Малая (5 шт) | Не содержит (без) галогенов: да. Цвет по RAL: 1013. Номин. напряжение: 220В.
963049 | Legrand Valena ALLURE DIY Алюм Выключатель 1-клавишный 10А 250В |  |  | Legrand Valena ALLURE DIY Алюм Выключатель 1-клавишный 10А 250В |  | выставлен |  |  |  |  | Общий каталог/Электроустановочные изделия/Выключатели, переключатели и диммеры | кг | RUR | Включая НДС: 20.00 % |  | 0.0083 кг | http://catalog.raec.su/media/images/578/5784f72f08f6bf34cc87ac35129760a2.jpg |  |  | 752901 |  |  | 697.088 |  |  | 14 |  |  | Legrand | Выключатель / Переключатель | Кол-во в упаковке 15. Малая (15 шт) | Не содержит (без) галогенов: да. Цвет по RAL: 7040. Номин. напряжение: 220В.
963050 | Legrand Valena ALLURE DIY Алюм Выключатель 2-х клавишный 10А 250В |  |  | Legrand Valena ALLURE DIY Алюм Выключатель 2-х клавишный 10А 250В |  | выставлен |  |  |  |  | Общий каталог/Электроустановочные изделия/Выключатели, переключатели и диммеры | кг | RUR | Включая НДС: 20.00 % |  | 0.0083 кг | http://catalog.raec.su/media/images/5ef/5ef8e4929e688ed2e45314a5a1792651.jpg |  |  | 752905 |  |  | 1206.478 |  |  | 10 |  |  | Legrand | Выключатель / Переключатель | Кол-во в упаковке 15. Малая (15 шт) | Не содержит (без) галогенов: да. Цвет по RAL: 7040. Номин. напряжение: 220В.
963053 | Legrand Valena ALLURE DIY Алюм Переключатель 2-клавишный с подсветкой 10А 250В |  |  | Legrand Valena ALLURE DIY Алюм Переключатель 2-клавишный с подсветкой 10А 250В |  | выставлен |  |  |  |  | Общий каталог/Электроустановочные изделия/Выключатели, переключатели и диммеры | кг | RUR | Включая НДС: 20.00 % |  | 0.0027 кг | http://catalog.raec.su/media/images/922/9221f0fd7151c404b80910ea5f031cd6.jpg |  |  | 752909 |  |  | 3421.768 |  |  | 1 |  |  | Legrand | Выключатель / Переключатель | Кол-во в упаковке 5. Малая (5 шт) | Не содержит (без) галогенов: да. Цвет по RAL: 7040. Номин. напряжение: 220В.
963054 | Legrand Valena ALLURE DIY Антрацит Выключатель 1-клавишный 10А 250В |  |  | Legrand Valena ALLURE DIY Антрацит Выключатель 1-клавишный 10А 250В |  | выставлен |  |  |  |  | Общий каталог/Электроустановочные изделия/Выключатели, переключатели и диммеры | кг | RUR | Включая НДС: 20.00 % |  | 0.0083 кг | http://catalog.raec.su/media/images/856/856bd2426f39dff642d6be2b144299f3.jpg |  |  | 752911 |  |  | 697.088 |  |  | 6 |  |  | Legrand | Выключатель / Переключатель | Кол-во в упаковке 15. Малая (15 шт) | Не содержит (без) галогенов: да. Номин. напряжение: 220В.
963055 | Legrand Valena ALLURE DIY Антрацит Выключатель 2-х клавишный 10А 250В |  |  | Legrand Valena ALLURE DIY Антрацит Выключатель 2-х клавишный 10А 250В |  | выставлен |  |  |  |  | Общий каталог/Электроустановочные изделия/Выключатели, переключатели и диммеры | кг | RUR | Включая НДС: 20.00 % |  | 0.0083 кг | http://catalog.raec.su/media/images/004/0043aa48b3d7ba1049167db072f47cfb.jpg |  |  | 752915 |  |  | 1206.478 |  |  | 30 |  |  | Legrand | Выключатель / Переключатель | Кол-во в упаковке 15. Малая (15 шт) | Не содержит (без) галогенов: да. Номин. напряжение: 220В.
963056 | Legrand Valena ALLURE DIY Антрацит Переключатель 1-клавишный 10А 250В |  |  | Legrand Valena ALLURE DIY Антрацит Переключатель 1-клавишный 10А 250В |  | выставлен |  |  |  |  | Общий каталог/Электроустановочные изделия/Выключатели, переключатели и диммеры | кг | RUR | Включая НДС: 20.00 % |  | 0.0083 кг | http://catalog.raec.su/media/images/856/856bd2426f39dff642d6be2b144299f3.jpg |  |  | 752916 |  |  | 890.12 |  |  | 13 |  |  | Legrand | Выключатель / Переключатель | Кол-во в упаковке 15. Малая (15 шт) | Не содержит (без) галогенов: да. Номин. напряжение: 220В.
963057 | Legrand Valena ALLURE DIY Антрацит Переключатель 2-клавишный 10А 250В |  |  | Legrand Valena ALLURE DIY Антрацит Переключатель 2-клавишный 10А 250В |  | выставлен |  |  |  |  | Общий каталог/Электроустановочные изделия/Выключатели, переключатели и диммеры | кг | RUR | Включая НДС: 20.00 % |  | 0.0027 кг | http://catalog.raec.su/media/images/004/0043aa48b3d7ba1049167db072f47cfb.jpg |  |  | 752918 |  |  | 1555.036 |  |  | 4 |  |  | Legrand | Выключатель / Переключатель | Кол-во в упаковке 5. Малая (5 шт) | Не содержит (без) галогенов: да. Номин. напряжение: 220В.
963285 | Legrand Valena LIFE Бел Накладка розетки с/з 2-ной |  |  | Legrand Valena LIFE Бел Накладка розетки с/з 2-ной |  | выставлен |  |  |  |  | Общий каталог/Электроустановочные изделия/Розетки силовые | кг | RUR | Включая НДС: 20.00 % |  | 0.001386 кг | http://catalog.raec.su/media/images/383/3830700aa6cd66c54e6c05670e0e83a8.jpg |  |  | 754950 |  |  | 214.494 |  |  | 25 |  |  | Legrand | Розетка силовая (штепсельная) | Кол-во в упаковке 5. Малая (5 шт) | Не содержит (без) галогенов: да. Цвет по RAL: 9003.
963286 | Legrand Valena LIFE Сл.кость Накладка розетки с/з 2-ной |  |  | Legrand Valena LIFE Сл.кость Накладка розетки с/з 2-ной |  | выставлен |  |  |  |  | Общий каталог/Электроустановочные изделия/Выключатели, переключатели и диммеры | кг | RUR | Включая НДС: 20.00 % |  | 0.001164 кг | http://catalog.raec.su/media/images/2d3/2d3afcf93d186351f3533ed53a354f3a.jpg |  |  | 754951 |  |  | 214.494 |  |  | 24 |  |  | Legrand | Накладка для выключателей/ диммеров/ жалюзийных переключателей/ таймеров | Кол-во в упаковке 5. Малая (5 шт) | Не содержит (без) галогенов: да. Цвет по RAL: 1013.
963287 | Legrand Valena ALLURE Бел Накладка розетки с/з 2-ной |  |  | Legrand Valena ALLURE Бел Накладка розетки с/з 2-ной |  | выставлен |  |  |  |  | Общий каталог/Электроустановочные изделия/Выключатели, переключатели и диммеры | кг | RUR | Включая НДС: 20.00 % |  | 0.0008 кг | http://catalog.raec.su/media/images/b0f/b0fc817a92692c5ba783b21e4aec354a.jpg |  |  | 754955 |  |  | 214.494 |  |  | 58 |  |  | Legrand | Накладка для выключателей/ диммеров/ жалюзийных переключателей/ таймеров | Кол-во в упаковке 1. Малая (1 шт) | Не содержит (без) галогенов: да. Цвет по RAL: 9003.
963288 | Legrand Valena ALLURE Сл.кость Накладка розетки с/з 2-ной |  |  | Legrand Valena ALLURE Сл.кость Накладка розетки с/з 2-ной |  | выставлен |  |  |  |  | Общий каталог/Электроустановочные изделия/Выключатели, переключатели и диммеры | кг | RUR | Включая НДС: 20.00 % |  | 0.0008 кг | http://catalog.raec.su/media/images/ac4/ac459fac9ec9ad831a8777dace8b7b63.jpg |  |  | 754956 |  |  | 214.494 |  |  | 21 |  |  | Legrand | Накладка для выключателей/ диммеров/ жалюзийных переключателей/ таймеров | Кол-во в упаковке 1. Малая (1 шт) | Не содержит (без) галогенов: да. Цвет по RAL: 1013.
963289 | Legrand Valena ALLURE Алюм Накладка розетки б/з |  |  | Legrand Valena ALLURE Алюм Накладка розетки б/з |  | выставлен |  |  |  |  | Общий каталог/Электроустановочные изделия/Розетки силовые | кг | RUR | Включая НДС: 20.00 % |  | 0.000693 кг | http://catalog.raec.su/media/images/0e8/0e85490cd94606ac13a9fb2d7b8c9432.jpg |  |  | 754977 |  |  | 268.114 |  |  | 85 |  |  | Legrand | Розетка силовая (штепсельная) | Кол-во в упаковке 5. Малая (5 шт) | Не содержит (без) галогенов: да. Номин. напряжение: 220В.
963290 | Legrand Valena LIFE Алюм Накладка розетки б/з |  |  | Legrand Valena LIFE Алюм Накладка розетки б/з |  | выставлен |  |  |  |  | Общий каталог/Электроустановочные изделия/Розетки силовые | кг | RUR | Включая НДС: 20.00 % |  | 0.000693 кг | http://catalog.raec.su/media/images/2d4/2d47ceac1ca3149fdc8e136fb8035c59.jpg |  |  | 754972 |  |  | 268.114 |  |  | 115 |  |  | Legrand | Розетка силовая (штепсельная) | Кол-во в упаковке 5. Малая (5 шт) | Не содержит (без) галогенов: да. Номин. напряжение: 220В.
963292 | Legrand Valena ALLURE Сл.кость Накладка розетки б/з |  |  | Legrand Valena ALLURE Сл.кость Накладка розетки б/з |  | выставлен |  |  |  |  | Общий каталог/Электроустановочные изделия/Розетки силовые | кг | RUR | Включая НДС: 20.00 % |  | 0.000693 кг | http://catalog.raec.su/media/images/0a3/0a3fbca3e934500d5bb4aa73646aa0bd.jpg |  |  | 754976 |  |  | 107.24 |  |  | 75 |  |  | Legrand | Розетка силовая (штепсельная) | Кол-во в упаковке 5. Малая (5 шт) | Не содержит (без) галогенов: да. Номин. напряжение: 220В.
963293 | Legrand Valena LIFE Сл.кость Накладка розетки б/з |  |  | Legrand Valena LIFE Сл.кость Накладка розетки б/з |  | выставлен |  |  |  |  | Общий каталог/Электроустановочные изделия/Розетки силовые | кг | RUR | Включая НДС: 20.00 % |  | 0.0012 кг | http://catalog.raec.su/media/images/167/167b27ee5e5cde64079a354d273fa018.jpg |  |  | 754971 |  |  | 107.24 |  |  | 51 |  |  | Legrand | Розетка силовая (штепсельная) | Кол-во в упаковке 10. Малая (10 шт) | Не содержит (без) галогенов: да. Номин. напряжение: 220В.
963295 | Legrand Valena ALLURE Бел Накладка розетки б/з |  |  | Legrand Valena ALLURE Бел Накладка розетки б/з |  | выставлен |  |  |  |  | Общий каталог/Электроустановочные изделия/Розетки силовые | кг | RUR | Включая НДС: 20.00 % |  | 0.000693 кг | http://catalog.raec.su/media/images/6d3/6d3a5f784396da8c68ba19f22aa7503f.jpg |  |  | 754975 |  |  | 107.24 |  |  | 36 |  |  | Legrand | Розетка силовая (штепсельная) | Кол-во в упаковке 5. Малая (5 шт) | Не содержит (без) галогенов: да. Номин. напряжение: 220В.
963296 | Legrand Valena LIFE Бел Накладка розетки б/з |  |  | Legrand Valena LIFE Бел Накладка розетки б/з |  | выставлен |  |  |  |  | Общий каталог/Электроустановочные изделия/Розетки силовые | кг | RUR | Включая НДС: 20.00 % |  | 0.001164 кг | http://catalog.raec.su/media/images/433/433a909c65eb3ae7ab554343ea8578dd.jpg |  |  | 754970 |  |  | 107.24 |  |  | 133 |  |  | Legrand | Розетка силовая (штепсельная) | Кол-во в упаковке 10. Малая (10 шт) | Не содержит (без) галогенов: да. Номин. напряжение: 220В.
963297 | Legrand Valena LIFE Алюм Накладка розетки с/з |  |  | Legrand Valena LIFE Алюм Накладка розетки с/з |  | выставлен |  |  |  |  | Общий каталог/Электроустановочные изделия/Розетки силовые | кг | RUR | Включая НДС: 20.00 % |  | 0.0012 кг | http://catalog.raec.su/media/images/77c/77cdb71ea85c78eb654d7dbd58ad7751.jpg |  |  | 755202 |  |  | 268.114 |  |  | 415 |  |  | Legrand | Розетка силовая (штепсельная) | Кол-во в упаковке 10. Малая (10 шт) | Не содержит (без) галогенов: да. Номин. напряжение: 220В.
963298 | Legrand Valena LIFE Сл.кость Накладка розетки с/з |  |  | Legrand Valena LIFE Сл.кость Накладка розетки с/з |  | выставлен |  |  |  |  | Общий каталог/Электроустановочные изделия/Розетки силовые | кг | RUR | Включая НДС: 20.00 % |  | 0.0012 кг | http://catalog.raec.su/media/images/472/4722b51f544ab1c6f3bb2794919c0935.jpg |  |  | 755201 |  |  | 107.24 |  |  | 2797 |  |  | Legrand | Розетка силовая (штепсельная) | Кол-во в упаковке 10. Малая (10 шт) | Не содержит (без) галогенов: да. Номин. напряжение: 220В.
963299 | Legrand Valena LIFE Бел Накладка розетки с/з |  |  | Legrand Valena LIFE Бел Накладка розетки с/з |  | выставлен |  |  |  |  | Общий каталог/Электроустановочные изделия/Розетки силовые | кг | RUR | Включая НДС: 20.00 % |  | 0.001164 кг | http://catalog.raec.su/media/images/f30/f307fb5dfda6ad7847cac1bd70654d72.jpg |  |  | 755200 |  |  | 107.24 |  |  | 588 |  |  | Legrand | Розетка силовая (штепсельная) | Кол-во в упаковке 10. Малая (10 шт) | Не содержит (без) галогенов: да. Номин. напряжение: 220В.
963300 | Legrand Valena ALLURE Алюм Накладка розетки с/з с крышкой |  |  | Legrand Valena ALLURE Алюм Накладка розетки с/з с крышкой |  | выставлен |  |  |  |  | Общий каталог/Электроустановочные изделия/Розетки силовые | кг | RUR | Включая НДС: 20.00 % |  | 0.0009 кг | http://catalog.raec.su/media/images/3ef/3ef08ad1ef4f8d0f049ee54cf9a3c4cd.jpeg |  |  | 754847 |  |  | 804.328 |  |  | 19 |  |  | Legrand | Розетка силовая (штепсельная) | Кол-во в упаковке 5. Малая (5 шт) | Не содержит (без) галогенов: да. Номин. напряжение: 220В.
963301 | Legrand Valena LIFE Алюм Накладка розетки с/з с крышкой |  |  | Legrand Valena LIFE Алюм Накладка розетки с/з с крышкой |  | выставлен |  |  |  |  | Общий каталог/Электроустановочные изделия/Розетки силовые | кг | RUR | Включая НДС: 20.00 % |  | 0.0001 кг | http://catalog.raec.su/media/images/331/331654b609d81806b92d048ee6b0f24b.jpg |  |  | 754842 |  |  | 804.328 |  |  | 0 |  |  | Legrand | Розетка силовая (штепсельная) | Кол-во в упаковке 1. Малая (1 шт) | Не содержит (без) галогенов: да. Номин. напряжение: 220В.
963302 | Legrand Valena ALLURE Антрацит Накладка розетки с/з с крышкой |  |  | Legrand Valena ALLURE Антрацит Накладка розетки с/з с крышкой |  | выставлен |  |  |  |  | Общий каталог/Электроустановочные изделия/Розетки силовые | кг | RUR | Включая НДС: 20.00 % |  | 0.0009 кг | http://catalog.raec.su/media/images/423/4235f0d7ab05085794e3d4fb143a9670.jpg |  |  | 754848 |  |  | 804.328 |  |  | 0 |  |  | Legrand | Розетка силовая (штепсельная) | Кол-во в упаковке 5. Малая (5 шт) | Не содержит (без) галогенов: да. Номин. напряжение: 220В.
963303 | Legrand Valena ALLURE Сл.кость Накладка розетки с/з с крышкой |  |  | Legrand Valena ALLURE Сл.кость Накладка розетки с/з с крышкой |  | выставлен |  |  |  |  | Общий каталог/Электроустановочные изделия/Розетки силовые | кг | RUR | Включая НДС: 20.00 % |  | 0.0009 кг | http://catalog.raec.su/media/images/785/7857fd7608ce99af0e07569bf3daa19a.jpg |  |  | 754846 |  |  | 321.72 |  |  | 2 |  |  | Legrand | Розетка силовая (штепсельная) | Кол-во в упаковке 5. Малая (5 шт) | Не содержит (без) галогенов: да. Номин. напряжение: 220В.
963304 | Legrand Valena LIFE Сл.кость Накладка розетки с/з с крышкой |  |  | Legrand Valena LIFE Сл.кость Накладка розетки с/з с крышкой |  | выставлен |  |  |  |  | Общий каталог/Электроустановочные изделия/Розетки силовые | кг | RUR | Включая НДС: 20.00 % |  | 0.0001 кг | http://catalog.raec.su/media/images/c15/c15e7ff2112f96698208db5484a7a52b.jpg |  |  | 754841 |  |  | 321.72 |  |  | 112 |  |  | Legrand | Розетка силовая (штепсельная) | Кол-во в упаковке 1. Малая (1 шт) | Не содержит (без) галогенов: да. Номин. напряжение: 220В.
963305 | Legrand Valena ALLURE Жемчуг Накладка розетки с/з с крышкой |  |  | Legrand Valena ALLURE Жемчуг Накладка розетки с/з с крышкой |  | выставлен |  |  |  |  | Общий каталог/Электроустановочные изделия/Розетки силовые | кг | RUR | Включая НДС: 20.00 % |  | 0.0009 кг | http://catalog.raec.su/media/images/05d/05da9daf009cd421cfd11a604d587fca.jpeg |  |  | 754849 |  |  | 804.328 |  |  | 0 |  |  | Legrand | Розетка силовая (штепсельная) | Кол-во в упаковке 5. Малая (5 шт) | Не содержит (без) галогенов: да. Номин. напряжение: 220В.
963306 | Legrand Valena ALLURE Бел Накладка розетки с/з с крышкой |  |  | Legrand Valena ALLURE Бел Накладка розетки с/з с крышкой |  | выставлен |  |  |  |  | Общий каталог/Электроустановочные изделия/Розетки силовые | кг | RUR | Включая НДС: 20.00 % |  | 0.0009 кг | http://catalog.raec.su/media/images/310/310aa0db936902e6039bc1f30ef8b4f0.jpg |  |  | 754845 |  |  | 321.72 |  |  | 90 |  |  | Legrand | Розетка силовая (штепсельная) | Кол-во в упаковке 5. Малая (5 шт) | Не содержит (без) галогенов: да. Номин. напряжение: 220В.
963307 | Legrand Valena LIFE Бел Накладка розетки с/з с крышкой |  |  | Legrand Valena LIFE Бел Накладка розетки с/з с крышкой |  | выставлен |  |  |  |  | Общий каталог/Электроустановочные изделия/Розетки силовые | кг | RUR | Включая НДС: 20.00 % |  | 0.0001 кг | http://catalog.raec.su/media/images/44b/44bafe1796cf31537cdb35743f7fdff3.jpg |  |  | 754840 |  |  | 321.72 |  |  | 0 |  |  | Legrand | Розетка силовая (штепсельная) | Кол-во в упаковке 1. Малая (1 шт) | Не содержит (без) галогенов: да. Номин. напряжение: 220В.
963322 | Legrand Valena ALLURE Бел Накладка розетки с/з |  |  | Legrand Valena ALLURE Бел Накладка розетки с/з |  | выставлен |  |  |  |  | Общий каталог/Электроустановочные изделия/Розетки силовые | кг | RUR | Включая НДС: 20.00 % |  | 0.0012 кг | http://catalog.raec.su/media/images/b19/b19689875d38603113f2b099a3294260.jpg |  |  | 755205 |  |  | 107.24 |  |  | 0 |  |  | Legrand | Розетка силовая (штепсельная) | Кол-во в упаковке 10. Малая (10 шт) | Не содержит (без) галогенов: да. Номин. напряжение: 220В.
963323 | Legrand Valena ALLURE Сл.кость Накладка розетки с/з |  |  | Legrand Valena ALLURE Сл.кость Накладка розетки с/з |  | выставлен |  |  |  |  | Общий каталог/Электроустановочные изделия/Розетки силовые | кг | RUR | Включая НДС: 20.00 % |  | 0.0012 кг | http://catalog.raec.su/media/images/75e/75e38cf1e04830f60659d29e2ae5c100.jpg |  |  | 755206 |  |  | 107.24 |  |  | 356 |  |  | Legrand | Розетка силовая (штепсельная) | Кол-во в упаковке 10. Малая (10 шт) | Не содержит (без) галогенов: да. Номин. напряжение: 220В.
963324 | Legrand Valena ALLURE Алюм Накладка розетки с/з |  |  | Legrand Valena ALLURE Алюм Накладка розетки с/з |  | выставлен |  |  |  |  | Общий каталог/Электроустановочные изделия/Розетки силовые | кг | RUR | Включая НДС: 20.00 % |  | 0.0012 кг | http://catalog.raec.su/media/images/f99/f9961adf4c304715e9bef3e832046f44.jpg |  |  | 755207 |  |  | 268.114 |  |  | 32 |  |  | Legrand | Розетка силовая (штепсельная) | Кол-во в упаковке 10. Малая (10 шт) | Не содержит (без) галогенов: да. Номин. напряжение: 220В.
963325 | Legrand Valena ALLURE Антрацит Накладка розетки с/з |  |  | Legrand Valena ALLURE Антрацит Накладка розетки с/з |  | выставлен |  |  |  |  | Общий каталог/Электроустановочные изделия/Розетки силовые | кг | RUR | Включая НДС: 20.00 % |  | 0.0012 кг | http://catalog.raec.su/media/images/3b4/3b43b238d847bfe3d67840c81bd5554f.jpg |  |  | 755208 |  |  | 268.114 |  |  | 667 |  |  | Legrand | Розетка силовая (штепсельная) | Кол-во в упаковке 10. Малая (10 шт) | Не содержит (без) галогенов: да. Номин. напряжение: 220В.
963326 | Legrand Valena ALLURE Жемчуг Накладка розетки с/з |  |  | Legrand Valena ALLURE Жемчуг Накладка розетки с/з |  | выставлен |  |  |  |  | Общий каталог/Электроустановочные изделия/Розетки силовые | кг | RUR | Включая НДС: 20.00 % |  | 0.000693 кг | http://catalog.raec.su/media/images/ffc/ffc3100ec68eb8d13b20cc9838af9a02.jpg |  |  | 755209 |  |  | 268.114 |  |  | 0 |  |  | Legrand | Розетка силовая (штепсельная) | Кол-во в упаковке 5. Малая (5 шт) | Не содержит (без) галогенов: да. Номин. напряжение: 220В.
963350 | Legrand Valena ALLURE Бел Клавиша 3-ая |  |  | Legrand Valena ALLURE Бел Клавиша 3-ая |  | выставлен |  |  |  |  | Общий каталог/Электроустановочные изделия/Выключатели, переключатели и диммеры | кг | RUR | Включая НДС: 20.00 % |  | 0.0003 кг | http://catalog.raec.su/media/images/5e1/5e1d4ac4be2d29ae34f5f41b9a6419ce.jpg |  |  | 755035 |  |  | 321.72 |  |  | 3 |  |  | Legrand | Накладка для выключателей/ диммеров/ жалюзийных переключателей/ таймеров | Кол-во в упаковке 5. Малая (5 шт) | Не содержит (без) галогенов: да. Цвет по RAL: 9003.
963351 | Legrand Valena ALLURE Сл.кость Клавиша 3-ая |  |  | Legrand Valena ALLURE Сл.кость Клавиша 3-ая |  | выставлен |  |  |  |  | Общий каталог/Электроустановочные изделия/Выключатели, переключатели и диммеры | кг | RUR | Включая НДС: 20.00 % |  | 0.0003 кг | http://catalog.raec.su/media/images/449/4493db5e52b02ab8f2e49bd4adf8e006.jpg |  |  | 755036 |  |  | 321.72 |  |  | 26 |  |  | Legrand | Накладка для выключателей/ диммеров/ жалюзийных переключателей/ таймеров | Кол-во в упаковке 5. Малая (5 шт) | Не содержит (без) галогенов: да. Цвет по RAL: 1013.
963352 | Legrand Valena ALLURE Алюм Клавиша 3-ая |  |  | Legrand Valena ALLURE Алюм Клавиша 3-ая |  | выставлен |  |  |  |  | Общий каталог/Электроустановочные изделия/Выключатели, переключатели и диммеры | кг | RUR | Включая НДС: 20.00 % |  | 0.0001 кг | http://catalog.raec.su/media/images/0b4/0b47f6154508aa3020925358e3c164fc.jpg |  |  | 755037 |  |  | 804.328 |  |  | 6 |  |  | Legrand | Накладка для выключателей/ диммеров/ жалюзийных переключателей/ таймеров | Кол-во в упаковке 1. Малая (1 шт) | Не содержит (без) галогенов: да. Цвет по RAL: 7040.
963353 | Legrand Valena ALLURE Антрацит Клавиша 3-ая |  |  | Legrand Valena ALLURE Антрацит Клавиша 3-ая |  | выставлен |  |  |  |  | Общий каталог/Электроустановочные изделия/Выключатели, переключатели и диммеры | кг | RUR | Включая НДС: 20.00 % |  | 0.0001 кг | http://catalog.raec.su/media/images/c6e/c6e02a1d4aace3069b5b5f0723cdb139.jpg |  |  | 755038 |  |  | 804.328 |  |  | 4 |  |  | Legrand | Накладка для выключателей/ диммеров/ жалюзийных переключателей/ таймеров | Кол-во в упаковке 1. Малая (1 шт) | Не содержит (без) галогенов: да. Цвет по RAL: 9017.
963354 | Legrand Valena ALLURE Жемчуг Клавиша 3-ая |  |  | Legrand Valena ALLURE Жемчуг Клавиша 3-ая |  | выставлен |  |  |  |  | Общий каталог/Электроустановочные изделия/Выключатели, переключатели и диммеры | кг | RUR | Включая НДС: 20.00 % |  | 0.0001 кг | http://catalog.raec.su/media/images/f3c/f3c0de318463d8925d69f63fd8ab07f9.jpg |  |  | 755039 |  |  | 804.328 |  |  | 42 |  |  | Legrand | Накладка для выключателей/ диммеров/ жалюзийных переключателей/ таймеров | Кол-во в упаковке 1. Малая (1 шт) | Не содержит (без) галогенов: да.
970762 | ABB Выключатель автоматический 2-полюсной S202 C80 |  |  | ABB Выключатель автоматический 2-полюсной S202 C80 | Автомат.выкл-ль 2-полюсной S202 C80 | выставлен |  |  |  |  | Общий каталог/Низковольтное оборудование/Автоматические выключатели модульные | кг | RUR | Включая НДС: 20.00 % |  | 0.000213 кг | http://catalog.raec.su/media/images/44c/44c1a4d20131e778e24d4bad9dd68388.jpg |  |  | 2CDS252001R0804 |  |  | 11540.284 |  |  | 1 |  |  | ABB | Модульный автоматический выключатель (автомат) | Кол-во в упаковке 1. Малая (1 шт) | Частота: 50Гц. Глубина установочная (встраив.): 69.
970764 | ABB Выключатель автоматический 3-полюсной S203 C80 |  |  | ABB Выключатель автоматический 3-полюсной S203 C80 | Автомат.выкл-ль 3-полюсной S203 C80 | выставлен |  |  |  |  | Общий каталог/Низковольтное оборудование/Автоматические выключатели модульные | кг | RUR | Включая НДС: 20.00 % |  | 0.000316 кг | http://catalog.raec.su/media/images/93e/93e81a5bb07280dd7334f9cce74fb68f.jpg |  |  | 2CDS253001R0804 |  |  | 18273.598 |  |  | 0 |  |  | ABB | Модульный автоматический выключатель (автомат) | Кол-во в упаковке 1. Малая (1 шт) | Частота: 50Гц. Глубина установочная (встраив.): 69.
970765 | ABB Выключатель автоматический 3-полюсной S203 C100 |  |  | ABB Выключатель автоматический 3-полюсной S203 C100 | Автомат.выкл-ль 3-полюсной S203 C100 | выставлен |  |  |  |  | Общий каталог/Низковольтное оборудование/Автоматические выключатели модульные | кг | RUR | Включая НДС: 20.00 % |  | 0.000316 кг | http://catalog.raec.su/media/images/93e/93e81a5bb07280dd7334f9cce74fb68f.jpg |  |  | 2CDS253001R0824 |  |  | 19665.352 |  |  | 0 |  |  | ABB | Модульный автоматический выключатель (автомат) | Кол-во в упаковке 1. Малая (1 шт) | Частота: 50Гц. Глубина установочная (встраив.): 69.
970768 | ABB Выключатель автоматический 4-полюсной S204 C80 |  |  | ABB Выключатель автоматический 4-полюсной S204 C80 | Автомат.выкл-ль 4-полюсной S204 C80 | выставлен |  |  |  |  | Общий каталог/Низковольтное оборудование/Автоматические выключатели модульные | кг | RUR | Включая НДС: 20.00 % |  | 0.000425 кг | http://catalog.raec.su/media/images/6de/6debc54c753054d048c3c7c19616461a.jpg |  |  | 2CDS254001R0804 |  |  | 23677.038 |  |  | 0 |  |  | ABB | Модульный автоматический выключатель (автомат) | Кол-во в упаковке 1. Малая (1 шт) | Частота: 50Гц. Глубина установочная (встраив.): 69.
970769 | ABB Выключатель автоматический 4-полюсной S204 C100 |  |  | ABB Выключатель автоматический 4-полюсной S204 C100 | Автомат.выкл-ль 4-полюсной S204 C100 | выставлен |  |  |  |  | Общий каталог/Низковольтное оборудование/Автоматические выключатели модульные | кг | RUR | Включая НДС: 20.00 % |  | 0.000425 кг | http://catalog.raec.su/media/images/6de/6debc54c753054d048c3c7c19616461a.jpg |  |  | 2CDS254001R0824 |  |  | 28143.892 |  |  | 1 |  |  | ABB | Модульный автоматический выключатель (автомат) | Кол-во в упаковке 1. Малая (1 шт) | Частота: 50Гц. Глубина установочная (встраив.): 69.
972570 | ABB NIE Zenit Бел Датчик присутствия, ИК, потолочный, 360 град., 1200 Вт |  |  | ABB NIE Zenit Бел Датчик присутствия, ИК, потолочный, 360 град., 1200 Вт | Датчик движения в комплекте с механизмом для установки в потолок | выставлен |  |  |  |  | Общий каталог/Электроустановочные изделия/Выключатели, переключатели и диммеры | кг | RUR | Включая НДС: 20.00 % |  | 0.001145 кг | http://catalog.raec.su/media/images/9bf/9bfe52dfe6638f1e969f7bac0ae7251f.png |  |  | 2CLA961171N1001(N9611.71) |  |  | 10061.072 |  |  | 0 |  |  | ABB | Датчик движения/присутствия в сборе | Кол-во в упаковке 1. Малая (1 шт) | Угол сканирования: 360. Высота: 102мм. Ширина: 98мм. Глубина: 127мм. Не содержит (без) галогенов: да. Цвет по RAL: 9010. Номин. напряжение: 240В. Частота: 50Гц. Макс. коммутационная мощность (подключ. нагрузка): 1200. Оптимальная высота установки: 2,5. Защита от подкрадывания (заднее поле наблюдения): да. Ступенчатый мониторинг: да. Регулировка порога срабатывания по освещённости: да. Макс. дальность действия в сторону: 8. Макс. дальность действия фронтально: 8. Диаметр зоны детектировния на уровне пола: 8. Мин. время задержки на включение: 5. Макс. время задержки на отключение: 30. Возможность подключения в сеть: да. Подходит для беспроводной передачи: да. Температура: 20. Макс. пусковой ток: 5Ма. Диаметр: 90. Порог срабатывания по освещённости: 3. Управляющий ток: 4500Ма. Глубина установочная (встраив.): 45. Задержка включения: 1800. Задержка отключения: 5. Длина установочная (встраив.): 45. Подходит для монтажа на потолке: да. Мин. глубина встраивания монтажной коробки: 45.
972576 | ABB NIE Zenit Антрацит Мех ТВ розетки, простой, 1-модульный |  |  | ABB NIE Zenit Антрацит Мех ТВ розетки, простой, 1-модульный | Механизм мультимедийного устройства c накладкой для установки в стальной суппорт с декоративной рамкой | выставлен |  |  |  |  | Общий каталог/Электроустановочные изделия/Розетки антенные, информационные, коммуникационные | кг | RUR | Включая НДС: 20.00 % |  | 0.000107 кг | http://catalog.raec.su/media/images/9be/9be7681b700c985f844eb210bdf27282.jpg |  |  | 2CLA215070N1801(N2150.7 AN) |  |  | 1910.356 |  |  | 2 |  |  | ABB | Накладка/вставка/механизм для коммуникационных устройств | Кол-во в упаковке 1. Малая (1 шт) | Не содержит (без) галогенов: да. Количество модулей (для модульных серий): 1.
972577 | ABB NIE Zenit Антрацит Мех ТВ розетки, простой, 2-модульный |  |  | ABB NIE Zenit Антрацит Мех ТВ розетки, простой, 2-модульный | Механизм мультимедийного устройства c накладкой для установки в стальной суппорт с декоративной рамкой | выставлен |  |  |  |  | Общий каталог/Электроустановочные изделия/Розетки антенные, информационные, коммуникационные | кг | RUR | Включая НДС: 20.00 % |  | 6.3e-005 кг | http://catalog.raec.su/media/images/b8d/b8d65f363b8e19662060ae35084715e3.jpg |  |  | 2CLA225070N1801(N2250.7 AN) |  |  | 2061.136 |  |  | 14 |  |  | ABB | Накладка/вставка/механизм для коммуникационных устройств | Кол-во в упаковке 10. Малая (10 шт) | Не содержит (без) галогенов: да. Количество модулей (для модульных серий): 2.
972578 | ABB NIE Zenit Бел Мех ТВ розетки, простой, 1-модульный |  |  | ABB NIE Zenit Бел Мех ТВ розетки, простой, 1-модульный | Механизм мультимедийного устройства c накладкой для установки в стальной суппорт с декоративной рамкой | выставлен |  |  |  |  | Общий каталог/Электроустановочные изделия/Розетки антенные, информационные, коммуникационные | кг | RUR | Включая НДС: 20.00 % |  | 0.000107 кг | http://catalog.raec.su/media/images/a65/a6512eb8c7080a288581f368e6bdcd3b.jpg |  |  | 2CLA215070N1101(N2150.7 BL) |  |  | 1652.938 |  |  | 0 |  |  | ABB | Накладка/вставка/механизм для коммуникационных устройств | Кол-во в упаковке 1. Малая (1 шт) | Не содержит (без) галогенов: да. Цвет по RAL: 9010. Количество модулей (для модульных серий): 1.
972579 | ABB NIE Zenit Бел Мех ТВ розетки, простой, 2-модульный |  |  | ABB NIE Zenit Бел Мех ТВ розетки, простой, 2-модульный | Механизм мультимедийного устройства c накладкой для установки в стальной суппорт с декоративной рамкой | выставлен |  |  |  |  | Общий каталог/Электроустановочные изделия/Розетки антенные, информационные, коммуникационные | кг | RUR | Включая НДС: 20.00 % |  | 6.3e-005 кг | http://catalog.raec.su/media/images/6b9/6b9cf781af313b56f2f587a342120201.jpeg |  |  | 2CLA225070N1101(N2250.7 BL) |  |  | 1796.354 |  |  | 0 |  |  | ABB | Накладка/вставка/механизм для коммуникационных устройств | Кол-во в упаковке 1. Малая (1 шт) | Не содержит (без) галогенов: да. Цвет по RAL: 9010. Количество модулей (для модульных серий): 2.
972581 | ABB NIE Zenit Серебро Мех ТВ розетки, простой, 2-модульный |  |  | ABB NIE Zenit Серебро Мех ТВ розетки, простой, 2-модульный | Механизм мультимедийного устройства c накладкой для установки в стальной суппорт с декоративной рамкой | выставлен |  |  |  |  | Общий каталог/Электроустановочные изделия/Розетки антенные, информационные, коммуникационные | кг | RUR | Включая НДС: 20.00 % |  | 6.3e-005 кг | http://catalog.raec.su/media/images/71a/71a9f26e3ea24a9cd71a4b1b7e9160f2.jpeg |  |  | 2CLA225070N1301(N2250.7 PL) |  |  | 2342.41 |  |  | 24 |  |  | ABB | Накладка/вставка/механизм для коммуникационных устройств | Кол-во в упаковке 10. Малая (10 шт) | Не содержит (без) галогенов: да. Количество модулей (для модульных серий): 2.
972583 | ABB NIE Zenit Шампань Мех ТВ розетки, простой, 2-модульный |  |  | ABB NIE Zenit Шампань Мех ТВ розетки, простой, 2-модульный | Механизм мультимедийного устройства c накладкой для установки в стальной суппорт с декоративной рамкой | выставлен |  |  |  |  | Общий каталог/Электроустановочные изделия/Розетки антенные, информационные, коммуникационные | кг | RUR | Включая НДС: 20.00 % |  | 6.3e-005 кг | http://catalog.raec.su/media/images/abc/abcbc1f42faf522b6710f9bf6f96f576.jpg |  |  | 2CLA225070N1901(N2250.7 CV) |  |  | 2342.41 |  |  | 5 |  |  | ABB | Накладка/вставка/механизм для коммуникационных устройств | Кол-во в упаковке 10. Малая (10 шт) | Не содержит (без) галогенов: да. Количество модулей (для модульных серий): 2.
972587 | Gauss Лампа Шар 6.5W 520lm 3000K E14 LED |  |  | Gauss Лампа Шар 6.5W 520lm 3000K E14 LED | Светодиодные лампы Gauss Black в форме шара подойдут для большинства светильников, так как в категории присутствуют два вида цоколя. Светодиодные лампы Gauss Black активно используются для освещения жилых и офисных помещений. Лампы излучают приятный свет, который комфортен для глаз, без эффекта пульсации. Матовая колба ламп равномерно рассеивает свет и подходит для открытых светильников и прозрачных плафонов. Все лампы Gauss при колебаниях напряжения лампы не теряют яркость и не мерцают. | выставлен |  |  |  |  | Общий каталог/Лампы (источники света)/Лампы светодиодные | кг | RUR | Включая НДС: 20.00 % |  | 0.00049 кг | http://catalog.raec.su/media/images/6c6/6c6594cf829f1898bd4d736540af1557.png |  |  | 105101107 |  |  | 169.246 |  |  | 33 |  |  | Gauss | Лампа светодиодная (LED) | Кол-во в упаковке 1. Малая (1 шт) | Диаметр: 45.
972588 | Gauss Лампа Шар 6.5W 550lm 4100K E14 LED |  |  | Gauss Лампа Шар 6.5W 550lm 4100K E14 LED | Светодиодные лампы Gauss Black в форме шара подойдут для большинства светильников, так как в категории присутствуют два вида цоколя. Светодиодные лампы Gauss Black активно используются для освещения жилых и офисных помещений. Лампы излучают приятный свет, который комфортен для глаз, без эффекта пульсации. Матовая колба ламп равномерно рассеивает свет и подходит для открытых светильников и прозрачных плафонов. Все лампы Gauss при колебаниях напряжения лампы не теряют яркость и не мерцают. | выставлен |  |  |  |  | Общий каталог/Лампы (источники света)/Лампы светодиодные | кг | RUR | Включая НДС: 20.00 % |  | 0.00049 кг | http://catalog.raec.su/media/images/74a/74a347ffb9b4b78cbb41ba14f576f856.png |  |  | 105101207 |  |  | 169.246 |  |  | 66 |  |  | Gauss | Лампа светодиодная (LED) | Кол-во в упаковке 1. Малая (1 шт) | Диаметр: 45.
972589 | Gauss Лампа Шар 6.5W 520lm 3000K E27 LED |  |  | Gauss Лампа Шар 6.5W 520lm 3000K E27 LED | Светодиодные лампы Gauss Black в форме шара подойдут для большинства светильников, так как в категории присутствуют два вида цоколя. Светодиодные лампы Gauss Black активно используются для освещения жилых и офисных помещений. Лампы излучают приятный свет, который комфортен для глаз, без эффекта пульсации. Матовая колба ламп равномерно рассеивает свет и подходит для открытых светильников и прозрачных плафонов. Все лампы Gauss при колебаниях напряжения лампы не теряют яркость и не мерцают. | выставлен |  |  |  |  | Общий каталог/Лампы (источники света)/Лампы светодиодные | кг | RUR | Включая НДС: 20.00 % |  | 0.00049 кг | http://catalog.raec.su/media/images/6a9/6a9d22b929953f5487a5dd74af12585a.png |  |  | 105102107 |  |  | 169.246 |  |  | 38 |  |  | Gauss | Лампа светодиодная (LED) | Кол-во в упаковке 1. Малая (1 шт) | Диаметр: 45.
972590 | Gauss Лампа Шар 6.5W 550lm 4100K E27 LED |  |  | Gauss Лампа Шар 6.5W 550lm 4100K E27 LED | Светодиодные лампы Gauss Black в форме шара подойдут для большинства светильников, так как в категории присутствуют два вида цоколя. Светодиодные лампы Gauss Black активно используются для освещения жилых и офисных помещений. Лампы излучают приятный свет, который комфортен для глаз, без эффекта пульсации. Матовая колба ламп равномерно рассеивает свет и подходит для открытых светильников и прозрачных плафонов. Все лампы Gauss при колебаниях напряжения лампы не теряют яркость и не мерцают. | выставлен |  |  |  |  | Общий каталог/Лампы (источники света)/Лампы светодиодные | кг | RUR | Включая НДС: 20.00 % |  | 0.00491 кг | http://catalog.raec.su/media/images/66e/66e86be2351fda471248c321cfd4c579.png |  |  | 105102207 |  |  | 169.246 |  |  | 0 |  |  | Gauss | Лампа светодиодная (LED) | Кол-во в упаковке 1. Малая (1 шт) | Диаметр: 45.
972591 | Gauss Лампа R39 4W 350lm 2700K Е14 LED |  |  | Gauss Лампа R39 4W 350lm 2700K Е14 LED | Отличная замена ламп накаливания и компактных люминесцентных ламп форм R39, R50, R63. Благодаря направленному световому пучку эти лампы помогают создать красивое, акцентное освещение. Спектр применения зеркальных ламп Gauss Black весьма широк: они прекрасно подойдут для любых типов потолков, для светильников направленного света и точечной подсветки. | выставлен |  |  |  |  | Общий каталог/Лампы (источники света)/Лампы светодиодные | кг | RUR | Включая НДС: 20.00 % |  | 0.00032 кг | http://catalog.raec.su/media/images/cf2/cf2d4eb817dc2ca2ede937101f840860.png |  |  | 106001104 |  |  | 207.746 |  |  | 0 |  |  | Gauss | Лампа светодиодная (LED) | Кол-во в упаковке 1. Малая (1 шт) | Диаметр: 40.
972592 | Gauss Лампа R39 4W 370lm 4100K Е14 LED |  |  | Gauss Лампа R39 4W 370lm 4100K Е14 LED | Отличная замена ламп накаливания и компактных люминесцентных ламп форм R39, R50, R63. Благодаря направленному световому пучку эти лампы помогают создать красивое, акцентное освещение. Спектр применения зеркальных ламп Gauss Black весьма широк: они прекрасно подойдут для любых типов потолков, для светильников направленного света и точечной подсветки. | выставлен |  |  |  |  | Общий каталог/Лампы (источники света)/Лампы светодиодные | кг | RUR | Включая НДС: 20.00 % |  | 0.00032 кг | http://catalog.raec.su/media/images/da2/da223ef27517046c8fe3de71fba05fe7.png |  |  | 106001204 |  |  | 207.746 |  |  | 0 |  |  | Gauss | Лампа светодиодная (LED) | Кол-во в упаковке 1. Малая (1 шт) | Диаметр: 40.
972594 | Gauss Лампа Свеча 6.5W 520lm 3000К E14 LED |  |  | Gauss Лампа Свеча 6.5W 520lm 3000К E14 LED | Светодиодные лампы Gauss Candle созданы в форме свечи. Лампы подойдут как для домашнего, так и для коммерческого использования. Такой тип освещения прекрасно смотрится в светильниках без плафонов или устанавливается в люстры и бра. Модель обладает широким диапазоном цветовых температур и мощностей, что поможет создать атмосферу тепла и уюта или концентрации. Равномерный спектр света создает зрительный комфорт в любом помещении. Данный тип освещения от Gauss обеспечивают стабильную работу в течение всего срока службы. | выставлен |  |  |  |  | Общий каталог/Лампы (источники света)/Лампы светодиодные | кг | RUR | Включая НДС: 20.00 % |  | 0.00044 кг | http://catalog.raec.su/media/images/f27/f27ef2808e0f12ed1e34dd39959f14d4.png |  |  | 103101107 |  |  | 169.246 |  |  | 76 |  |  | Gauss | Лампа светодиодная (LED) | Кол-во в упаковке 1. Малая (1 шт) | Диаметр: 35.
972595 | Gauss Лампа Свеча 6.5W 550lm 4100К E14 LED |  |  | Gauss Лампа Свеча 6.5W 550lm 4100К E14 LED | Светодиодные лампы Gauss Candle созданы в форме свечи. Лампы подойдут как для домашнего, так и для коммерческого использования. Такой тип освещения прекрасно смотрится в светильниках без плафонов или устанавливается в люстры и бра. Модель обладает широким диапазоном цветовых температур и мощностей, что поможет создать атмосферу тепла и уюта или концентрации. Равномерный спектр света создает зрительный комфорт в любом помещении. Данный тип освещения от Gauss обеспечивают стабильную работу в течение всего срока службы. | выставлен |  |  |  |  | Общий каталог/Лампы (источники света)/Лампы светодиодные | кг | RUR | Включая НДС: 20.00 % |  | 0.00044 кг | http://catalog.raec.su/media/images/ace/ace5fa465881e415c32bdf7d768f69af.png |  |  | 103101207 |  |  | 169.246 |  |  | 5 |  |  | Gauss | Лампа светодиодная (LED) | Кол-во в упаковке 1. Малая (1 шт) | Диаметр: 37.
972596 | Gauss Лампа Свеча 6.5W 520lm 3000К E27 LED |  |  | Gauss Лампа Свеча 6.5W 520lm 3000К E27 LED | Светодиодные лампы Gauss Candle созданы в форме свечи. Лампы подойдут как для домашнего, так и для коммерческого использования. Такой тип освещения прекрасно смотрится в светильниках без плафонов или устанавливается в люстры и бра. Модель обладает широким диапазоном цветовых температур и мощностей, что поможет создать атмосферу тепла и уюта или концентрации. Равномерный спектр света создает зрительный комфорт в любом помещении. Данный тип освещения от Gauss обеспечивают стабильную работу в течение всего срока службы. | выставлен |  |  |  |  | Общий каталог/Лампы (источники света)/Лампы светодиодные | кг | RUR | Включая НДС: 20.00 % |  | 0.00044 кг | http://catalog.raec.su/media/images/4d9/4d934de68b410fe7381399708aebddf6.png |  |  | 103102107 |  |  | 169.246 |  |  | 0 |  |  | Gauss | Лампа светодиодная (LED) | Кол-во в упаковке 1. Малая (1 шт) | Диаметр: 35.
972597 | Gauss Лампа Свеча 6.5W 550lm 4100К E27 LED |  |  | Gauss Лампа Свеча 6.5W 550lm 4100К E27 LED | Светодиодные лампы Gauss Candle созданы в форме свечи. Лампы подойдут как для домашнего, так и для коммерческого использования. Такой тип освещения прекрасно смотрится в светильниках без плафонов или устанавливается в люстры и бра. Модель обладает широким диапазоном цветовых температур и мощностей, что поможет создать атмосферу тепла и уюта или концентрации. Равномерный спектр света создает зрительный комфорт в любом помещении. Данный тип освещения от Gauss обеспечивают стабильную работу в течение всего срока службы. | выставлен |  |  |  |  | Общий каталог/Лампы (источники света)/Лампы светодиодные | кг | RUR | Включая НДС: 20.00 % |  | 0.00044 кг | http://catalog.raec.su/media/images/a62/a6272974fa1e9ec1befa97a5dc873188.png |  |  | 103102207 |  |  | 169.246 |  |  | 50 |  |  | Gauss | Лампа светодиодная (LED) | Кол-во в упаковке 1. Малая (1 шт) | Диаметр: 35.
972692 | IEK Труба гофр.ПВХ d 16 с зондом (50 м ) |  |  | IEK Труба гофр.ПВХ d 16 с зондом (50 м ) | Гофрированные трубы используются для прокладки силовых и слаботочных линий скрытого типа внутри зданий и сооружений. Благодаря гибкости трубы, прокладка кабеля осуществляется с минимальными трудозатратами и практически не требует дополнительных аксессуаров.Трубы гофрированные ПВХ соответствуют требованиям ТУ 27.33.14-002-83135016-2017. | выставлен |  |  |  |  | Общий каталог/Кабеленесущие системы (системы для прокладки кабеля)/Трубы и рукава для прокладки кабеля | кг | RUR | Включая НДС: 20.00 % |  | 0.023 кг | http://catalog.raec.su/media/images/296/296daf92295318c1a4d707a2e06d76c3.jpg |  |  | CTG20-16-K41-050I |  |  | 13.342 |  |  | 50 |  |  | IEK (ИЭК) | Труба гофрированная пластиковая | Кол-во в упаковке 50. Малая (50 м)
972717 | IEK ВБ-01Б Выключатель одноклавишный разборный для бра, белый |  |  | IEK ВБ-01Б Выключатель одноклавишный разборный для бра, белый | Позволяют заменить старые изношенные или поврежденные провода, вдохнуть "жизнь" в полюбившиеся изделия. | выставлен |  |  |  |  | Общий каталог/Электроустановочные изделия/Выключатели, переключатели и диммеры | кг | RUR | Включая НДС: 20.00 % |  | 0.0037 кг | http://catalog.raec.su/media/images/d68/d6865e62a94074f5204a9bb6c8538da4.jpg |  |  | EVB10-K01-10 |  |  | 66.01 |  |  | 114 |  |  | IEK (ИЭК) | Шнуровой выключатель / светорегулятор (диммер) | Кол-во в упаковке 50. Малая (50 шт) | Номин. напряжение: 250В.
972746 | SE Glossa Бел Коробка наружного монтажа |  |  | SE Glossa Бел Коробка наружного монтажа | Коробка Schneider Electric Glossa (цвет белый) наружного монтажа.- Позволяет установить любую функцию скрытого монтажа на стену (как изделие открытого монтажа).- Выполнена из материала PС+ASA, стойкого к УФ-излучению и появлению царапин. | выставлен |  |  |  |  | Общий каталог/Материалы для монтажа/Монтажные коробки и аксессуары | кг | RUR | Включая НДС: 20.00 % |  | 0.000321 кг | http://catalog.raec.su/media/images/a88/a8814e0e67fe7f3184ad2c576e010f93.jpeg |  |  | SE GSL000100 |  |  | 283.444 |  |  | 72 |  |  | Schneider Electric | Коробка/корпус для наружного монтажа на стену/потолок | Кол-во в упаковке 4. Малая (4 шт) | Ширина: 83мм. Глубина: 40мм. Не содержит (без) галогенов: да. Диаметр: 58,5.
972747 | SE Glossa Дерево Дуб Коробка наружного монтажа |  |  | SE Glossa Дерево Дуб Коробка наружного монтажа | Коробка Schneider Electric Glossa (цвет дерево дуб) наружного монтажа.- Позволяет установить любую функцию скрытого монтажа на стену (как изделие открытого монтажа).- Выполнена из материала PС+ASA, стойкого к УФ-излучению и появлению царапин. | выставлен |  |  |  |  | Общий каталог/Материалы для монтажа/Монтажные коробки и аксессуары | кг | RUR | Включая НДС: 20.00 % |  | 8e-005 кг | http://catalog.raec.su/media/images/900/900d823fa42888e4c09b0bb99d69fe10.jpeg |  |  | SE GSL000500 |  |  | 564.41 |  |  | 7 |  |  | Schneider Electric | Коробка/корпус для наружного монтажа на стену/потолок | Кол-во в упаковке 1. Малая (1 шт) | Ширина: 82мм. Глубина: 46мм. Не содержит (без) галогенов: да.
972748 | SE Glossa Титан Расширение коробки наружного монтажа |  |  | SE Glossa Титан Расширение коробки наружного монтажа | Расширение коробки Schneider Electric Glossa (цвет титан) наружного монтажа.- Позволяет соединить несколько коробок для наружного монтажа.- Выполнена из материала PС+ASA, стойкого к УФ-излучению и появлению царапин. | выставлен |  |  |  |  | Общий каталог/Материалы для монтажа/Монтажные коробки и аксессуары | кг | RUR | Включая НДС: 20.00 % |  | 0.000153 кг | http://catalog.raec.su/media/images/88c/88c37cfce498f744c37ba61da3bb0729.jpeg |  |  | SE GSL000400C |  |  | 213.836 |  |  | 2 |  |  | Schneider Electric | Коробка/корпус для наружного монтажа на стену/потолок | Кол-во в упаковке 2. Малая (2 шт) | Ширина: 82мм. Глубина: 46мм. Не содержит (без) галогенов: да.
983916 | Legrand Celiane Беж Рамка 2-я IP44 |  |  | Legrand Celiane Беж Рамка 2-я IP44 |  | выставлен |  |  |  |  | Общий каталог/Электроустановочные изделия/Рамки, суппорты, адаптеры и декоративные элементы для ЭУИ | кг | RUR | Включая НДС: 20.00 % |  | 0.0017 кг | http://catalog.raec.su/media/images/e86/e86e6ebd05957f2dee0c80e57ebe90cb.jpg |  |  | 069082 |  |  | 4102.826 |  |  | 0 |  |  | Legrand | Рамка для электроустановочных устройств | Кол-во в упаковке 5. Малая (5 шт) | Высота: 82мм. Ширина: 100мм. Глубина: 8,5мм. Не содержит (без) галогенов: да. Ширина установочная (встраив.): 100.
983917 | Legrand Celiane Беж Накладка розетки с/з 2К+З IP44 |  |  | Legrand Celiane Беж Накладка розетки с/з 2К+З IP44 |  | выставлен |  |  |  |  | Общий каталог/Электроустановочные изделия/Розетки силовые | кг | RUR | Включая НДС: 20.00 % |  | 0.001 кг | http://catalog.raec.su/media/images/274/274301afe4186a43c09d8b7b99a952d1.jpg |  |  | 067827 |  |  | 2252.768 |  |  | 0 |  |  | Legrand | Розетка силовая (штепсельная) | Кол-во в упаковке 5. Малая (5 шт) | Не содержит (без) галогенов: да. Номин. напряжение: 220В. Частота: 50Гц.
985124 | ABB Выключатель автоматический 1-полюсной SH201 C 6 |  |  | ABB Выключатель автоматический 1-полюсной SH201 C 6 | Автомат.выкл-ль 1-полюсной SH201 C 6 | выставлен |  |  |  |  | Общий каталог/Низковольтное оборудование/Автоматические выключатели модульные | кг | RUR | Включая НДС: 20.00 % |  | 0.000106 кг | http://catalog.raec.su/media/images/d2d/d2d058c24e048ce08b682862797071db.jpg |  |  | 2CDS211001R0064 |  |  | 891.982 |  |  | 54 |  |  | ABB | Модульный автоматический выключатель (автомат) | Кол-во в упаковке 10. Малая (10 шт) | Частота: 50Гц. Глубина установочная (встраив.): 69.
985127 | ABB Выключатель автоматический 1-полюсной SH201 C 10 |  |  | ABB Выключатель автоматический 1-полюсной SH201 C 10 | Автомат.выкл-ль 1-полюсной SH201 C 10 | выставлен |  |  |  |  | Общий каталог/Низковольтное оборудование/Автоматические выключатели модульные | кг | RUR | Включая НДС: 20.00 % |  | 0.000106 кг | http://catalog.raec.su/media/images/d2d/d2d058c24e048ce08b682862797071db.jpg |  |  | 2CDS211001R0104 |  |  | 710.934 |  |  | 0 |  |  | ABB | Модульный автоматический выключатель (автомат) | Кол-во в упаковке 10. Малая (10 шт) | Частота: 50Гц. Глубина установочная (встраив.): 69.
985131 | ABB Выключатель автоматический 1-полюсной SH201 C 16 |  |  | ABB Выключатель автоматический 1-полюсной SH201 C 16 | Автомат.выкл-ль 1-полюсной SH201 C 16 | выставлен |  |  |  |  | Общий каталог/Низковольтное оборудование/Автоматические выключатели модульные | кг | RUR | Включая НДС: 20.00 % |  | 0.00106 кг | http://catalog.raec.su/media/images/d2d/d2d058c24e048ce08b682862797071db.jpg |  |  | 2CDS211001R0164 |  |  | 649.124 |  |  | 0 |  |  | ABB | Модульный автоматический выключатель (автомат) | Кол-во в упаковке 10. Малая (10 шт) | Частота: 50Гц. Глубина установочная (встраив.): 69.
985135 | ABB Выключатель автоматический 1-полюсной SH201 C 25 |  |  | ABB Выключатель автоматический 1-полюсной SH201 C 25 | Автомат.выкл-ль 1-полюсной SH201 C 25 | выставлен |  |  |  |  | Общий каталог/Низковольтное оборудование/Автоматические выключатели модульные | кг | RUR | Включая НДС: 20.00 % |  | 0.000106 кг | http://catalog.raec.su/media/images/d2d/d2d058c24e048ce08b682862797071db.jpg |  |  | 2CDS211001R0254 |  |  | 777.154 |  |  | 0 |  |  | ABB | Модульный автоматический выключатель (автомат) | Кол-во в упаковке 10. Малая (10 шт) | Частота: 50Гц. Глубина установочная (встраив.): 69.
985137 | ABB Выключатель автоматический 1-полюсной SH201 C 32 |  |  | ABB Выключатель автоматический 1-полюсной SH201 C 32 | Автомат.выкл-ль 1-полюсной SH201 C 32 | выставлен |  |  |  |  | Общий каталог/Низковольтное оборудование/Автоматические выключатели модульные | кг | RUR | Включая НДС: 20.00 % |  | 0.000106 кг | http://catalog.raec.su/media/images/d2d/d2d058c24e048ce08b682862797071db.jpg |  |  | 2CDS211001R0324 |  |  | 896.378 |  |  | 0 |  |  | ABB | Модульный автоматический выключатель (автомат) | Кол-во в упаковке 10. Малая (10 шт) | Частота: 50Гц. Глубина установочная (встраив.): 69.
985217 | ABB Выключатель автоматический 3-полюсной SH203 C 16 |  |  | ABB Выключатель автоматический 3-полюсной SH203 C 16 | Автомат.выкл-ль 3-полюсной SH203 C 16 | выставлен |  |  |  |  | Общий каталог/Низковольтное оборудование/Автоматические выключатели модульные | кг | RUR | Включая НДС: 20.00 % |  | 0.000319 кг | http://catalog.raec.su/media/images/050/050cf085959c36107e462c0f2e11d146.jpg |  |  | 2CDS213001R0164 |  |  | 2406.586 |  |  | 0 |  |  | ABB | Модульный автоматический выключатель (автомат) | Кол-во в упаковке 1. Малая (1 шт) | Частота: 50Гц. Глубина установочная (встраив.): 69.
985219 | ABB Выключатель автоматический 3-полюсной SH203 C 20 |  |  | ABB Выключатель автоматический 3-полюсной SH203 C 20 | Автомат.выкл-ль 3-полюсной SH203 C 20 | выставлен |  |  |  |  | Общий каталог/Низковольтное оборудование/Автоматические выключатели модульные | кг | RUR | Включая НДС: 20.00 % |  | 0.000319 кг | http://catalog.raec.su/media/images/050/050cf085959c36107e462c0f2e11d146.jpg |  |  | 2CDS213001R0204 |  |  | 3002.734 |  |  | 1 |  |  | ABB | Модульный автоматический выключатель (автомат) | Кол-во в упаковке 1. Малая (1 шт) | Частота: 50Гц. Глубина установочная (встраив.): 69.
985225 | ABB Выключатель автоматический 3-полюсной SH203 C 40 |  |  | ABB Выключатель автоматический 3-полюсной SH203 C 40 | Автомат.выкл-ль 3-полюсной SH203 C 40 | выставлен |  |  |  |  | Общий каталог/Низковольтное оборудование/Автоматические выключатели модульные | кг | RUR | Включая НДС: 20.00 % |  | 0.000319 кг | http://catalog.raec.su/media/images/198/198ae5f372f8c2dca6f3e33c9231e8dc.jpg |  |  | 2CDS213001R0404 |  |  | 3444.28 |  |  | 0 |  |  | ABB | Модульный автоматический выключатель (автомат) | Кол-во в упаковке 1. Малая (1 шт) | Частота: 50Гц. Глубина установочная (встраив.): 69.
985310 | IEK Термоусадочная трубка ТТУ 8/4 желтая 1 м |  |  | IEK Термоусадочная трубка ТТУ 8/4 желтая 1 м | Тонкие термоусадочные трубки из полиэтилена не содержат галогенов и обладают свойством подавления горения. Изделия обладают хорошими электрическими и механическими параметрами, применяются в качестве изолирующих и уплотняющих материалов. Надетые в растянутом состоянии на различные предметы, при нагреве они уменьшаются в размерах, обтягивая предметы, принимая их наружную форму.Термоусадочная трубка изготавливается в следующих цветовых исполнениях: прозрачные, белые, желтые, желто-зеленые, зеленые, красные, синие и черные. | выставлен |  |  |  |  | Общий каталог/Арматура кабельная, крепеж и аксессуары для кабеля/Термоусаживаемые и изоляционные материалы для кабеля | кг | RUR | Включая НДС: 20.00 % |  | 0.0021 кг | http://catalog.raec.su/media/images/495/4956a2982dcb1e9a778b3919234a2830.jpg |  |  | UDRS-D8-1-K05 |  |  | 22.61 |  |  | 45 |  |  | IEK (ИЭК) | Заглушка/капа усаживаемая (термоусадочная/холодной усадки) | Кол-во в упаковке 50. Малая (50 м)
985311 | IEK Термоусадочная трубка ТТУ 8/4 зеленая 1 м |  |  | IEK Термоусадочная трубка ТТУ 8/4 зеленая 1 м | Тонкие термоусадочные трубки из полиэтилена не содержат галогенов и обладают свойством подавления горения. Изделия обладают хорошими электрическими и механическими параметрами, применяются в качестве изолирующих и уплотняющих материалов. Надетые в растянутом состоянии на различные предметы, при нагреве они уменьшаются в размерах, обтягивая предметы, принимая их наружную форму.Термоусадочная трубка изготавливается в следующих цветовых исполнениях: прозрачные, белые, желтые, желто-зеленые, зеленые, красные, синие и черные. | выставлен |  |  |  |  | Общий каталог/Арматура кабельная, крепеж и аксессуары для кабеля/Термоусаживаемые и изоляционные материалы для кабеля | кг | RUR | Включая НДС: 20.00 % |  | 0.0021 кг | http://catalog.raec.su/media/images/495/4956a2982dcb1e9a778b3919234a2830.jpg |  |  | UDRS-D8-1-K06 |  |  | 22.61 |  |  | 48 |  |  | IEK (ИЭК) | Заглушка/капа усаживаемая (термоусадочная/холодной усадки) | Кол-во в упаковке 50. Малая (50 м)
985312 | IEK Термоусадочная трубка ТТУ 8/4 красная 1 м |  |  | IEK Термоусадочная трубка ТТУ 8/4 красная 1 м | Тонкие термоусадочные трубки из полиэтилена не содержат галогенов и обладают свойством подавления горения. Изделия обладают хорошими электрическими и механическими параметрами, применяются в качестве изолирующих и уплотняющих материалов. Надетые в растянутом состоянии на различные предметы, при нагреве они уменьшаются в размерах, обтягивая предметы, принимая их наружную форму.Термоусадочная трубка изготавливается в следующих цветовых исполнениях: прозрачные, белые, желтые, желто-зеленые, зеленые, красные, синие и черные. | выставлен |  |  |  |  | Общий каталог/Арматура кабельная, крепеж и аксессуары для кабеля/Термоусаживаемые и изоляционные материалы для кабеля | кг | RUR | Включая НДС: 20.00 % |  | 0.0021 кг | http://catalog.raec.su/media/images/495/4956a2982dcb1e9a778b3919234a2830.jpg |  |  | UDRS-D8-1-K04 |  |  | 22.61 |  |  | 45 |  |  | IEK (ИЭК) | Заглушка/капа усаживаемая (термоусадочная/холодной усадки) | Кол-во в упаковке 50. Малая (50 м)
985317 | IEK Ппл27-04-К52 Патрон подвесной с шнуром, пластик, Е27, черный (50 шт), стикер на изделии, |  |  | IEK Ппл27-04-К52 Патрон подвесной с шнуром, пластик, Е27, черный (50 шт), стикер на изделии, | Электропатроны применяются для комплектации различных осветительных приборов, а также для организации временного освещения.В ассортименте представлены патроны для ламп с резьбовыми цоколями E14, E27, E40 и штырьковыми цоколями GU5.3, GU10, GX53. | выставлен |  |  |  |  | Общий каталог/Светотехника/Патроны (ламподержатели) | кг | RUR | Включая НДС: 20.00 % |  | 0.005 кг | http://catalog.raec.su/media/images/736/73603964736a4448d6144db93c18df49.jpg |  |  | EPP14-04-01-K02 |  |  | 76.636 |  |  | 45 |  |  | IEK (ИЭК) | Патрон для лампы/ ламподержатель/ стартеродержатель | Кол-во в упаковке 50. Малая (50 шт)
985318 | IEK Ппл27-04-К51 Патрон подвесной с шнуром, пластик, Е27, белый (50 шт), стикер на изделии, |  |  | IEK Ппл27-04-К51 Патрон подвесной с шнуром, пластик, Е27, белый (50 шт), стикер на изделии, | Электропатроны применяются для комплектации различных осветительных приборов, а также для организации временного освещения.В ассортименте представлены патроны для ламп с резьбовыми цоколями E14, E27, E40 и штырьковыми цоколями GU5.3, GU10, GX53. | выставлен |  |  |  |  | Общий каталог/Светотехника/Патроны (ламподержатели) | кг | RUR | Включая НДС: 20.00 % |  | 0.005 кг | http://catalog.raec.su/media/images/1aa/1aa3880796d23a6913e72127542fdb9c.jpg |  |  | EPP14-04-01-K01 |  |  | 76.636 |  |  | 132 |  |  | IEK (ИЭК) | Патрон для лампы/ ламподержатель/ стартеродержатель | Кол-во в упаковке 50. Малая (50 шт)
986228 | Osram Лампа накаливания CONC R50 SP 40W 230V E14 |  |  | Osram Лампа накаливания CONC R50 SP 40W 230V E14 | Лампа накаливания направленного света OSRAMCONCENTRA SPOT R50, 40Вт, цоколь Е14. Лицензиатом торговой марки OSRAM в общем освещении является компания LEDVANCE. Стеклянная колба. Подходит для акцентного освещения. | выставлен |  |  |  |  | Общий каталог/Лампы (источники света)/Лампы накаливания | кг | RUR | Включая НДС: 20.00 % |  | 0.00676 кг | http://catalog.raec.su/media/images/a5b/a5bd78ede8782db61013355875daae87.jpg |  |  | 4052899180482 |  |  | 70 |  |  | 2 |  |  | Osram | Лампа накаливания с отражателем (типа R, PAR) | Кол-во в упаковке 25. Малая (25 шт) | Диаметр: 50.
986270 | IEK Термоусадочная трубка ТТУ 6/3 черная 1 м |  |  | IEK Термоусадочная трубка ТТУ 6/3 черная 1 м | Тонкие термоусадочные трубки из полиэтилена не содержат галогенов и обладают свойством подавления горения. Изделия обладают хорошими электрическими и механическими параметрами, применяются в качестве изолирующих и уплотняющих материалов. Надетые в растянутом состоянии на различные предметы, при нагреве они уменьшаются в размерах, обтягивая предметы, принимая их наружную форму.Термоусадочная трубка изготавливается в следующих цветовых исполнениях: прозрачные, белые, желтые, желто-зеленые, зеленые, красные, синие и черные. | выставлен |  |  |  |  | Общий каталог/Арматура кабельная, крепеж и аксессуары для кабеля/Термоусаживаемые и изоляционные материалы для кабеля | кг | RUR | Включая НДС: 20.00 % |  | 0.0034 кг | http://catalog.raec.su/media/images/495/4956a2982dcb1e9a778b3919234a2830.jpg |  |  | UDRS-D6-1-K02 |  |  | 18.116 |  |  | 83 |  |  | IEK (ИЭК) | Заглушка/капа усаживаемая (термоусадочная/холодной усадки) | Кол-во в упаковке 50. Малая (50 м)
986284 | IEK Термоусадочная трубка ТТУ 1,5/0,75 черная 1 м |  |  | IEK Термоусадочная трубка ТТУ 1,5/0,75 черная 1 м | Тонкие термоусадочные трубки из полиэтилена не содержат галогенов и обладают свойством подавления горения. Изделия обладают хорошими электрическими и механическими параметрами, применяются в качестве изолирующих и уплотняющих материалов. Надетые в растянутом состоянии на различные предметы, при нагреве они уменьшаются в размерах, обтягивая предметы, принимая их наружную форму.Термоусадочная трубка изготавливается в следующих цветовых исполнениях: прозрачные, белые, желтые, желто-зеленые, зеленые, красные, синие и черные. | выставлен |  |  |  |  | Общий каталог/Арматура кабельная, крепеж и аксессуары для кабеля/Термоусаживаемые и изоляционные материалы для кабеля | кг | RUR | Включая НДС: 20.00 % |  | 0.0038 кг | http://catalog.raec.su/media/images/495/4956a2982dcb1e9a778b3919234a2830.jpg |  |  | UDRS-D15-1-K02 |  |  | 6.972 |  |  | 144 |  |  | IEK (ИЭК) | Заглушка/капа усаживаемая (термоусадочная/холодной усадки) | Кол-во в упаковке 200. Малая (200 м)
986287 | IEK Термоусадочная трубка ТТУ 5/2,5 черная 1 м |  |  | IEK Термоусадочная трубка ТТУ 5/2,5 черная 1 м | Тонкие термоусадочные трубки из полиэтилена не содержат галогенов и обладают свойством подавления горения. Изделия обладают хорошими электрическими и механическими параметрами, применяются в качестве изолирующих и уплотняющих материалов. Надетые в растянутом состоянии на различные предметы, при нагреве они уменьшаются в размерах, обтягивая предметы, принимая их наружную форму.Термоусадочная трубка изготавливается в следующих цветовых исполнениях: прозрачные, белые, желтые, желто-зеленые, зеленые, красные, синие и черные. | выставлен |  |  |  |  | Общий каталог/Арматура кабельная, крепеж и аксессуары для кабеля/Термоусаживаемые и изоляционные материалы для кабеля | кг | RUR | Включая НДС: 20.00 % |  | 0.0035 кг | http://catalog.raec.su/media/images/dab/dab75ebb36765a037189050301ce12f8.jpg |  |  | UDRS-D5-1-K02 |  |  | 15.932 |  |  | 50 |  |  | IEK (ИЭК) | Заглушка/капа усаживаемая (термоусадочная/холодной усадки) | Кол-во в упаковке 50. Малая (50 м)
986317 | IEK Скоба металл.двухлапковая d31-32мм |  |  | IEK Скоба металл.двухлапковая d31-32мм | Скобы металлические применяются для крепления металлорукава, труб, кабеля с помощью метизов. | выставлен |  |  |  |  | Общий каталог/Арматура кабельная, крепеж и аксессуары для кабеля/Крепеж для кабеля | кг | RUR | Включая НДС: 20.00 % |  | 0.0015 кг | http://catalog.raec.su/media/images/440/44040f8fc8aa527c0e83e5bc86674cbd.jpg |  |  | CMAT11-31-100 |  |  | 11.956 |  |  | 255 |  |  | IEK (ИЭК) | Крепежная скоба/клипса | Кол-во в упаковке 50. Малая (50 шт) | Не содержит (без) галогенов: да.
986329 | IEK Термоусадочная трубка ТТУ 20/10 черная 1 м |  |  | IEK Термоусадочная трубка ТТУ 20/10 черная 1 м | Тонкие термоусадочные трубки из полиэтилена не содержат галогенов и обладают свойством подавления горения. Изделия обладают хорошими электрическими и механическими параметрами, применяются в качестве изолирующих и уплотняющих материалов. Надетые в растянутом состоянии на различные предметы, при нагреве они уменьшаются в размерах, обтягивая предметы, принимая их наружную форму.Термоусадочная трубка изготавливается в следующих цветовых исполнениях: прозрачные, белые, желтые, желто-зеленые, зеленые, красные, синие и черные. | выставлен |  |  |  |  | Общий каталог/Арматура кабельная, крепеж и аксессуары для кабеля/Термоусаживаемые и изоляционные материалы для кабеля | кг | RUR | Включая НДС: 20.00 % |  | 0.005 кг | http://catalog.raec.su/media/images/495/4956a2982dcb1e9a778b3919234a2830.jpg |  |  | UDRS-D20-1-K02 |  |  | 78.232 |  |  | 55 |  |  | IEK (ИЭК) | Заглушка/капа усаживаемая (термоусадочная/холодной усадки) | Кол-во в упаковке 50. Малая (50 м)
986331 | IEK Ппл14-02-К12 Патрон пластик с кольцом, Е14, белый, индивидуальный пакет, |  |  | IEK Ппл14-02-К12 Патрон пластик с кольцом, Е14, белый, индивидуальный пакет, | Электропатроны применяются для комплектации различных осветительных приборов, а также для организации временного освещения.В ассортименте представлены патроны для ламп с резьбовыми цоколями E14, E27, E40 и штырьковыми цоколями GU5.3, GU10, GX53. | выставлен |  |  |  |  | Общий каталог/Светотехника/Патроны (ламподержатели) | кг | RUR | Включая НДС: 20.00 % |  | 0.008 кг | http://catalog.raec.su/media/images/f75/f75e041ce8d0170f70fcd95376a20ce7.jpg |  |  | EPP21-02-02-K01 |  |  | 27.86 |  |  | 0 |  |  | IEK (ИЭК) | Патрон для лампы/ ламподержатель/ стартеродержатель | Кол-во в упаковке 50. Малая (50 шт)
986336 | IEK Розетка с з/к 2к (на 2 модуля) РКС-20-30-П-К ПРАЙМЕР белая |  |  | IEK Розетка с з/к 2к (на 2 модуля) РКС-20-30-П-К ПРАЙМЕР белая | Электроустановочные изделия универсальной модульной системы 45х45, применяются для монтажа в кабель-каналы "Праймер" или коробки КМКУ, обеспечивают подключение силового и слаботочного оборудования. В состав входят выключатели, розетки силовые, розетки информационные. | выставлен |  |  |  |  | Общий каталог/Электроустановочные изделия/Розетки силовые | кг | RUR | Включая НДС: 20.00 % |  | 0.0016 кг | http://catalog.raec.su/media/images/68c/68cf03b5f7f3ead5e9304eb1947c9543.jpg |  |  | CKK-40D-RSZB2-K01-K |  |  | 313.908 |  |  | 60 |  |  | IEK (ИЭК) | Розетка силовая (штепсельная) | Кол-во в упаковке 10. Малая (10 шт) | Номин. напряжение: 250В. Частота: 50Гц. Количество модулей (для модульных серий): 2.
986349 | IEK Ппл27-04-К12 Патрон пластик с кольцом, Е27, белый, индивидуальный пакет, |  |  | IEK Ппл27-04-К12 Патрон пластик с кольцом, Е27, белый, индивидуальный пакет, | Электропатроны применяются для комплектации различных осветительных приборов, а также для организации временного освещения.В ассортименте представлены патроны для ламп с резьбовыми цоколями E14, E27, E40 и штырьковыми цоколями GU5.3, GU10, GX53. | выставлен |  |  |  |  | Общий каталог/Светотехника/Патроны (ламподержатели) | кг | RUR | Включая НДС: 20.00 % |  | 0.009 кг | http://catalog.raec.su/media/images/a62/a62ddcb0c05775c521d4800678345e63.jpg |  |  | EPP11-04-02-K01 |  |  | 44.1 |  |  | 0 |  |  | IEK (ИЭК) | Патрон для лампы/ ламподержатель/ стартеродержатель | Кол-во в упаковке 50. Малая (50 шт)
986357 | IEK Термоусадочная трубка ТТУ 5/2,5 красная 1 м |  |  | IEK Термоусадочная трубка ТТУ 5/2,5 красная 1 м | Тонкие термоусадочные трубки из полиэтилена не содержат галогенов и обладают свойством подавления горения. Изделия обладают хорошими электрическими и механическими параметрами, применяются в качестве изолирующих и уплотняющих материалов. Надетые в растянутом состоянии на различные предметы, при нагреве они уменьшаются в размерах, обтягивая предметы, принимая их наружную форму.Термоусадочная трубка изготавливается в следующих цветовых исполнениях: прозрачные, белые, желтые, желто-зеленые, зеленые, красные, синие и черные. | выставлен |  |  |  |  | Общий каталог/Арматура кабельная, крепеж и аксессуары для кабеля/Термоусаживаемые и изоляционные материалы для кабеля | кг | RUR | Включая НДС: 20.00 % |  | 0.0035 кг | http://catalog.raec.su/media/images/495/4956a2982dcb1e9a778b3919234a2830.jpg |  |  | UDRS-D5-1-K04 |  |  | 17.038 |  |  | 0 |  |  | IEK (ИЭК) | Заглушка/капа усаживаемая (термоусадочная/холодной усадки) | Кол-во в упаковке 50. Малая (50 м)
986363 | IEK Скоба металл.однолапковая d19-20мм (упаковка 100шт) |  |  | IEK Скоба металл.однолапковая d19-20мм (упаковка 100шт) | Скобы металлические применяются для крепления металлорукава, труб, кабеля с помощью метизов. | выставлен |  |  |  |  | Общий каталог/Арматура кабельная, крепеж и аксессуары для кабеля/Крепеж для кабеля | кг | RUR | Включая НДС: 20.00 % |  | 0.0011 кг | http://catalog.raec.su/media/images/793/7938a492032748be16f577aecf4525e8.jpg |  |  | CMAT10-19-100 (ОПТ) |  |  | 5.46 |  |  | 0 |  |  | IEK (ИЭК) | Крепежная скоба/клипса | Кол-во в упаковке 100. Малая (100 шт) | Не содержит (без) галогенов: да.
986368 | IEK Термоусадочная трубка ТТУ 10/5 черная 1 м |  |  | IEK Термоусадочная трубка ТТУ 10/5 черная 1 м | Тонкие термоусадочные трубки из полиэтилена не содержат галогенов и обладают свойством подавления горения. Изделия обладают хорошими электрическими и механическими параметрами, применяются в качестве изолирующих и уплотняющих материалов. Надетые в растянутом состоянии на различные предметы, при нагреве они уменьшаются в размерах, обтягивая предметы, принимая их наружную форму.Термоусадочная трубка изготавливается в следующих цветовых исполнениях: прозрачные, белые, желтые, желто-зеленые, зеленые, красные, синие и черные. | выставлен |  |  |  |  | Общий каталог/Арматура кабельная, крепеж и аксессуары для кабеля/Термоусаживаемые и изоляционные материалы для кабеля | кг | RUR | Включая НДС: 20.00 % |  | 0.0019 кг | http://catalog.raec.su/media/images/495/4956a2982dcb1e9a778b3919234a2830.jpg |  |  | UDRS-D10-1-K02 |  |  | 25.186 |  |  | 134 |  |  | IEK (ИЭК) | Заглушка/капа усаживаемая (термоусадочная/холодной усадки) | Кол-во в упаковке 50. Малая (50 м)
986421 | IEK РКС-20-32-П-К Розетка с з/к 2к (на 2 модуля) ПРАЙМЕР красная |  |  | IEK РКС-20-32-П-К Розетка с з/к 2к (на 2 модуля) ПРАЙМЕР красная | Электроустановочные изделия универсальной модульной системы 45х45, применяются для монтажа в кабель-каналы "Праймер" или коробки КМКУ, обеспечивают подключение силового и слаботочного оборудования. В состав входят выключатели, розетки силовые, розетки информационные. | выставлен |  |  |  |  | Общий каталог/Электроустановочные изделия/Розетки силовые | кг | RUR | Включая НДС: 20.00 % |  | 0.0016 кг | http://catalog.raec.su/media/images/663/66370610eb2b1deeea31b5425313b11d.jpg |  |  | CKK-40D-RSZK2-K04-K |  |  | 313.908 |  |  | 45 |  |  | IEK (ИЭК) | Розетка силовая (штепсельная) | Кол-во в упаковке 10. Малая (10 шт) | Номин. напряжение: 250В. Частота: 50Гц. Количество модулей (для модульных серий): 2.
986445 | IEK Фотореле ФР 600 серый, макс. нагрузка 1300 ВА IP44 IEK |  |  | IEK Фотореле ФР 600 серый, макс. нагрузка 1300 ВА IP44 IEK | Фотореле предназначены для автоматического включения и отключения уличного и внутреннего освещения (подсветки витрин, световой рекламы и т.п.) в зависимости от уровня освещенности.Соответствуют ГОСТ Р 51324.2.1-99 | выставлен |  |  |  |  | Общий каталог/Электроустановочные изделия/Выключатели, переключатели и диммеры | кг | RUR | Включая НДС: 20.00 % |  | 0.0035 кг | http://catalog.raec.su/media/images/ccf/ccf5c0c13901bc582393556bc58d677e.jpg |  |  | LFR20-600-1300-003 |  |  | 285.53 |  |  | 15 |  |  | IEK (ИЭК) | Сумеречный выключатель | Кол-во в упаковке 10. Малая (10 шт) | Номин. напряжение: 230В. Макс. коммутационная мощность (подключ. нагрузка): 1300.
986448 | IEK Скоба металл.двухлапковая d25-26мм |  |  | IEK Скоба металл.двухлапковая d25-26мм | Скобы металлические применяются для крепления металлорукава, труб, кабеля с помощью метизов. | выставлен |  |  |  |  | Общий каталог/Арматура кабельная, крепеж и аксессуары для кабеля/Крепеж для кабеля | кг | RUR | Включая НДС: 20.00 % |  | 0.003 кг | http://catalog.raec.su/media/images/440/44040f8fc8aa527c0e83e5bc86674cbd.jpg |  |  | CMAT11-25-100 |  |  | 9.562 |  |  | 161 |  |  | IEK (ИЭК) | Крепежная скоба/клипса | Кол-во в упаковке 100. Малая (100 шт) | Не содержит (без) галогенов: да.
986458 | IEK Датчик движения ДД 201 белый, 1200Вт, 360 гр.,6М,IP20 |  |  | IEK Датчик движения ДД 201 белый, 1200Вт, 360 гр.,6М,IP20 | Датчики предназначены для автоматического включения и выключения нагрузки в заданном интервале времени в зависимости от наличия движущихся объектов в зоне обнаружения датчика и уровня освещенности.Соответствуют ГОСТ Р 51324.2.1-99. | выставлен |  |  |  |  | Общий каталог/Электроустановочные изделия/Выключатели, переключатели и диммеры | кг | RUR | Включая НДС: 20.00 % |  | 0.009 кг | http://catalog.raec.su/media/images/f70/f70e9e8e3ed67574cd6c46245bb16ef9.jpg |  |  | LDD11-201-1200-001 |  |  | 835.464 |  |  | 2 |  |  | IEK (ИЭК) | Датчик движения/присутствия в сборе | Кол-во в упаковке 1. Малая (1 шт) | Глубина: 76мм. Номин. напряжение: 230В. Частота: 50Гц. Макс. коммутационная мощность (подключ. нагрузка): 1200. Угол обнаружения по горизонтали: 360. Регулировка порога срабатывания по освещённости: да. Макс. дальность действия в сторону: 8. Макс. дальность действия фронтально: 8. Постоянный контроль освещённости: да. Порог срабатывания по освещённости: 3.
986463 | IEK Набор ТТУ 2/1, 4/2, 6/3, 8/4 ЖЗ, С, К, Ч, Б 20х8см/упак |  |  | IEK Набор ТТУ 2/1, 4/2, 6/3, 8/4 ЖЗ, С, К, Ч, Б 20х8см/упак | Термоусадочные трубки ТТУ IEK изготовлены из модифицированного полиэтилена, предназначены для обеспечения надежной электрической изоляции, маркировки и дальнейшей идентификации проводов.Каждый набор представляет собой нарезку термоусадочных трубок различных диаметров и цветов, что особенно удобно при монтаже электропроводки.Наборы содержат тонкостенные термоусадочные трубки длиной 10 см или 8 см диаметром 2 мм, 4 мм, 6 мм, 8 мм, 10 мм, 12 мм и 14 желтого, желто-зеленого, синего, красного, черного и белого цветов. Наборы представлены в различных комплектациях по 10 и 20 трубок в наборе. | выставлен |  |  |  |  | Общий каталог/Арматура кабельная, крепеж и аксессуары для кабеля/Термоусаживаемые и изоляционные материалы для кабеля | кг | RUR | Включая НДС: 20.00 % |  | 0.0019 кг | http://catalog.raec.su/media/images/dac/daca8fabb5e5cb591d50915bf7aea675.jpg |  |  | UDRS-D2-D8-10-1 |  |  | 71.05 |  |  | 15 |  |  | IEK (ИЭК) | Заглушка/капа усаживаемая (термоусадочная/холодной усадки) | Кол-во в упаковке 20. Малая (20 упак)
986471 | IEK Термоусадочная трубка ТТУ 8/4 синяя 1 м |  |  | IEK Термоусадочная трубка ТТУ 8/4 синяя 1 м | Тонкие термоусадочные трубки из полиэтилена не содержат галогенов и обладают свойством подавления горения. Изделия обладают хорошими электрическими и механическими параметрами, применяются в качестве изолирующих и уплотняющих материалов. Надетые в растянутом состоянии на различные предметы, при нагреве они уменьшаются в размерах, обтягивая предметы, принимая их наружную форму.Термоусадочная трубка изготавливается в следующих цветовых исполнениях: прозрачные, белые, желтые, желто-зеленые, зеленые, красные, синие и черные. | выставлен |  |  |  |  | Общий каталог/Арматура кабельная, крепеж и аксессуары для кабеля/Термоусаживаемые и изоляционные материалы для кабеля | кг | RUR | Включая НДС: 20.00 % |  | 0.0021 кг | http://catalog.raec.su/media/images/495/4956a2982dcb1e9a778b3919234a2830.jpg |  |  | UDRS-D8-1-K07 |  |  | 22.61 |  |  | 0 |  |  | IEK (ИЭК) | Заглушка/капа усаживаемая (термоусадочная/холодной усадки) | Кол-во в упаковке 50. Малая (50 м)
986474 | IEK Термоусадочная трубка ТТУ 16/8 черная 1 м |  |  | IEK Термоусадочная трубка ТТУ 16/8 черная 1 м | Тонкие термоусадочные трубки из полиэтилена не содержат галогенов и обладают свойством подавления горения. Изделия обладают хорошими электрическими и механическими параметрами, применяются в качестве изолирующих и уплотняющих материалов. Надетые в растянутом состоянии на различные предметы, при нагреве они уменьшаются в размерах, обтягивая предметы, принимая их наружную форму.Термоусадочная трубка изготавливается в следующих цветовых исполнениях: прозрачные, белые, желтые, желто-зеленые, зеленые, красные, синие и черные. | выставлен |  |  |  |  | Общий каталог/Арматура кабельная, крепеж и аксессуары для кабеля/Термоусаживаемые и изоляционные материалы для кабеля | кг | RUR | Включая НДС: 20.00 % |  | 0.004 кг | http://catalog.raec.su/media/images/495/4956a2982dcb1e9a778b3919234a2830.jpg |  |  | UDRS-D16-1-K02 |  |  | 47.754 |  |  | 51 |  |  | IEK (ИЭК) | Заглушка/капа усаживаемая (термоусадочная/холодной усадки) | Кол-во в упаковке 50. Малая (50 м)
986516 | IEK Бокс ЩРН-П-24 модуля навесн.пластик IP41 PRIME |  |  | IEK Бокс ЩРН-П-24 модуля навесн.пластик IP41 PRIME | Пластиковые корпуса ЩРН(В)-П IP41 серии PRIME используются в осветительных сетях для установки модульных устройств: автоматических выключателей, устройств защитного отключения, дифференциальных автоматических выключателей, таймеров, устройств управления освещением и т.д.Конструкция корпуса и его отдельных элементов разработаны таким образом, чтобы максимально упростить и ускорить процесс сборки и монтажа корпуса. А уникальный дизайн корпусов, не оставит равнодушным даже самого взыскательного потребителя и удачно впишется в любой интерьер. | выставлен |  |  |  |  | Общий каталог/Щиты и шкафы, шинопровод/Корпуса шкафов готовые | кг | RUR | Включая НДС: 20.00 % |  | 0.122 кг | http://catalog.raec.su/media/images/519/519907e5000b6eb6861b8178be0ce992.jpg |  |  | MKP82-N-24-41-10 |  |  | 2263.394 |  |  | 0 |  |  | IEK (ИЭК) | Малый распределительный щит/бокс | Кол-во в упаковке 10. Малая (10 шт) | Высота: 340мм. Ширина: 290мм. Глубина: 100мм.
986573 | IEK Термоусадочная трубка ТТУ 8/4 черная 1 м |  |  | IEK Термоусадочная трубка ТТУ 8/4 черная 1 м | Тонкие термоусадочные трубки из полиэтилена не содержат галогенов и обладают свойством подавления горения. Изделия обладают хорошими электрическими и механическими параметрами, применяются в качестве изолирующих и уплотняющих материалов. Надетые в растянутом состоянии на различные предметы, при нагреве они уменьшаются в размерах, обтягивая предметы, принимая их наружную форму.Термоусадочная трубка изготавливается в следующих цветовых исполнениях: прозрачные, белые, желтые, желто-зеленые, зеленые, красные, синие и черные. | выставлен |  |  |  |  | Общий каталог/Арматура кабельная, крепеж и аксессуары для кабеля/Термоусаживаемые и изоляционные материалы для кабеля | кг | RUR | Включая НДС: 20.00 % |  | 0.0021 кг | http://catalog.raec.su/media/images/495/4956a2982dcb1e9a778b3919234a2830.jpg |  |  | UDRS-D8-1-K02 |  |  | 21.224 |  |  | 77 |  |  | IEK (ИЭК) | Заглушка/капа усаживаемая (термоусадочная/холодной усадки) | Кол-во в упаковке 50. Малая (50 м)
986659 | IEK Труба гофр.ПВХ d 16 с зондом (10 м) |  |  | IEK Труба гофр.ПВХ d 16 с зондом (10 м) | Гофрированные трубы используются для прокладки силовых и слаботочных линий скрытого типа внутри зданий и сооружений. Благодаря гибкости трубы, прокладка кабеля осуществляется с минимальными трудозатратами и практически не требует дополнительных аксессуаров.Трубы гофрированные ПВХ соответствуют требованиям ТУ 27.33.14-002-83135016-2017. | выставлен |  |  |  |  | Общий каталог/Кабеленесущие системы (системы для прокладки кабеля)/Трубы и рукава для прокладки кабеля | кг | RUR | Включая НДС: 20.00 % |  | 0.0047 кг | http://catalog.raec.su/media/images/df4/df4e0dc7e42a582d678f6813c074de44.jpg |  |  | CTG20-16-K41-010I |  |  | 17.752 |  |  | 50 |  |  | IEK (ИЭК) | Труба гофрированная пластиковая | Кол-во в упаковке 10. Малая (10 м)
986660 | IEK Труба гофр.ПНД d 16 с зондом (50 м) черный |  |  | IEK Труба гофр.ПНД d 16 с зондом (50 м) черный | Гофрированные трубы из ПНД (полиэтилен низкого давления) легкого типа предназначены для прокладки информационных силовых и слаботочных электрических коммуникаций скрытого (в штробах и стяжках пола) типа в офисах и жилых помещениях, производственных и административных зданиях, медицинских и детских учреждениях при строительстве или реконструкции. | выставлен |  |  |  |  | Общий каталог/Кабеленесущие системы (системы для прокладки кабеля)/Трубы и рукава для прокладки кабеля | кг | RUR | Включая НДС: 20.00 % |  | 0.024 кг | http://catalog.raec.su/media/images/7fa/7fae2db0c511d6bd91ee576a0db006c3.jpg |  |  | CTG20-16-K02-050-1 |  |  | 17.178 |  |  | 200 |  |  | IEK (ИЭК) | Труба гофрированная пластиковая | Кол-во в упаковке 50. Малая (50 м)
986668 | IEK Труба гофр.ПНД d 16 с зондом (10 м) черный |  |  | IEK Труба гофр.ПНД d 16 с зондом (10 м) черный | Гофрированные трубы из ПНД (полиэтилен низкого давления) легкого типа предназначены для прокладки информационных силовых и слаботочных электрических коммуникаций скрытого (в штробах и стяжках пола) типа в офисах и жилых помещениях, производственных и административных зданиях, медицинских и детских учреждениях при строительстве или реконструкции. | выставлен |  |  |  |  | Общий каталог/Кабеленесущие системы (системы для прокладки кабеля)/Трубы и рукава для прокладки кабеля | кг | RUR | Включая НДС: 20.00 % |  | 0.0048 кг | http://catalog.raec.su/media/images/7fa/7fae2db0c511d6bd91ee576a0db006c3.jpg |  |  | CTG20-16-K02-010-1 |  |  | 18.956 |  |  | 10 |  |  | IEK (ИЭК) | Труба гофрированная пластиковая | Кол-во в упаковке 10. Малая (10 м)
986669 | IEK Труба гофр.ПВХ d 25 с зондом (10 м) |  |  | IEK Труба гофр.ПВХ d 25 с зондом (10 м) | Гофрированные трубы используются для прокладки силовых и слаботочных линий скрытого типа внутри зданий и сооружений. Благодаря гибкости трубы, прокладка кабеля осуществляется с минимальными трудозатратами и практически не требует дополнительных аксессуаров.Трубы гофрированные ПВХ соответствуют требованиям ТУ 27.33.14-002-83135016-2017. | выставлен |  |  |  |  | Общий каталог/Кабеленесущие системы (системы для прокладки кабеля)/Трубы и рукава для прокладки кабеля | кг | RUR | Включая НДС: 20.00 % |  | 0.0164 кг | http://catalog.raec.su/media/images/df4/df4e0dc7e42a582d678f6813c074de44.jpg |  |  | CTG20-25-K41-010I |  |  | 32.844 |  |  | 20 |  |  | IEK (ИЭК) | Труба гофрированная пластиковая | Кол-во в упаковке 10. Малая (10 м)
986691 | IEK Труба гофр.ПНД d 16 с зондом (25 м ) черный |  |  | IEK Труба гофр.ПНД d 16 с зондом (25 м ) черный | Гофрированные трубы из ПНД (полиэтилен низкого давления) легкого типа предназначены для прокладки информационных силовых и слаботочных электрических коммуникаций скрытого (в штробах и стяжках пола) типа в офисах и жилых помещениях, производственных и административных зданиях, медицинских и детских учреждениях при строительстве или реконструкции. | выставлен |  |  |  |  | Общий каталог/Кабеленесущие системы (системы для прокладки кабеля)/Трубы и рукава для прокладки кабеля | кг | RUR | Включая НДС: 20.00 % |  | 0.01 кг | http://catalog.raec.su/media/images/7fa/7fae2db0c511d6bd91ee576a0db006c3.jpg |  |  | CTG20-16-K02-025-1 |  |  | 18.06 |  |  | 75 |  |  | IEK (ИЭК) | Труба гофрированная пластиковая | Кол-во в упаковке 25. Малая (25 м)
986702 | IEK Труба гофр.ПНД d 25 с зондом (25 м) черный |  |  | IEK Труба гофр.ПНД d 25 с зондом (25 м) черный | Гофрированные трубы из ПНД (полиэтилен низкого давления) легкого типа предназначены для прокладки информационных силовых и слаботочных электрических коммуникаций скрытого (в штробах и стяжках пола) типа в офисах и жилых помещениях, производственных и административных зданиях, медицинских и детских учреждениях при строительстве или реконструкции. | выставлен |  |  |  |  | Общий каталог/Кабеленесущие системы (системы для прокладки кабеля)/Трубы и рукава для прокладки кабеля | кг | RUR | Включая НДС: 20.00 % |  | 0.037 кг | http://catalog.raec.su/media/images/7fa/7fae2db0c511d6bd91ee576a0db006c3.jpg |  |  | CTG20-25-K02-025-1 |  |  | 29.12 |  |  | 50 |  |  | IEK (ИЭК) | Труба гофрированная пластиковая | Кол-во в упаковке 25. Малая (25 м)
986705 | IEK Труба гофр.ПНД d 20 с зондом (50 м) черный |  |  | IEK Труба гофр.ПНД d 20 с зондом (50 м) черный | Гофрированные трубы из ПНД (полиэтилен низкого давления) легкого типа предназначены для прокладки информационных силовых и слаботочных электрических коммуникаций скрытого (в штробах и стяжках пола) типа в офисах и жилых помещениях, производственных и административных зданиях, медицинских и детских учреждениях при строительстве или реконструкции. | выставлен |  |  |  |  | Общий каталог/Кабеленесущие системы (системы для прокладки кабеля)/Трубы и рукава для прокладки кабеля | кг | RUR | Включая НДС: 20.00 % |  | 0.041 кг | http://catalog.raec.su/media/images/7fa/7fae2db0c511d6bd91ee576a0db006c3.jpg |  |  | CTG20-20-K02-050-1 |  |  | 22.526 |  |  | 250 |  |  | IEK (ИЭК) | Труба гофрированная пластиковая | Кол-во в упаковке 50. Малая (50 м)
986706 | IEK Труба гофр.ПНД d 20 с зондом (10 м) черный |  |  | IEK Труба гофр.ПНД d 20 с зондом (10 м) черный | Гофрированные трубы из ПНД (полиэтилен низкого давления) легкого типа предназначены для прокладки информационных силовых и слаботочных электрических коммуникаций скрытого (в штробах и стяжках пола) типа в офисах и жилых помещениях, производственных и административных зданиях, медицинских и детских учреждениях при строительстве или реконструкции. | выставлен |  |  |  |  | Общий каталог/Кабеленесущие системы (системы для прокладки кабеля)/Трубы и рукава для прокладки кабеля | кг | RUR | Включая НДС: 20.00 % |  | 0.011 кг | http://catalog.raec.su/media/images/7fa/7fae2db0c511d6bd91ee576a0db006c3.jpg |  |  | CTG20-20-K02-010-1 |  |  | 24.864 |  |  | 10 |  |  | IEK (ИЭК) | Труба гофрированная пластиковая | Кол-во в упаковке 10. Малая (10 м)
986737 | IEK Труба гофр.ПВХ d 20 с зондом (10 м) |  |  | IEK Труба гофр.ПВХ d 20 с зондом (10 м) | Гофрированные трубы используются для прокладки силовых и слаботочных линий скрытого типа внутри зданий и сооружений. Благодаря гибкости трубы, прокладка кабеля осуществляется с минимальными трудозатратами и практически не требует дополнительных аксессуаров.Трубы гофрированные ПВХ соответствуют требованиям ТУ 27.33.14-002-83135016-2017. | выставлен |  |  |  |  | Общий каталог/Кабеленесущие системы (системы для прокладки кабеля)/Трубы и рукава для прокладки кабеля | кг | RUR | Включая НДС: 20.00 % |  | 0.0148 кг | http://catalog.raec.su/media/images/df4/df4e0dc7e42a582d678f6813c074de44.jpg |  |  | CTG20-20-K41-010I |  |  | 23.548 |  |  | 110 |  |  | IEK (ИЭК) | Труба гофрированная пластиковая | Кол-во в упаковке 10. Малая (10 м)
986950 | IEK Корпус металлический ЩМП-5-2 (1000х650х285мм) У1 IP54 PRO |  |  | IEK Корпус металлический ЩМП-5-2 (1000х650х285мм) У1 IP54 PRO | Щиты с монтажной панелью серии PRO используются для сборки разнообразных электрощитов: силовых, управления, автоматики. Позволяют производить монтаж аппаратуры как модульного, так и обычного исполнения. Сварной металлический корпус со съемной монтажной панелью. В исполнении IP54 климатическое исполнение У1 (возможность установки под открытым небом). ЩМП серии PRO со степенью защиты IP54 имеют на дверце уплотнение из двухкомпонентного герметика и пылевлагонепроницаемый замок. Также корпуса со степенью защиты IP54 имеют защитный козырек и защитный желоб для предотвращения проникновения грязи и воды при открытии дверцы. Дверца корпуса запирается на замок. Ключ замка имеет единый секрет. | выставлен |  |  |  |  | Общий каталог/Щиты и шкафы, шинопровод/Корпуса шкафов готовые | кг | RUR | Включая НДС: 20.00 % |  | 0.194 кг | http://catalog.raec.su/media/images/833/833452e9278e2f279224cb7ff9c266bd.jpg |  |  | YKM42-05-54-P |  |  | 16147.754 |  |  | 0 |  |  | IEK (ИЭК) | Корпус шкафа (пустой) | Кол-во в упаковке 1. Малая (1 шт) | Высота: 1000мм. Ширина: 650мм. Глубина: 285мм.
987242 | IEK Корпус металлический ЩРн-2x48з-0 36 УХЛ3 IP31 PRO |  |  | IEK Корпус металлический ЩРн-2x48з-0 36 УХЛ3 IP31 PRO | Корпуса распределительные ЩРН(В) серии PRO предназначены для сборки распределительных электрощитов с использованием модульной аппаратуры, для ввода и распределения электроэнергии, а также для защиты сетей напряжением 230/400 В от токов перегрузки и короткого замыкания. | выставлен |  |  |  |  | Общий каталог/Щиты и шкафы, шинопровод/Корпуса шкафов готовые | кг | RUR | Включая НДС: 20.00 % |  | 0.066 кг | http://catalog.raec.su/media/images/e6a/e6aeb00fd64e52a284b293034c73096d.jpg |  |  | MKM15-N-2X48-31-ZU |  |  | 8486.702 |  |  | 0 |  |  | IEK (ИЭК) | Малый распределительный щит/бокс | Кол-во в упаковке 1. Малая (1 шт) | Высота: 710мм. Ширина: 600мм. Глубина: 130мм.
987317 | IEK Термоусадочная трубка ТТУ 16/8 синяя 1 м |  |  | IEK Термоусадочная трубка ТТУ 16/8 синяя 1 м | Тонкие термоусадочные трубки из полиэтилена не содержат галогенов и обладают свойством подавления горения. Изделия обладают хорошими электрическими и механическими параметрами, применяются в качестве изолирующих и уплотняющих материалов. Надетые в растянутом состоянии на различные предметы, при нагреве они уменьшаются в размерах, обтягивая предметы, принимая их наружную форму.Термоусадочная трубка изготавливается в следующих цветовых исполнениях: прозрачные, белые, желтые, желто-зеленые, зеленые, красные, синие и черные. | выставлен |  |  |  |  | Общий каталог/Арматура кабельная, крепеж и аксессуары для кабеля/Термоусаживаемые и изоляционные материалы для кабеля | кг | RUR | Включая НДС: 20.00 % |  | 0.004 кг | http://catalog.raec.su/media/images/495/4956a2982dcb1e9a778b3919234a2830.jpg |  |  | UDRS-D16-1-K07 |  |  | 51.758 |  |  | 40 |  |  | IEK (ИЭК) | Заглушка/капа усаживаемая (термоусадочная/холодной усадки) | Кол-во в упаковке 50. Малая (50 м)
987329 | IEK Термоусадочная трубка ТТУ 30/15 синяя 1 м |  |  | IEK Термоусадочная трубка ТТУ 30/15 синяя 1 м | Тонкие термоусадочные трубки из полиэтилена не содержат галогенов и обладают свойством подавления горения. Изделия обладают хорошими электрическими и механическими параметрами, применяются в качестве изолирующих и уплотняющих материалов. Надетые в растянутом состоянии на различные предметы, при нагреве они уменьшаются в размерах, обтягивая предметы, принимая их наружную форму.Термоусадочная трубка изготавливается в следующих цветовых исполнениях: прозрачные, белые, желтые, желто-зеленые, зеленые, красные, синие и черные. | выставлен |  |  |  |  | Общий каталог/Арматура кабельная, крепеж и аксессуары для кабеля/Термоусаживаемые и изоляционные материалы для кабеля | кг | RUR | Включая НДС: 20.00 % |  | 0.005 кг | http://catalog.raec.su/media/images/495/4956a2982dcb1e9a778b3919234a2830.jpg |  |  | UDRS-D30-1-K07 |  |  | 137.844 |  |  | 17 |  |  | IEK (ИЭК) | Заглушка/капа усаживаемая (термоусадочная/холодной усадки) | Кол-во в упаковке 25. Малая (25 м)
987339 | IEK Труба гофр.ПНД d 25 с зондом (10 м) черный |  |  | IEK Труба гофр.ПНД d 25 с зондом (10 м) черный | Гофрированные трубы из ПНД (полиэтилен низкого давления) легкого типа предназначены для прокладки информационных силовых и слаботочных электрических коммуникаций скрытого (в штробах и стяжках пола) типа в офисах и жилых помещениях, производственных и административных зданиях, медицинских и детских учреждениях при строительстве или реконструкции. | выставлен |  |  |  |  | Общий каталог/Кабеленесущие системы (системы для прокладки кабеля)/Трубы и рукава для прокладки кабеля | кг | RUR | Включая НДС: 20.00 % |  | 0.0108 кг | http://catalog.raec.su/media/images/7fa/7fae2db0c511d6bd91ee576a0db006c3.jpg |  |  | CTG20-25-K02-010-1 |  |  | 30.59 |  |  | 0 |  |  | IEK (ИЭК) | Труба гофрированная пластиковая | Кол-во в упаковке 10. Малая (10 м)
987348 | IEK Ппл27-04-К02 Патрон подвесной пластик, Е27, белый (50 шт), стикер на изделии, |  |  | IEK Ппл27-04-К02 Патрон подвесной пластик, Е27, белый (50 шт), стикер на изделии, | Электропатроны применяются для комплектации различных осветительных приборов, а также для организации временного освещения.В ассортименте представлены патроны для ламп с резьбовыми цоколями E14, E27, E40 и штырьковыми цоколями GU5.3, GU10, GX53. | выставлен |  |  |  |  | Общий каталог/Светотехника/Патроны (ламподержатели) | кг | RUR | Включая НДС: 20.00 % |  | 0.006 кг | http://catalog.raec.su/media/images/8ea/8eace91b88dda5dabc6fe88318677b56.jpg |  |  | EPP10-04-01-K01 |  |  | 23.226 |  |  | 10 |  |  | IEK (ИЭК) | Патрон для лампы/ ламподержатель/ стартеродержатель | Кол-во в упаковке 50. Малая (50 шт)
987495 | IEK Термоусадочная трубка ТТУ 12/6 черная 1 м |  |  | IEK Термоусадочная трубка ТТУ 12/6 черная 1 м | Тонкие термоусадочные трубки из полиэтилена не содержат галогенов и обладают свойством подавления горения. Изделия обладают хорошими электрическими и механическими параметрами, применяются в качестве изолирующих и уплотняющих материалов. Надетые в растянутом состоянии на различные предметы, при нагреве они уменьшаются в размерах, обтягивая предметы, принимая их наружную форму.Термоусадочная трубка изготавливается в следующих цветовых исполнениях: прозрачные, белые, желтые, желто-зеленые, зеленые, красные, синие и черные. | выставлен |  |  |  |  | Общий каталог/Арматура кабельная, крепеж и аксессуары для кабеля/Термоусаживаемые и изоляционные материалы для кабеля | кг | RUR | Включая НДС: 20.00 % |  | 0.0019 кг | http://catalog.raec.su/media/images/495/4956a2982dcb1e9a778b3919234a2830.jpg |  |  | UDRS-D12-1-K02 |  |  | 27.902 |  |  | 21 |  |  | IEK (ИЭК) | Заглушка/капа усаживаемая (термоусадочная/холодной усадки) | Кол-во в упаковке 50. Малая (50 м)
987500 | IEK Термоусадочная трубка ТТУ 30/15 желтая 1 м |  |  | IEK Термоусадочная трубка ТТУ 30/15 желтая 1 м | Тонкие термоусадочные трубки из полиэтилена не содержат галогенов и обладают свойством подавления горения. Изделия обладают хорошими электрическими и механическими параметрами, применяются в качестве изолирующих и уплотняющих материалов. Надетые в растянутом состоянии на различные предметы, при нагреве они уменьшаются в размерах, обтягивая предметы, принимая их наружную форму.Термоусадочная трубка изготавливается в следующих цветовых исполнениях: прозрачные, белые, желтые, желто-зеленые, зеленые, красные, синие и черные. | выставлен |  |  |  |  | Общий каталог/Арматура кабельная, крепеж и аксессуары для кабеля/Термоусаживаемые и изоляционные материалы для кабеля | кг | RUR | Включая НДС: 20.00 % |  | 0.005 кг | http://catalog.raec.su/media/images/495/4956a2982dcb1e9a778b3919234a2830.jpg |  |  | UDRS-D30-1-K05 |  |  | 137.844 |  |  | 9 |  |  | IEK (ИЭК) | Заглушка/капа усаживаемая (термоусадочная/холодной усадки) | Кол-во в упаковке 25. Малая (25 м)
987515 | IEK Труба гофр.ПНД d 20 с зондом (25 м) черный |  |  | IEK Труба гофр.ПНД d 20 с зондом (25 м) черный | Гофрированные трубы из ПНД (полиэтилен низкого давления) легкого типа предназначены для прокладки информационных силовых и слаботочных электрических коммуникаций скрытого (в штробах и стяжках пола) типа в офисах и жилых помещениях, производственных и административных зданиях, медицинских и детских учреждениях при строительстве или реконструкции. | выставлен |  |  |  |  | Общий каталог/Кабеленесущие системы (системы для прокладки кабеля)/Трубы и рукава для прокладки кабеля | кг | RUR | Включая НДС: 20.00 % |  | 0.015 кг | http://catalog.raec.su/media/images/7fa/7fae2db0c511d6bd91ee576a0db006c3.jpg |  |  | CTG20-20-K02-025-1 |  |  | 23.674 |  |  | 50 |  |  | IEK (ИЭК) | Труба гофрированная пластиковая | Кол-во в упаковке 25. Малая (25 м)
987517 | IEK Труба гофр.ПВХ d 20 с зондом (50 м) |  |  | IEK Труба гофр.ПВХ d 20 с зондом (50 м) | Гофрированные трубы используются для прокладки силовых и слаботочных линий скрытого типа внутри зданий и сооружений. Благодаря гибкости трубы, прокладка кабеля осуществляется с минимальными трудозатратами и практически не требует дополнительных аксессуаров.Трубы гофрированные ПВХ соответствуют требованиям ТУ 27.33.14-002-83135016-2017. | выставлен |  |  |  |  | Общий каталог/Кабеленесущие системы (системы для прокладки кабеля)/Трубы и рукава для прокладки кабеля | кг | RUR | Включая НДС: 20.00 % |  | 0.035 кг | http://catalog.raec.su/media/images/296/296daf92295318c1a4d707a2e06d76c3.jpg |  |  | CTG20-20-K41-050I |  |  | 17.122 |  |  | 900 |  |  | IEK (ИЭК) | Труба гофрированная пластиковая | Кол-во в упаковке 50. Малая (50 м)
987582 | IEK Бокс ЩРВ-П-24 модуля встраив.пластик IP41 PRIME |  |  | IEK Бокс ЩРВ-П-24 модуля встраив.пластик IP41 PRIME | Пластиковые корпуса ЩРН(В)-П IP41 серии PRIME используются в осветительных сетях для установки модульных устройств: автоматических выключателей, устройств защитного отключения, дифференциальных автоматических выключателей, таймеров, устройств управления освещением и т.д.Конструкция корпуса и его отдельных элементов разработаны таким образом, чтобы максимально упростить и ускорить процесс сборки и монтажа корпуса. А уникальный дизайн корпусов, не оставит равнодушным даже самого взыскательного потребителя и удачно впишется в любой интерьер. | выставлен |  |  |  |  | Общий каталог/Щиты и шкафы, шинопровод/Корпуса шкафов готовые | кг | RUR | Включая НДС: 20.00 % |  | 0.139 кг | http://catalog.raec.su/media/images/5fd/5fd25d30a9b63c7866287ee8b69a4fcf.jpg |  |  | MKP82-V-24-41-10 |  |  | 2263.394 |  |  | 0 |  |  | IEK (ИЭК) | Малый распределительный щит/бокс | Кол-во в упаковке 10. Малая (10 шт) | Высота: 360мм. Ширина: 306мм. Глубина: 102мм. Глубина установочная (встраив.): 72.
987882 | IEK Драйвер LED ИПСН-PRO 60Вт 12 В блок - клеммы IP20 |  |  | IEK Драйвер LED ИПСН-PRO 60Вт 12 В блок - клеммы IP20 | Светодиодные системы подсветки торговой марки IEK позволяют создавать декоративное освещение мебели, ниш, барных стоек, окон и витрин, а также подсветку деталей интерьера: многоуровневых и подвесных потолков, карнизов, плинтусов.Светодиодные системы подсветки включают в себя источник света светодиодную ленту и принадлежности к ней (источники питания – драйверы LED ИПСН, контроллеры управления и коннекторы).С помощью светодиодной системы подсветки можно:– Создать подсветку различных цветов: теплого белого, холодного белого, синего, зеленого, красного, желтого или многоцветную.– Подобрать яркость светодиодной ленты.– Регулировать яркость светодиодных лент с помощью специального устройства – контроллера.– Дистанционно управлять яркостью и цветовой гаммой, автоматически переключать цвета многоцветных лент, сочетать различные оттенки и фиксировать понравившуюся сцену в любой момент.Драйверы преобразуют параметры входящего сетевого напряжения 220 В 50/60 Гц в постоянное напряжение 12 В необходимое для пит | выставлен |  |  |  |  | Общий каталог/Светотехника/Пускорегулирующая аппаратура и устройства питания для световых приборов | кг | RUR | Включая НДС: 20.00 % |  | 0.0006 кг | http://catalog.raec.su/media/images/4e2/4e269829101ddbd6f672a5093272fb56.jpg |  |  | LSP1-060-12-20-33-PRO |  |  | 694.988 |  |  | 7 |  |  | IEK (ИЭК) | LED-драйвер (источник постоян. напряжения/тока для светодиодов) / Контроллер | Кол-во в упаковке 1. Малая (1 шт) | Высота: 36мм. Ширина: 78мм.
987883 | IEK Драйвер LED ИПСН-PRO 150Вт 12 В блок - клеммы IP20 |  |  | IEK Драйвер LED ИПСН-PRO 150Вт 12 В блок - клеммы IP20 | Светодиодные системы подсветки торговой марки IEK позволяют создавать декоративное освещение мебели, ниш, барных стоек, окон и витрин, а также подсветку деталей интерьера: многоуровневых и подвесных потолков, карнизов, плинтусов.Светодиодные системы подсветки включают в себя источник света светодиодную ленту и принадлежности к ней (источники питания – драйверы LED ИПСН, контроллеры управления и коннекторы).С помощью светодиодной системы подсветки можно:– Создать подсветку различных цветов: теплого белого, холодного белого, синего, зеленого, красного, желтого или многоцветную.– Подобрать яркость светодиодной ленты.– Регулировать яркость светодиодных лент с помощью специального устройства – контроллера.– Дистанционно управлять яркостью и цветовой гаммой, автоматически переключать цвета многоцветных лент, сочетать различные оттенки и фиксировать понравившуюся сцену в любой момент.Драйверы преобразуют параметры входящего сетевого напряжения 220 В 50/60 Гц в постоянное напряжение 12 В необходимое для пит | выставлен |  |  |  |  | Общий каталог/Светотехника/Пускорегулирующая аппаратура и устройства питания для световых приборов | кг | RUR | Включая НДС: 20.00 % |  | 0.0008 кг | http://catalog.raec.su/media/images/18a/18a4b98c6f027d0a178021a7a9bddde0.jpg |  |  | LSP1-150-12-20-33-PRO |  |  | 1218.448 |  |  | 5 |  |  | IEK (ИЭК) | LED-драйвер (источник постоян. напряжения/тока для светодиодов) / Контроллер | Кол-во в упаковке 1. Малая (1 шт) | Высота: 47мм. Ширина: 98мм.
987885 | IEK Драйвер LED ИПСН-PRO 100Вт 12 В блок- шнуры IP67 |  |  | IEK Драйвер LED ИПСН-PRO 100Вт 12 В блок- шнуры IP67 | Светодиодные системы подсветки торговой марки IEK позволяют создавать декоративное освещение мебели, ниш, барных стоек, окон и витрин, а также подсветку деталей интерьера: многоуровневых и подвесных потолков, карнизов, плинтусов.Светодиодные системы подсветки включают в себя источник света светодиодную ленту и принадлежности к ней (источники питания – драйверы LED ИПСН, контроллеры управления и коннекторы).С помощью светодиодной системы подсветки можно:– Создать подсветку различных цветов: теплого белого, холодного белого, синего, зеленого, красного, желтого или многоцветную.– Подобрать яркость светодиодной ленты.– Регулировать яркость светодиодных лент с помощью специального устройства – контроллера.– Дистанционно управлять яркостью и цветовой гаммой, автоматически переключать цвета многоцветных лент, сочетать различные оттенки и фиксировать понравившуюся сцену в любой момент.Драйверы преобразуют параметры входящего сетевого напряжения 220 В 50/60 Гц в постоянное напряжение 12 В необходимое для пит | выставлен |  |  |  |  | Общий каталог/Светотехника/Пускорегулирующая аппаратура и устройства питания для световых приборов | кг | RUR | Включая НДС: 20.00 % |  | 0.001 кг | http://catalog.raec.su/media/images/294/2948cbd1d9004fd5968a5422a7edcdaf.jpg |  |  | LSP1-100-12-67-33-PRO |  |  | 2280.474 |  |  | 0 |  |  | IEK (ИЭК) | LED-драйвер (источник постоян. напряжения/тока для светодиодов) / Контроллер | Кол-во в упаковке 1. Малая (1 шт) | Высота: 44мм. Ширина: 69мм.
987968 | ABB CM-MSS.13S Термисторное реле защиты двигателя питание 110-130В AC, 220-240В AC, 1 ПК, винт клем |  |  | ABB CM-MSS.13S Термисторное реле защиты двигателя питание 110-130В AC, 220-240В AC, 1 ПК, винт клем | Реле контроля серии CM применяются для контроля электрических параметров и сигнализации в случае их отклонения от заданных значений | выставлен |  |  |  |  | Общий каталог/Низковольтное оборудование/Пускорегулирующая аппаратура | кг | RUR | Включая НДС: 20.00 % |  | 5e-006 кг | http://catalog.raec.su/media/images/030/0302490f5add3d7b4bf12a11014d0e5d.jpg |  |  | 1SVR730700R2100 |  |  | 8615.768 |  |  | 1 |  |  | ABB | Устройство контроля температуры (защита двигателя) | Кол-во в упаковке 1. Малая (1 шт) | Высота: 85,6мм. Ширина: 22,5мм. Глубина: 103,7мм.
988169 | Legrand Metra Кабель-канал пластик с крышкой 100x50мм (2м) |  |  | Legrand Metra Кабель-канал пластик с крышкой 100x50мм (2м) |  | выставлен |  |  |  |  | Общий каталог/Кабеленесущие системы (системы для прокладки кабеля)/Кабель-каналы настенные (парапетные, для монтажа ЭУИ) и аксессуары | кг | RUR | Включая НДС: 20.00 % |  | 0.000111 кг | http://catalog.raec.su/media/images/452/45282adf9be779de3c26e31963164bb1.jpg |  |  | 638081 |  |  | 630.042 |  |  | 1830 |  |  | Legrand | Кабель-канал настенный (парапетный) | Кол-во в упаковке 16. Малая (16 м) | Ширина: 100мм. Глубина: 50мм. Не содержит (без) галогенов: да.
988170 | Legrand Metra Кабель-канал пластик с крышкой 130x50мм (2м) |  |  | Legrand Metra Кабель-канал пластик с крышкой 130x50мм (2м) |  | выставлен |  |  |  |  | Общий каталог/Кабеленесущие системы (системы для прокладки кабеля)/Кабель-каналы настенные (парапетные, для монтажа ЭУИ) и аксессуары | кг | RUR | Включая НДС: 20.00 % |  | 0.000106 кг | http://catalog.raec.su/media/images/0f9/0f966e0818ef33b64596b637b72eb1de.jpg |  |  | 638082 |  |  | 776.986 |  |  | 286 |  |  | Legrand | Кабель-канал настенный (парапетный) | Кол-во в упаковке 12. Малая (12 м) | Ширина: 130мм. Глубина: 50мм. Не содержит (без) галогенов: да.
988171 | Legrand Metra Кабель-канал пластик с крышкой 160x50мм (2м) |  |  | Legrand Metra Кабель-канал пластик с крышкой 160x50мм (2м) |  | выставлен |  |  |  |  | Общий каталог/Кабеленесущие системы (системы для прокладки кабеля)/Кабель-каналы настенные (парапетные, для монтажа ЭУИ) и аксессуары | кг | RUR | Включая НДС: 20.00 % |  | 0.000665 кг | http://catalog.raec.su/media/images/2b3/2b3960aa1465f5100294817bdfa6ec2b.jpg |  |  | 638083 |  |  | 1385.076 |  |  | 12 |  |  | Legrand | Кабель-канал настенный (парапетный) | Кол-во в упаковке 8. Малая (8 м) | Ширина: 160мм. Глубина: 50мм. Не содержит (без) галогенов: да.
988172 | Legrand Metra Кабель-канал пластик с крышкой 85x50мм (2м) |  |  | Legrand Metra Кабель-канал пластик с крышкой 85x50мм (2м) |  | выставлен |  |  |  |  | Общий каталог/Кабеленесущие системы (системы для прокладки кабеля)/Кабель-каналы настенные (парапетные, для монтажа ЭУИ) и аксессуары | кг | RUR | Включая НДС: 20.00 % |  | 0.004808 кг | http://catalog.raec.su/media/images/bae/bae04e40facdcc06c7b8732c06742e91.jpg |  |  | 638080 |  |  | 562.128 |  |  | 748 |  |  | Legrand | Кабель-канал настенный (парапетный) | Кол-во в упаковке 24. Малая (24 м) | Ширина: 85мм. Глубина: 50мм. Не содержит (без) галогенов: да.
988173 | Legrand Metra Перегородка разделительная для кабель-канала (2м) |  |  | Legrand Metra Перегородка разделительная для кабель-канала (2м) |  | выставлен |  |  |  |  | Общий каталог/Кабеленесущие системы (системы для прокладки кабеля)/Кабель-каналы настенные (парапетные, для монтажа ЭУИ) и аксессуары | кг | RUR | Включая НДС: 20.00 % |  | 0.000203 кг | http://catalog.raec.su/media/images/c0d/c0da363b31b5cef2d2b7dd4de91ca850.jpg |  |  | 638008 |  |  | 201.614 |  |  | 20 |  |  | Legrand | Разделитель-перегородка для настенного кабель-канала | Кол-во в упаковке 28. Малая (28 м) | Не содержит (без) галогенов: да.
988174 | Legrand Metra Угол внешний неизменяемый 100х50 мм |  |  | Legrand Metra Угол внешний неизменяемый 100х50 мм |  | выставлен |  |  |  |  | Общий каталог/Кабеленесущие системы (системы для прокладки кабеля)/Кабель-каналы настенные (парапетные, для монтажа ЭУИ) и аксессуары | кг | RUR | Включая НДС: 20.00 % |  | 0.000121 кг | http://catalog.raec.su/media/images/45c/45c7d643fd88c425f9aa9c9c1d73ef71.jpg |  |  | 638012 |  |  | 372.568 |  |  | 166 |  |  | Legrand | Угол внешний для настенного кабель-канала | Кол-во в упаковке 20. Малая (20 шт) | Ширина: 100мм. Глубина: 50мм. Не содержит (без) галогенов: да.
988175 | Legrand Metra Угол внешний изменяемый 100x50 мм |  |  | Legrand Metra Угол внешний изменяемый 100x50 мм |  | выставлен |  |  |  |  | Общий каталог/Кабеленесущие системы (системы для прокладки кабеля)/Кабель-каналы настенные (парапетные, для монтажа ЭУИ) и аксессуары | кг | RUR | Включая НДС: 20.00 % |  | 0.000138 кг | http://catalog.raec.su/media/images/59b/59bb4c0775066893ac6963888cb898a5.jpg |  |  | 638032 |  |  | 802.732 |  |  | 19 |  |  | Legrand | Угол внешний для настенного кабель-канала | Кол-во в упаковке 10. Малая (10 шт) | Ширина: 100мм. Глубина: 50мм. Не содержит (без) галогенов: да.
988178 | Legrand Metra Угол внешний изменяемый 85x50 мм |  |  | Legrand Metra Угол внешний изменяемый 85x50 мм |  | выставлен |  |  |  |  | Общий каталог/Кабеленесущие системы (системы для прокладки кабеля)/Кабель-каналы настенные (парапетные, для монтажа ЭУИ) и аксессуары | кг | RUR | Включая НДС: 20.00 % |  | 0.000138 кг | http://catalog.raec.su/media/images/120/1200092a1c81ea2bc0cda1d8c0b335f3.jpg |  |  | 638022 |  |  | 731.864 |  |  | 0 |  |  | Legrand | Угол внешний для настенного кабель-канала | Кол-во в упаковке 10. Малая (10 шт) | Ширина: 85мм. Глубина: 50мм. Не содержит (без) галогенов: да.
988179 | Legrand Metra Угол внутренний неизменяемый 100х50 мм |  |  | Legrand Metra Угол внутренний неизменяемый 100х50 мм |  | выставлен |  |  |  |  | Общий каталог/Кабеленесущие системы (системы для прокладки кабеля)/Кабель-каналы настенные (парапетные, для монтажа ЭУИ) и аксессуары | кг | RUR | Включая НДС: 20.00 % |  | 0.000121 кг | http://catalog.raec.su/media/images/3c2/3c2ef68b461b24749fd73df711ef5d01.jpg |  |  | 638011 |  |  | 331.086 |  |  | 166 |  |  | Legrand | Угол внутренний для настенного кабель-канала | Кол-во в упаковке 20. Малая (20 шт) | Ширина: 100мм. Глубина: 50мм. Не содержит (без) галогенов: да.
988180 | Legrand Metra Угол внутренний изменяемый 100x50мм |  |  | Legrand Metra Угол внутренний изменяемый 100x50мм |  | выставлен |  |  |  |  | Общий каталог/Кабеленесущие системы (системы для прокладки кабеля)/Кабель-каналы настенные (парапетные, для монтажа ЭУИ) и аксессуары | кг | RUR | Включая НДС: 20.00 % |  | 0.000171 кг | http://catalog.raec.su/media/images/e13/e138740e40f18cb784466e29d8a7f316.jpg |  |  | 638031 |  |  | 702.436 |  |  | 1 |  |  | Legrand | Угол внутренний для настенного кабель-канала | Кол-во в упаковке 10. Малая (10 шт) | Ширина: 100мм. Глубина: 50мм. Не содержит (без) галогенов: да.
988183 | Legrand Metra Угол внутренний изменяемый 85x50 мм |  |  | Legrand Metra Угол внутренний изменяемый 85x50 мм |  | выставлен |  |  |  |  | Общий каталог/Кабеленесущие системы (системы для прокладки кабеля)/Кабель-каналы настенные (парапетные, для монтажа ЭУИ) и аксессуары | кг | RUR | Включая НДС: 20.00 % |  | 0.000171 кг | http://catalog.raec.su/media/images/60d/60d8f0ce3ad804a75d011a8bdea6e6b3.jpg |  |  | 638021 |  |  | 685.538 |  |  | 48 |  |  | Legrand | Угол внутренний для настенного кабель-канала | Кол-во в упаковке 10. Малая (10 шт) | Ширина: 85мм. Глубина: 50мм. Не содержит (без) галогенов: да.
988184 | Legrand Metra Угол плоский неизменяемый 100х50 |  |  | Legrand Metra Угол плоский неизменяемый 100х50 |  | выставлен |  |  |  |  | Общий каталог/Кабеленесущие системы (системы для прокладки кабеля)/Кабель-каналы монтажные (магистральные) и аксессуары | кг | RUR | Включая НДС: 20.00 % |  | 0.000121 кг | http://catalog.raec.su/media/images/5ba/5ba44e4cb06ff6f0891b67a469aaa620.jpg |  |  | 638013 |  |  | 604.1 |  |  | 175 |  |  | Legrand | Угол плоский для монтажного кабель-канала | Кол-во в упаковке 16. Малая (16 шт) | Высота: 100мм. Ширина: 50мм. Не содержит (без) галогенов: да.
988187 | Legrand Metra Угол плоский неизменяемый 85x50 мм |  |  | Legrand Metra Угол плоский неизменяемый 85x50 мм |  | выставлен |  |  |  |  | Общий каталог/Кабеленесущие системы (системы для прокладки кабеля)/Кабель-каналы монтажные (магистральные) и аксессуары | кг | RUR | Включая НДС: 20.00 % |  | 0.0001 кг | http://catalog.raec.su/media/images/217/21738ba4c050fc8b8bce85f9addfe276.jpg |  |  | 638023 |  |  | 497.266 |  |  | 59 |  |  | Legrand | Угол плоский для монтажного кабель-канала | Кол-во в упаковке 10. Малая (10 шт) | Высота: 85мм. Ширина: 50мм. Не содержит (без) галогенов: да.
988188 | Legrand Metra Ответвление Т- образное д/кабель-каналов 100x50 мм |  |  | Legrand Metra Ответвление Т- образное д/кабель-каналов 100x50 мм |  | выставлен |  |  |  |  | Общий каталог/Кабеленесущие системы (системы для прокладки кабеля)/Кабель-каналы монтажные (магистральные) и аксессуары | кг | RUR | Включая НДС: 20.00 % |  | 0.0034 кг | http://catalog.raec.su/media/images/192/19251c475df797f70d78ce0d2d4048db.jpg |  |  | 638034 |  |  | 668.094 |  |  | 121 |  |  | Legrand | Т-разветвитель (тройник) для монтажного кабель-канала | Кол-во в упаковке 5. Малая (5 шт) | Высота: 50мм. Ширина: 100мм. Не содержит (без) галогенов: да.
988191 | Legrand Metra Ответвление Т- образное д/кабель-каналов 85x50 мм |  |  | Legrand Metra Ответвление Т- образное д/кабель-каналов 85x50 мм |  | выставлен |  |  |  |  | Общий каталог/Кабеленесущие системы (системы для прокладки кабеля)/Кабель-каналы монтажные (магистральные) и аксессуары | кг | RUR | Включая НДС: 20.00 % |  | 0.005508 кг | http://catalog.raec.su/media/images/43b/43ba84740f3db1706281fa12994afb90.jpg |  |  | 638024 |  |  | 440.51 |  |  | 9 |  |  | Legrand | Т-разветвитель (тройник) для монтажного кабель-канала | Кол-во в упаковке 5. Малая (5 шт) | Высота: 50мм. Ширина: 85мм. Не содержит (без) галогенов: да.
988192 | Legrand Metra Заглушка торцевая 100x50 мм |  |  | Legrand Metra Заглушка торцевая 100x50 мм |  | выставлен |  |  |  |  | Общий каталог/Кабеленесущие системы (системы для прокладки кабеля)/Кабель-каналы монтажные (магистральные) и аксессуары | кг | RUR | Включая НДС: 20.00 % |  | 0.0038 кг | http://catalog.raec.su/media/images/4a4/4a479016e5c63276b1013f8df5c335fe.jpg |  |  | 638035 |  |  | 230.384 |  |  | 695 |  |  | Legrand | Заглушка (крышка торцевая) для монтажного кабель-канала | Кол-во в упаковке 10. Малая (10 шт) | Высота: 100мм. Ширина: 50мм. Не содержит (без) галогенов: да.
988195 | Legrand Metra Заглушка торцевая 85x50 мм |  |  | Legrand Metra Заглушка торцевая 85x50 мм |  | выставлен |  |  |  |  | Общий каталог/Кабеленесущие системы (системы для прокладки кабеля)/Кабель-каналы монтажные (магистральные) и аксессуары | кг | RUR | Включая НДС: 20.00 % |  | 0.0034 кг | http://catalog.raec.su/media/images/4a4/4a479016e5c63276b1013f8df5c335fe.jpg |  |  | 638025 |  |  | 204.596 |  |  | 22 |  |  | Legrand | Заглушка (крышка торцевая) для монтажного кабель-канала | Кол-во в упаковке 10. Малая (10 шт) | Высота: 85мм. Ширина: 50мм. Не содержит (без) галогенов: да.
988197 | Legrand Metra Накладка на стык крышки 75 мм |  |  | Legrand Metra Накладка на стык крышки 75 мм |  | выставлен |  |  |  |  | Общий каталог/Кабеленесущие системы (системы для прокладки кабеля)/Кабель-каналы настенные (парапетные, для монтажа ЭУИ) и аксессуары | кг | RUR | Включая НДС: 20.00 % |  | 0.003726 кг | http://catalog.raec.su/media/images/17e/17ece471b1c47464426dcda1d0dd1ba1.jpg |  |  | 638001 |  |  | 128.576 |  |  | 229 |  |  | Legrand | Соединение/накладка на стык для настенного кабель-канала | Кол-во в упаковке 50. Малая (50 шт) | Не содержит (без) галогенов: да.
988198 | Legrand Metra Накладка на стык профиля 100х50 |  |  | Legrand Metra Накладка на стык профиля 100х50 |  | выставлен |  |  |  |  | Общий каталог/Кабеленесущие системы (системы для прокладки кабеля)/Кабель-каналы настенные (парапетные, для монтажа ЭУИ) и аксессуары | кг | RUR | Включая НДС: 20.00 % |  | 0.0019 кг | http://catalog.raec.su/media/images/ff0/ff0e538989b94116fd792ac52e8b575d.jpg |  |  | 638036 |  |  | 134.918 |  |  | 580 |  |  | Legrand | Соединение/накладка на стык для настенного кабель-канала | Кол-во в упаковке 20. Малая (20 шт) | Не содержит (без) галогенов: да.
988201 | Legrand Metra Накладка на стык профиля 85х50 |  |  | Legrand Metra Накладка на стык профиля 85х50 |  | выставлен |  |  |  |  | Общий каталог/Кабеленесущие системы (системы для прокладки кабеля)/Кабель-каналы настенные (парапетные, для монтажа ЭУИ) и аксессуары | кг | RUR | Включая НДС: 20.00 % |  | 0.0034 кг | http://catalog.raec.su/media/images/ff0/ff0e538989b94116fd792ac52e8b575d.jpg |  |  | 638026 |  |  | 133.756 |  |  | 37 |  |  | Legrand | Соединение/накладка на стык для настенного кабель-канала | Кол-во в упаковке 10. Малая (10 шт) | Не содержит (без) галогенов: да.
988216 | Legrand Metra Угол внешний для мини-канала 15x10 мм |  |  | Legrand Metra Угол внешний для мини-канала 15x10 мм |  | выставлен |  |  |  |  | Общий каталог/Кабеленесущие системы (системы для прокладки кабеля)/Кабель-каналы настенные (парапетные, для монтажа ЭУИ) и аксессуары | кг | RUR | Включая НДС: 20.00 % |  | 0.0004 кг | http://catalog.raec.su/media/images/b24/b246b0fbf92643349df6442a1532d231.jpg |  |  | 638102 |  |  | 22.12 |  |  | 9 |  |  | Legrand | Угол внешний для настенного кабель-канала | Кол-во в упаковке 10. Малая (10 шт) | Ширина: 15мм. Глубина: 10мм. Не содержит (без) галогенов: да.
988218 | Legrand Metra Угол внешний для мини-канала 20x12 мм |  |  | Legrand Metra Угол внешний для мини-канала 20x12 мм |  | выставлен |  |  |  |  | Общий каталог/Кабеленесущие системы (системы для прокладки кабеля)/Кабель-каналы настенные (парапетные, для монтажа ЭУИ) и аксессуары | кг | RUR | Включая НДС: 20.00 % |  | 0.0004 кг | http://catalog.raec.su/media/images/5af/5af1ce43e6192d73983f11cdf6f96547.jpg |  |  | 638122 |  |  | 23.352 |  |  | 23 |  |  | Legrand | Угол внешний для настенного кабель-канала | Кол-во в упаковке 10. Малая (10 шт) | Ширина: 20мм. Глубина: 12мм. Не содержит (без) галогенов: да.
988219 | Legrand Metra Угол внешний для мини-канала 24x14 мм |  |  | Legrand Metra Угол внешний для мини-канала 24x14 мм |  | выставлен |  |  |  |  | Общий каталог/Кабеленесущие системы (системы для прокладки кабеля)/Кабель-каналы настенные (парапетные, для монтажа ЭУИ) и аксессуары | кг | RUR | Включая НДС: 20.00 % |  | 0.0004 кг | http://catalog.raec.su/media/images/b51/b514728b2615b6231abaf858a75e5080.jpg |  |  | 638132 |  |  | 30.52 |  |  | 26 |  |  | Legrand | Угол внешний для настенного кабель-канала | Кол-во в упаковке 10. Малая (10 шт) | Ширина: 24мм. Глубина: 14мм. Не содержит (без) галогенов: да.
988220 | Legrand Metra Угол внешний для мини-канала 40x16 мм |  |  | Legrand Metra Угол внешний для мини-канала 40x16 мм |  | выставлен |  |  |  |  | Общий каталог/Кабеленесущие системы (системы для прокладки кабеля)/Кабель-каналы настенные (парапетные, для монтажа ЭУИ) и аксессуары | кг | RUR | Включая НДС: 20.00 % |  | 0.0018 кг | http://catalog.raec.su/media/images/84e/84eb0a08a8338f0915840e758fdb781b.jpg |  |  | 638152 |  |  | 46.704 |  |  | 35 |  |  | Legrand | Угол внешний для настенного кабель-канала | Кол-во в упаковке 10. Малая (10 шт) | Ширина: 40мм. Глубина: 16мм. Не содержит (без) галогенов: да.
988221 | Legrand Metra Угол внешний для мини-канала 40x40 мм |  |  | Legrand Metra Угол внешний для мини-канала 40x40 мм |  | выставлен |  |  |  |  | Общий каталог/Кабеленесущие системы (системы для прокладки кабеля)/Кабель-каналы настенные (парапетные, для монтажа ЭУИ) и аксессуары | кг | RUR | Включая НДС: 20.00 % |  | 0.0018 кг | http://catalog.raec.su/media/images/84e/84eb0a08a8338f0915840e758fdb781b.jpg |  |  | 638182 |  |  | 109.97 |  |  | 18 |  |  | Legrand | Угол внешний для настенного кабель-канала | Кол-во в упаковке 5. Малая (5 шт) | Ширина: 40мм. Глубина: 40мм. Не содержит (без) галогенов: да.
988222 | Legrand Metra Угол внутренний для мини-канала 16x16 мм |  |  | Legrand Metra Угол внутренний для мини-канала 16x16 мм |  | выставлен |  |  |  |  | Общий каталог/Кабеленесущие системы (системы для прокладки кабеля)/Кабель-каналы настенные (парапетные, для монтажа ЭУИ) и аксессуары | кг | RUR | Включая НДС: 20.00 % |  | 0.0004 кг | http://catalog.raec.su/media/images/f0f/f0f91f20337cf661cba003d103c72567.jpg |  |  | 638111 |  |  | 24.906 |  |  | 17 |  |  | Legrand | Угол внутренний для настенного кабель-канала | Кол-во в упаковке 10. Малая (10 шт) | Ширина: 16мм. Глубина: 16мм. Не содержит (без) галогенов: да.
988223 | Legrand Metra Угол внутренний для мини-канала 20x12 мм |  |  | Legrand Metra Угол внутренний для мини-канала 20x12 мм |  | выставлен |  |  |  |  | Общий каталог/Кабеленесущие системы (системы для прокладки кабеля)/Кабель-каналы настенные (парапетные, для монтажа ЭУИ) и аксессуары | кг | RUR | Включая НДС: 20.00 % |  | 0.0004 кг | http://catalog.raec.su/media/images/398/39880bd7cea532ebcb644cb05b9a7a9a.jpg |  |  | 638121 |  |  | 23.352 |  |  | 12 |  |  | Legrand | Угол внутренний для настенного кабель-канала | Кол-во в упаковке 10. Малая (10 шт) | Ширина: 20мм. Глубина: 12мм. Не содержит (без) галогенов: да.
988224 | Legrand Metra Угол внутренний для мини-канала 24x14 мм |  |  | Legrand Metra Угол внутренний для мини-канала 24x14 мм |  | выставлен |  |  |  |  | Общий каталог/Кабеленесущие системы (системы для прокладки кабеля)/Кабель-каналы настенные (парапетные, для монтажа ЭУИ) и аксессуары | кг | RUR | Включая НДС: 20.00 % |  | 0.0004 кг | http://catalog.raec.su/media/images/282/2827fa3845b25681df85095595e4fddf.jpg |  |  | 638131 |  |  | 30.52 |  |  | 50 |  |  | Legrand | Угол внутренний для настенного кабель-канала | Кол-во в упаковке 10. Малая (10 шт) | Ширина: 24мм. Глубина: 14мм. Не содержит (без) галогенов: да.
988225 | Legrand Metra Угол внутренний для мини-канала 40x16 мм |  |  | Legrand Metra Угол внутренний для мини-канала 40x16 мм |  | выставлен |  |  |  |  | Общий каталог/Кабеленесущие системы (системы для прокладки кабеля)/Кабель-каналы настенные (парапетные, для монтажа ЭУИ) и аксессуары | кг | RUR | Включая НДС: 20.00 % |  | 0.0018 кг | http://catalog.raec.su/media/images/1b8/1b8014f6a2a109c757292b3096846b0c.jpg |  |  | 638151 |  |  | 46.704 |  |  | 76 |  |  | Legrand | Угол внутренний для настенного кабель-канала | Кол-во в упаковке 10. Малая (10 шт) | Ширина: 40мм. Глубина: 16мм. Не содержит (без) галогенов: да.
988226 | Legrand Metra Угол внутренний для мини-канала 40x40 мм |  |  | Legrand Metra Угол внутренний для мини-канала 40x40 мм |  | выставлен |  |  |  |  | Общий каталог/Кабеленесущие системы (системы для прокладки кабеля)/Кабель-каналы настенные (парапетные, для монтажа ЭУИ) и аксессуары | кг | RUR | Включая НДС: 20.00 % |  | 0.0018 кг | http://catalog.raec.su/media/images/5f8/5f8fed3497feacc659eebafb0076352a.jpg |  |  | 638181 |  |  | 109.97 |  |  | 27 |  |  | Legrand | Угол внутренний для настенного кабель-канала | Кол-во в упаковке 5. Малая (5 шт) | Ширина: 40мм. Глубина: 40мм. Не содержит (без) галогенов: да.
988227 | Legrand Metra Угол плоский для мини-канала 15x10 мм |  |  | Legrand Metra Угол плоский для мини-канала 15x10 мм |  | выставлен |  |  |  |  | Общий каталог/Кабеленесущие системы (системы для прокладки кабеля)/Кабель-каналы монтажные (магистральные) и аксессуары | кг | RUR | Включая НДС: 20.00 % |  | 0.0004 кг | http://catalog.raec.su/media/images/213/2134ce1c5cafb350ed6c4a06e0a15116.jpg |  |  | 638103 |  |  | 22.12 |  |  | 8 |  |  | Legrand | Угол плоский для монтажного кабель-канала | Кол-во в упаковке 10. Малая (10 шт) | Высота: 15мм. Ширина: 10мм. Не содержит (без) галогенов: да.
988228 | Legrand Metra Угол плоский для мини-канала 16x16 мм |  |  | Legrand Metra Угол плоский для мини-канала 16x16 мм |  | выставлен |  |  |  |  | Общий каталог/Кабеленесущие системы (системы для прокладки кабеля)/Кабель-каналы монтажные (магистральные) и аксессуары | кг | RUR | Включая НДС: 20.00 % |  | 0.0004 кг | http://catalog.raec.su/media/images/163/163753d49cd27464554d007e13b7feb7.jpg |  |  | 638113 |  |  | 24.906 |  |  | 11 |  |  | Legrand | Угол плоский для монтажного кабель-канала | Кол-во в упаковке 10. Малая (10 шт) | Высота: 16мм. Ширина: 16мм. Не содержит (без) галогенов: да.
988229 | Legrand Metra Угол плоский для мини-канала 20x12 мм |  |  | Legrand Metra Угол плоский для мини-канала 20x12 мм |  | выставлен |  |  |  |  | Общий каталог/Кабеленесущие системы (системы для прокладки кабеля)/Кабель-каналы монтажные (магистральные) и аксессуары | кг | RUR | Включая НДС: 20.00 % |  | 0.0004 кг | http://catalog.raec.su/media/images/858/85859da88ee1e577cf35f18dca43a7a9.jpg |  |  | 638123 |  |  | 23.352 |  |  | 21 |  |  | Legrand | Угол плоский для монтажного кабель-канала | Кол-во в упаковке 10. Малая (10 шт) | Высота: 20мм. Ширина: 12мм. Не содержит (без) галогенов: да.
988230 | Legrand Metra Угол плоский для мини-канала 24x14 мм |  |  | Legrand Metra Угол плоский для мини-канала 24x14 мм |  | выставлен |  |  |  |  | Общий каталог/Кабеленесущие системы (системы для прокладки кабеля)/Кабель-каналы монтажные (магистральные) и аксессуары | кг | RUR | Включая НДС: 20.00 % |  | 0.0004 кг | http://catalog.raec.su/media/images/241/2410efa8b1f7315f40ac663446605131.jpg |  |  | 638133 |  |  | 30.52 |  |  | 7 |  |  | Legrand | Угол плоский для монтажного кабель-канала | Кол-во в упаковке 5. Малая (5 шт) | Высота: 24мм. Ширина: 14мм. Не содержит (без) галогенов: да.
988231 | Legrand Metra Угол плоский для мини-канала 40x16 мм |  |  | Legrand Metra Угол плоский для мини-канала 40x16 мм |  | выставлен |  |  |  |  | Общий каталог/Кабеленесущие системы (системы для прокладки кабеля)/Кабель-каналы монтажные (магистральные) и аксессуары | кг | RUR | Включая НДС: 20.00 % |  | 0.0018 кг | http://catalog.raec.su/media/images/3c7/3c72ec0693dc5004cb367f42b0857aca.jpg |  |  | 638153 |  |  | 46.704 |  |  | 44 |  |  | Legrand | Угол плоский для монтажного кабель-канала | Кол-во в упаковке 10. Малая (10 шт) | Высота: 40мм. Ширина: 16мм. Не содержит (без) галогенов: да.
988232 | Legrand Metra Угол плоский для мини-канала 40x40 мм |  |  | Legrand Metra Угол плоский для мини-канала 40x40 мм |  | выставлен |  |  |  |  | Общий каталог/Кабеленесущие системы (системы для прокладки кабеля)/Кабель-каналы монтажные (магистральные) и аксессуары | кг | RUR | Включая НДС: 20.00 % |  | 0.0018 кг | http://catalog.raec.su/media/images/bd2/bd28064da6379e955d131df4d2bb3374.jpg |  |  | 638183 |  |  | 109.97 |  |  | 3 |  |  | Legrand | Угол плоский для монтажного кабель-канала | Кол-во в упаковке 5. Малая (5 шт) | Высота: 40мм. Ширина: 40мм. Не содержит (без) галогенов: да.
988233 | Legrand Metra Угол плоский/ответвление Т- образ д/мини-канала 60x40 мм |  |  | Legrand Metra Угол плоский/ответвление Т- образ д/мини-канала 60x40 мм |  | выставлен |  |  |  |  | Общий каталог/Кабеленесущие системы (системы для прокладки кабеля)/Кабель-каналы настенные (парапетные, для монтажа ЭУИ) и аксессуары | кг | RUR | Включая НДС: 20.00 % |  | 0.000219 кг | http://catalog.raec.su/media/images/c1a/c1abef64171068e2b1bdf71c37b7bd19.jpg |  |  | 638199 |  |  | 242.872 |  |  | 20 |  |  | Legrand | Т-разветвитель (тройник) для настенного кабель-канала | Кол-во в упаковке 30. Малая (30 шт) | Ширина: 60мм. Глубина: 40мм. Не содержит (без) галогенов: да.
988235 | Legrand Metra Ответвление Т- образное д/мини-канала 16x16 мм |  |  | Legrand Metra Ответвление Т- образное д/мини-канала 16x16 мм |  | выставлен |  |  |  |  | Общий каталог/Кабеленесущие системы (системы для прокладки кабеля)/Кабель-каналы монтажные (магистральные) и аксессуары | кг | RUR | Включая НДС: 20.00 % |  | 0.0004 кг | http://catalog.raec.su/media/images/8c0/8c04f966875d7ce9309dc5d2194dd7e5.jpg |  |  | 638114 |  |  | 24.906 |  |  | 11 |  |  | Legrand | Т-разветвитель (тройник) для монтажного кабель-канала | Кол-во в упаковке 10. Малая (10 шт) | Высота: 16мм. Ширина: 16мм. Не содержит (без) галогенов: да.
988236 | Legrand Metra Ответвление Т- образное д/мини-канала 24x14 мм |  |  | Legrand Metra Ответвление Т- образное д/мини-канала 24x14 мм |  | выставлен |  |  |  |  | Общий каталог/Кабеленесущие системы (системы для прокладки кабеля)/Кабель-каналы монтажные (магистральные) и аксессуары | кг | RUR | Включая НДС: 20.00 % |  | 0.0004 кг | http://catalog.raec.su/media/images/772/7720845eeea7221869d04fa7796c873b.jpg |  |  | 638134 |  |  | 30.52 |  |  | 31 |  |  | Legrand | Т-разветвитель (тройник) для монтажного кабель-канала | Кол-во в упаковке 5. Малая (5 шт) | Высота: 14мм. Ширина: 24мм. Не содержит (без) галогенов: да.
988237 | Legrand Metra Ответвление Т- образное д/мини-канала 40x16 мм |  |  | Legrand Metra Ответвление Т- образное д/мини-канала 40x16 мм |  | выставлен |  |  |  |  | Общий каталог/Кабеленесущие системы (системы для прокладки кабеля)/Кабель-каналы монтажные (магистральные) и аксессуары | кг | RUR | Включая НДС: 20.00 % |  | 0.0018 кг | http://catalog.raec.su/media/images/216/21670425dc7e4e3940bbd2214c5bcc80.jpg |  |  | 638154 |  |  | 46.704 |  |  | 1 |  |  | Legrand | Т-разветвитель (тройник) для монтажного кабель-канала | Кол-во в упаковке 10. Малая (10 шт) | Высота: 16мм. Ширина: 40мм. Не содержит (без) галогенов: да.
988238 | Legrand Metra Ответвление Т- образное д/мини-канала 40x40 мм |  |  | Legrand Metra Ответвление Т- образное д/мини-канала 40x40 мм |  | выставлен |  |  |  |  | Общий каталог/Кабеленесущие системы (системы для прокладки кабеля)/Кабель-каналы монтажные (магистральные) и аксессуары | кг | RUR | Включая НДС: 20.00 % |  | 0.0018 кг | http://catalog.raec.su/media/images/4a0/4a0c6f6c44de40f84def9a63fe163274.jpg |  |  | 638184 |  |  | 109.97 |  |  | 6 |  |  | Legrand | Т-разветвитель (тройник) для монтажного кабель-канала | Кол-во в упаковке 5. Малая (5 шт) | Высота: 40мм. Ширина: 40мм. Не содержит (без) галогенов: да.
988239 | Legrand Metra Заглушка торцевая для мини-канала 15x10 мм |  |  | Legrand Metra Заглушка торцевая для мини-канала 15x10 мм |  | выставлен |  |  |  |  | Общий каталог/Кабеленесущие системы (системы для прокладки кабеля)/Кабель-каналы монтажные (магистральные) и аксессуары | кг | RUR | Включая НДС: 20.00 % |  | 0.0004 кг | http://catalog.raec.su/media/images/8d9/8d922b5d3ac10f018a4c638fa9970379.jpg |  |  | 638105 |  |  | 22.12 |  |  | 13 |  |  | Legrand | Заглушка (крышка торцевая) для монтажного кабель-канала | Кол-во в упаковке 10. Малая (10 шт) | Высота: 15мм. Ширина: 10мм. Не содержит (без) галогенов: да.
988241 | Legrand Metra Заглушка торцевая для мини-канала 20x12 мм |  |  | Legrand Metra Заглушка торцевая для мини-канала 20x12 мм |  | выставлен |  |  |  |  | Общий каталог/Кабеленесущие системы (системы для прокладки кабеля)/Кабель-каналы монтажные (магистральные) и аксессуары | кг | RUR | Включая НДС: 20.00 % |  | 0.0004 кг | http://catalog.raec.su/media/images/c56/c56dd7e6b8b41bff044322d7b0e2ba66.jpg |  |  | 638125 |  |  | 23.352 |  |  | 45 |  |  | Legrand | Заглушка (крышка торцевая) для монтажного кабель-канала | Кол-во в упаковке 10. Малая (10 шт) | Высота: 20мм. Ширина: 12мм. Не содержит (без) галогенов: да.
988242 | Legrand Metra Заглушка торцевая для мини-канала 24x14 мм |  |  | Legrand Metra Заглушка торцевая для мини-канала 24x14 мм |  | выставлен |  |  |  |  | Общий каталог/Кабеленесущие системы (системы для прокладки кабеля)/Кабель-каналы монтажные (магистральные) и аксессуары | кг | RUR | Включая НДС: 20.00 % |  | 0.0004 кг | http://catalog.raec.su/media/images/401/401ebee881c8f21d1ead5f9df6c92777.jpg |  |  | 638135 |  |  | 30.52 |  |  | 82 |  |  | Legrand | Заглушка (крышка торцевая) для монтажного кабель-канала | Кол-во в упаковке 10. Малая (10 шт) | Высота: 24мм. Ширина: 14мм. Не содержит (без) галогенов: да.
988243 | Legrand Metra Заглушка торцевая для мини-канала 40x16 мм |  |  | Legrand Metra Заглушка торцевая для мини-канала 40x16 мм |  | выставлен |  |  |  |  | Общий каталог/Кабеленесущие системы (системы для прокладки кабеля)/Кабель-каналы монтажные (магистральные) и аксессуары | кг | RUR | Включая НДС: 20.00 % |  | 0.0004 кг | http://catalog.raec.su/media/images/22f/22f6fbdcb351fae856c9c0193cca7f16.jpg |  |  | 638155 |  |  | 46.704 |  |  | 33 |  |  | Legrand | Заглушка (крышка торцевая) для монтажного кабель-канала | Кол-во в упаковке 10. Малая (10 шт) | Высота: 40мм. Ширина: 16мм. Не содержит (без) галогенов: да.
988244 | Legrand Metra Заглушка торцевая для мини-канала 40x40 мм |  |  | Legrand Metra Заглушка торцевая для мини-канала 40x40 мм |  | выставлен |  |  |  |  | Общий каталог/Кабеленесущие системы (системы для прокладки кабеля)/Кабель-каналы монтажные (магистральные) и аксессуары | кг | RUR | Включая НДС: 20.00 % |  | 0.0018 кг | http://catalog.raec.su/media/images/7ea/7ea1ab1a862fd9944d4a8f8ffe29226e.jpg |  |  | 638185 |  |  | 109.97 |  |  | 95 |  |  | Legrand | Заглушка (крышка торцевая) для монтажного кабель-канала | Кол-во в упаковке 10. Малая (10 шт) | Высота: 40мм. Ширина: 40мм. Не содержит (без) галогенов: да.
988245 | Legrand Metra Накладка на стык мини-канала 15x10мм |  |  | Legrand Metra Накладка на стык мини-канала 15x10мм |  | выставлен |  |  |  |  | Общий каталог/Кабеленесущие системы (системы для прокладки кабеля)/Кабель-каналы настенные (парапетные, для монтажа ЭУИ) и аксессуары | кг | RUR | Включая НДС: 20.00 % |  | 0.0004 кг | http://catalog.raec.su/media/images/3d2/3d2a3175d514604c66d8b75ad063a086.jpg |  |  | 638106 |  |  | 22.12 |  |  | 50 |  |  | Legrand | Соединение/накладка на стык для настенного кабель-канала | Кол-во в упаковке 10. Малая (10 шт) | Не содержит (без) галогенов: да.
988246 | Legrand Metra Накладка на стык мини-канала 16x16мм |  |  | Legrand Metra Накладка на стык мини-канала 16x16мм |  | выставлен |  |  |  |  | Общий каталог/Кабеленесущие системы (системы для прокладки кабеля)/Кабель-каналы настенные (парапетные, для монтажа ЭУИ) и аксессуары | кг | RUR | Включая НДС: 20.00 % |  | 0.0004 кг | http://catalog.raec.su/media/images/cfc/cfceabbf24253476e896029fb1460333.jpg |  |  | 638116 |  |  | 24.906 |  |  | 13 |  |  | Legrand | Соединение/накладка на стык для настенного кабель-канала | Кол-во в упаковке 10. Малая (10 шт) | Не содержит (без) галогенов: да.
988247 | Legrand Metra Накладка на стык мини-канала 20x12мм |  |  | Legrand Metra Накладка на стык мини-канала 20x12мм |  | выставлен |  |  |  |  | Общий каталог/Кабеленесущие системы (системы для прокладки кабеля)/Кабель-каналы настенные (парапетные, для монтажа ЭУИ) и аксессуары | кг | RUR | Включая НДС: 20.00 % |  | 0.0004 кг | http://catalog.raec.su/media/images/bf6/bf694ba2abdebbcd26205a84a121145f.jpg |  |  | 638126 |  |  | 23.352 |  |  | 14 |  |  | Legrand | Соединение/накладка на стык для настенного кабель-канала | Кол-во в упаковке 10. Малая (10 шт) | Не содержит (без) галогенов: да.
988248 | Legrand Metra Накладка на стык мини-канала 24x14мм |  |  | Legrand Metra Накладка на стык мини-канала 24x14мм |  | выставлен |  |  |  |  | Общий каталог/Кабеленесущие системы (системы для прокладки кабеля)/Кабель-каналы настенные (парапетные, для монтажа ЭУИ) и аксессуары | кг | RUR | Включая НДС: 20.00 % |  | 0.0004 кг | http://catalog.raec.su/media/images/ee1/ee1a1096ba4c67c072236d97cf3ba18e.jpg |  |  | 638136 |  |  | 30.52 |  |  | 22 |  |  | Legrand | Соединение/накладка на стык для настенного кабель-канала | Кол-во в упаковке 10. Малая (10 шт) | Не содержит (без) галогенов: да.
988249 | Legrand Metra Накладка на стык мини-канала 40x16мм |  |  | Legrand Metra Накладка на стык мини-канала 40x16мм |  | выставлен |  |  |  |  | Общий каталог/Кабеленесущие системы (системы для прокладки кабеля)/Кабель-каналы настенные (парапетные, для монтажа ЭУИ) и аксессуары | кг | RUR | Включая НДС: 20.00 % |  | 0.0004 кг | http://catalog.raec.su/media/images/e3d/e3d88bc63cd253473abc936cdec215b4.jpg |  |  | 638156 |  |  | 46.704 |  |  | 93 |  |  | Legrand | Соединение/накладка на стык для настенного кабель-канала | Кол-во в упаковке 10. Малая (10 шт) | Не содержит (без) галогенов: да.
988252 | Legrand Metra Адаптер к мини-каналу 16x16 для монтажа ЭУИ QUTEO |  |  | Legrand Metra Адаптер к мини-каналу 16x16 для монтажа ЭУИ QUTEO |  | выставлен |  |  |  |  | Общий каталог/Кабеленесущие системы (системы для прокладки кабеля)/Кабель-каналы монтажные (магистральные) и аксессуары | кг | RUR | Включая НДС: 20.00 % |  | 0.0004 кг | http://catalog.raec.su/media/images/9bd/9bda82ba99d754e89fb2c2b95db3c23a.jpg |  |  | 638137 |  |  | 80.542 |  |  | 20 |  |  | Legrand | Переходник для монтажного кабель-канала | Кол-во в упаковке 10. Малая (10 шт)
988253 | Legrand Metra Адаптер к мини-каналу 20x12 для монтажа ЭУИ QUTEO |  |  | Legrand Metra Адаптер к мини-каналу 20x12 для монтажа ЭУИ QUTEO |  | выставлен |  |  |  |  | Общий каталог/Кабеленесущие системы (системы для прокладки кабеля)/Кабель-каналы монтажные (магистральные) и аксессуары | кг | RUR | Включая НДС: 20.00 % |  | 0.0004 кг | http://catalog.raec.su/media/images/7c9/7c990bf3035545a3427259ec47c6a364.jpg |  |  | 638117 |  |  | 80.542 |  |  | 38 |  |  | Legrand | Переходник для монтажного кабель-канала | Кол-во в упаковке 10. Малая (10 шт)
988254 | Legrand Metra Адаптер к мини-каналу 24x14 для монтажа ЭУИ QUTEO |  |  | Legrand Metra Адаптер к мини-каналу 24x14 для монтажа ЭУИ QUTEO |  | выставлен |  |  |  |  | Общий каталог/Кабеленесущие системы (системы для прокладки кабеля)/Кабель-каналы монтажные (магистральные) и аксессуары | кг | RUR | Включая НДС: 20.00 % |  | 0.0004 кг | http://catalog.raec.su/media/images/b9b/b9b52887bbca6c1d990c1d0666e853bf.jpg |  |  | 638127 |  |  | 80.542 |  |  | 179 |  |  | Legrand | Переходник для монтажного кабель-канала | Кол-во в упаковке 10. Малая (10 шт)
988255 | Legrand Metra Адаптер к мини-каналу 40x16 для монтажа ЭУИ QUTEO |  |  | Legrand Metra Адаптер к мини-каналу 40x16 для монтажа ЭУИ QUTEO |  | выставлен |  |  |  |  | Общий каталог/Кабеленесущие системы (системы для прокладки кабеля)/Кабель-каналы монтажные (магистральные) и аксессуары | кг | RUR | Включая НДС: 20.00 % |  | 0.0004 кг | http://catalog.raec.su/media/images/3b1/3b18bfe437d204dda89367971e9889ee.jpg |  |  | 638157 |  |  | 111.874 |  |  | 53 |  |  | Legrand | Переходник для монтажного кабель-канала | Кол-во в упаковке 10. Малая (10 шт)
988301 | SE EASY 9 Пломбируемая клеммная заглушка |  |  | SE EASY 9 Пломбируемая клеммная заглушка | Пломбируемая клеммная заглушка для выключателей серии Easy9 Schneider Electric, комплект 24 шт.- Защищает от несанкционированного доступа к клеммам аппаратов и хищений электроэнергии. - Устанавливается на верхние и нижние клеммы аппаратов исполнением 1P, 2P, 3P, 4P. - Максимальный диаметр стальной или медной пломбировочной проволоки - 1.2 мм.- Степень защиты - IP40. | выставлен |  |  |  |  | Общий каталог/Материалы для монтажа/Метизы, крепёжные соединительные элементы | кг | RUR | Включая НДС: 20.00 % |  | 0.000558 кг | http://catalog.raec.su/media/images/b18/b18e306bbd774aa74f0beb8ac69415a7.jpeg |  |  | SE EZ9A26982 |  |  | 49.798 |  |  | 0 |  |  | Schneider Electric | Заглушка (колпачок) для винтов/шурупов | Кол-во в упаковке 24. Малая (24 шт)
988493 | Legrand Celiane2 Мех выключателя перекрестного |  |  | Legrand Celiane2 Мех выключателя перекрестного |  | выставлен |  |  |  |  | Общий каталог/Электроустановочные изделия/Выключатели, переключатели и диммеры | кг | RUR | Включая НДС: 20.00 % |  | 0.0016 кг | http://catalog.raec.su/media/images/755/755592c5e4ff83e3b3d17f0d8cb0257e.jpg |  |  | 067005 |  |  | 1646.526 |  |  | 0 |  |  | Legrand | Выключатель / Переключатель | Кол-во в упаковке 10. Малая (10 шт) | Не содержит (без) галогенов: да. Номин. напряжение: 220В. Количество модулей (для модульных серий): 2.
988494 | Legrand Celiane2 Мех датчика движения, 400Вт, с нейтралью, трехпроводной |  |  | Legrand Celiane2 Мех датчика движения, 400Вт, с нейтралью, трехпроводной |  | выставлен |  |  |  |  | Общий каталог/Электроустановочные изделия/Выключатели, переключатели и диммеры | кг | RUR | Включая НДС: 20.00 % |  | 0.0002 кг | http://catalog.raec.su/media/images/e08/e08e456b839db69b7bff0e6879fc4a19.jpg |  |  | 067025 |  |  | 16157.722 |  |  | 0 |  |  | Legrand | Датчик движения/присутствия в сборе | Кол-во в упаковке 1. Малая (1 шт) | Не содержит (без) галогенов: да. Частота: 47Гц. Дополнит. вход управления: да. Макс. коммутационная мощность (подключ. нагрузка): 400. Оптимальная высота установки: 1,2. Ступенчатый мониторинг: да. Макс. дальность действия в сторону: 6. Макс. дальность действия фронтально: 8. Диаметр зоны детектировния на уровне пола: 8. Мин. время задержки на включение: 10. Макс. время задержки на отключение: 10. Принудительное отключение: да. Макс. пусковой ток: 1,8Ма. Порог срабатывания по освещённости: 5. Управляющий ток: 0,2Ма.
988502 | SE Glossa Антрацит Выключатель 1-клавишный сх.1, 10AX |  |  | SE Glossa Антрацит Выключатель 1-клавишный сх.1, 10AX | Механизм Schneider Electric Glossa (цвет антрацит) выключателя 1-клавишного подходит для сетей 250 В, на ток 10 А.- Выполнен из материала PС+ASA, стойкого к УФ-излучению и появлению царапин.- Эргономичные клеммы расположены в два ряда: сверху и снизу. | выставлен |  |  |  |  | Общий каталог/Электроустановочные изделия/Выключатели, переключатели и диммеры | кг | RUR | Включая НДС: 20.00 % |  | 0.000197 кг | http://catalog.raec.su/media/images/441/441550e80114a01dbf0d524fa1f5a923.jpeg |  |  | SE GSL000711 |  |  | 255.472 |  |  | 136 |  |  | Schneider Electric | Выключатель / Переключатель | Кол-во в упаковке 20. Малая (20 шт) | Не содержит (без) галогенов: да. Номин. напряжение: 250В. Глубина установочная (встраив.): 22,6.
988503 | SE Glossa Антрацит Выключатель 1-клавишный с подсветкой сх.1а, 10AX |  |  | SE Glossa Антрацит Выключатель 1-клавишный с подсветкой сх.1а, 10AX | Механизм Schneider Electric Glossa (цвет антрацит) выключателя 1-клавишного с подсветкой подходит для сетей 250 В, на ток 10 А.- Благодаря современной светодиодной подсветке зеленого цвета изделие легко найти в темноте.- Выполнен из материала PС+ASA, стойкого к УФ-излучению и появлению царапин.- Эргономичные клеммы расположены в два ряда: сверху и снизу. | выставлен |  |  |  |  | Общий каталог/Электроустановочные изделия/Выключатели, переключатели и диммеры | кг | RUR | Включая НДС: 20.00 % |  | 0.000197 кг | http://catalog.raec.su/media/images/f2c/f2cbfe145678b9e25b5c87f3ef48070e.jpeg |  |  | SE GSL000713 |  |  | 336.91 |  |  | 27 |  |  | Schneider Electric | Выключатель / Переключатель | Кол-во в упаковке 20. Малая (20 шт) | Не содержит (без) галогенов: да. Номин. напряжение: 250В. Глубина установочная (встраив.): 22,6.
988504 | SE Glossa Антрацит Кнопка нажимная сх.1, 10AX |  |  | SE Glossa Антрацит Кнопка нажимная сх.1, 10AX | Механизм Schneider Electric Glossa (цвет антрацит) выключателя 1-клавишного с самовозвратом подходит для сетей 250 В, на ток 10 А.- Выполнен из материала PС+ASA, стойкого к УФ-излучению и появлению царапин.- Эргономичные клеммы расположены в два ряда: сверху и снизу. | выставлен |  |  |  |  | Общий каталог/Электроустановочные изделия/Выключатели, переключатели и диммеры | кг | RUR | Включая НДС: 20.00 % |  | 0.000197 кг | http://catalog.raec.su/media/images/441/441550e80114a01dbf0d524fa1f5a923.jpeg |  |  | SE GSL000715 |  |  | 338.156 |  |  | 0 |  |  | Schneider Electric | Выключатель / Переключатель | Кол-во в упаковке 5. Малая (5 шт) | Не содержит (без) галогенов: да. Номин. напряжение: 250В. Глубина установочная (встраив.): 22,6. Количество модулей (для модульных серий): 1.
988505 | SE Glossa Антрацит Выключатель 3-клавишный сх.3, 10AX |  |  | SE Glossa Антрацит Выключатель 3-клавишный сх.3, 10AX | Механизм Schneider Electric Glossa (цвет антрацит) выключателя 3-клавишного подходит для сетей 250 В, на ток 10 А.- Трёхклавишный выключатель позволяет управлять тремя источниками света из одной точки.- Выполнен из материала PС+ASA, стойкого к УФ-излучению и появлению царапин.- Эргономичные клеммы расположены в два ряда: сверху и снизу. | выставлен |  |  |  |  | Общий каталог/Электроустановочные изделия/Выключатели, переключатели и диммеры | кг | RUR | Включая НДС: 20.00 % |  | 0.000197 кг | http://catalog.raec.su/media/images/f19/f19ef38d6597d5287b2258fef65b289c.jpeg |  |  | SE GSL000731 |  |  | 465.584 |  |  | 48 |  |  | Schneider Electric | Выключатель / Переключатель | Кол-во в упаковке 10. Малая (10 шт) | Не содержит (без) галогенов: да. Номин. напряжение: 250В. Глубина установочная (встраив.): 22,6.
988507 | SE Glossa Антрацит Розетка б/з, 16А |  |  | SE Glossa Антрацит Розетка б/з, 16А | Механизм Schneider Electric Glossa (цвет антрацит) розетки одинарной без заземления и без шторок подходит для сетей 250 В, на ток 16 А.- Выполнен из материала PС+ASA, стойкого к УФ-излучению и появлению царапин.- Эргономичные клеммы розеток расположены в один ряд. | выставлен |  |  |  |  | Общий каталог/Электроустановочные изделия/Розетки силовые | кг | RUR | Включая НДС: 20.00 % |  | 0.000181 кг | http://catalog.raec.su/media/images/6c8/6c83af554a4521422d82b6e800e052a5.jpeg |  |  | SE GSL000741 |  |  | 233.716 |  |  | 155 |  |  | Schneider Electric | Розетка силовая (штепсельная) | Кол-во в упаковке 20. Малая (20 шт) | Не содержит (без) галогенов: да. Номин. напряжение: 250В. Частота: 50Гц. Количество модулей (для модульных серий): 1.
988508 | SE Glossa Антрацит Розетка с/з, 16А |  |  | SE Glossa Антрацит Розетка с/з, 16А | Механизм Schneider Electric Glossa (цвет антрацит) розетки одинарной с заземлением и без шторок подходит для сетей 250 В, на ток 16 А.- Заземляющий контакт обеспечивает дополнительную защиту от удара электрическим током. При наличии заземления электрический потенциал уходит в землю, защищая человека.- Выполнен из материала PС+ASA, стойкого к УФ-излучению и появлению царапин.- Эргономичные клеммы розеток расположены в один ряд. | выставлен |  |  |  |  | Общий каталог/Электроустановочные изделия/Розетки силовые | кг | RUR | Включая НДС: 20.00 % |  | 0.000202 кг | http://catalog.raec.su/media/images/fd1/fd173b6894d02ecb3fbf893a213c2690.jpeg |  |  | SE GSL000743 |  |  | 270.396 |  |  | 1275 |  |  | Schneider Electric | Розетка силовая (штепсельная) | Кол-во в упаковке 20. Малая (20 шт) | Не содержит (без) галогенов: да. Номин. напряжение: 250В. Частота: 50Гц. Количество модулей (для модульных серий): 1.
988509 | SE Glossa Антрацит Розетка с/з со шторками, 16А |  |  | SE Glossa Антрацит Розетка с/з со шторками, 16А | Механизм Schneider Electric Glossa (цвет антрацит) розетки одинарной с заземлением и шторками подходит для сетей 250 В, на ток 16 А.- Заземляющий контакт обеспечивает дополнительную защиту от удара электрическим током. При наличии заземления электрический потенциал уходит в землю, защищая человека.- Выполнен из материала PС+ASA, стойкого к УФ-излучению и появлению царапин.- Эргономичные клеммы розеток расположены в один ряд. | выставлен |  |  |  |  | Общий каталог/Электроустановочные изделия/Розетки силовые | кг | RUR | Включая НДС: 20.00 % |  | 0.000202 кг | http://catalog.raec.su/media/images/b4a/b4a5ab63cdb92457a4edafc0c06583f0.jpeg |  |  | SE GSL000745 |  |  | 312.662 |  |  | 373 |  |  | Schneider Electric | Розетка силовая (штепсельная) | Кол-во в упаковке 20. Малая (20 шт) | Не содержит (без) галогенов: да. Номин. напряжение: 250В. Частота: 50Гц. Количество модулей (для модульных серий): 1.
988510 | SE Glossa Антрацит Выключатель 2-клавишный, сх.5, 10АХ |  |  | SE Glossa Антрацит Выключатель 2-клавишный, сх.5, 10АХ | Механизм Schneider Electric Glossa (цвет антрацит) выключателя 2-клавишного подходит для сетей 250 В, на ток 10 А.- Двухклавишный выключатель позволяет управлять двумя источниками света с одной точки.- Выполнен из материала PС+ASA, стойкого к УФ-излучению и появлению царапин.- Эргономичные клеммы расположены в два ряда: сверху и снизу. | выставлен |  |  |  |  | Общий каталог/Электроустановочные изделия/Выключатели, переключатели и диммеры | кг | RUR | Включая НДС: 20.00 % |  | 0.000197 кг | http://catalog.raec.su/media/images/81b/81b0fac506dc002ae1ec34ac13670d42.jpeg |  |  | SE GSL000751 |  |  | 350.588 |  |  | 104 |  |  | Schneider Electric | Выключатель / Переключатель | Кол-во в упаковке 20. Малая (20 шт) | Не содержит (без) галогенов: да. Номин. напряжение: 250В. Глубина установочная (встраив.): 22,6.
988511 | SE Glossa Антрацит Выключатель 2-клавишный с подсветкой сх.5а, 10АХ |  |  | SE Glossa Антрацит Выключатель 2-клавишный с подсветкой сх.5а, 10АХ | Механизм Schneider Electric Glossa (цвет антрацит) выключателя 2-клавишного c подсветкой подходит для сетей 250 В, на ток 10 А.- Благодаря современной светодиодной подсветке зеленого цвета изделие легко найти в темноте.- Двухклавишный выключатель позволяет управлять двумя источниками света с одной точки.- Выполнен из материала PС+ASA, стойкого к УФ-излучению и появлению царапин.- Эргономичные клеммы расположены в два ряда: сверху и снизу. | выставлен |  |  |  |  | Общий каталог/Электроустановочные изделия/Выключатели, переключатели и диммеры | кг | RUR | Включая НДС: 20.00 % |  | 0.000197 кг | http://catalog.raec.su/media/images/209/2099abde8619d009e77a94bdeed365af.jpeg |  |  | SE GSL000753 |  |  | 479.878 |  |  | 62 |  |  | Schneider Electric | Выключатель / Переключатель | Кол-во в упаковке 20. Малая (20 шт) | Не содержит (без) галогенов: да. Номин. напряжение: 250В. Глубина установочная (встраив.): 22,6.
988512 | SE Glossa Антрацит Переключатель 1-клавишный, сх.6, 10АХ |  |  | SE Glossa Антрацит Переключатель 1-клавишный, сх.6, 10АХ | Механизм Schneider Electric Glossa (цвет антрацит) переключателя 1-клавишного подходит для сетей 250 В, на ток 10 А.- Переключатель позволяют управлять одним источником света с двух точек.- Выполнен из материала PС+ASA, стойкого к УФ-излучению и появлению царапин.- Эргономичные клеммы расположены в два ряда: сверху и снизу. | выставлен |  |  |  |  | Общий каталог/Электроустановочные изделия/Выключатели, переключатели и диммеры | кг | RUR | Включая НДС: 20.00 % |  | 0.000197 кг | http://catalog.raec.su/media/images/49c/49c571cfa9b48139c82c6624357382e6.jpeg |  |  | SE GSL000761 |  |  | 345.604 |  |  | 64 |  |  | Schneider Electric | Выключатель / Переключатель | Кол-во в упаковке 20. Малая (20 шт) | Не содержит (без) галогенов: да. Номин. напряжение: 250В. Глубина установочная (встраив.): 22,6.
988513 | SE Glossa Антрацит Переключатель 1-клавишный с подсветкой сх.6а, 10АХ |  |  | SE Glossa Антрацит Переключатель 1-клавишный с подсветкой сх.6а, 10АХ | Механизм Schneider Electric Glossa (цвет антрацит) переключателя 1-клавишного с подсветкой подходит для сетей 250 В, на ток 10 А.- Благодаря современной светодиодной подсветке зеленого цвета изделие легко найти в темноте.- Переключатель позволяют управлять одним источником света с двух точек.- Выполнен из материала PС+ASA, стойкого к УФ-излучению и появлению царапин.- Эргономичные клеммы расположены в два ряда: сверху и снизу. | выставлен |  |  |  |  | Общий каталог/Электроустановочные изделия/Выключатели, переключатели и диммеры | кг | RUR | Включая НДС: 20.00 % |  | 0.000197 кг | http://catalog.raec.su/media/images/138/138482f95b04a0476540734e199b9ed8.jpeg |  |  | SE GSL000763 |  |  | 432.012 |  |  | 9 |  |  | Schneider Electric | Выключатель / Переключатель | Кол-во в упаковке 10. Малая (10 шт) | Не содержит (без) галогенов: да. Номин. напряжение: 250В. Глубина установочная (встраив.): 22,6. Количество модулей (для модульных серий): 1.
988514 | SE Glossa Антрацит Переключатель 2-клавишный, сх.6, 10АХ |  |  | SE Glossa Антрацит Переключатель 2-клавишный, сх.6, 10АХ | Механизм Schneider Electric Glossa (цвет антрацит) переключателя 2-клавишного подходит для сетей 250 В, на ток 10 А.- Переключатель позволяют управлять одним источником света с двух точек.- Выполнен из материала PС+ASA, стойкого к УФ-излучению и появлению царапин.- Эргономичные клеммы расположены в два ряда: сверху и снизу. | выставлен |  |  |  |  | Общий каталог/Электроустановочные изделия/Выключатели, переключатели и диммеры | кг | RUR | Включая НДС: 20.00 % |  | 0.000197 кг | http://catalog.raec.su/media/images/657/657cbb7e857d1ef72b9bfd677ad6ce9b.jpg |  |  | SE GSL000765 |  |  | 574.98 |  |  | 63 |  |  | Schneider Electric | Выключатель / Переключатель | Кол-во в упаковке 20. Малая (20 шт) | Не содержит (без) галогенов: да. Номин. напряжение: 250В. Глубина установочная (встраив.): 22,6.
988516 | SE Glossa Антрацит Переключатель перекрестный, сх.7, 10АХ |  |  | SE Glossa Антрацит Переключатель перекрестный, сх.7, 10АХ | Механизм Schneider Electric Glossa (цвет антрацит) переключателя 1-клавишного перекрёстного подходит для сетей 250 В, на ток 10 А.- Переключатель позволяют управлять одним источником света с двух точек.- Выполнен из материала PС+ASA, стойкого к УФ-излучению и появлению царапин.- Эргономичные клеммы расположены в два ряда: сверху и снизу. | выставлен |  |  |  |  | Общий каталог/Электроустановочные изделия/Выключатели, переключатели и диммеры | кг | RUR | Включая НДС: 20.00 % |  | 0.000197 кг | http://catalog.raec.su/media/images/49c/49c571cfa9b48139c82c6624357382e6.jpeg |  |  | SE GSL000771 |  |  | 557.578 |  |  | 13 |  |  | Schneider Electric | Выключатель / Переключатель | Кол-во в упаковке 10. Малая (10 шт) | Не содержит (без) галогенов: да. Номин. напряжение: 250В. Глубина установочная (встраив.): 22,6. Количество модулей (для модульных серий): 1.
988517 | SE Glossa Антрацит Розетка компьютерная RJ45 кат.5E |  |  | SE Glossa Антрацит Розетка компьютерная RJ45 кат.5E | Механизм Schneider Electric Glossa (цвет антрацит) розетки компьютерной с разъёмом RJ45 категория 5е предназначен для удобного и быстрого подключения вашего компьютера к компьютерной сети.- Выполнен из материала PС+ASA, стойкого к УФ-излучению и появлению царапин. | выставлен |  |  |  |  | Общий каталог/Электроустановочные изделия/Розетки антенные, информационные, коммуникационные | кг | RUR | Включая НДС: 20.00 % |  | 0.000176 кг | http://catalog.raec.su/media/images/da7/da762ccda453cc6c2408ed67541985ec.jpeg |  |  | SE GSL000781K |  |  | 860.916 |  |  | 89 |  |  | Schneider Electric | Розетка/коробка коммуникационная (для передачи данных медной витой парой) | Кол-во в упаковке 5. Малая (5 шт)
988519 | SE Glossa Антрацит Розетка 2-ая RJ11+RJ45, кат.5E |  |  | SE Glossa Антрацит Розетка 2-ая RJ11+RJ45, кат.5E | Механизм Schneider Electric Glossa (цвет антрацит) двойной розетки разъёмами RJ45 категория 5е и RJ11 предназначен для удобного и быстрого подключения вашего компьютера и телефона к соответствующим сетям.- Выполнен из материала PС+ASA, стойкого к УФ-излучению и появлению царапин. | выставлен |  |  |  |  | Общий каталог/Электроустановочные изделия/Розетки антенные, информационные, коммуникационные | кг | RUR | Включая НДС: 20.00 % |  | 0.000176 кг | http://catalog.raec.su/media/images/326/326cfbdf0dcee01e3d4d449710cecc8a.jpeg |  |  | SE GSL000785 |  |  | 975.912 |  |  | 7 |  |  | Schneider Electric | Розетка/коробка коммуникационная (для передачи данных медной витой парой) | Кол-во в упаковке 10. Малая (10 шт)
988520 | SE Glossa Антрацит Розетка TV оконечная 1DB |  |  | SE Glossa Антрацит Розетка TV оконечная 1DB | Механизм Schneider Electric Glossa (цвет антрацит) розетки TV оконечной 1DB ппредназначен для подключения телевизора к телевизионной сети.- Оконечная розетка может устанавливаться как отдельно, так и в конце подключения «в линию».- Выполнен из материала PС+ASA, стойкого к УФ-излучению и появлению царапин. | выставлен |  |  |  |  | Общий каталог/Электроустановочные изделия/Розетки антенные, информационные, коммуникационные | кг | RUR | Включая НДС: 20.00 % |  | 0.000176 кг | http://catalog.raec.su/media/images/f04/f04d7500d608e65bec4f385be3a92c5d.jpeg |  |  | SE GSL000791 |  |  | 574.364 |  |  | 33 |  |  | Schneider Electric | Накладка/вставка/механизм для коммуникационных устройств | Кол-во в упаковке 10. Малая (10 шт) | Не содержит (без) галогенов: да. Цвет по RAL: 7016. Количество модулей (для модульных серий): 2.
988521 | SE Glossa Антрацит Розетка TV проходная 4DB |  |  | SE Glossa Антрацит Розетка TV проходная 4DB | Механизм Schneider Electric Glossa (цвет антрацит) розетки TV проходной 4DB ппредназначен для подключения телевизора к телевизионной сети.- Проходная розетка используется в начале и середине подключения «в линию». - Выполнен из материала PС+ASA, стойкого к УФ-излучению и появлению царапин. | выставлен |  |  |  |  | Общий каталог/Электроустановочные изделия/Розетки антенные, информационные, коммуникационные | кг | RUR | Включая НДС: 20.00 % |  | 0.000176 кг | http://catalog.raec.su/media/images/153/153a7a5b8ffe0d7755da2e434a80d7bf.jpeg |  |  | SE GSL000792 |  |  | 631.54 |  |  | 7 |  |  | Schneider Electric | Накладка/вставка/механизм для коммуникационных устройств | Кол-во в упаковке 5. Малая (5 шт) | Количество модулей (для модульных серий): 2.
988522 | SE Glossa Антрацит Выключатель 1-клавишный, сх.1, 10АХ (в сборе) |  |  | SE Glossa Антрацит Выключатель 1-клавишный, сх.1, 10АХ (в сборе) | Выключатель Schneider Electric Glossa (в сборе, цвет антрацит) одноклавишный подходит для сетей 250 В, на ток 10 А.- Выполнен из материала PС+ASA, стойкого к УФ-излучению и появлению царапин.- Эргономичные клеммы расположены в два ряда: сверху и снизу. | выставлен |  |  |  |  | Общий каталог/Электроустановочные изделия/Выключатели, переключатели и диммеры | кг | RUR | Включая НДС: 20.00 % |  | 0.000269 кг | http://catalog.raec.su/media/images/7bf/7bf1aa54b4f1864bf87948c758feca5a.jpeg |  |  | SE GSL000712 |  |  | 303.968 |  |  | 25 |  |  | Schneider Electric | Выключатель / Переключатель | Кол-во в упаковке 15. Малая (15 шт) | Не содержит (без) галогенов: да. Номин. напряжение: 250В. Глубина установочная (встраив.): 22,6. Количество модулей (для модульных серий): 1.
988523 | SE Glossa Антрацит Выключатель 2-клавишный, сх.5, 10АХ (в сборе) |  |  | SE Glossa Антрацит Выключатель 2-клавишный, сх.5, 10АХ (в сборе) | Выключатель Schneider Electric Glossa (в сборе, цвет антрацит) двухклавишный подходит для сетей 250 В, на ток 10 А.- Двухклавишный выключатель позволяет управлять двумя источниками света с одной точки.- Выполнен из материала PС+ASA, стойкого к УФ-излучению и появлению царапин.- Эргономичные клеммы расположены в два ряда: сверху и снизу. | выставлен |  |  |  |  | Общий каталог/Электроустановочные изделия/Выключатели, переключатели и диммеры | кг | RUR | Включая НДС: 20.00 % |  | 0.000269 кг | http://catalog.raec.su/media/images/cfd/cfd36e86512b4c271ca29d77961a3617.jpeg |  |  | SE GSL000752 |  |  | 415.856 |  |  | 32 |  |  | Schneider Electric | Выключатель / Переключатель | Кол-во в упаковке 5. Малая (5 шт) | Не содержит (без) галогенов: да. Номин. напряжение: 250В. Глубина установочная (встраив.): 22,6. Количество модулей (для модульных серий): 1.
988524 | SE Glossa Антрацит Розетка с/з, 16А (в сборе) |  |  | SE Glossa Антрацит Розетка с/з, 16А (в сборе) | Розетка Schneider Electric Glossa (в сборе, цвет антрацит) одинарная без заземления и без шторок подходит для сетей 250 В, на ток 16 А.- Выполнен из материала PС+ASA, стойкого к УФ-излучению и появлению царапин.- Эргономичные клеммы розеток расположены в один ряд. | выставлен |  |  |  |  | Общий каталог/Электроустановочные изделия/Розетки силовые | кг | RUR | Включая НДС: 20.00 % |  | 0.000276 кг | http://catalog.raec.su/media/images/829/8291d14f51ef08887a0fb2629629bafc.jpeg |  |  | SE GSL000742 |  |  | 312.662 |  |  | 94 |  |  | Schneider Electric | Розетка силовая (штепсельная) | Кол-во в упаковке 15. Малая (15 шт) | Не содержит (без) галогенов: да. Номин. напряжение: 250В. Частота: 50Гц. Количество модулей (для модульных серий): 1.
988525 | SE Glossa Антрацит Розетка с/з со шторками, 16А (в сборе) |  |  | SE Glossa Антрацит Розетка с/з со шторками, 16А (в сборе) | Розетка Schneider Electric Glossa (в сборе, цвет антрацит) одинарная с заземлением и без шторок подходит для сетей 250 В, на ток 16 А.- Заземляющий контакт обеспечивает дополнительную защиту от удара электрическим током. При наличии заземления электрический потенциал уходит в землю, защищая человека.- Выполнен из материала PС+ASA, стойкого к УФ-излучению и появлению царапин.- Эргономичные клеммы розеток расположены в один ряд. | выставлен |  |  |  |  | Общий каталог/Электроустановочные изделия/Розетки силовые | кг | RUR | Включая НДС: 20.00 % |  | 0.000276 кг | http://catalog.raec.su/media/images/468/4686bd9d4be22a476036a965255a35d1.jpeg |  |  | SE GSL000744 |  |  | 350.588 |  |  | 5 |  |  | Schneider Electric | Розетка силовая (штепсельная) | Кол-во в упаковке 5. Малая (5 шт) | Не содержит (без) галогенов: да. Номин. напряжение: 250В. Частота: 50Гц. Количество модулей (для модульных серий): 1.
988526 | SE Glossa Антрацит Розетка с/з со шторками с крышкой, 16А, IP20 (в сборе) |  |  | SE Glossa Антрацит Розетка с/з со шторками с крышкой, 16А, IP20 (в сборе) | Розетка Schneider Electric Glossa (в сборе, цвет антрацит) одинарная с заземлением, шторками и крышкой подходит для сетей 250 В, на ток 16 А.- Заземляющий контакт обеспечивает дополнительную защиту от удара электрическим током. При наличии заземления электрический потенциал уходит в землю, защищая человека.- Выполнен из материала PС+ASA, стойкого к УФ-излучению и появлению царапин.- Эргономичные клеммы розеток расположены в один ряд. | выставлен |  |  |  |  | Общий каталог/Электроустановочные изделия/Розетки силовые | кг | RUR | Включая НДС: 20.00 % |  | 0.000303 кг | http://catalog.raec.su/media/images/69d/69da92c574fa6df6107846e7e6c8a924.jpeg |  |  | SE GSL000746 |  |  | 436.982 |  |  | 37 |  |  | Schneider Electric | Розетка силовая (штепсельная) | Кол-во в упаковке 5. Малая (5 шт) | Не содержит (без) галогенов: да. Номин. напряжение: 250В. Частота: 50Гц. Количество модулей (для модульных серий): 1.
988527 | SE Glossa Антрацит Розетка с/з со шторками с крышкой, 16А, IP44 (в сборе) |  |  | SE Glossa Антрацит Розетка с/з со шторками с крышкой, 16А, IP44 (в сборе) | Розетка Schneider Electric Glossa (в сборе, цвет антрацит) одинарная с заземлением, шторками и крышкой подходит для сетей 250 В, на ток 16 А.- Изделие со степенью защиты IP44 обеспечит безопасность использования в ванной и на кухне.- Заземляющий контакт обеспечивает дополнительную защиту от удара электрическим током. При наличии заземления электрический потенциал уходит в землю, защищая человека.- Выполнен из материала PС+ASA, стойкого к УФ-излучению и появлению царапин. | выставлен |  |  |  |  | Общий каталог/Электроустановочные изделия/Розетки силовые | кг | RUR | Включая НДС: 20.00 % |  | 0.000282 кг | http://catalog.raec.su/media/images/b0f/b0fc5a6557584e571d289b71674e9acd.jpeg |  |  | SE GSL000748 |  |  | 517.79 |  |  | 83 |  |  | Schneider Electric | Розетка силовая (штепсельная) | Кол-во в упаковке 10. Малая (10 шт) | Не содержит (без) галогенов: да. Номин. напряжение: 250В. Частота: 50Гц. Количество модулей (для модульных серий): 1.
988530 | SE Glossa Антрацит Термостат электронный теплого пола с датчиком, от +5 до +50°C, 10A (в сборе) |  |  | SE Glossa Антрацит Термостат электронный теплого пола с датчиком, от +5 до +50°C, 10A (в сборе) | GLOSSA ТЕРМОСТАТ электронный теплого пола с датчиком, в сборе, АНТРАЦИТ, | выставлен |  |  |  |  | Общий каталог/Электроустановочные изделия/Устройства управления жалюзи, звуком, сигнализацией, климатом | кг | RUR | Включая НДС: 20.00 % |  | 0.000496 кг | http://catalog.raec.su/media/images/bbd/bbd52ecca3f87ea28b92cdfedf75ded8.jpg |  |  | SE GSL000738 |  |  | 7086.24 |  |  | 0 |  |  | Schneider Electric | Комнатный терморегулятор / термостат | Кол-во в упаковке 2. Малая (2 шт) | Высота: 82мм. Ширина: 82мм. Глубина: 55мм.
988531 | SE Glossa Антрацит Розетка 2-ая б/з ,16А (в сборе) |  |  | SE Glossa Антрацит Розетка 2-ая б/з ,16А (в сборе) | Розетка двойная Schneider Electric Glossa (в сборе, цвет антрацит) без заземления и без шторок подходит для сетей 250 В, на ток 16 А.- Выполнен из материала PС+ASA, стойкого к УФ-излучению и появлению царапин.- Эргономичные клеммы розеток расположены в один ряд.- Двойная розетка позволяет подключить два устройства в одном месте. | выставлен |  |  |  |  | Общий каталог/Электроустановочные изделия/Розетки силовые | кг | RUR | Включая НДС: 20.00 % |  | 0.000372 кг | http://catalog.raec.su/media/images/aba/abac9a94b60fe0f02423a874c81614a6.jpeg |  |  | SE GSL000720 |  |  | 364.882 |  |  | 100 |  |  | Schneider Electric | Розетка силовая (штепсельная) | Кол-во в упаковке 15. Малая (15 шт) | Не содержит (без) галогенов: да. Номин. напряжение: 250В. Частота: 50Гц. Количество модулей (для модульных серий): 2. Мин. глубина встраивания монтажной коробки: 42.
988532 | SE Glossa Антрацит Розетка 2-ая с/з, 16А (в сборе) |  |  | SE Glossa Антрацит Розетка 2-ая с/з, 16А (в сборе) | Розетка двойная Schneider Electric Glossa (в сборе, цвет антрацит) с заземлением, без шторок подходит для сетей 250 В, на ток 16 А.- Заземляющий контакт обеспечивает дополнительную защиту от удара электрическим током. При наличии заземления электрический потенциал уходит в землю, защищая человека.- Выполнен из материала PС+ASA, стойкого к УФ-излучению и появлению царапин.- Двойная розетка позволяет подключить два устройства в одном месте. | выставлен |  |  |  |  | Общий каталог/Электроустановочные изделия/Розетки силовые | кг | RUR | Включая НДС: 20.00 % |  | 0.000446 кг | http://catalog.raec.su/media/images/936/936525d0cb8a365d6acb61ab4977bdd3.jpeg |  |  | SE GSL000724 |  |  | 415.856 |  |  | 119 |  |  | Schneider Electric | Розетка силовая (штепсельная) | Кол-во в упаковке 10. Малая (10 шт) | Не содержит (без) галогенов: да. Номин. напряжение: 250В. Частота: 50Гц. Количество модулей (для модульных серий): 2. Мин. глубина встраивания монтажной коробки: 50.
988533 | SE Glossa Антрацит Розетка 2-ая с/з со шторками, 16А (в сборе) |  |  | SE Glossa Антрацит Розетка 2-ая с/з со шторками, 16А (в сборе) | Розетка двойная Schneider Electric Glossa (в сборе, цвет антрацит) с заземлением и шторками подходит для сетей 250 В, на ток 16 А.- Заземляющий контакт обеспечивает дополнительную защиту от удара электрическим током. При наличии заземления электрический потенциал уходит в землю, защищая человека.- Выполнен из материала PС+ASA, стойкого к УФ-излучению и появлению царапин.- Двойная розетка позволяет подключить два устройства в одном месте. | выставлен |  |  |  |  | Общий каталог/Электроустановочные изделия/Розетки силовые | кг | RUR | Включая НДС: 20.00 % |  | 0.000446 кг | http://catalog.raec.su/media/images/fa6/fa6e3195d2d2ab7bd8fb33cc4ebddf04.jpeg |  |  | SE GSL000726 |  |  | 448.168 |  |  | 36 |  |  | Schneider Electric | Розетка силовая (штепсельная) | Кол-во в упаковке 10. Малая (10 шт) | Не содержит (без) галогенов: да. Номин. напряжение: 250В. Частота: 50Гц. Количество модулей (для модульных серий): 2.
988534 | SE Glossa Антрацит Коробка наружного монтажа |  |  | SE Glossa Антрацит Коробка наружного монтажа | Коробка Schneider Electric Glossa (цвет антрацит) наружного монтажа.- Позволяет установить любую функцию скрытого монтажа на стену (как изделие открытого монтажа).- Выполнена из материала PС+ASA, стойкого к УФ-излучению и появлению царапин. | выставлен |  |  |  |  | Общий каталог/Материалы для монтажа/Монтажные коробки и аксессуары | кг | RUR | Включая НДС: 20.00 % |  | 0.000161 кг | http://catalog.raec.su/media/images/53b/53b1be7bd84ac87b6db639c306409ebd.jpeg |  |  | SE GSL000700 |  |  | 422.688 |  |  | 29 |  |  | Schneider Electric | Коробка/корпус для наружного монтажа на стену/потолок | Кол-во в упаковке 2. Малая (2 шт) | Ширина: 82мм. Глубина: 46мм. Не содержит (без) галогенов: да. Диаметр: 21,6.
988536 | SE Glossa Антрацит Рамка 1-ая |  |  | SE Glossa Антрацит Рамка 1-ая | Рамка Schneider Electric Glossa (цвет антрацит) одинарная.- Выполнена из материала PС+ASA, стойкого к УФ-излучению и появлению царапин.- Позволяет гармонично вписать электроустановочное изделие в интерьер помещения. | выставлен |  |  |  |  | Общий каталог/Электроустановочные изделия/Рамки, суппорты, адаптеры и декоративные элементы для ЭУИ | кг | RUR | Включая НДС: 20.00 % |  | 8.3e-005 кг | http://catalog.raec.su/media/images/f1f/f1f95a3647ca687b59057b71d989707c.jpeg |  |  | SE GSL000701 |  |  | 82.67 |  |  | 605 |  |  | Schneider Electric | Рамка для электроустановочных устройств | Кол-во в упаковке 45. Малая (45 шт) | Высота: 83мм. Ширина: 83мм. Глубина: 12мм. Не содержит (без) галогенов: да.
988537 | SE Glossa Антрацит Рамка 2-ая, горизонтальная |  |  | SE Glossa Антрацит Рамка 2-ая, горизонтальная | Рамка Schneider Electric Glossa (цвет антрацит) двухместная.- Устанавливается в горизонтальном положении.- Выполнена из материала PС+ASA, стойкого к УФ-излучению и появлению царапин.- Позволяет гармонично вписать электроустановочное изделие в интерьер помещения. | выставлен |  |  |  |  | Общий каталог/Электроустановочные изделия/Рамки, суппорты, адаптеры и декоративные элементы для ЭУИ | кг | RUR | Включая НДС: 20.00 % |  | 0.000153 кг | http://catalog.raec.su/media/images/1fb/1fb48ea3c1ada781161c868aa33f04a3.jpeg |  |  | SE GSL000702 |  |  | 134.89 |  |  | 436 |  |  | Schneider Electric | Рамка для электроустановочных устройств | Кол-во в упаковке 30. Малая (30 шт) | Высота: 83мм. Ширина: 154мм. Глубина: 12мм. Не содержит (без) галогенов: да.
988538 | SE Glossa Антрацит Рамка 3-ая, горизонтальная |  |  | SE Glossa Антрацит Рамка 3-ая, горизонтальная | Рамка Schneider Electric Glossa (цвет антрацит) трёхместная.- Устанавливается в горизонтальном положении.- Выполнена из материала PС+ASA, стойкого к УФ-излучению и появлению царапин.- Позволяет гармонично вписать электроустановочное изделие в интерьер помещения. | выставлен |  |  |  |  | Общий каталог/Электроустановочные изделия/Рамки, суппорты, адаптеры и декоративные элементы для ЭУИ | кг | RUR | Включая НДС: 20.00 % |  | 0.000224 кг | http://catalog.raec.su/media/images/ad7/ad771a7b255cb6427f6c898ab3666ed3.jpeg |  |  | SE GSL000703 |  |  | 233.716 |  |  | 189 |  |  | Schneider Electric | Рамка для электроустановочных устройств | Кол-во в упаковке 5. Малая (5 шт) | Высота: 83мм. Ширина: 225мм. Глубина: 12мм. Не содержит (без) галогенов: да.
988539 | SE Glossa Антрацит Рамка 4-ая, горизонтальная |  |  | SE Glossa Антрацит Рамка 4-ая, горизонтальная | Рамка Schneider Electric Glossa (цвет антрацит) четырёхместная.- Устанавливается в горизонтальном положении.- Выполнена из материала PС+ASA, стойкого к УФ-излучению и появлению царапин.- Позволяет гармонично вписать электроустановочное изделие в интерьер помещения. | выставлен |  |  |  |  | Общий каталог/Электроустановочные изделия/Рамки, суппорты, адаптеры и декоративные элементы для ЭУИ | кг | RUR | Включая НДС: 20.00 % |  | 0.000295 кг | http://catalog.raec.su/media/images/905/9052101f97911178b7db975e2de36895.jpeg |  |  | SE GSL000704 |  |  | 338.156 |  |  | 73 |  |  | Schneider Electric | Рамка для электроустановочных устройств | Кол-во в упаковке 5. Малая (5 шт) | Высота: 83мм. Ширина: 296мм. Глубина: 12мм. Не содержит (без) галогенов: да.
988540 | SE Glossa Антрацит Рамка 5-ая, горизонтальная |  |  | SE Glossa Антрацит Рамка 5-ая, горизонтальная | Рамка Schneider Electric Glossa (цвет антрацит) пятиместная.- Устанавливается в горизонтальном положении.- Выполнена из материала PС+ASA, стойкого к УФ-излучению и появлению царапин.- Позволяет гармонично вписать электроустановочное изделие в интерьер помещения. | выставлен |  |  |  |  | Общий каталог/Электроустановочные изделия/Рамки, суппорты, адаптеры и декоративные элементы для ЭУИ | кг | RUR | Включая НДС: 20.00 % |  | 0.000366 кг | http://catalog.raec.su/media/images/6c9/6c95a5d3e4e0bd26945ce4b7b4d0f9cd.jpeg |  |  | SE GSL000705 |  |  | 441.952 |  |  | 43 |  |  | Schneider Electric | Рамка для электроустановочных устройств | Кол-во в упаковке 5. Малая (5 шт) | Высота: 83мм. Ширина: 367мм. Глубина: 12мм. Не содержит (без) галогенов: да.
988541 | SE Glossa Антрацит Рамка 2-ая, вертикальная |  |  | SE Glossa Антрацит Рамка 2-ая, вертикальная | Рамка Schneider Electric Glossa (цвет антрацит) двухместная.- Устанавливается в вертикальном положении.- Выполнена из материала PС+ASA, стойкого к УФ-излучению и появлению царапин.- Позволяет гармонично вписать электроустановочное изделие в интерьер помещения. | выставлен |  |  |  |  | Общий каталог/Электроустановочные изделия/Рамки, суппорты, адаптеры и декоративные элементы для ЭУИ | кг | RUR | Включая НДС: 20.00 % |  | 0.000153 кг | http://catalog.raec.su/media/images/90b/90b0721257b43366da06b72f2f5b0b51.jpeg |  |  | SE GSL000706 |  |  | 134.89 |  |  | 56 |  |  | Schneider Electric | Рамка для электроустановочных устройств | Кол-во в упаковке 15. Малая (15 шт) | Высота: 154мм. Ширина: 83мм. Глубина: 12мм. Не содержит (без) галогенов: да.
988542 | SE Glossa Антрацит Рамка 3-ая, вертикальная |  |  | SE Glossa Антрацит Рамка 3-ая, вертикальная | Рамка Schneider Electric Glossa (цвет антрацит) трёхместная.- Устанавливается в вертикальном положении.- Выполнена из материала PС+ASA, стойкого к УФ-излучению и появлению царапин.- Позволяет гармонично вписать электроустановочное изделие в интерьер помещения. | выставлен |  |  |  |  | Общий каталог/Электроустановочные изделия/Рамки, суппорты, адаптеры и декоративные элементы для ЭУИ | кг | RUR | Включая НДС: 20.00 % |  | 0.000224 кг | http://catalog.raec.su/media/images/073/0739ccae879195ab3c0e019a2bb8e5ac.jpeg |  |  | SE GSL000707 |  |  | 233.716 |  |  | 8 |  |  | Schneider Electric | Рамка для электроустановочных устройств | Кол-во в упаковке 5. Малая (5 шт) | Высота: 225мм. Ширина: 83мм. Глубина: 12мм. Не содержит (без) галогенов: да.
988543 | SE Glossa Антрацит Рамка 4-ая, вертикальная |  |  | SE Glossa Антрацит Рамка 4-ая, вертикальная | Рамка Schneider Electric Glossa (цвет антрацит) пятиместная.- Устанавливается в вертикальном положении.- Выполнена из материала PС+ASA, стойкого к УФ-излучению и появлению царапин.- Позволяет гармонично вписать электроустановочное изделие в интерьер помещения. | выставлен |  |  |  |  | Общий каталог/Электроустановочные изделия/Рамки, суппорты, адаптеры и декоративные элементы для ЭУИ | кг | RUR | Включая НДС: 20.00 % |  | 0.000295 кг | http://catalog.raec.su/media/images/ad6/ad6fc9d4f6752cacd1888f487c81b128.jpeg |  |  | SE GSL000708 |  |  | 338.156 |  |  | 14 |  |  | Schneider Electric | Рамка для электроустановочных устройств | Кол-во в упаковке 5. Малая (5 шт) | Высота: 296мм. Ширина: 83мм. Глубина: 12мм. Не содержит (без) галогенов: да.
988544 | SE Glossa Шоколад Выключатель 1-клавишный сх.1, 10AX |  |  | SE Glossa Шоколад Выключатель 1-клавишный сх.1, 10AX | Механизм Schneider Electric Glossa (цвет шоколад) выключателя 1-клавишного подходит для сетей 250 В, на ток 10 А.- Выполнен из материала PС+ASA, стойкого к УФ-излучению и появлению царапин.- Эргономичные клеммы расположены в два ряда: сверху и снизу. | выставлен |  |  |  |  | Общий каталог/Электроустановочные изделия/Выключатели, переключатели и диммеры | кг | RUR | Включая НДС: 20.00 % |  | 0.00394 кг | http://catalog.raec.su/media/images/829/829a410e4f4c01d86b63c4dc88bc888c.jpeg |  |  | SE GSL000811 |  |  | 255.472 |  |  | 76 |  |  | Schneider Electric | Выключатель / Переключатель | Кол-во в упаковке 10. Малая (10 шт) | Не содержит (без) галогенов: да. Номин. напряжение: 250В. Глубина установочная (встраив.): 22,6.
988545 | SE Glossa Шоколад Выключатель 1-клавишный с подсветкой сх.1а, 10AX |  |  | SE Glossa Шоколад Выключатель 1-клавишный с подсветкой сх.1а, 10AX | Механизм Schneider Electric Glossa (цвет шоколад) выключателя 1-клавишного с подсветкой подходит для сетей 250 В, на ток 10 А.- Благодаря современной светодиодной подсветке зеленого цвета изделие легко найти в темноте.- Выполнен из материала PС+ASA, стойкого к УФ-излучению и появлению царапин.- Эргономичные клеммы расположены в два ряда: сверху и снизу. | выставлен |  |  |  |  | Общий каталог/Электроустановочные изделия/Выключатели, переключатели и диммеры | кг | RUR | Включая НДС: 20.00 % |  | 0.000197 кг | http://catalog.raec.su/media/images/56e/56e47d7aac1e4b76e614ecda63858ee6.jpeg |  |  | SE GSL000813 |  |  | 336.91 |  |  | 52 |  |  | Schneider Electric | Выключатель / Переключатель | Кол-во в упаковке 5. Малая (5 шт) | Не содержит (без) галогенов: да. Номин. напряжение: 250В. Глубина установочная (встраив.): 22,6.
988546 | SE Glossa Шоколад Кнопка нажимная сх.1, 10AX |  |  | SE Glossa Шоколад Кнопка нажимная сх.1, 10AX | Механизм Schneider Electric Glossa (цвет шоколад) выключателя 1-клавишного с самовозвратом подходит для сетей 250 В, на ток 10 А.- Выполнен из материала PС+ASA, стойкого к УФ-излучению и появлению царапин.- Эргономичные клеммы расположены в два ряда: сверху и снизу. | выставлен |  |  |  |  | Общий каталог/Электроустановочные изделия/Выключатели, переключатели и диммеры | кг | RUR | Включая НДС: 20.00 % |  | 0.000197 кг | http://catalog.raec.su/media/images/829/829a410e4f4c01d86b63c4dc88bc888c.jpeg |  |  | SE GSL000815 |  |  | 338.156 |  |  | 0 |  |  | Schneider Electric | Выключатель / Переключатель | Кол-во в упаковке 5. Малая (5 шт) | Не содержит (без) галогенов: да. Номин. напряжение: 250В. Глубина установочная (встраив.): 22,6. Количество модулей (для модульных серий): 1.
988547 | SE Glossa Шоколад Выключатель 3-клавишный сх.3, 10AX |  |  | SE Glossa Шоколад Выключатель 3-клавишный сх.3, 10AX | Механизм Schneider Electric Glossa (цвет шоколад) выключателя 3-клавишного подходит для сетей 250 В, на ток 10 А.- Трёхклавишный выключатель позволяет управлять тремя источниками света из одной точки.- Выполнен из материала PС+ASA, стойкого к УФ-излучению и появлению царапин.- Эргономичные клеммы расположены в два ряда: сверху и снизу. | выставлен |  |  |  |  | Общий каталог/Электроустановочные изделия/Выключатели, переключатели и диммеры | кг | RUR | Включая НДС: 20.00 % |  | 0.000197 кг | http://catalog.raec.su/media/images/978/978989b3c8ae4bbe02957b6ef1602a0d.jpeg |  |  | SE GSL000831 |  |  | 465.584 |  |  | 28 |  |  | Schneider Electric | Выключатель / Переключатель | Кол-во в упаковке 5. Малая (5 шт) | Не содержит (без) галогенов: да. Номин. напряжение: 250В. Глубина установочная (встраив.): 22,6.
988549 | SE Glossa Шоколад Розетка б/з, 16А |  |  | SE Glossa Шоколад Розетка б/з, 16А | Механизм Schneider Electric Glossa (цвет шоколад) розетки одинарной без заземления и без шторок подходит для сетей 250 В, на ток 16 А.- Выполнен из материала PС+ASA, стойкого к УФ-излучению и появлению царапин.- Эргономичные клеммы розеток расположены в один ряд. | выставлен |  |  |  |  | Общий каталог/Электроустановочные изделия/Розетки силовые | кг | RUR | Включая НДС: 20.00 % |  | 0.000181 кг | http://catalog.raec.su/media/images/b51/b5146fd7a7708ef6b29b09bf8bf43c53.jpeg |  |  | SE GSL000841 |  |  | 233.716 |  |  | 62 |  |  | Schneider Electric | Розетка силовая (штепсельная) | Кол-во в упаковке 5. Малая (5 шт) | Не содержит (без) галогенов: да. Номин. напряжение: 250В. Частота: 50Гц. Количество модулей (для модульных серий): 1.
988550 | SE Glossa Шоколад Розетка с/з, 16А |  |  | SE Glossa Шоколад Розетка с/з, 16А | Механизм Schneider Electric Glossa (цвет шоколад) розетки одинарной с заземлением и без шторок подходит для сетей 250 В, на ток 16 А.- Заземляющий контакт обеспечивает дополнительную защиту от удара электрическим током. При наличии заземления электрический потенциал уходит в землю, защищая человека.- Выполнен из материала PС+ASA, стойкого к УФ-излучению и появлению царапин.- Эргономичные клеммы розеток расположены в один ряд. | выставлен |  |  |  |  | Общий каталог/Электроустановочные изделия/Розетки силовые | кг | RUR | Включая НДС: 20.00 % |  | 0.00404 кг | http://catalog.raec.su/media/images/5ce/5ced37976bebabdcf3407df746e739c8.jpeg |  |  | SE GSL000843 |  |  | 270.396 |  |  | 407 |  |  | Schneider Electric | Розетка силовая (штепсельная) | Кол-во в упаковке 10. Малая (10 шт) | Не содержит (без) галогенов: да. Номин. напряжение: 250В. Частота: 50Гц. Количество модулей (для модульных серий): 1.
988551 | SE Glossa Шоколад Розетка с/з со шторками, 16А |  |  | SE Glossa Шоколад Розетка с/з со шторками, 16А | Механизм Schneider Electric Glossa (цвет шоколад) розетки одинарной с заземлением и шторками подходит для сетей 250 В, на ток 16 А.- Заземляющий контакт обеспечивает дополнительную защиту от удара электрическим током. При наличии заземления электрический потенциал уходит в землю, защищая человека.- Выполнен из материала PС+ASA, стойкого к УФ-излучению и появлению царапин.- Эргономичные клеммы розеток расположены в один ряд. | выставлен |  |  |  |  | Общий каталог/Электроустановочные изделия/Розетки силовые | кг | RUR | Включая НДС: 20.00 % |  | 0.000202 кг | http://catalog.raec.su/media/images/e19/e1967c0f408e5d71132fedc383158ed1.jpeg |  |  | SE GSL000845 |  |  | 312.662 |  |  | 95 |  |  | Schneider Electric | Розетка силовая (штепсельная) | Кол-во в упаковке 5. Малая (5 шт) | Не содержит (без) галогенов: да. Номин. напряжение: 250В. Частота: 50Гц. Количество модулей (для модульных серий): 1.
988552 | SE Glossa Шоколад Выключатель 2-клавишный, сх.5, 10АХ |  |  | SE Glossa Шоколад Выключатель 2-клавишный, сх.5, 10АХ | Механизм Schneider Electric Glossa (цвет шоколад) выключателя 2-клавишного подходит для сетей 250 В, на ток 10 А.- Двухклавишный выключатель позволяет управлять двумя источниками света с одной точки.- Выполнен из материала PС+ASA, стойкого к УФ-излучению и появлению царапин.- Эргономичные клеммы расположены в два ряда: сверху и снизу. | выставлен |  |  |  |  | Общий каталог/Электроустановочные изделия/Выключатели, переключатели и диммеры | кг | RUR | Включая НДС: 20.00 % |  | 0.000197 кг | http://catalog.raec.su/media/images/f6e/f6eaef49b9251aa457244d86a3ade1d8.jpeg |  |  | SE GSL000851 |  |  | 350.588 |  |  | 43 |  |  | Schneider Electric | Выключатель / Переключатель | Кол-во в упаковке 5. Малая (5 шт) | Не содержит (без) галогенов: да. Номин. напряжение: 250В. Глубина установочная (встраив.): 22,6.
988553 | SE Glossa Шоколад Выключатель 2-клавишный с подсветкой сх.5а, 10АХ |  |  | SE Glossa Шоколад Выключатель 2-клавишный с подсветкой сх.5а, 10АХ | Механизм Schneider Electric Glossa (цвет шоколад) выключателя 2-клавишного c подсветкой подходит для сетей 250 В, на ток 10 А.- Благодаря современной светодиодной подсветке зеленого цвета изделие легко найти в темноте.- Двухклавишный выключатель позволяет управлять двумя источниками света с одной точки.- Выполнен из материала PС+ASA, стойкого к УФ-излучению и появлению царапин.- Эргономичные клеммы расположены в два ряда: сверху и снизу. | выставлен |  |  |  |  | Общий каталог/Электроустановочные изделия/Выключатели, переключатели и диммеры | кг | RUR | Включая НДС: 20.00 % |  | 0.000197 кг | http://catalog.raec.su/media/images/b1e/b1e78c7bf9d554defc7e39a4c81e177d.jpeg |  |  | SE GSL000853 |  |  | 479.878 |  |  | 31 |  |  | Schneider Electric | Выключатель / Переключатель | Кол-во в упаковке 5. Малая (5 шт) | Не содержит (без) галогенов: да. Номин. напряжение: 250В. Глубина установочная (встраив.): 22,6.
988554 | SE Glossa Шоколад Переключатель 1-клавишный, сх.6, 10АХ |  |  | SE Glossa Шоколад Переключатель 1-клавишный, сх.6, 10АХ | Механизм Schneider Electric Glossa (цвет шоколад) переключателя 1-клавишного подходит для сетей 250 В, на ток 10 А.- Переключатель позволяют управлять одним источником света с двух точек.- Выполнен из материала PС+ASA, стойкого к УФ-излучению и появлению царапин.- Эргономичные клеммы расположены в два ряда: сверху и снизу. | выставлен |  |  |  |  | Общий каталог/Электроустановочные изделия/Выключатели, переключатели и диммеры | кг | RUR | Включая НДС: 20.00 % |  | 0.000197 кг | http://catalog.raec.su/media/images/289/2893ddd0bb8ecd171363d4657b89ccda.jpeg |  |  | SE GSL000861 |  |  | 345.604 |  |  | 30 |  |  | Schneider Electric | Выключатель / Переключатель | Кол-во в упаковке 5. Малая (5 шт) | Не содержит (без) галогенов: да. Номин. напряжение: 250В. Глубина установочная (встраив.): 22,6.
988555 | SE Glossa Шоколад Мех Переключатель 1-клавишный с подсветкой сх.6а, 10АХ |  |  | SE Glossa Шоколад Мех Переключатель 1-клавишный с подсветкой сх.6а, 10АХ | Механизм Schneider Electric Glossa (цвет шоколад) переключателя 1-клавишного с подсветкой подходит для сетей 250 В, на ток 10 А.- Благодаря современной светодиодной подсветке зеленого цвета изделие легко найти в темноте.- Переключатель позволяют управлять одним источником света с двух точек.- Выполнен из материала PС+ASA, стойкого к УФ-излучению и появлению царапин.- Эргономичные клеммы расположены в два ряда: сверху и снизу. | выставлен |  |  |  |  | Общий каталог/Электроустановочные изделия/Выключатели, переключатели и диммеры | кг | RUR | Включая НДС: 20.00 % |  | 0.000197 кг | http://catalog.raec.su/media/images/127/127c7b1c94f2b4aa924149efc92f4796.jpeg |  |  | SE GSL000863 |  |  | 432.012 |  |  | 15 |  |  | Schneider Electric | Выключатель / Переключатель | Кол-во в упаковке 5. Малая (5 шт) | Не содержит (без) галогенов: да. Номин. напряжение: 250В. Глубина установочная (встраив.): 22,6. Количество модулей (для модульных серий): 1.
988556 | SE Glossa Шоколад Переключатель 2-клавишный, сх.6, 10АХ |  |  | SE Glossa Шоколад Переключатель 2-клавишный, сх.6, 10АХ | Механизм Schneider Electric Glossa (цвет шоколад) переключателя 2-клавишного подходит для сетей 250 В, на ток 10 А.- Переключатель позволяют управлять одним источником света с двух точек.- Выполнен из материала PС+ASA, стойкого к УФ-излучению и появлению царапин.- Эргономичные клеммы расположены в два ряда: сверху и снизу. | выставлен |  |  |  |  | Общий каталог/Электроустановочные изделия/Выключатели, переключатели и диммеры | кг | RUR | Включая НДС: 20.00 % |  | 0.000197 кг | http://catalog.raec.su/media/images/801/80149b891628ca8de1e85c35191d3a1d.jpeg |  |  | SE GSL000865 |  |  | 574.98 |  |  | 18 |  |  | Schneider Electric | Выключатель / Переключатель | Кол-во в упаковке 5. Малая (5 шт) | Не содержит (без) галогенов: да. Номин. напряжение: 250В. Глубина установочная (встраив.): 22,6.
988558 | SE Glossa Шоколад Переключатель перекрестный, сх.7, 10АХ |  |  | SE Glossa Шоколад Переключатель перекрестный, сх.7, 10АХ | Механизм Schneider Electric Glossa (цвет шоколад) переключателя 1-клавишного перекрёстного подходит для сетей 250 В, на ток 10 А.- Переключатель позволяют управлять одним источником света с двух точек.- Выполнен из материала PС+ASA, стойкого к УФ-излучению и появлению царапин.- Эргономичные клеммы расположены в два ряда: сверху и снизу. | выставлен |  |  |  |  | Общий каталог/Электроустановочные изделия/Выключатели, переключатели и диммеры | кг | RUR | Включая НДС: 20.00 % |  | 0.000197 кг | http://catalog.raec.su/media/images/c26/c261b4eadbb90932be9d12b6bcc51142.jpeg |  |  | SE GSL000871 |  |  | 557.578 |  |  | 17 |  |  | Schneider Electric | Выключатель / Переключатель | Кол-во в упаковке 5. Малая (5 шт) | Не содержит (без) галогенов: да. Номин. напряжение: 250В. Глубина установочная (встраив.): 22,6. Количество модулей (для модульных серий): 1.
988559 | SE Glossa Шоколад Мех Розетка компьютерная RJ45 кат.5E |  |  | SE Glossa Шоколад Мех Розетка компьютерная RJ45 кат.5E | Механизм Schneider Electric Glossa (цвет шоколад) розетки компьютерной с разъёмом RJ45 категория 5е предназначен для удобного и быстрого подключения вашего компьютера к компьютерной сети.- Выполнен из материала PС+ASA, стойкого к УФ-излучению и появлению царапин. | выставлен |  |  |  |  | Общий каталог/Электроустановочные изделия/Розетки антенные, информационные, коммуникационные | кг | RUR | Включая НДС: 20.00 % |  | 0.000176 кг | http://catalog.raec.su/media/images/3c6/3c6cd9e3ae6defe0694a1c568d3c8349.jpeg |  |  | SE GSL000881K |  |  | 860.916 |  |  | 24 |  |  | Schneider Electric | Розетка/коробка коммуникационная (для передачи данных медной витой парой) | Кол-во в упаковке 5. Малая (5 шт)
988560 | SE Glossa Шоколад Мех Розетка телефонная RJ11 |  |  | SE Glossa Шоколад Мех Розетка телефонная RJ11 | Механизм Schneider Electric Glossa (цвет шоколад) розетки телефонной с разъёмом RJ11 предназначен для удобного и быстрого подключения вашего телефона, модема или факса к телефонной сети. - Выполнен из материала PС+ASA, стойкого к УФ-излучению и появлению царапин. | выставлен |  |  |  |  | Общий каталог/Электроустановочные изделия/Розетки антенные, информационные, коммуникационные | кг | RUR | Включая НДС: 20.00 % |  | 0.000176 кг | http://catalog.raec.su/media/images/5af/5af1aa33b0df0671edadd5093bb88856.jpeg |  |  | SE GSL000881T |  |  | 518.42 |  |  | 5 |  |  | Schneider Electric | Розетка/коробка коммуникационная (для передачи данных медной витой парой) | Кол-во в упаковке 2. Малая (2 шт)
988562 | SE Glossa Шоколад Розетка TV оконечная 1DB |  |  | SE Glossa Шоколад Розетка TV оконечная 1DB | Механизм Schneider Electric Glossa (цвет шоколад) розетки TV оконечной 1DB предназначен для подключения телевизора к телевизионной сети.- Оконечная розетка может устанавливаться как отдельно, так и в конце подключения «в линию».- Выполнен из материала PС+ASA, стойкого к УФ-излучению и появлению царапин. | выставлен |  |  |  |  | Общий каталог/Электроустановочные изделия/Розетки антенные, информационные, коммуникационные | кг | RUR | Включая НДС: 20.00 % |  | 0.000176 кг | http://catalog.raec.su/media/images/60a/60a24553b948265cd69dcc3d136158a5.jpeg |  |  | SE GSL000891 |  |  | 574.364 |  |  | 30 |  |  | Schneider Electric | Накладка/вставка/механизм для коммуникационных устройств | Кол-во в упаковке 5. Малая (5 шт) | Не содержит (без) галогенов: да. Количество модулей (для модульных серий): 1.
988563 | SE Glossa Шоколад Розетка TV проходная 4DB |  |  | SE Glossa Шоколад Розетка TV проходная 4DB | Механизм Schneider Electric Glossa (цвет шоколад) розетки TV проходной 4DB ппредназначен для подключения телевизора к телевизионной сети.- Проходная розетка используется в начале и середине подключения «в линию». - Выполнен из материала PС+ASA, стойкого к УФ-излучению и появлению царапин. | выставлен |  |  |  |  | Общий каталог/Электроустановочные изделия/Розетки антенные, информационные, коммуникационные | кг | RUR | Включая НДС: 20.00 % |  | 0.000176 кг | http://catalog.raec.su/media/images/569/5691639c6c85c1177c0daa16d8c2a7a5.jpeg |  |  | SE GSL000892 |  |  | 631.54 |  |  | 16 |  |  | Schneider Electric | Накладка/вставка/механизм для коммуникационных устройств | Кол-во в упаковке 5. Малая (5 шт) | Не содержит (без) галогенов: да. Количество модулей (для модульных серий): 1.
988564 | SE Glossa Шоколад Выключатель 1-клавишный, сх.1, 10АХ (в сборе) |  |  | SE Glossa Шоколад Выключатель 1-клавишный, сх.1, 10АХ (в сборе) | Выключатель Schneider Electric Glossa (в сборе, цвет шоколад) одноклавишный подходит для сетей 250 В, на ток 10 А.- Выполнен из материала PС+ASA, стойкого к УФ-излучению и появлению царапин.- Эргономичные клеммы расположены в два ряда: сверху и снизу. | выставлен |  |  |  |  | Общий каталог/Электроустановочные изделия/Выключатели, переключатели и диммеры | кг | RUR | Включая НДС: 20.00 % |  | 0.000269 кг | http://catalog.raec.su/media/images/cf8/cf8e2704c672349aebd1dc376d6194c3.jpeg |  |  | SE GSL000812 |  |  | 303.968 |  |  | 15 |  |  | Schneider Electric | Выключатель / Переключатель | Кол-во в упаковке 5. Малая (5 шт) | Не содержит (без) галогенов: да. Номин. напряжение: 250В. Глубина установочная (встраив.): 22,6. Количество модулей (для модульных серий): 1.
988565 | SE Glossa Шоколад Выключатель 2-клавишный, сх.5, 10АХ (в сборе) |  |  | SE Glossa Шоколад Выключатель 2-клавишный, сх.5, 10АХ (в сборе) | Выключатель Schneider Electric Glossa (в сборе, цвет шоколад) двухклавишный подходит для сетей 250 В, на ток 10 А.- Двухклавишный выключатель позволяет управлять двумя источниками света с одной точки.- Выполнен из материала PС+ASA, стойкого к УФ-излучению и появлению царапин.- Эргономичные клеммы расположены в два ряда: сверху и снизу. | выставлен |  |  |  |  | Общий каталог/Электроустановочные изделия/Выключатели, переключатели и диммеры | кг | RUR | Включая НДС: 20.00 % |  | 0.000269 кг | http://catalog.raec.su/media/images/38a/38aa1f134483a2d2f70f7f2b355c6b86.jpeg |  |  | SE GSL000852 |  |  | 415.856 |  |  | 12 |  |  | Schneider Electric | Выключатель / Переключатель | Кол-во в упаковке 5. Малая (5 шт) | Не содержит (без) галогенов: да. Номин. напряжение: 250В. Глубина установочная (встраив.): 22,6. Количество модулей (для модульных серий): 1.
988566 | SE Glossa Шоколад Розетка с/з, 16А (в сборе) |  |  | SE Glossa Шоколад Розетка с/з, 16А (в сборе) | Розетка Schneider Electric Glossa (в сборе, цвет шоколад) одинарная без заземления и без шторок подходит для сетей 250 В, на ток 16 А.- Выполнен из материала PС+ASA, стойкого к УФ-излучению и появлению царапин.- Эргономичные клеммы розеток расположены в один ряд. | выставлен |  |  |  |  | Общий каталог/Электроустановочные изделия/Розетки силовые | кг | RUR | Включая НДС: 20.00 % |  | 0.000276 кг | http://catalog.raec.su/media/images/4da/4dad7b1c41c176679abee4c324cd83c3.jpeg |  |  | SE GSL000842 |  |  | 312.662 |  |  | 4 |  |  | Schneider Electric | Розетка силовая (штепсельная) | Кол-во в упаковке 5. Малая (5 шт) | Не содержит (без) галогенов: да. Номин. напряжение: 250В. Частота: 50Гц. Количество модулей (для модульных серий): 1.
988567 | SE Glossa Шоколад Розетка с/з со шторками, 16А (в сборе) |  |  | SE Glossa Шоколад Розетка с/з со шторками, 16А (в сборе) | Розетка Schneider Electric Glossa (в сборе, цвет шоколад) одинарная с заземлением и без шторок подходит для сетей 250 В, на ток 16 А.- Заземляющий контакт обеспечивает дополнительную защиту от удара электрическим током. При наличии заземления электрический потенциал уходит в землю, защищая человека.- Выполнен из материала PС+ASA, стойкого к УФ-излучению и появлению царапин.- Эргономичные клеммы розеток расположены в один ряд. | выставлен |  |  |  |  | Общий каталог/Электроустановочные изделия/Розетки силовые | кг | RUR | Включая НДС: 20.00 % |  | 0.000276 кг | http://catalog.raec.su/media/images/53f/53fdabf3d96056f3a25b0eec992d410b.jpeg |  |  | SE GSL000844 |  |  | 350.588 |  |  | 10 |  |  | Schneider Electric | Розетка силовая (штепсельная) | Кол-во в упаковке 5. Малая (5 шт) | Не содержит (без) галогенов: да. Номин. напряжение: 250В. Частота: 50Гц. Количество модулей (для модульных серий): 1.
988568 | SE Glossa Шоколад Розетка с/з со шторками с крышкой, 16А, IP20 (в сборе) |  |  | SE Glossa Шоколад Розетка с/з со шторками с крышкой, 16А, IP20 (в сборе) | Розетка Schneider Electric Glossa (в сборе, цвет шоколад) одинарная с заземлением, шторками и крышкой подходит для сетей 250 В, на ток 16 А.- Заземляющий контакт обеспечивает дополнительную защиту от удара электрическим током. При наличии заземления электрический потенциал уходит в землю, защищая человека.- Выполнен из материала PС+ASA, стойкого к УФ-излучению и появлению царапин.- Эргономичные клеммы розеток расположены в один ряд. | выставлен |  |  |  |  | Общий каталог/Электроустановочные изделия/Розетки силовые | кг | RUR | Включая НДС: 20.00 % |  | 0.000303 кг | http://catalog.raec.su/media/images/826/826d2de95d7a2dec5cdf9a2808d080a6.jpeg |  |  | SE GSL000846 |  |  | 436.982 |  |  | 10 |  |  | Schneider Electric | Розетка силовая (штепсельная) | Кол-во в упаковке 5. Малая (5 шт) | Не содержит (без) галогенов: да. Номин. напряжение: 250В. Частота: 50Гц. Количество модулей (для модульных серий): 1.
988569 | SE Glossa Шоколад Розетка с/з со шторками с крышкой, 16А, IP44 (в сборе) |  |  | SE Glossa Шоколад Розетка с/з со шторками с крышкой, 16А, IP44 (в сборе) | Розетка Schneider Electric Glossa (в сборе, цвет шоколад) одинарная с заземлением, шторками и крышкой подходит для сетей 250 В, на ток 16 А.- Изделие со степенью защиты IP44 обеспечит безопасность использования в ванной и на кухне.- Заземляющий контакт обеспечивает дополнительную защиту от удара электрическим током. При наличии заземления электрический потенциал уходит в землю, защищая человека.- Выполнен из материала PС+ASA, стойкого к УФ-излучению и появлению царапин. | выставлен |  |  |  |  | Общий каталог/Электроустановочные изделия/Розетки силовые | кг | RUR | Включая НДС: 20.00 % |  | 0.000282 кг | http://catalog.raec.su/media/images/fa6/fa6ee4474e749cf00c07d2ecd2c45703.jpeg |  |  | SE GSL000848 |  |  | 517.79 |  |  | 7 |  |  | Schneider Electric | Розетка силовая (штепсельная) | Кол-во в упаковке 5. Малая (5 шт) | Не содержит (без) галогенов: да. Номин. напряжение: 250В. Частота: 50Гц. Количество модулей (для модульных серий): 1.
988572 | SE Glossa Шоколад Термостат электронный теплого пола с датчиком, от +5 до +50°C, 10A (в сборе) |  |  | SE Glossa Шоколад Термостат электронный теплого пола с датчиком, от +5 до +50°C, 10A (в сборе) | GLOSSA ТЕРМОСТАТ электронный теплого пола с датчиком, в сборе ШОКОЛАД | выставлен |  |  |  |  | Общий каталог/Электроустановочные изделия/Устройства управления жалюзи, звуком, сигнализацией, климатом | кг | RUR | Включая НДС: 20.00 % |  | 0.000496 кг | http://catalog.raec.su/media/images/4fc/4fc10ef0978af0680ec230f26bb5290b.jpeg |  |  | SE GSL000838 |  |  | 7086.24 |  |  | 0 |  |  | Schneider Electric | Комнатный терморегулятор / термостат | Кол-во в упаковке 1. Малая (1 шт) | Высота: 82мм. Ширина: 82мм. Глубина: 55мм.
988573 | SE Glossa Шоколад Розетка 2-ая б/з, 16А (в сборе) |  |  | SE Glossa Шоколад Розетка 2-ая б/з, 16А (в сборе) | Розетка двойная Schneider Electric Glossa (в сборе, цвет шоколад) без заземления и без шторок подходит для сетей 250 В, на ток 16 А.- Выполнен из материала PС+ASA, стойкого к УФ-излучению и появлению царапин.- Эргономичные клеммы розеток расположены в один ряд.- Двойная розетка позволяет подключить два устройства в одном месте. | выставлен |  |  |  |  | Общий каталог/Электроустановочные изделия/Розетки силовые | кг | RUR | Включая НДС: 20.00 % |  | 0.000372 кг | http://catalog.raec.su/media/images/45b/45b4675a44f0e5b458dda36393aea110.jpeg |  |  | SE GSL000820 |  |  | 364.882 |  |  | 63 |  |  | Schneider Electric | Розетка силовая (штепсельная) | Кол-во в упаковке 6. Малая (6 шт) | Не содержит (без) галогенов: да. Номин. напряжение: 250В. Частота: 50Гц. Количество модулей (для модульных серий): 2. Мин. глубина встраивания монтажной коробки: 42.
988574 | SE Glossa Шоколад Розетка 2-ая с/з, 16А (в сборе) |  |  | SE Glossa Шоколад Розетка 2-ая с/з, 16А (в сборе) | Розетка двойная Schneider Electric Glossa (в сборе, цвет шоколад) с заземлением, без шторок подходит для сетей 250 В, на ток 16 А.- Заземляющий контакт обеспечивает дополнительную защиту от удара электрическим током. При наличии заземления электрический потенциал уходит в землю, защищая человека.- Выполнен из материала PС+ASA, стойкого к УФ-излучению и появлению царапин.- Двойная розетка позволяет подключить два устройства в одном месте. | выставлен |  |  |  |  | Общий каталог/Электроустановочные изделия/Розетки силовые | кг | RUR | Включая НДС: 20.00 % |  | 0.00446 кг | http://catalog.raec.su/media/images/4a6/4a6c7a28829974c723b15be119aeb792.jpeg |  |  | SE GSL000824 |  |  | 415.856 |  |  | 107 |  |  | Schneider Electric | Розетка силовая (штепсельная) | Кол-во в упаковке 6. Малая (6 шт) | Не содержит (без) галогенов: да. Номин. напряжение: 250В. Частота: 50Гц. Количество модулей (для модульных серий): 2. Мин. глубина встраивания монтажной коробки: 50.
988575 | SE Glossa Шоколад Розетка 2-ая с/з со шторками, 16А (в сборе) |  |  | SE Glossa Шоколад Розетка 2-ая с/з со шторками, 16А (в сборе) | Розетка двойная Schneider Electric Glossa (в сборе, цвет шоколад) с заземлением и шторками подходит для сетей 250 В, на ток 16 А.- Заземляющий контакт обеспечивает дополнительную защиту от удара электрическим током. При наличии заземления электрический потенциал уходит в землю, защищая человека.- Выполнен из материала PС+ASA, стойкого к УФ-излучению и появлению царапин.- Двойная розетка позволяет подключить два устройства в одном месте. | выставлен |  |  |  |  | Общий каталог/Электроустановочные изделия/Розетки силовые | кг | RUR | Включая НДС: 20.00 % |  | 0.000446 кг | http://catalog.raec.su/media/images/ce7/ce79fffbfdbaf38aa4b3396e2883acff.jpeg |  |  | SE GSL000826 |  |  | 448.168 |  |  | 5 |  |  | Schneider Electric | Розетка силовая (штепсельная) | Кол-во в упаковке 6. Малая (6 шт) | Не содержит (без) галогенов: да. Номин. напряжение: 250В. Частота: 50Гц. Количество модулей (для модульных серий): 2.
988576 | SE Glossa Шоколад Коробка наружного монтажа |  |  | SE Glossa Шоколад Коробка наружного монтажа | Коробка Schneider Electric Glossa (цвет шоколад) наружного монтажа.- Позволяет установить любую функцию скрытого монтажа на стену (как изделие открытого монтажа).- Выполнена из материала PС+ASA, стойкого к УФ-излучению и появлению царапин. | выставлен |  |  |  |  | Общий каталог/Материалы для монтажа/Монтажные коробки и аксессуары | кг | RUR | Включая НДС: 20.00 % |  | 0.000161 кг | http://catalog.raec.su/media/images/3cd/3cd594f66f22c9aadf5d2b0b53758ae6.jpeg |  |  | SE GSL000800 |  |  | 422.688 |  |  | 13 |  |  | Schneider Electric | Коробка/корпус для наружного монтажа на стену/потолок | Кол-во в упаковке 2. Малая (2 шт) | Ширина: 82мм. Глубина: 46мм. Не содержит (без) галогенов: да.
988577 | SE Glossa Шоколад Расширение коробки наружного монтажа |  |  | SE Glossa Шоколад Расширение коробки наружного монтажа | Расширение коробки Schneider Electric Glossa (цвет шоколад) наружного монтажа.- Позволяет соединить несколько коробок для наружного монтажа.- Выполнена из материала PС+ASA, стойкого к УФ-излучению и появлению царапин. | выставлен |  |  |  |  | Общий каталог/Материалы для монтажа/Монтажные коробки и аксессуары | кг | RUR | Включая НДС: 20.00 % |  | 0.000153 кг | http://catalog.raec.su/media/images/9d3/9d338450c792202516e136bc3ce2390b.jpeg |  |  | SE GSL000800C |  |  | 213.836 |  |  | 4 |  |  | Schneider Electric | Коробка/корпус для наружного монтажа на стену/потолок | Кол-во в упаковке 2. Малая (2 шт) | Ширина: 82мм. Глубина: 46мм. Не содержит (без) галогенов: да.
988578 | SE Glossa Шоколад Рамка 1-ая |  |  | SE Glossa Шоколад Рамка 1-ая | Рамка Schneider Electric Glossa (цвет шоколад) одинарная.- Выполнена из материала PС+ASA, стойкого к УФ-излучению и появлению царапин.- Позволяет гармонично вписать электроустановочное изделие в интерьер помещения. | выставлен |  |  |  |  | Общий каталог/Электроустановочные изделия/Рамки, суппорты, адаптеры и декоративные элементы для ЭУИ | кг | RUR | Включая НДС: 20.00 % |  | 0.003735 кг | http://catalog.raec.su/media/images/d0b/d0bb7690282f998b4af7751ee0bfce10.jpeg |  |  | SE GSL000801 |  |  | 82.67 |  |  | 271 |  |  | Schneider Electric | Рамка для электроустановочных устройств | Кол-во в упаковке 10. Малая (10 шт) | Высота: 83мм. Ширина: 83мм. Глубина: 12мм. Не содержит (без) галогенов: да.
988579 | SE Glossa Шоколад Рамка 2-ая, горизонтальная |  |  | SE Glossa Шоколад Рамка 2-ая, горизонтальная | Рамка Schneider Electric Glossa (цвет шоколад) двухместная.- Устанавливается в горизонтальном положении.- Выполнена из материала PС+ASA, стойкого к УФ-излучению и появлению царапин.- Позволяет гармонично вписать электроустановочное изделие в интерьер помещения. | выставлен |  |  |  |  | Общий каталог/Электроустановочные изделия/Рамки, суппорты, адаптеры и декоративные элементы для ЭУИ | кг | RUR | Включая НДС: 20.00 % |  | 0.00459 кг | http://catalog.raec.su/media/images/041/041a86e16230d0cf3e4dbe28699c5e0f.jpeg |  |  | SE GSL000802 |  |  | 134.89 |  |  | 111 |  |  | Schneider Electric | Рамка для электроустановочных устройств | Кол-во в упаковке 5. Малая (5 шт) | Высота: 83мм. Ширина: 154мм. Глубина: 12мм. Не содержит (без) галогенов: да.
988580 | SE Glossa Шоколад Рамка 3-ая, горизонтальная |  |  | SE Glossa Шоколад Рамка 3-ая, горизонтальная | Рамка Schneider Electric Glossa (цвет шоколад) трёхместная.- Устанавливается в горизонтальном положении.- Выполнена из материала PС+ASA, стойкого к УФ-излучению и появлению царапин.- Позволяет гармонично вписать электроустановочное изделие в интерьер помещения. | выставлен |  |  |  |  | Общий каталог/Электроустановочные изделия/Рамки, суппорты, адаптеры и декоративные элементы для ЭУИ | кг | RUR | Включая НДС: 20.00 % |  | 0.000224 кг | http://catalog.raec.su/media/images/29e/29e500fa2d458a221911653481cc332b.jpeg |  |  | SE GSL000803 |  |  | 233.716 |  |  | 56 |  |  | Schneider Electric | Рамка для электроустановочных устройств | Кол-во в упаковке 5. Малая (5 шт) | Высота: 83мм. Ширина: 225мм. Глубина: 12мм. Не содержит (без) галогенов: да.
988581 | SE Glossa Шоколад Рамка 4-ая, горизонтальная |  |  | SE Glossa Шоколад Рамка 4-ая, горизонтальная | Рамка Schneider Electric Glossa (цвет шоколад) четырёхместная.- Устанавливается в горизонтальном положении.- Выполнена из материала PС+ASA, стойкого к УФ-излучению и появлению царапин.- Позволяет гармонично вписать электроустановочное изделие в интерьер помещения. | выставлен |  |  |  |  | Общий каталог/Электроустановочные изделия/Рамки, суппорты, адаптеры и декоративные элементы для ЭУИ | кг | RUR | Включая НДС: 20.00 % |  | 0.000295 кг | http://catalog.raec.su/media/images/9da/9da92c32ef4b8638cc099110e63540a6.jpeg |  |  | SE GSL000804 |  |  | 338.156 |  |  | 28 |  |  | Schneider Electric | Рамка для электроустановочных устройств | Кол-во в упаковке 5. Малая (5 шт) | Высота: 83мм. Ширина: 296мм. Глубина: 12мм. Не содержит (без) галогенов: да.
988582 | SE Glossa Шоколад Рамка 5-ая, горизонтальная |  |  | SE Glossa Шоколад Рамка 5-ая, горизонтальная | Рамка Schneider Electric Glossa (цвет шоколад) пятиместная.- Устанавливается в горизонтальном положении.- Выполнена из материала PС+ASA, стойкого к УФ-излучению и появлению царапин.- Позволяет гармонично вписать электроустановочное изделие в интерьер помещения. | выставлен |  |  |  |  | Общий каталог/Электроустановочные изделия/Рамки, суппорты, адаптеры и декоративные элементы для ЭУИ | кг | RUR | Включая НДС: 20.00 % |  | 0.000366 кг | http://catalog.raec.su/media/images/a04/a04891948033630fad849d94e4661dbf.jpeg |  |  | SE GSL000805 |  |  | 441.952 |  |  | 13 |  |  | Schneider Electric | Рамка для электроустановочных устройств | Кол-во в упаковке 5. Малая (5 шт) | Высота: 83мм. Ширина: 367мм. Глубина: 12мм. Не содержит (без) галогенов: да.
988583 | SE Glossa Шоколад Рамка 2-ая, вертикальная |  |  | SE Glossa Шоколад Рамка 2-ая, вертикальная | Рамка Schneider Electric Glossa (цвет шоколад) двухместная.- Устанавливается в вертикальном положении.- Выполнена из материала PС+ASA, стойкого к УФ-излучению и появлению царапин.- Позволяет гармонично вписать электроустановочное изделие в интерьер помещения. | выставлен |  |  |  |  | Общий каталог/Электроустановочные изделия/Рамки, суппорты, адаптеры и декоративные элементы для ЭУИ | кг | RUR | Включая НДС: 20.00 % |  | 0.000153 кг | http://catalog.raec.su/media/images/589/589ae736e98281e2992eb9ae61164621.jpeg |  |  | SE GSL000806 |  |  | 134.89 |  |  | 7 |  |  | Schneider Electric | Рамка для электроустановочных устройств | Кол-во в упаковке 5. Малая (5 шт) | Высота: 154мм. Ширина: 83мм. Глубина: 12мм. Не содержит (без) галогенов: да.
988584 | SE Glossa Шоколад Рамка 3-ая, вертикальная |  |  | SE Glossa Шоколад Рамка 3-ая, вертикальная | Рамка Schneider Electric Glossa (цвет шоколад) трёхместная.- Устанавливается в вертикальном положении.- Выполнена из материала PС+ASA, стойкого к УФ-излучению и появлению царапин.- Позволяет гармонично вписать электроустановочное изделие в интерьер помещения. | выставлен |  |  |  |  | Общий каталог/Электроустановочные изделия/Рамки, суппорты, адаптеры и декоративные элементы для ЭУИ | кг | RUR | Включая НДС: 20.00 % |  | 0.000224 кг | http://catalog.raec.su/media/images/c0f/c0f3d38d33c530ae8c7a2023b53291b0.jpeg |  |  | SE GSL000807 |  |  | 233.716 |  |  | 7 |  |  | Schneider Electric | Рамка для электроустановочных устройств | Кол-во в упаковке 5. Малая (5 шт) | Высота: 225мм. Ширина: 83мм. Глубина: 12мм. Не содержит (без) галогенов: да.
988586 | SE Glossa Перламутр Выключатель 1-клавишный сх.1, 10AX |  |  | SE Glossa Перламутр Выключатель 1-клавишный сх.1, 10AX | Механизм Schneider Electric Glossa (цвет перламутр) выключателя 1-клавишного подходит для сетей 250 В, на ток 10 А.- Выполнен из материала PС+ASA, стойкого к УФ-излучению и появлению царапин.- Эргономичные клеммы расположены в два ряда: сверху и снизу. | выставлен |  |  |  |  | Общий каталог/Электроустановочные изделия/Выключатели, переключатели и диммеры | кг | RUR | Включая НДС: 20.00 % |  | 0.00394 кг | http://catalog.raec.su/media/images/c19/c194e08c3023ea18c3bb2d3eb3bcfd7e.jpeg |  |  | SE GSL000611 |  |  | 255.472 |  |  | 201 |  |  | Schneider Electric | Выключатель / Переключатель | Кол-во в упаковке 20. Малая (20 шт) | Не содержит (без) галогенов: да. Номин. напряжение: 250В.
988587 | SE Glossa Перламутр Выключатель 1-клавишный с подсветкой сх.1а, 10AX |  |  | SE Glossa Перламутр Выключатель 1-клавишный с подсветкой сх.1а, 10AX | Механизм Schneider Electric Glossa (цвет перламутр) выключателя 1-клавишного с подсветкой подходит для сетей 250 В, на ток 10 А.- Благодаря современной светодиодной подсветке зеленого цвета изделие легко найти в темноте.- Выполнен из материала PС+ASA, стойкого к УФ-излучению и появлению царапин.- Эргономичные клеммы расположены в два ряда: сверху и снизу. | выставлен |  |  |  |  | Общий каталог/Электроустановочные изделия/Выключатели, переключатели и диммеры | кг | RUR | Включая НДС: 20.00 % |  | 0.000197 кг | http://catalog.raec.su/media/images/7fd/7fd85ef65232903e35e09d49e96befca.jpeg |  |  | SE GSL000613 |  |  | 336.91 |  |  | 75 |  |  | Schneider Electric | Выключатель / Переключатель | Кол-во в упаковке 20. Малая (20 шт) | Не содержит (без) галогенов: да. Номин. напряжение: 250В.
988588 | SE Glossa Перламутр Кнопка нажимная сх.1, 10AX |  |  | SE Glossa Перламутр Кнопка нажимная сх.1, 10AX | Механизм Schneider Electric Glossa (цвет перламутр) выключателя 1-клавишного с самовозвратом подходит для сетей 250 В, на ток 10 А.- Выполнен из материала PС+ASA, стойкого к УФ-излучению и появлению царапин.- Эргономичные клеммы расположены в два ряда: сверху и снизу. | выставлен |  |  |  |  | Общий каталог/Электроустановочные изделия/Выключатели, переключатели и диммеры | кг | RUR | Включая НДС: 20.00 % |  | 0.000197 кг | http://catalog.raec.su/media/images/134/134486b765813f8a82722f245b3bffb3.jpeg |  |  | SE GSL000615 |  |  | 338.156 |  |  | 16 |  |  | Schneider Electric | Выключатель / Переключатель | Кол-во в упаковке 20. Малая (20 шт) | Не содержит (без) галогенов: да. Номин. напряжение: 250В.
988589 | SE Glossa Перламутр Выключатель 3-клавишный сх.3, 10AX |  |  | SE Glossa Перламутр Выключатель 3-клавишный сх.3, 10AX | Механизм Schneider Electric Glossa (цвет перламутр) выключателя 3-клавишного подходит для сетей 250 В, на ток 10 А.- Трёхклавишный выключатель позволяет управлять тремя источниками света из одной точки.- Выполнен из материала PС+ASA, стойкого к УФ-излучению и появлению царапин.- Эргономичные клеммы расположены в два ряда: сверху и снизу. | выставлен |  |  |  |  | Общий каталог/Электроустановочные изделия/Выключатели, переключатели и диммеры | кг | RUR | Включая НДС: 20.00 % |  | 0.000197 кг | http://catalog.raec.su/media/images/bca/bcafe856bba26c5ad43c08fe821aa098.jpeg |  |  | SE GSL000631 |  |  | 465.584 |  |  | 27 |  |  | Schneider Electric | Выключатель / Переключатель | Кол-во в упаковке 10. Малая (10 шт) | Не содержит (без) галогенов: да. Номин. напряжение: 250В.
988591 | SE Glossa Перламутр Розетка б/з , 16А |  |  | SE Glossa Перламутр Розетка б/з , 16А | Механизм Schneider Electric Glossa (цвет перламутр) розетки одинарной без заземления и без шторок подходит для сетей 250 В, на ток 16 А.- Выполнен из материала PС+ASA, стойкого к УФ-излучению и появлению царапин.- Эргономичные клеммы розеток расположены в один ряд. | выставлен |  |  |  |  | Общий каталог/Электроустановочные изделия/Розетки силовые | кг | RUR | Включая НДС: 20.00 % |  | 0.000181 кг | http://catalog.raec.su/media/images/e0a/e0ab7d06960320192a9a419ff0f07d7b.jpeg |  |  | SE GSL000641 |  |  | 233.716 |  |  | 240 |  |  | Schneider Electric | Розетка силовая (штепсельная) | Кол-во в упаковке 20. Малая (20 шт) | Не содержит (без) галогенов: да. Номин. напряжение: 250В. Частота: 50Гц.
988592 | SE Glossa Перламутр Розетка с/з, 16А |  |  | SE Glossa Перламутр Розетка с/з, 16А | Механизм Schneider Electric Glossa (цвет перламутр) розетки одинарной с заземлением и без шторок подходит для сетей 250 В, на ток 16 А.- Заземляющий контакт обеспечивает дополнительную защиту от удара электрическим током. При наличии заземления электрический потенциал уходит в землю, защищая человека.- Выполнен из материала PС+ASA, стойкого к УФ-излучению и появлению царапин.- Эргономичные клеммы розеток расположены в один ряд. | выставлен |  |  |  |  | Общий каталог/Электроустановочные изделия/Розетки силовые | кг | RUR | Включая НДС: 20.00 % |  | 0.000202 кг | http://catalog.raec.su/media/images/21c/21c21fdbdc5cea16a538d89066c9463f.jpeg |  |  | SE GSL000643 |  |  | 270.396 |  |  | 1073 |  |  | Schneider Electric | Розетка силовая (штепсельная) | Кол-во в упаковке 20. Малая (20 шт) | Не содержит (без) галогенов: да. Номин. напряжение: 250В. Частота: 50Гц.
988593 | SE Glossa Перламутр Розетка с/з со шторками, 16А |  |  | SE Glossa Перламутр Розетка с/з со шторками, 16А | Механизм Schneider Electric Glossa (цвет перламутр) розетки одинарной с заземлением и шторками подходит для сетей 250 В, на ток 16 А.- Заземляющий контакт обеспечивает дополнительную защиту от удара электрическим током. При наличии заземления электрический потенциал уходит в землю, защищая человека.- Выполнен из материала PС+ASA, стойкого к УФ-излучению и появлению царапин.- Эргономичные клеммы розеток расположены в один ряд. | выставлен |  |  |  |  | Общий каталог/Электроустановочные изделия/Розетки силовые | кг | RUR | Включая НДС: 20.00 % |  | 0.000202 кг | http://catalog.raec.su/media/images/651/651b398ab92ca4ba6cbaaf1e12f512b8.jpeg |  |  | SE GSL000645 |  |  | 312.662 |  |  | 212 |  |  | Schneider Electric | Розетка силовая (штепсельная) | Кол-во в упаковке 20. Малая (20 шт) | Не содержит (без) галогенов: да. Номин. напряжение: 250В. Частота: 50Гц.
988594 | SE Glossa Перламутр Выключатель 2-клавишный, сх.5, 10АХ |  |  | SE Glossa Перламутр Выключатель 2-клавишный, сх.5, 10АХ | Механизм Schneider Electric Glossa (цвет перламутр) выключателя 2-клавишного подходит для сетей 250 В, на ток 10 А.- Двухклавишный выключатель позволяет управлять двумя источниками света с одной точки.- Выполнен из материала PС+ASA, стойкого к УФ-излучению и появлению царапин.- Эргономичные клеммы расположены в два ряда: сверху и снизу. | выставлен |  |  |  |  | Общий каталог/Электроустановочные изделия/Выключатели, переключатели и диммеры | кг | RUR | Включая НДС: 20.00 % |  | 0.000197 кг | http://catalog.raec.su/media/images/c2c/c2c69384cce7098a175651b4fd633eb3.jpeg |  |  | SE GSL000651 |  |  | 350.588 |  |  | 107 |  |  | Schneider Electric | Выключатель / Переключатель | Кол-во в упаковке 20. Малая (20 шт) | Не содержит (без) галогенов: да. Номин. напряжение: 250В.
988595 | SE Glossa Перламутр Выключатель 2-клавишный с подсветкой сх.5а, 10АХ |  |  | SE Glossa Перламутр Выключатель 2-клавишный с подсветкой сх.5а, 10АХ | Механизм Schneider Electric Glossa (цвет перламутр) выключателя 2-клавишного c подсветкой подходит для сетей 250 В, на ток 10 А.- Благодаря современной светодиодной подсветке зеленого цвета изделие легко найти в темноте.- Двухклавишный выключатель позволяет управлять двумя источниками света с одной точки.- Выполнен из материала PС+ASA, стойкого к УФ-излучению и появлению царапин.- Эргономичные клеммы расположены в два ряда: сверху и снизу. | выставлен |  |  |  |  | Общий каталог/Электроустановочные изделия/Выключатели, переключатели и диммеры | кг | RUR | Включая НДС: 20.00 % |  | 0.000197 кг | http://catalog.raec.su/media/images/255/255f6ec6b1737a60b7423462521cabbf.jpeg |  |  | SE GSL000653 |  |  | 479.878 |  |  | 71 |  |  | Schneider Electric | Выключатель / Переключатель | Кол-во в упаковке 20. Малая (20 шт) | Не содержит (без) галогенов: да. Номин. напряжение: 250В.
988596 | SE Glossa Перламутр Переключатель 1-клавишный, сх.6, 10АХ |  |  | SE Glossa Перламутр Переключатель 1-клавишный, сх.6, 10АХ | Механизм Schneider Electric Glossa (цвет перламутр) переключателя 1-клавишного подходит для сетей 250 В, на ток 10 А.- Переключатель позволяют управлять одним источником света с двух точек.- Выполнен из материала PС+ASA, стойкого к УФ-излучению и появлению царапин.- Эргономичные клеммы расположены в два ряда: сверху и снизу. | выставлен |  |  |  |  | Общий каталог/Электроустановочные изделия/Выключатели, переключатели и диммеры | кг | RUR | Включая НДС: 20.00 % |  | 0.000197 кг | http://catalog.raec.su/media/images/ae4/ae42ee96fa0acde749f3fa2547751fbb.jpeg |  |  | SE GSL000661 |  |  | 345.604 |  |  | 79 |  |  | Schneider Electric | Выключатель / Переключатель | Кол-во в упаковке 20. Малая (20 шт) | Не содержит (без) галогенов: да. Номин. напряжение: 250В.
988597 | SE Glossa Перламутр Переключатель 1-клавишный с подсветкой сх.6а, 10АХ |  |  | SE Glossa Перламутр Переключатель 1-клавишный с подсветкой сх.6а, 10АХ | Механизм Schneider Electric Glossa (цвет перламутр) переключателя 1-клавишного с подсветкой подходит для сетей 250 В, на ток 10 А.- Благодаря современной светодиодной подсветке зеленого цвета изделие легко найти в темноте.- Переключатель позволяют управлять одним источником света с двух точек.- Выполнен из материала PС+ASA, стойкого к УФ-излучению и появлению царапин.- Эргономичные клеммы расположены в два ряда: сверху и снизу. | выставлен |  |  |  |  | Общий каталог/Электроустановочные изделия/Выключатели, переключатели и диммеры | кг | RUR | Включая НДС: 20.00 % |  | 0.000197 кг | http://catalog.raec.su/media/images/827/827a6c1fd5ed2ab1410d8b617beb6d38.jpeg |  |  | SE GSL000663 |  |  | 432.012 |  |  | 9 |  |  | Schneider Electric | Выключатель / Переключатель | Кол-во в упаковке 10. Малая (10 шт) | Не содержит (без) галогенов: да. Номин. напряжение: 250В.
988598 | SE Glossa Перламутр Переключатель 2-клавишный, сх.6, 10АХ |  |  | SE Glossa Перламутр Переключатель 2-клавишный, сх.6, 10АХ | Механизм Schneider Electric Glossa (цвет перламутр) переключателя 2-клавишного подходит для сетей 250 В, на ток 10 А.- Переключатель позволяют управлять одним источником света с двух точек.- Выполнен из материала PС+ASA, стойкого к УФ-излучению и появлению царапин.- Эргономичные клеммы расположены в два ряда: сверху и снизу. | выставлен |  |  |  |  | Общий каталог/Электроустановочные изделия/Выключатели, переключатели и диммеры | кг | RUR | Включая НДС: 20.00 % |  | 0.000197 кг | http://catalog.raec.su/media/images/312/312c33f958f0811c33feeeb11455f382.jpeg |  |  | SE GSL000665 |  |  | 574.98 |  |  | 7 |  |  | Schneider Electric | Выключатель / Переключатель | Кол-во в упаковке 20. Малая (20 шт) | Не содержит (без) галогенов: да. Номин. напряжение: 250В.
988600 | SE Glossa Перламутр Переключатель перекрестный, сх.7, 10АХ |  |  | SE Glossa Перламутр Переключатель перекрестный, сх.7, 10АХ | Механизм Schneider Electric Glossa (цвет перламутр) переключателя 1-клавишного перекрёстного подходит для сетей 250 В, на ток 10 А.- Переключатель позволяют управлять одним источником света с двух точек.- Выполнен из материала PС+ASA, стойкого к УФ-излучению и появлению царапин.- Эргономичные клеммы расположены в два ряда: сверху и снизу. | выставлен |  |  |  |  | Общий каталог/Электроустановочные изделия/Выключатели, переключатели и диммеры | кг | RUR | Включая НДС: 20.00 % |  | 0.000197 кг | http://catalog.raec.su/media/images/5f1/5f1bef6aeef13409afe9e4d1f2e654fb.jpeg |  |  | SE GSL000671 |  |  | 557.578 |  |  | 49 |  |  | Schneider Electric | Выключатель / Переключатель | Кол-во в упаковке 10. Малая (10 шт) | Не содержит (без) галогенов: да. Номин. напряжение: 250В.
988601 | SE Glossa Перламутр Розетка компьютерная RJ45 кат.5E |  |  | SE Glossa Перламутр Розетка компьютерная RJ45 кат.5E | Механизм Schneider Electric Glossa (цвет перламутр) розетки компьютерной с разъёмом RJ45 категория 5е предназначен для удобного и быстрого подключения вашего компьютера к компьютерной сети.- Выполнен из материала PС+ASA, стойкого к УФ-излучению и появлению царапин. | выставлен |  |  |  |  | Общий каталог/Электроустановочные изделия/Розетки антенные, информационные, коммуникационные | кг | RUR | Включая НДС: 20.00 % |  | 0.000176 кг | http://catalog.raec.su/media/images/52f/52f5ea12aba86fa50c574a64f37cff5a.jpeg |  |  | SE GSL000681K |  |  | 860.916 |  |  | 97 |  |  | Schneider Electric | Розетка/коробка коммуникационная (для передачи данных медной витой парой) | Кол-во в упаковке 5. Малая (5 шт)
988602 | SE Glossa Перламутр Розетка телефонная RJ11 |  |  | SE Glossa Перламутр Розетка телефонная RJ11 | Механизм Schneider Electric Glossa (цвет перламутр) розетки телефонной с разъёмом RJ11 предназначен для удобного и быстрого подключения вашего телефона, модема или факса к телефонной сети. - Выполнен из материала PС+ASA, стойкого к УФ-излучению и появлению царапин. | выставлен |  |  |  |  | Общий каталог/Электроустановочные изделия/Розетки антенные, информационные, коммуникационные | кг | RUR | Включая НДС: 20.00 % |  | 0.000176 кг | http://catalog.raec.su/media/images/4d7/4d7b709491a3325b9acdc3124734df81.jpeg |  |  | SE GSL000681T |  |  | 517.79 |  |  | 0 |  |  | Schneider Electric | Розетка/коробка коммуникационная (для передачи данных медной витой парой) | Кол-во в упаковке 2. Малая (2 шт)
988604 | SE Glossa Перламутр Розетка TV оконечная 1DB |  |  | SE Glossa Перламутр Розетка TV оконечная 1DB | Механизм Schneider Electric Glossa (цвет перламутр) розетки TV оконечной 1DB ппредназначен для подключения телевизора к телевизионной сети.- Оконечная розетка может устанавливаться как отдельно, так и в конце подключения «в линию».- Выполнен из материала PС+ASA, стойкого к УФ-излучению и появлению царапин. | выставлен |  |  |  |  | Общий каталог/Электроустановочные изделия/Розетки антенные, информационные, коммуникационные | кг | RUR | Включая НДС: 20.00 % |  | 0.000176 кг | http://catalog.raec.su/media/images/1a9/1a9f98c346916cc3315951e6340429ca.jpeg |  |  | SE GSL000691 |  |  | 574.98 |  |  | 46 |  |  | Schneider Electric | Накладка/вставка/механизм для коммуникационных устройств | Кол-во в упаковке 10. Малая (10 шт) | Не содержит (без) галогенов: да.
988605 | SE Glossa Перламутр Розетка TV проходная 4DB |  |  | SE Glossa Перламутр Розетка TV проходная 4DB | Механизм Schneider Electric Glossa (цвет перламутр) розетки TV проходной 4DB пппредназначен для подключения телевизора к телевизионной сети.- Проходная розетка используется в начале и середине подключения «в линию». - Выполнен из материала PС+ASA, стойкого к УФ-излучению и появлению царапин. | выставлен |  |  |  |  | Общий каталог/Электроустановочные изделия/Розетки антенные, информационные, коммуникационные | кг | RUR | Включая НДС: 20.00 % |  | 0.000176 кг | http://catalog.raec.su/media/images/1a9/1a9f98c346916cc3315951e6340429ca.jpeg |  |  | SE GSL000692 |  |  | 633.416 |  |  | 7 |  |  | Schneider Electric | Накладка/вставка/механизм для коммуникационных устройств | Кол-во в упаковке 5. Малая (5 шт) | Не содержит (без) галогенов: да.
988606 | SE Glossa Перламутр Выключатель 1-клавишный, сх.1, 10АХ (в сборе) |  |  | SE Glossa Перламутр Выключатель 1-клавишный, сх.1, 10АХ (в сборе) | Выключатель Schneider Electric Glossa (в сборе, цвет перламутр) одноклавишный подходит для сетей 250 В, на ток 10 А.- Выполнен из материала PС+ASA, стойкого к УФ-излучению и появлению царапин.- Эргономичные клеммы расположены в два ряда: сверху и снизу. | выставлен |  |  |  |  | Общий каталог/Электроустановочные изделия/Выключатели, переключатели и диммеры | кг | RUR | Включая НДС: 20.00 % |  | 0.000269 кг | http://catalog.raec.su/media/images/567/5674b49008324ef682da55cf514ed79a.jpeg |  |  | SE GSL000612 |  |  | 303.968 |  |  | 36 |  |  | Schneider Electric | Выключатель / Переключатель | Кол-во в упаковке 15. Малая (15 шт) | Не содержит (без) галогенов: да. Номин. напряжение: 250В.
988607 | SE Glossa Перламутр Выключатель 2-клавишный, сх.5, 10АХ (в сборе) |  |  | SE Glossa Перламутр Выключатель 2-клавишный, сх.5, 10АХ (в сборе) | Выключатель Schneider Electric Glossa (в сборе, цвет перламутр) двухклавишный подходит для сетей 250 В, на ток 10 А.- Двухклавишный выключатель позволяет управлять двумя источниками света с одной точки.- Выполнен из материала PС+ASA, стойкого к УФ-излучению и появлению царапин.- Эргономичные клеммы расположены в два ряда: сверху и снизу. | выставлен |  |  |  |  | Общий каталог/Электроустановочные изделия/Выключатели, переключатели и диммеры | кг | RUR | Включая НДС: 20.00 % |  | 0.000269 кг | http://catalog.raec.su/media/images/0f4/0f45692771e9129f5e6528d2d2d40f8a.jpeg |  |  | SE GSL000652 |  |  | 415.856 |  |  | 31 |  |  | Schneider Electric | Выключатель / Переключатель | Кол-во в упаковке 15. Малая (15 шт) | Не содержит (без) галогенов: да. Номин. напряжение: 250В.
988608 | SE Glossa Перламутр Розетка с/з, 16А (в сборе) |  |  | SE Glossa Перламутр Розетка с/з, 16А (в сборе) | Розетка Schneider Electric Glossa (в сборе, цвет перламутр) одинарная без заземления и без шторок подходит для сетей 250 В, на ток 16 А.- Выполнен из материала PС+ASA, стойкого к УФ-излучению и появлению царапин.- Эргономичные клеммы розеток расположены в один ряд. | выставлен |  |  |  |  | Общий каталог/Электроустановочные изделия/Розетки силовые | кг | RUR | Включая НДС: 20.00 % |  | 0.000276 кг | http://catalog.raec.su/media/images/eb9/eb93e4976c4f6a7962adb117e7fbffa9.jpeg |  |  | SE GSL000642 |  |  | 312.662 |  |  | 61 |  |  | Schneider Electric | Розетка силовая (штепсельная) | Кол-во в упаковке 15. Малая (15 шт) | Не содержит (без) галогенов: да. Номин. напряжение: 250В. Частота: 50Гц.
988609 | SE Glossa Перламутр Розетка с/з со шторками, 16А (в сборе) |  |  | SE Glossa Перламутр Розетка с/з со шторками, 16А (в сборе) | Розетка Schneider Electric Glossa (в сборе, цвет перламутр) одинарная с заземлением и без шторок подходит для сетей 250 В, на ток 16 А.- Заземляющий контакт обеспечивает дополнительную защиту от удара электрическим током. При наличии заземления электрический потенциал уходит в землю, защищая человека.- Выполнен из материала PС+ASA, стойкого к УФ-излучению и появлению царапин.- Эргономичные клеммы розеток расположены в один ряд. | выставлен |  |  |  |  | Общий каталог/Электроустановочные изделия/Розетки силовые | кг | RUR | Включая НДС: 20.00 % |  | 0.000276 кг | http://catalog.raec.su/media/images/208/208c2a6a2fbb46008c3264ffab030cec.jpeg |  |  | SE GSL000644 |  |  | 350.588 |  |  | 16 |  |  | Schneider Electric | Розетка силовая (штепсельная) | Кол-во в упаковке 15. Малая (15 шт) | Не содержит (без) галогенов: да. Номин. напряжение: 250В. Частота: 50Гц.
988610 | SE Glossa Перламутр Розетка с/з со шторками с крышкой, 16А, IP20 (в сборе) |  |  | SE Glossa Перламутр Розетка с/з со шторками с крышкой, 16А, IP20 (в сборе) | Розетка Schneider Electric Glossa (в сборе, цвет перламутр) одинарная с заземлением, шторками и крышкой подходит для сетей 250 В, на ток 16 А.- Заземляющий контакт обеспечивает дополнительную защиту от удара электрическим током. При наличии заземления электрический потенциал уходит в землю, защищая человека.- Выполнен из материала PС+ASA, стойкого к УФ-излучению и появлению царапин.- Эргономичные клеммы розеток расположены в один ряд. | выставлен |  |  |  |  | Общий каталог/Электроустановочные изделия/Розетки силовые | кг | RUR | Включая НДС: 20.00 % |  | 0.000303 кг | http://catalog.raec.su/media/images/9bd/9bd3123b70a15fb75c245cb268b4091b.jpeg |  |  | SE GSL000646 |  |  | 436.982 |  |  | 56 |  |  | Schneider Electric | Розетка силовая (штепсельная) | Кол-во в упаковке 15. Малая (15 шт) | Не содержит (без) галогенов: да. Номин. напряжение: 250В. Частота: 50Гц.
988611 | SE Glossa Перламутр Розетка с/з со шторками с крышкой, 16А, IP44 (в сборе) |  |  | SE Glossa Перламутр Розетка с/з со шторками с крышкой, 16А, IP44 (в сборе) | Розетка Schneider Electric Glossa (в сборе, цвет перламутр) одинарная с заземлением, шторками и крышкой подходит для сетей 250 В, на ток 16 А.- Изделие со степенью защиты IP44 обеспечит безопасность использования в ванной и на кухне.- Заземляющий контакт обеспечивает дополнительную защиту от удара электрическим током. При наличии заземления электрический потенциал уходит в землю, защищая человека.- Выполнен из материала PС+ASA, стойкого к УФ-излучению и появлению царапин. | выставлен |  |  |  |  | Общий каталог/Электроустановочные изделия/Розетки силовые | кг | RUR | Включая НДС: 20.00 % |  | 0.000282 кг | http://catalog.raec.su/media/images/c9a/c9a2e7d7b40437532ade83384bce7558.jpeg |  |  | SE GSL000648 |  |  | 517.79 |  |  | 63 |  |  | Schneider Electric | Розетка силовая (штепсельная) | Кол-во в упаковке 5. Малая (5 шт) | Не содержит (без) галогенов: да. Номин. напряжение: 250В. Частота: 50Гц.
988614 | SE Glossa Перламутр Термостат электронный теплого пола с датчиком , от +5 до +50°C, 10A (в сборе) |  |  | SE Glossa Перламутр Термостат электронный теплого пола с датчиком , от +5 до +50°C, 10A (в сборе) | GLOSSA ТЕРМОСТАТ электронный теплого пола с датчиком, в сборе, ПЕРЛАМУТР | выставлен |  |  |  |  | Общий каталог/Электроустановочные изделия/Устройства управления жалюзи, звуком, сигнализацией, климатом | кг | RUR | Включая НДС: 20.00 % |  | 0.000496 кг | http://catalog.raec.su/media/images/377/377265f701dff29a826fd57ad0c07867.jpeg |  |  | SE GSL000638 |  |  | 7086.24 |  |  | 18 |  |  | Schneider Electric | Комнатный терморегулятор / термостат | Кол-во в упаковке 1. Малая (1 шт) | Высота: 82мм. Ширина: 82мм. Глубина: 41мм.
988615 | SE Glossa Перламутр Розетка 2-ая б/з, 16А (в сборе) |  |  | SE Glossa Перламутр Розетка 2-ая б/з, 16А (в сборе) | Розетка двойная Schneider Electric Glossa (в сборе, цвет перламутр) без заземления и без шторок подходит для сетей 250 В, на ток 16 А.- Выполнен из материала PС+ASA, стойкого к УФ-излучению и появлению царапин.- Эргономичные клеммы розеток расположены в один ряд.- Двойная розетка позволяет подключить два устройства в одном месте. | выставлен |  |  |  |  | Общий каталог/Электроустановочные изделия/Розетки силовые | кг | RUR | Включая НДС: 20.00 % |  | 0.000372 кг | http://catalog.raec.su/media/images/453/453dc9362398bdbde1bfb85afe49b8df.jpeg |  |  | SE GSL000620 |  |  | 364.882 |  |  | 190 |  |  | Schneider Electric | Розетка силовая (штепсельная) | Кол-во в упаковке 15. Малая (15 шт) | Не содержит (без) галогенов: да. Номин. напряжение: 250В. Частота: 50Гц.
988616 | SE Glossa Перламутр Розетка 2-ая с/з , 16А (в сборе) |  |  | SE Glossa Перламутр Розетка 2-ая с/з , 16А (в сборе) | Розетка двойная Schneider Electric Glossa (в сборе, цвет перламутр) с заземлением, без шторок подходит для сетей 250 В, на ток 16 А.- Заземляющий контакт обеспечивает дополнительную защиту от удара электрическим током. При наличии заземления электрический потенциал уходит в землю, защищая человека.- Выполнен из материала PС+ASA, стойкого к УФ-излучению и появлению царапин.- Двойная розетка позволяет подключить два устройства в одном месте. | выставлен |  |  |  |  | Общий каталог/Электроустановочные изделия/Розетки силовые | кг | RUR | Включая НДС: 20.00 % |  | 0.000446 кг | http://catalog.raec.su/media/images/53a/53af818b8281782c89edfec54a3035dc.jpeg |  |  | SE GSL000624 |  |  | 415.856 |  |  | 154 |  |  | Schneider Electric | Розетка силовая (штепсельная) | Кол-во в упаковке 10. Малая (10 шт) | Не содержит (без) галогенов: да. Номин. напряжение: 250В. Частота: 50Гц.
988617 | SE Glossa Перламутр Розетка 2-ая с/з со шторками, 16А (в сборе) |  |  | SE Glossa Перламутр Розетка 2-ая с/з со шторками, 16А (в сборе) | Розетка двойная Schneider Electric Glossa (в сборе, цвет перламутр) с заземлением и шторками подходит для сетей 250 В, на ток 16 А.- Заземляющий контакт обеспечивает дополнительную защиту от удара электрическим током. При наличии заземления электрический потенциал уходит в землю, защищая человека.- Выполнен из материала PС+ASA, стойкого к УФ-излучению и появлению царапин.- Двойная розетка позволяет подключить два устройства в одном месте. | выставлен |  |  |  |  | Общий каталог/Электроустановочные изделия/Розетки силовые | кг | RUR | Включая НДС: 20.00 % |  | 0.000446 кг | http://catalog.raec.su/media/images/321/32105816875ad34948686c9229ea67a1.jpeg |  |  | SE GSL000626 |  |  | 448.168 |  |  | 11 |  |  | Schneider Electric | Розетка силовая (штепсельная) | Кол-во в упаковке 10. Малая (10 шт) | Не содержит (без) галогенов: да. Номин. напряжение: 250В. Частота: 50Гц.
988618 | SE Glossa Перламутр Коробка наружного монтажа |  |  | SE Glossa Перламутр Коробка наружного монтажа | Коробка Schneider Electric Glossa (цвет перламутр) наружного монтажа.- Позволяет установить любую функцию скрытого монтажа на стену (как изделие открытого монтажа).- Выполнена из материала PС+ASA, стойкого к УФ-излучению и появлению царапин. | выставлен |  |  |  |  | Общий каталог/Материалы для монтажа/Монтажные коробки и аксессуары | кг | RUR | Включая НДС: 20.00 % |  | 0.000161 кг | http://catalog.raec.su/media/images/bf4/bf46f12ce39eeefc635c9a278cfe5bab.jpeg |  |  | SE GSL000600 |  |  | 422.688 |  |  | 13 |  |  | Schneider Electric | Коробка/корпус для наружного монтажа на стену/потолок | Кол-во в упаковке 2. Малая (2 шт) | Ширина: 83мм. Глубина: 40мм. Не содержит (без) галогенов: да.
988620 | SE Glossa Перламутр Рамка 1-ая |  |  | SE Glossa Перламутр Рамка 1-ая | Рамка Schneider Electric Glossa (цвет перламутр) одинарная.- Выполнена из материала PС+ASA, стойкого к УФ-излучению и появлению царапин.- Позволяет гармонично вписать электроустановочное изделие в интерьер помещения. | выставлен |  |  |  |  | Общий каталог/Электроустановочные изделия/Рамки, суппорты, адаптеры и декоративные элементы для ЭУИ | кг | RUR | Включая НДС: 20.00 % |  | 0.003735 кг | http://catalog.raec.su/media/images/f27/f27ebf4ad6198778ce359b20b6cdcbc4.jpeg |  |  | SE GSL000601 |  |  | 82.67 |  |  | 629 |  |  | Schneider Electric | Рамка для электроустановочных устройств | Кол-во в упаковке 45. Малая (45 шт) | Высота: 82мм. Ширина: 82мм. Глубина: 12мм. Не содержит (без) галогенов: да.
988621 | SE Glossa Перламутр Рамка 2-ая, горизонтальная |  |  | SE Glossa Перламутр Рамка 2-ая, горизонтальная | Рамка Schneider Electric Glossa (цвет перламутр) двухместная.- Устанавливается в горизонтальном положении.- Выполнена из материала PС+ASA, стойкого к УФ-излучению и появлению царапин.- Позволяет гармонично вписать электроустановочное изделие в интерьер помещения. | выставлен |  |  |  |  | Общий каталог/Электроустановочные изделия/Рамки, суппорты, адаптеры и декоративные элементы для ЭУИ | кг | RUR | Включая НДС: 20.00 % |  | 0.00459 кг | http://catalog.raec.su/media/images/f8e/f8ea30cc5af4194e1bfff6b1d5a440bf.jpeg |  |  | SE GSL000602 |  |  | 134.89 |  |  | 249 |  |  | Schneider Electric | Рамка для электроустановочных устройств | Кол-во в упаковке 30. Малая (30 шт) | Высота: 82мм. Ширина: 154мм. Глубина: 12мм. Не содержит (без) галогенов: да.
988622 | SE Glossa Перламутр Рамка 3-ая, горизонтальная |  |  | SE Glossa Перламутр Рамка 3-ая, горизонтальная | Рамка Schneider Electric Glossa (цвет перламутр) трёхместная.- Устанавливается в горизонтальном положении.- Выполнена из материала PС+ASA, стойкого к УФ-излучению и появлению царапин.- Позволяет гармонично вписать электроустановочное изделие в интерьер помещения. | выставлен |  |  |  |  | Общий каталог/Электроустановочные изделия/Рамки, суппорты, адаптеры и декоративные элементы для ЭУИ | кг | RUR | Включая НДС: 20.00 % |  | 0.000224 кг | http://catalog.raec.su/media/images/b6b/b6b33374b434515d44fe27df9ab62c2d.jpeg |  |  | SE GSL000603 |  |  | 233.716 |  |  | 135 |  |  | Schneider Electric | Рамка для электроустановочных устройств | Кол-во в упаковке 5. Малая (5 шт) | Высота: 82мм. Ширина: 225мм. Глубина: 12мм. Не содержит (без) галогенов: да.
988623 | SE Glossa Перламутр Рамка 4-ая, горизонтальная |  |  | SE Glossa Перламутр Рамка 4-ая, горизонтальная | Рамка Schneider Electric Glossa (цвет перламутр) четырёхместная.- Устанавливается в горизонтальном положении.- Выполнена из материала PС+ASA, стойкого к УФ-излучению и появлению царапин.- Позволяет гармонично вписать электроустановочное изделие в интерьер помещения. | выставлен |  |  |  |  | Общий каталог/Электроустановочные изделия/Рамки, суппорты, адаптеры и декоративные элементы для ЭУИ | кг | RUR | Включая НДС: 20.00 % |  | 0.000295 кг | http://catalog.raec.su/media/images/149/149fc6cd1d5b150fb97aadbbab8473d5.jpeg |  |  | SE GSL000604 |  |  | 338.156 |  |  | 87 |  |  | Schneider Electric | Рамка для электроустановочных устройств | Кол-во в упаковке 5. Малая (5 шт) | Высота: 82мм. Ширина: 296мм. Глубина: 12мм. Не содержит (без) галогенов: да.
988624 | SE Glossa Перламутр Рамка 5-ая, горизонтальная, |  |  | SE Glossa Перламутр Рамка 5-ая, горизонтальная, | Рамка Schneider Electric Glossa (цвет перламутр) пятиместная.- Устанавливается в горизонтальном положении.- Выполнена из материала PС+ASA, стойкого к УФ-излучению и появлению царапин.- Позволяет гармонично вписать электроустановочное изделие в интерьер помещения. | выставлен |  |  |  |  | Общий каталог/Электроустановочные изделия/Рамки, суппорты, адаптеры и декоративные элементы для ЭУИ | кг | RUR | Включая НДС: 20.00 % |  | 0.000366 кг | http://catalog.raec.su/media/images/721/7216c73e11189c86e1271866459d4991.jpeg |  |  | SE GSL000605 |  |  | 441.952 |  |  | 27 |  |  | Schneider Electric | Рамка для электроустановочных устройств | Кол-во в упаковке 5. Малая (5 шт) | Высота: 82мм. Ширина: 367мм. Глубина: 12мм. Не содержит (без) галогенов: да.
988625 | SE Glossa Перламутр Рамка 2-ая, вертикальная |  |  | SE Glossa Перламутр Рамка 2-ая, вертикальная | Рамка Schneider Electric Glossa (цвет перламутр) двухместная.- Устанавливается в вертикальном положении.- Выполнена из материала PС+ASA, стойкого к УФ-излучению и появлению царапин.- Позволяет гармонично вписать электроустановочное изделие в интерьер помещения. | выставлен |  |  |  |  | Общий каталог/Электроустановочные изделия/Рамки, суппорты, адаптеры и декоративные элементы для ЭУИ | кг | RUR | Включая НДС: 20.00 % |  | 0.000153 кг | http://catalog.raec.su/media/images/9d2/9d200f732d176d844578255643d02dfb.jpeg |  |  | SE GSL000606 |  |  | 134.89 |  |  | 20 |  |  | Schneider Electric | Рамка для электроустановочных устройств | Кол-во в упаковке 15. Малая (15 шт) | Высота: 154мм. Ширина: 82мм. Глубина: 12мм. Не содержит (без) галогенов: да.
988626 | SE Glossa Перламутр Рамка 3-ая, вертикальная |  |  | SE Glossa Перламутр Рамка 3-ая, вертикальная | Рамка Schneider Electric Glossa (цвет перламутр) трёхместная.- Устанавливается в вертикальном положении.- Выполнена из материала PС+ASA, стойкого к УФ-излучению и появлению царапин.- Позволяет гармонично вписать электроустановочное изделие в интерьер помещения. | выставлен |  |  |  |  | Общий каталог/Электроустановочные изделия/Рамки, суппорты, адаптеры и декоративные элементы для ЭУИ | кг | RUR | Включая НДС: 20.00 % |  | 0.000224 кг | http://catalog.raec.su/media/images/566/56696eee5a4ffc316b14a86f282b3bfb.jpeg |  |  | SE GSL000607 |  |  | 233.716 |  |  | 15 |  |  | Schneider Electric | Рамка для электроустановочных устройств | Кол-во в упаковке 5. Малая (5 шт) | Высота: 225мм. Ширина: 82мм. Глубина: 12мм. Не содержит (без) галогенов: да.
988627 | SE Glossa Перламутр Рамка 4-ая, вертикальная |  |  | SE Glossa Перламутр Рамка 4-ая, вертикальная | Рамка Schneider Electric Glossa (цвет перламутр) четырёхместная.- Устанавливается в вертикальном положении.- Выполнена из материала PС+ASA, стойкого к УФ-излучению и появлению царапин.- Позволяет гармонично вписать электроустановочное изделие в интерьер помещения. | выставлен |  |  |  |  | Общий каталог/Электроустановочные изделия/Рамки, суппорты, адаптеры и декоративные элементы для ЭУИ | кг | RUR | Включая НДС: 20.00 % |  | 0.000295 кг | http://catalog.raec.su/media/images/c0e/c0ecfa2704b5c63f115b1632d9bddeb6.jpeg |  |  | SE GSL000608 |  |  | 338.156 |  |  | 7 |  |  | Schneider Electric | Рамка для электроустановочных устройств | Кол-во в упаковке 5. Малая (5 шт) | Высота: 296мм. Ширина: 82мм. Глубина: 12мм. Не содержит (без) галогенов: да.
988628 | SE Glossa Бел Блок: розетка и 1-кл. выключатель |  |  | SE Glossa Бел Блок: розетка и 1-кл. выключатель | Блок комбинированный Schneider Electric Glossa (в сборе, цвет белый) предназначен для сетей до 250 В, состоит из розетки на 16 А и 1-клавишного выключателя на 10 А. - Блок удобен в применении и отлично подходит для коридора.- Выполнен из материала PС+ASA, стойкого к УФ-излучению и появлению царапин. | выставлен |  |  |  |  | Общий каталог/Электроустановочные изделия/Блоки комбинированные | кг | RUR | Включая НДС: 20.00 % |  | 0.00055 кг | http://catalog.raec.su/media/images/234/234a7710b28477ffbfd91cc678888a73.jpeg |  |  | SE GSL000160 |  |  | 372.344 |  |  | 11 |  |  | Schneider Electric | Блок комбинированный (комбинация выключателя и розеток) | Кол-во в упаковке 9. Малая (9 шт) | Не содержит (без) галогенов: да. Цвет по RAL: 9003. Номин. напряжение: 250В.
988629 | SE Glossa Бел Блок: розетка с/з со шторками и 1-кл. выключатель |  |  | SE Glossa Бел Блок: розетка с/з со шторками и 1-кл. выключатель | Блок комбинированный Schneider Electric Glossa (в сборе, цвет белый) предназначен для сетей до 250 В, состоит из розетки с заземлением и шторками на 16 А и 1-клавишного выключателя на 10 А. - Блок удобен в применении и отлично подходит для коридора.- Заземляющий контакт обеспечивает дополнительную защиту от удара электрическим током. При наличии заземления электрический потенциал уходит в землю, защищая человека.- Выполнен из материала PС+ASA, стойкого к УФ-излучению и появлению царапин. | выставлен |  |  |  |  | Общий каталог/Электроустановочные изделия/Блоки комбинированные | кг | RUR | Включая НДС: 20.00 % |  | 0.001885 кг | http://catalog.raec.su/media/images/40e/40e1925ee9b9355132b6a582c1951925.jpeg |  |  | SE GSL000170 |  |  | 421.442 |  |  | 40 |  |  | Schneider Electric | Блок комбинированный (комбинация выключателя и розеток) | Кол-во в упаковке 9. Малая (9 шт) | Не содержит (без) галогенов: да. Цвет по RAL: 9003. Номин. напряжение: 250В.
988630 | SE Glossa Бел Блок: розетка и 2-кл. выключатель |  |  | SE Glossa Бел Блок: розетка и 2-кл. выключатель | Блок комбинированный Schneider Electric Glossa (в сборе, цвет белый) предназначен для сетей до 250 В, состоит из розетки на 16 А и 2-клавишного выключателя на 10 А. - Блок удобен в применении и отлично подходит для коридора.- Двухклавишный выключатель позволяет управлять двумя источниками света из одной точки.- Выполнен из материала PС+ASA, стойкого к УФ-излучению и появлению царапин. | выставлен |  |  |  |  | Общий каталог/Электроустановочные изделия/Блоки комбинированные | кг | RUR | Включая НДС: 20.00 % |  | 0.001885 кг | http://catalog.raec.su/media/images/d99/d99ff9d6e027f463ca55ecb809b92ba5.jpeg |  |  | SE GSL000172 |  |  | 438.844 |  |  | 58 |  |  | Schneider Electric | Блок комбинированный (комбинация выключателя и розеток) | Кол-во в упаковке 9. Малая (9 шт) | Не содержит (без) галогенов: да. Цвет по RAL: 9003. Номин. напряжение: 250В. Мин. глубина встраивания монтажной коробки: 45.
988631 | SE Glossa Бел Блок: розетка и 2-кл. выключатель с подсветкой |  |  | SE Glossa Бел Блок: розетка и 2-кл. выключатель с подсветкой | Блок комбинированный Schneider Electric Glossa (в сборе, цвет белый) предназначен для сетей до 250 В, состоит из розетки на 16 А и 2-клавишного выключателя с подсветкой на 10 А.- Благодаря современной светодиодной подсветке зеленого цвета изделие легко найти в темноте. - Блок удобен в применении и отлично подходит для коридора.- Двухклавишный выключатель позволяет управлять двумя источниками света из одной точки.- Выполнен из материала PС+ASA, стойкого к УФ-излучению и появлению царапин. | выставлен |  |  |  |  | Общий каталог/Электроустановочные изделия/Блоки комбинированные | кг | RUR | Включая НДС: 20.00 % |  | 0.001885 кг | http://catalog.raec.su/media/images/ade/ade96061124e3dcfd7202983b8c47fe7.jpeg |  |  | SE GSL000173 |  |  | 534.576 |  |  | 2 |  |  | Schneider Electric | Блок комбинированный (комбинация выключателя и розеток) | Кол-во в упаковке 9. Малая (9 шт) | Не содержит (без) галогенов: да. Номин. напряжение: 220В.
988632 | SE Glossa Бел Блок: розетка с/з со шторками и 2-кл. выключатель |  |  | SE Glossa Бел Блок: розетка с/з со шторками и 2-кл. выключатель | Блок комбинированный Schneider Electric Glossa (в сборе, цвет белый) предназначен для сетей до 250 В, состоит из розетки с заземлением и шторками на 16 А и 2-клавишного выключателя на 10 А. - Блок удобен в применении и отлично подходит для коридора.- Заземляющий контакт обеспечивает дополнительную защиту от удара электрическим током. При наличии заземления электрический потенциал уходит в землю, защищая человека.- Двухклавишный выключатель позволяет управлять двумя источниками света из одной точки. | выставлен |  |  |  |  | Общий каталог/Электроустановочные изделия/Блоки комбинированные | кг | RUR | Включая НДС: 20.00 % |  | 0.001885 кг | http://catalog.raec.su/media/images/6b2/6b287a0206f778706bc44ec187a56e44.jpeg |  |  | SE GSL000174 |  |  | 478.632 |  |  | 98 |  |  | Schneider Electric | Блок комбинированный (комбинация выключателя и розеток) | Кол-во в упаковке 9. Малая (9 шт) | Не содержит (без) галогенов: да. Цвет по RAL: 9003. Номин. напряжение: 250В.
988634 | SE Glossa Бел Блок: розетка и 3-кл. выключатель |  |  | SE Glossa Бел Блок: розетка и 3-кл. выключатель | Блок комбинированный Schneider Electric Glossa (в сборе, цвет белый) предназначен для сетей до 250 В, состоит из розетки на 16 А и 3-клавишного выключателя на 10 А. - Блок удобен в применении и отлично подходит для коридора.- Трёхклавишный выключатель позволяет управлять тремя источниками света из одной точки.- Выполнен из материала PС+ASA, стойкого к УФ-излучению и появлению царапин. | выставлен |  |  |  |  | Общий каталог/Электроустановочные изделия/Блоки комбинированные | кг | RUR | Включая НДС: 20.00 % |  | 0.001885 кг | http://catalog.raec.su/media/images/3d5/3d583ea3bceff6a70972655c9484ccda.jpeg |  |  | SE GSL000176 |  |  | 520.282 |  |  | 59 |  |  | Schneider Electric | Блок комбинированный (комбинация выключателя и розеток) | Кол-во в упаковке 9. Малая (9 шт) | Не содержит (без) галогенов: да. Цвет по RAL: 9003. Номин. напряжение: 250В. Мин. глубина встраивания монтажной коробки: 45.
988635 | SE Glossa Бел Блок: розетка с/з со шторками и 3-кл. выключатель |  |  | SE Glossa Бел Блок: розетка с/з со шторками и 3-кл. выключатель | Блок комбинированный Schneider Electric Glossa (в сборе, цвет белый) предназначен для сетей до 250 В, состоит из розетки с заземлением и шторками на 16 А и 3-клавишного выключателя на 10 А. - Блок удобен в применении и отлично подходит для коридора.- Заземляющий контакт обеспечивает дополнительную защиту от удара электрическим током. При наличии заземления электрический потенциал уходит в землю, защищая человека.- Трёхклавишный выключатель позволяет управлять тремя источниками света из одной точки.- Выполнен из материала PС+ASA, стойкого к УФ-излучению и появлению царапин. | выставлен |  |  |  |  | Общий каталог/Электроустановочные изделия/Блоки комбинированные | кг | RUR | Включая НДС: 20.00 % |  | 0.001885 кг | http://catalog.raec.su/media/images/bbc/bbc26405f5bce3f262d8f9116d92dba0.jpeg |  |  | SE GSL000178 |  |  | 561.302 |  |  | 53 |  |  | Schneider Electric | Блок комбинированный (комбинация выключателя и розеток) | Кол-во в упаковке 9. Малая (9 шт) | Не содержит (без) галогенов: да. Цвет по RAL: 9003. Номин. напряжение: 250В.
988636 | SE Glossa Беж Блок: розетка и 1-кл. выключатель |  |  | SE Glossa Беж Блок: розетка и 1-кл. выключатель | Блок комбинированный Schneider Electric Glossa (в сборе, цвет бежевый) предназначен для сетей до 250 В, состоит из розетки на 16 А и 1-клавишного выключателя на 10 А. - Блок удобен в применении и отлично подходит для коридора.- Выполнен из материала PС+ASA, стойкого к УФ-излучению и появлению царапин. | выставлен |  |  |  |  | Общий каталог/Электроустановочные изделия/Блоки комбинированные | кг | RUR | Включая НДС: 20.00 % |  | 0.00055 кг | http://catalog.raec.su/media/images/e2d/e2d32c2957443cd5ac7e30b26be6edb8.jpeg |  |  | SE GSL000260 |  |  | 447.552 |  |  | 16 |  |  | Schneider Electric | Блок комбинированный (комбинация выключателя и розеток) | Кол-во в упаковке 9. Малая (9 шт) | Не содержит (без) галогенов: да. Номин. напряжение: 250В.
988637 | SE Glossa Беж Блок: розетка с/з со шторками и 1-кл. выключатель |  |  | SE Glossa Беж Блок: розетка с/з со шторками и 1-кл. выключатель | Блок комбинированный Schneider Electric Glossa (в сборе, цвет бежевый) предназначен для сетей до 250 В, состоит из розетки с заземлением и шторками на 16 А и 1-клавишного выключателя на 10 А. - Блок удобен в применении и отлично подходит для коридора.- Заземляющий контакт обеспечивает дополнительную защиту от удара электрическим током. При наличии заземления электрический потенциал уходит в землю, защищая человека.- Выполнен из материала PС+ASA, стойкого к УФ-излучению и появлению царапин. | выставлен |  |  |  |  | Общий каталог/Электроустановочные изделия/Блоки комбинированные | кг | RUR | Включая НДС: 20.00 % |  | 0.001885 кг | http://catalog.raec.su/media/images/8c1/8c1d58c00a49ce086a3b7a3908bcb13a.jpeg |  |  | SE GSL000270 |  |  | 520.282 |  |  | 19 |  |  | Schneider Electric | Блок комбинированный (комбинация выключателя и розеток) | Кол-во в упаковке 9. Малая (9 шт) | Не содержит (без) галогенов: да. Номин. напряжение: 250В.
988638 | SE Glossa Беж Блок: розетка и 2-кл. выключатель |  |  | SE Glossa Беж Блок: розетка и 2-кл. выключатель | Блок комбинированный Schneider Electric Glossa (в сборе, цвет бежевый) предназначен для сетей до 250 В, состоит из розетки на 16 А и 2-клавишного выключателя на 10 А. - Блок удобен в применении и отлично подходит для коридора.- Двухклавишный выключатель позволяет управлять двумя источниками света из одной точки.- Выполнен из материала PС+ASA, стойкого к УФ-излучению и появлению царапин. | выставлен |  |  |  |  | Общий каталог/Электроустановочные изделия/Блоки комбинированные | кг | RUR | Включая НДС: 20.00 % |  | 0.001885 кг | http://catalog.raec.su/media/images/4c7/4c77ad769558a2425fa398c3f6508247.jpeg |  |  | SE GSL000272 |  |  | 526.498 |  |  | 35 |  |  | Schneider Electric | Блок комбинированный (комбинация выключателя и розеток) | Кол-во в упаковке 9. Малая (9 шт) | Не содержит (без) галогенов: да. Номин. напряжение: 220В.
988639 | SE Glossa Беж Блок: розетка и 2-кл. выключатель |  |  | SE Glossa Беж Блок: розетка и 2-кл. выключатель | Блок комбинированный Schneider Electric Glossa (в сборе, цвет бежевый) предназначен для сетей до 250 В, состоит из розетки на 16 А и 2-клавишного выключателя с подсветкой на 10 А.- Благодаря современной светодиодной подсветке зеленого цвета изделие легко найти в темноте. - Блок удобен в применении и отлично подходит для коридора.- Двухклавишный выключатель позволяет управлять двумя источниками света из одной точки.- Выполнен из материала PС+ASA, стойкого к УФ-излучению и появлению царапин. | выставлен |  |  |  |  | Общий каталог/Электроустановочные изделия/Блоки комбинированные | кг | RUR | Включая НДС: 20.00 % |  | 0.001885 кг | http://catalog.raec.su/media/images/002/0029bc3ca61f7a2d38bfacb55c88a9ec.jpeg |  |  | SE GSL000273 |  |  | 658.28 |  |  | 12 |  |  | Schneider Electric | Блок комбинированный (комбинация выключателя и розеток) | Кол-во в упаковке 9. Малая (9 шт) | Не содержит (без) галогенов: да. Номин. напряжение: 220В.
988640 | SE Glossa Беж Блок: розетка с/з со шторками и 2-кл. выключатель |  |  | SE Glossa Беж Блок: розетка с/з со шторками и 2-кл. выключатель | Блок комбинированный Schneider Electric Glossa (в сборе, цвет бежевый) предназначен для сетей до 250 В, состоит из розетки с заземлением и шторками на 16 А и 2-клавишного выключателя на 10 А. - Блок удобен в применении и отлично подходит для коридора.- Заземляющий контакт обеспечивает дополнительную защиту от удара электрическим током. При наличии заземления электрический потенциал уходит в землю, защищая человека.- Двухклавишный выключатель позволяет управлять двумя источниками света из одной точки.- Выполнен из материала PС+ASA, стойкого к УФ-излучению и появлению царапин. | выставлен |  |  |  |  | Общий каталог/Электроустановочные изделия/Блоки комбинированные | кг | RUR | Включая НДС: 20.00 % |  | 0.001885 кг | http://catalog.raec.su/media/images/564/5644968bc7ab1ddf14c8b7a3209a22ad.jpeg |  |  | SE GSL000274 |  |  | 574.364 |  |  | 59 |  |  | Schneider Electric | Блок комбинированный (комбинация выключателя и розеток) | Кол-во в упаковке 9. Малая (9 шт) | Не содержит (без) галогенов: да. Номин. напряжение: 250В.
988642 | SE Glossa Беж Блок: розетка и 3-кл. выключатель |  |  | SE Glossa Беж Блок: розетка и 3-кл. выключатель | Блок комбинированный Schneider Electric Glossa (в сборе, цвет бежевый) предназначен для сетей до 250 В, состоит из розетки на 16 А и 3-клавишного выключателя на 10 А. - Блок удобен в применении и отлично подходит для коридора.- Трёхклавишный выключатель позволяет управлять тремя источниками света из одной точки.- Выполнен из материала PС+ASA, стойкого к УФ-излучению и появлению царапин. | выставлен |  |  |  |  | Общий каталог/Электроустановочные изделия/Блоки комбинированные | кг | RUR | Включая НДС: 20.00 % |  | 0.001885 кг | http://catalog.raec.su/media/images/0eb/0eb58b12fad6afb8d6b23b9889cba006.jpeg |  |  | SE GSL000276 |  |  | 623.462 |  |  | 28 |  |  | Schneider Electric | Блок комбинированный (комбинация выключателя и розеток) | Кол-во в упаковке 9. Малая (9 шт) | Не содержит (без) галогенов: да. Номин. напряжение: 220В.
988643 | SE Glossa Беж Блок: розетка с/з со шторками и 3-кл. выключатель |  |  | SE Glossa Беж Блок: розетка с/з со шторками и 3-кл. выключатель | Блок комбинированный Schneider Electric Glossa (в сборе, цвет бежевый) предназначен для сетей до 250 В, состоит из розетки с заземлением и шторками на 16 А и 3-клавишного выключателя на 10 А. - Блок удобен в применении и отлично подходит для коридора.- Заземляющий контакт обеспечивает дополнительную защиту от удара электрическим током. При наличии заземления электрический потенциал уходит в землю, защищая человека.- Трёхклавишный выключатель позволяет управлять тремя источниками света из одной точки.- Выполнен из материала PС+ASA, стойкого к УФ-излучению и появлению царапин. | выставлен |  |  |  |  | Общий каталог/Электроустановочные изделия/Блоки комбинированные | кг | RUR | Включая НДС: 20.00 % |  | 0.001885 кг | http://catalog.raec.su/media/images/fd8/fd86a33fb9284bf265fb39cf6c41b330.jpeg |  |  | SE GSL000278 |  |  | 672.574 |  |  | 38 |  |  | Schneider Electric | Блок комбинированный (комбинация выключателя и розеток) | Кол-во в упаковке 9. Малая (9 шт) | Не содержит (без) галогенов: да. Номин. напряжение: 250В.
989976 | Gauss Прожектор Elementary 10W 850lm 6500К 200-240V IP65 черный LED |  |  | Gauss Прожектор Elementary 10W 850lm 6500К 200-240V IP65 черный LED | Универсальный и незаменимый прожектор Gauss Elementary созданный для экстерьерной общей подсветки зданий и сооружений, освещения складов, промышленных и торговых объектов, а также ландшафтных объектов, теперь имеет улучшенную модификацию корпуса.Корпус прожектора изготовлен из прочного литого алюминия, рассеиватель выполнен из прозрачного закаленного стекла. Экономичная LED технология сокращает до 90% затрат на электроэнергию.Использование надежного нелинейного интегрированного драйвера гарантирует работу практически в любых условиях, отсутствие электромагнитных помех и высокий коэффициент мощности более 0,9. Материалы изготовления и конструкция прожекторов Elementary обеспечивают их высокую механическую прочность и полную защиту от пыли и влаги по классу IP65. | выставлен |  |  |  |  | Общий каталог/Светотехника/Прожекторы и светильники направленного света | кг | RUR | Включая НДС: 20.00 % |  | 0.00128 кг | http://catalog.raec.su/media/images/787/7873c78e69eb63982a8c34abb52f69cb.png |  |  | 613100310 |  |  | 321.86 |  |  | 2 |  |  | Gauss | Светильник направленного света/ прожектор/ даунлайт | Кол-во в упаковке 1. Малая (1 шт) | Ширина: 60,3мм. Подходит для монтажа на стену: да. Подходит для монтажа на потолке: да.
989977 | Gauss Прожектор Elementary 20W 1750lm 6500К 200-240V IP65 черный LED |  |  | Gauss Прожектор Elementary 20W 1750lm 6500К 200-240V IP65 черный LED | Универсальный и незаменимый прожектор Gauss Elementary созданный для экстерьерной общей подсветки зданий и сооружений, освещения складов, промышленных и торговых объектов, а также ландшафтных объектов, теперь имеет улучшенную модификацию корпуса.Корпус прожектора Qplus Elementary изготовлен из прочного литого алюминия, рассеиватель выполнен из прозрачного закаленного стекла. Экономичная LED технология сокращает до 90% затрат на электроэнергию.Использование надежного нелинейного интегрированного драйвера гарантирует работу практически в любых условиях, отсутствие электромагнитных помех и высокий коэффициент мощности более 0,9. Материалы изготовления и конструкция прожекторов Elementary обеспечивают их высокую механическую прочность и полную защиту от пыли и влаги по классу IP65. | выставлен |  |  |  |  | Общий каталог/Светотехника/Прожекторы и светильники направленного света | кг | RUR | Включая НДС: 20.00 % |  | 0.00299 кг | http://catalog.raec.su/media/images/821/821b66cdecfa3013b04c53f5df4c0a81.png |  |  | 613100320 |  |  | 469.7 |  |  | 0 |  |  | Gauss | Светильник направленного света/ прожектор/ даунлайт | Кол-во в упаковке 1. Малая (1 шт) | Ширина: 76,3мм. Подходит для монтажа на стену: да. Подходит для монтажа на потолке: да.
989978 | Gauss Прожектор Elementary 30W 2700lm 6500К 200-240V IP65 черный LED |  |  | Gauss Прожектор Elementary 30W 2700lm 6500К 200-240V IP65 черный LED | Универсальный и незаменимый прожектор Gauss Elementary созданный для экстерьерной общей подсветки зданий и сооружений, освещения складов, промышленных и торговых объектов, а также ландшафтных объектов, теперь имеет улучшенную модификацию корпуса.Корпус прожектора Qplus Elementary изготовлен из прочного литого алюминия, рассеиватель выполнен из прозрачного закаленного стекла. Экономичная LED технология сокращает до 90% затрат на электроэнергию.Использование надежного нелинейного интегрированного драйвера гарантирует работу практически в любых условиях, отсутствие электромагнитных помех и высокий коэффициент мощности более 0,9. Материалы изготовления и конструкция прожекторов Elementary обеспечивают их высокую механическую прочность и полную защиту от пыли и влаги по классу IP65. | выставлен |  |  |  |  | Общий каталог/Светотехника/Прожекторы и светильники направленного света | кг | RUR | Включая НДС: 20.00 % |  | 0.00504 кг | http://catalog.raec.su/media/images/458/458e76892798f8de5e57cb250dcc9a7e.png |  |  | 613100330 |  |  | 685.3 |  |  | 10 |  |  | Gauss | Светильник направленного света/ прожектор/ даунлайт | Кол-во в упаковке 1. Малая (1 шт) | Ширина: 95,3мм. Подходит для монтажа на стену: да. Подходит для монтажа на потолке: да.
989979 | Gauss Прожектор Elementary 50W 4500lm 6500К 200-240V IP65 черный LED |  |  | Gauss Прожектор Elementary 50W 4500lm 6500К 200-240V IP65 черный LED | Универсальный и незаменимый прожектор Gauss Elementary созданный для экстерьерной общей подсветки зданий и сооружений, освещения складов, промышленных и торговых объектов, а также ландшафтных объектов, теперь имеет улучшенную модификацию корпуса.Корпус прожектора изготовлен из прочного литого алюминия, рассеиватель выполнен из прозрачного закаленного стекла. Экономичная LED технология сокращает до 90% затрат на электроэнергию.Использование надежного нелинейного интегрированного драйвера гарантирует работу практически в любых условиях, отсутствие электромагнитных помех и высокий коэффициент мощности более 0,9. Материалы изготовления и конструкция прожекторов Elementary обеспечивают их высокую механическую прочность и полную защиту от пыли и влаги по классу IP65. | выставлен |  |  |  |  | Общий каталог/Светотехника/Прожекторы и светильники направленного света | кг | RUR | Включая НДС: 20.00 % |  | 0.00783 кг | http://catalog.raec.su/media/images/9d6/9d6430d841b6192b10e6c882cb662857.png |  |  | 613100350 |  |  | 1147.3 |  |  | 36 |  |  | Gauss | Светильник направленного света/ прожектор/ даунлайт | Кол-во в упаковке 1. Малая (1 шт) | Ширина: 140,3мм. Подходит для монтажа на стену: да. Подходит для монтажа на потолке: да.
991528 | ABB Выключатель автоматический MS165-54 30кА с регулир. тепловой защитой 40А-54А Класс тепл. расцепит. 10 |  |  | ABB Выключатель автоматический MS165-54 30кА с регулир. тепловой защитой 40А-54А Класс тепл. расцепит. 10 | Автоматические выключатели MS применяются для ручного пуска и остановки электродвигателей, а также для их защиты от токов короткого замыкания, перегрузки и обрыва фазы. | выставлен |  |  |  |  | Общий каталог/Низковольтное оборудование/Автоматы защиты двигателя | кг | RUR | Включая НДС: 20.00 % |  | 0.0011 кг | http://catalog.raec.su/media/images/e7f/e7ff4fb7bc93ec280adaa0e1e08f96b1.jpg |  |  | 1SAM451000R1016 |  |  | 22087.674 |  |  | 0 |  |  | ABB | Автоматический выключатель (автомат) защиты двигателя | Кол-во в упаковке 1. Малая (1 шт) | Высота: 142,65мм. Ширина: 55мм. Глубина: 122,1мм.
992241 | ABB Набор для устан в Г/К стены Mistral41F |  |  | ABB Набор для устан в Г/К стены Mistral41F | Аксессуар для шкафов Mistral41 | выставлен |  |  |  |  | Общий каталог/Материалы для монтажа/Монтажные коробки и аксессуары | кг | RUR | Включая НДС: 20.00 % |  | 1e-005 кг | http://catalog.raec.su/media/images/24a/24ab46b1c21f94999f681eb493580b73.jpeg |  |  | 1SLM004100A1944 |  |  | 626.584 |  |  | 1 |  |  | ABB | Коробка/корпус для скрытого монтажа в стене/потолке | Кол-во в упаковке 1. Малая (1 шт) | Не содержит (без) галогенов: да.