993476 | ABB FH202AC УЗО 2Р 40А 100mA (AC) |  |  | ABB FH202AC УЗО 2Р 40А 100mA (AC) | Выкл.диф.тока 2мод. FH202AC-40/0,1 | выставлен |  |  |  |  | Общий каталог/Низковольтное оборудование/Устройства защитного отключения (УЗО) | кг | RUR | Включая НДС: 20.00 % |  | 0.000213 кг | http://catalog.raec.su/media/images/2a0/2a0d3fbdd330151a25a98babf7ceca7c.jpg |  |  | 2CSF202006R2400 |  |  | 6545.77 |  |  | 0 |  |  | ABB | Дифференциальный выключатель / Устройство защитного отключения (УЗО) | Кол-во в упаковке 1. Малая (1 шт) | Глубина установочная (встраив.): 69.
993477 | ABB FH202AC УЗО 2Р 63А 100mA (AC) |  |  | ABB FH202AC УЗО 2Р 63А 100mA (AC) | Выкл.диф.тока 2мод. FH202AC-63/0,1 | выставлен |  |  |  |  | Общий каталог/Низковольтное оборудование/Устройства защитного отключения (УЗО) | кг | RUR | Включая НДС: 20.00 % |  | 0.000213 кг | http://catalog.raec.su/media/images/2a0/2a0d3fbdd330151a25a98babf7ceca7c.jpg |  |  | 2CSF202006R2630 |  |  | 9398.578 |  |  | 0 |  |  | ABB | Дифференциальный выключатель / Устройство защитного отключения (УЗО) | Кол-во в упаковке 1. Малая (1 шт) | Глубина установочная (встраив.): 69.
993486 | ABB FH204AC УЗО 4Р 25А 100mA (AC) |  |  | ABB FH204AC УЗО 4Р 25А 100mA (AC) | Выкл.диф.тока 4мод. FH204AC-25/0,1 | выставлен |  |  |  |  | Общий каталог/Низковольтное оборудование/Устройства защитного отключения (УЗО) | кг | RUR | Включая НДС: 20.00 % |  | 0.000425 кг | http://catalog.raec.su/media/images/36e/36e0ad33902bc5467ce4b5fba7bcd3c2.jpg |  |  | 2CSF204006R2250 |  |  | 10631.978 |  |  | 2 |  |  | ABB | Дифференциальный выключатель / Устройство защитного отключения (УЗО) | Кол-во в упаковке 1. Малая (1 шт) | Глубина установочная (встраив.): 69.
993487 | ABB FH204AC УЗО 4Р 40А 100mA (AC) |  |  | ABB FH204AC УЗО 4Р 40А 100mA (AC) | Выкл.диф.тока 4мод. FH204AC-40/0,1 | выставлен |  |  |  |  | Общий каталог/Низковольтное оборудование/Устройства защитного отключения (УЗО) | кг | RUR | Включая НДС: 20.00 % |  | 0.000425 кг | http://catalog.raec.su/media/images/36e/36e0ad33902bc5467ce4b5fba7bcd3c2.jpg |  |  | 2CSF204006R2400 |  |  | 10736.026 |  |  | 0 |  |  | ABB | Дифференциальный выключатель / Устройство защитного отключения (УЗО) | Кол-во в упаковке 1. Малая (1 шт) | Глубина установочная (встраив.): 69.
993488 | ABB FH204AC УЗО 4Р 63А 100mA (AC) |  |  | ABB FH204AC УЗО 4Р 63А 100mA (AC) | Выкл.диф.тока 4мод. FH204AC-63/0,1 | выставлен |  |  |  |  | Общий каталог/Низковольтное оборудование/Устройства защитного отключения (УЗО) | кг | RUR | Включая НДС: 20.00 % |  | 0.000425 кг | http://catalog.raec.su/media/images/36e/36e0ad33902bc5467ce4b5fba7bcd3c2.jpg |  |  | 2CSF204006R2630 |  |  | 11480.182 |  |  | 0 |  |  | ABB | Дифференциальный выключатель / Устройство защитного отключения (УЗО) | Кол-во в упаковке 1. Малая (1 шт) | Глубина установочная (встраив.): 69.
993718 | ABB Реле электромех. установ. E297-16-10/230 |  |  | ABB Реле электромех. установ. E297-16-10/230 | Реле электромех. установ. E297-16-10/230 | выставлен |  |  |  |  | Общий каталог/Системы автоматизации/Реле | кг | RUR | Включая НДС: 20.00 % |  | 9.5e-005 кг | http://catalog.raec.su/media/images/d95/d950de3f092bf59944ed15c54c96787c.jpg |  |  | 2TAZ311000R2011 |  |  | 6938.134 |  |  | 1 |  |  | ABB | Коммутационное реле | Кол-во в упаковке 1. Малая (1 шт) | Глубина установочная (встраив.): 62.
993736 | ABB Реле электромех. E290-16-10/230 |  |  | ABB Реле электромех. E290-16-10/230 | Реле электромех. E290-16-10/230 | выставлен |  |  |  |  | Общий каталог/Системы автоматизации/Реле | кг | RUR | Включая НДС: 20.00 % |  | 9.5e-005 кг | http://catalog.raec.su/media/images/3d0/3d0de58f32edaed87d9ebc0a13be9984.jpg |  |  | 2TAZ312000R2011 |  |  | 4073.65 |  |  | 0 |  |  | ABB | Импульсное реле | Кол-во в упаковке 1. Малая (1 шт) | Глубина установочная (встраив.): 68.
993737 | ABB E290-16-20/230 Реле электромеханическое |  |  | ABB E290-16-20/230 Реле электромеханическое | Реле электромех. E290-16-20/230 | выставлен |  |  |  |  | Общий каталог/Системы автоматизации/Реле | кг | RUR | Включая НДС: 20.00 % |  | 9.5e-005 кг | http://catalog.raec.su/media/images/282/2829fde6bb051bb14389dc377156d8af.jpg |  |  | 2TAZ312000R2012 |  |  | 4410.448 |  |  | 2 |  |  | ABB | Импульсное реле | Кол-во в упаковке 1. Малая (1 шт) | Глубина установочная (встраив.): 68.
993738 | ABB E290-16-11/230 Реле электромеханическое |  |  | ABB E290-16-11/230 Реле электромеханическое | Реле электромех. E290-16-11/230 | выставлен |  |  |  |  | Общий каталог/Системы автоматизации/Реле | кг | RUR | Включая НДС: 20.00 % |  | 9.5e-005 кг | http://catalog.raec.su/media/images/212/212e556d5855f5f73e283e4c29b497af.jpg |  |  | 2TAZ312000R2013 |  |  | 4931.528 |  |  | 19 |  |  | ABB | Импульсное реле | Кол-во в упаковке 1. Малая (1 шт) | Глубина установочная (встраив.): 68.
993745 | ABB Реле электромех. E290-16-10/24 |  |  | ABB Реле электромех. E290-16-10/24 | Реле электромех. E290-16-10/24 | выставлен |  |  |  |  | Общий каталог/Системы автоматизации/Реле | кг | RUR | Включая НДС: 20.00 % |  | 9.5e-005 кг | http://catalog.raec.su/media/images/a40/a407c53023e72143533f99a17bf60e00.jpg |  |  | 2TAZ312000R2041 |  |  | 4347.098 |  |  | 2 |  |  | ABB | Импульсное реле | Кол-во в упаковке 1. Малая (1 шт) | Глубина установочная (встраив.): 68.
995182 | ABB Стяжки кабельные 140х2.5мм ДхШ нат. (100шт) |  |  | ABB Стяжки кабельные 140х2.5мм ДхШ нат. (100шт) | Стяжки кабельные (хомуты) предназначены для крепления кабелей | выставлен |  |  |  |  | Общий каталог/Материалы для монтажа/Стяжки, хомуты кабельные |  | RUR | Включая НДС: 20.00 % |  |  | http://catalog.raec.su/media/images/656/656438a62d58cafd23c811bbfde014d4.jpg |  |  | 7TCA300020R0001 |  |  | 3.15 |  |  | 37000 |  |  | ABB | Стяжка кабельная (хомут стяжной) | Кол-во в упаковке 100. Малая (100 шт) | Не содержит (без) галогенов: да.
995184 | ABB Стяжки каб. 200х2.5мм ДхШ нат. (100шт) |  |  | ABB Стяжки каб. 200х2.5мм ДхШ нат. (100шт) | Стяжки кабельные (хомуты) предназначены для крепления кабелей | выставлен |  |  |  |  | Общий каталог/Материалы для монтажа/Стяжки, хомуты кабельные |  | RUR | Включая НДС: 20.00 % |  |  | http://catalog.raec.su/media/images/656/656438a62d58cafd23c811bbfde014d4.jpg |  |  | 7TCA300020R0003 |  |  | 4.312 |  |  | 26900 |  |  | ABB | Стяжка кабельная (хомут стяжной) | Кол-во в упаковке 100. Малая (100 шт) | Не содержит (без) галогенов: да.
995190 | ABB Стяжки кабельные 140х2.5мм ДхШ черн. (100шт) |  |  | ABB Стяжки кабельные 140х2.5мм ДхШ черн. (100шт) | Стяжки кабельные (хомуты) предназначены для крепления кабелей | выставлен |  |  |  |  | Общий каталог/Материалы для монтажа/Стяжки, хомуты кабельные |  | RUR | Включая НДС: 20.00 % |  |  | http://catalog.raec.su/media/images/092/092f7f178450cb2dd9344417d5235765.jpg |  |  | 7TCA300060R0001 |  |  | 3.346 |  |  | 0 |  |  | ABB | Стяжка кабельная (хомут стяжной) | Кол-во в упаковке 100. Малая (100 шт) | Не содержит (без) галогенов: да.
995192 | ABB Стяжки каб. 200х2.5мм ДхШ черн. (100шт) |  |  | ABB Стяжки каб. 200х2.5мм ДхШ черн. (100шт) | Стяжки кабельные (хомуты) предназначены для крепления кабелей | выставлен |  |  |  |  | Общий каталог/Материалы для монтажа/Стяжки, хомуты кабельные |  | RUR | Включая НДС: 20.00 % |  |  | http://catalog.raec.su/media/images/092/092f7f178450cb2dd9344417d5235765.jpg |  |  | 7TCA300060R0003 |  |  | 4.312 |  |  | 7200 |  |  | ABB | Стяжка кабельная (хомут стяжной) | Кол-во в упаковке 100. Малая (100 шт) | Не содержит (без) галогенов: да.
995198 | ABB Стяжки кабельные 200х3.6мм ДхШ нат. (100шт) |  |  | ABB Стяжки кабельные 200х3.6мм ДхШ нат. (100шт) | Стяжки кабельные (хомуты) предназначены для крепления кабелей | выставлен |  |  |  |  | Общий каталог/Материалы для монтажа/Стяжки, хомуты кабельные |  | RUR | Включая НДС: 20.00 % |  |  | http://catalog.raec.su/media/images/656/656438a62d58cafd23c811bbfde014d4.jpg |  |  | 7TCA300100R0001 |  |  | 5.138 |  |  | 17700 |  |  | ABB | Стяжка кабельная (хомут стяжной) | Кол-во в упаковке 100. Малая (100 шт) | Не содержит (без) галогенов: да.
995199 | ABB Стяжки кабельные 300х3.6мм ДхШ нейлон натуральный (100шт) SKT300-180-100 |  |  | ABB Стяжки кабельные 300х3.6мм ДхШ нейлон натуральный (100шт) SKT300-180-100 | Стяжки кабельные (хомуты) предназначены для крепления кабелей | выставлен |  |  |  |  | Общий каталог/Материалы для монтажа/Стяжки, хомуты кабельные |  | RUR | Включая НДС: 20.00 % |  |  | http://catalog.raec.su/media/images/656/656438a62d58cafd23c811bbfde014d4.jpg |  |  | 7TCA300100R0002 |  |  | 10.052 |  |  | 34800 |  |  | ABB | Стяжка кабельная (хомут стяжной) | Кол-во в упаковке 100. Малая (100 шт) | Не содержит (без) галогенов: да.
995206 | ABB Стяжки каб. 200х3.6мм ДхШ черн. (100шт) |  |  | ABB Стяжки каб. 200х3.6мм ДхШ черн. (100шт) | Стяжки кабельные (хомуты) предназначены для крепления кабелей | выставлен |  |  |  |  | Общий каталог/Материалы для монтажа/Стяжки, хомуты кабельные |  | RUR | Включая НДС: 20.00 % |  |  | http://catalog.raec.su/media/images/092/092f7f178450cb2dd9344417d5235765.jpg |  |  | 7TCA300140R0001 |  |  | 5.138 |  |  | 0 |  |  | ABB | Стяжка кабельная (хомут стяжной) | Кол-во в упаковке 100. Малая (100 шт) | Не содержит (без) галогенов: да.
995207 | ABB Стяжки каб. 300х3.6мм ДхШ черн. (100шт) |  |  | ABB Стяжки каб. 300х3.6мм ДхШ черн. (100шт) | Стяжки кабельные (хомуты) предназначены для крепления кабелей | выставлен |  |  |  |  | Общий каталог/Материалы для монтажа/Стяжки, хомуты кабельные |  | RUR | Включая НДС: 20.00 % |  |  | http://catalog.raec.su/media/images/092/092f7f178450cb2dd9344417d5235765.jpg |  |  | 7TCA300140R0002 |  |  | 10.052 |  |  | 20900 |  |  | ABB | Стяжка кабельная (хомут стяжной) | Кол-во в упаковке 100. Малая (100 шт) | Не содержит (без) галогенов: да.
995214 | ABB Стяжки каб. 215х4.8мм ДхШ нат. (100шт) |  |  | ABB Стяжки каб. 215х4.8мм ДхШ нат. (100шт) | Стяжки кабельные (хомуты) предназначены для крепления кабелей | выставлен |  |  |  |  | Общий каталог/Материалы для монтажа/Стяжки, хомуты кабельные |  | RUR | Включая НДС: 20.00 % |  |  | http://catalog.raec.su/media/images/656/656438a62d58cafd23c811bbfde014d4.jpg |  |  | 7TCA300180R0001 |  |  | 7.406 |  |  | 6100 |  |  | ABB | Стяжка кабельная (хомут стяжной) | Кол-во в упаковке 100. Малая (100 шт) | Не содержит (без) галогенов: да.
995217 | ABB Стяжки кабельные 370х4.8мм ДхШ нат. (100шт) |  |  | ABB Стяжки кабельные 370х4.8мм ДхШ нат. (100шт) | Стяжки кабельные (хомуты) предназначены для крепления кабелей | выставлен |  |  |  |  | Общий каталог/Материалы для монтажа/Стяжки, хомуты кабельные |  | RUR | Включая НДС: 20.00 % |  |  | http://catalog.raec.su/media/images/656/656438a62d58cafd23c811bbfde014d4.jpg |  |  | 7TCA300180R0004 |  |  | 14.392 |  |  | 12200 |  |  | ABB | Стяжка кабельная (хомут стяжной) | Кол-во в упаковке 100. Малая (100 шт) | Не содержит (без) галогенов: да.
995224 | ABB Стяжки каб. 215х4.8мм ДхШ черн.(100шт) |  |  | ABB Стяжки каб. 215х4.8мм ДхШ черн.(100шт) | Стяжки кабельные (хомуты) предназначены для крепления кабелей | выставлен |  |  |  |  | Общий каталог/Материалы для монтажа/Стяжки, хомуты кабельные |  | RUR | Включая НДС: 20.00 % |  |  | http://catalog.raec.su/media/images/092/092f7f178450cb2dd9344417d5235765.jpg |  |  | 7TCA300220R0001 |  |  | 8.498 |  |  | 6400 |  |  | ABB | Стяжка кабельная (хомут стяжной) | Кол-во в упаковке 100. Малая (100 шт) | Не содержит (без) галогенов: да.
995227 | ABB Стяжки каб. 370х4.8мм ДхШ черн. (100шт) |  |  | ABB Стяжки каб. 370х4.8мм ДхШ черн. (100шт) | Стяжки кабельные (хомуты) предназначены для крепления кабелей | выставлен |  |  |  |  | Общий каталог/Материалы для монтажа/Стяжки, хомуты кабельные |  | RUR | Включая НДС: 20.00 % |  |  | http://catalog.raec.su/media/images/092/092f7f178450cb2dd9344417d5235765.jpg |  |  | 7TCA300220R0004 |  |  | 14.392 |  |  | 11400 |  |  | ABB | Стяжка кабельная (хомут стяжной) | Кол-во в упаковке 100. Малая (100 шт) | Не содержит (без) галогенов: да.
995845 | IEK Драйвер LED ИПСН-PRO 40Вт 12 В блок - клеммы IP20 |  |  | IEK Драйвер LED ИПСН-PRO 40Вт 12 В блок - клеммы IP20 | Светодиодные системы подсветки торговой марки IEK позволяют создавать декоративное освещение мебели, ниш, барных стоек, окон и витрин, а также подсветку деталей интерьера: многоуровневых и подвесных потолков, карнизов, плинтусов.Светодиодные системы подсветки включают в себя источник света светодиодную ленту и принадлежности к ней (источники питания – драйверы LED ИПСН, контроллеры управления и коннекторы).С помощью светодиодной системы подсветки можно:– Создать подсветку различных цветов: теплого белого, холодного белого, синего, зеленого, красного, желтого или многоцветную.– Подобрать яркость светодиодной ленты.– Регулировать яркость светодиодных лент с помощью специального устройства – контроллера.– Дистанционно управлять яркостью и цветовой гаммой, автоматически переключать цвета многоцветных лент, сочетать различные оттенки и фиксировать понравившуюся сцену в любой момент.Драйверы преобразуют параметры входящего сетевого напряжения 220 В 50/60 Гц в постоянное напряжение 12 В необходимое для пит | выставлен |  |  |  |  | Общий каталог/Светотехника/Пускорегулирующая аппаратура и устройства питания для световых приборов | кг | RUR | Включая НДС: 20.00 % |  | 0.0005 кг | http://catalog.raec.su/media/images/1fa/1faa7bc2a897387c3d505d3f3bba246c.jpg |  |  | LSP1-040-12-20-33-PRO |  |  | 626.164 |  |  | 41 |  |  | IEK (ИЭК) | LED-драйвер (источник постоян. напряжения/тока для светодиодов) / Контроллер | Кол-во в упаковке 1. Малая (1 шт) | Высота: 36мм. Ширина: 78мм.
995847 | IEK Драйвер LED ИПСН-PRO 100Вт 12 В блок - клеммы IP20 |  |  | IEK Драйвер LED ИПСН-PRO 100Вт 12 В блок - клеммы IP20 | Светодиодные системы подсветки торговой марки IEK позволяют создавать декоративное освещение мебели, ниш, барных стоек, окон и витрин, а также подсветку деталей интерьера: многоуровневых и подвесных потолков, карнизов, плинтусов.Светодиодные системы подсветки включают в себя источник света светодиодную ленту и принадлежности к ней (источники питания – драйверы LED ИПСН, контроллеры управления и коннекторы).С помощью светодиодной системы подсветки можно:– Создать подсветку различных цветов: теплого белого, холодного белого, синего, зеленого, красного, желтого или многоцветную.– Подобрать яркость светодиодной ленты.– Регулировать яркость светодиодных лент с помощью специального устройства – контроллера.– Дистанционно управлять яркостью и цветовой гаммой, автоматически переключать цвета многоцветных лент, сочетать различные оттенки и фиксировать понравившуюся сцену в любой момент.Драйверы преобразуют параметры входящего сетевого напряжения 220 В 50/60 Гц в постоянное напряжение 12 В необходимое для пит | выставлен |  |  |  |  | Общий каталог/Светотехника/Пускорегулирующая аппаратура и устройства питания для световых приборов | кг | RUR | Включая НДС: 20.00 % |  | 0.0008 кг | http://catalog.raec.su/media/images/830/83061769d7871b9fa4e1cc1dab8674d5.jpg |  |  | LSP1-100-12-20-33-PRO |  |  | 1023.904 |  |  | 4 |  |  | IEK (ИЭК) | LED-драйвер (источник постоян. напряжения/тока для светодиодов) / Контроллер | Кол-во в упаковке 1. Малая (1 шт) | Высота: 40мм. Ширина: 96мм.
995849 | IEK Драйвер LED ИПСН-PRO 200Вт 12 В блок - клеммы IP20 |  |  | IEK Драйвер LED ИПСН-PRO 200Вт 12 В блок - клеммы IP20 | Светодиодные системы подсветки торговой марки IEK позволяют создавать декоративное освещение мебели, ниш, барных стоек, окон и витрин, а также подсветку деталей интерьера: многоуровневых и подвесных потолков, карнизов, плинтусов.Светодиодные системы подсветки включают в себя источник света светодиодную ленту и принадлежности к ней (источники питания – драйверы LED ИПСН, контроллеры управления и коннекторы).С помощью светодиодной системы подсветки можно:– Создать подсветку различных цветов: теплого белого, холодного белого, синего, зеленого, красного, желтого или многоцветную.– Подобрать яркость светодиодной ленты.– Регулировать яркость светодиодных лент с помощью специального устройства – контроллера.– Дистанционно управлять яркостью и цветовой гаммой, автоматически переключать цвета многоцветных лент, сочетать различные оттенки и фиксировать понравившуюся сцену в любой момент.Драйверы преобразуют параметры входящего сетевого напряжения 220 В 50/60 Гц в постоянное напряжение 12 В необходимое для пит | выставлен |  |  |  |  | Общий каталог/Светотехника/Пускорегулирующая аппаратура и устройства питания для световых приборов | кг | RUR | Включая НДС: 20.00 % |  | 0.0012 кг | http://catalog.raec.su/media/images/a5c/a5c3829cd8ab1a48168bbc921d3e85d6.jpg |  |  | LSP1-200-12-20-33-PRO |  |  | 1552.908 |  |  | 17 |  |  | IEK (ИЭК) | LED-драйвер (источник постоян. напряжения/тока для светодиодов) / Контроллер | Кол-во в упаковке 1. Малая (1 шт) | Высота: 47мм. Ширина: 98мм.
996385 | Legrand Celiane2 Мех датчика движения, 250Вт, без нейтрали, двухпроводной |  |  | Legrand Celiane2 Мех датчика движения, 250Вт, без нейтрали, двухпроводной |  | выставлен |  |  |  |  | Общий каталог/Электроустановочные изделия/Выключатели, переключатели и диммеры | кг | RUR | Включая НДС: 20.00 % |  | 0.0002 кг | http://catalog.raec.su/media/images/6d4/6d426ff0ba720834263747f1b8c30485.jpg |  |  | 067026 |  |  | 24443.734 |  |  | 0 |  |  | Legrand | Датчик движения/присутствия в сборе | Кол-во в упаковке 1. Малая (1 шт) | Не содержит (без) галогенов: да. Частота: 47Гц. Макс. коммутационная мощность (подключ. нагрузка): 250. Угол обнаружения по горизонтали: 120. Оптимальная высота установки: 1,2. Ступенчатый мониторинг: да. Регулировка порога срабатывания по освещённости: да. Макс. дальность действия в сторону: 6. Макс. дальность действия фронтально: 8. Диаметр зоны детектировния на уровне пола: 8. Мин. время задержки на включение: 5. Макс. время задержки на отключение: 30. Постоянный контроль освещённости: да. Возможность подключения в сеть: да. Шунтирующий переключатель: да. Принудительное отключение: да. Температура: -5. Макс. пусковой ток: 1,8Ма. С сигнальным устройством: да. Порог срабатывания по освещённости: 5. Управляющий ток: 1,8Ма.
996387 | Legrand Celiane2 Мех розетка с/з, винт зажим 2 мод (для накл 68131,68431,66227,67931) |  |  | Legrand Celiane2 Мех розетка с/з, винт зажим 2 мод (для накл 68131,68431,66227,67931) |  | выставлен |  |  |  |  | Общий каталог/Электроустановочные изделия/Розетки силовые | кг | RUR | Включая НДС: 20.00 % |  | 0.0016 кг | http://catalog.raec.su/media/images/b87/b878d70ae8b500ee98a18997aecb9fb7.jpg |  |  | 067161 |  |  | 519.302 |  |  | 788 |  |  | Legrand | Розетка силовая (штепсельная) | Кол-во в упаковке 10. Малая (10 шт) | Не содержит (без) галогенов: да. Номин. напряжение: 220В. Частота: 50Гц.
996391 | Legrand Celiane Беж Клавиша выключателя IP44 |  |  | Legrand Celiane Беж Клавиша выключателя IP44 |  | выставлен |  |  |  |  | Общий каталог/Электроустановочные изделия/Выключатели, переключатели и диммеры | кг | RUR | Включая НДС: 20.00 % |  | 0.0005 кг | http://catalog.raec.su/media/images/d40/d40cee8f3cfb51ad89cff56b0ed80a31.jpg |  |  | 067821 |  |  | 2252.768 |  |  | 0 |  |  | Legrand | Накладка для выключателей/ диммеров/ жалюзийных переключателей/ таймеров | Кол-во в упаковке 5. Малая (5 шт) | Не содержит (без) галогенов: да.
996394 | Legrand Celiane Беж Рамка 1-я IP44 |  |  | Legrand Celiane Беж Рамка 1-я IP44 |  | выставлен |  |  |  |  | Общий каталог/Электроустановочные изделия/Рамки, суппорты, адаптеры и декоративные элементы для ЭУИ | кг | RUR | Включая НДС: 20.00 % |  | 0.0016 кг | http://catalog.raec.su/media/images/e04/e047add3fdf663b53596a3029329bcc9.jpg |  |  | 069081 |  |  | 3413.62 |  |  | 8 |  |  | Legrand | Рамка для электроустановочных устройств | Кол-во в упаковке 5. Малая (5 шт) | Высота: 82мм. Ширина: 100мм. Глубина: 8,5мм. Не содержит (без) галогенов: да. Ширина установочная (встраив.): 100.
996560 | Gauss Светильник Slim круг 18W 1200lm 3000K 180-265V IP20 монтаж Ø210 225*22 LED |  |  | Gauss Светильник Slim круг 18W 1200lm 3000K 180-265V IP20 монтаж Ø210 225*22 LED | Светильник Gauss IP20 обеспечивает яркое освещение, не уступая линейным светильникам в более широком корпусе. Универсальный размер алюминиевого профиля позволяет успешно использовать его при создании разнообразных проектов освещения. Гармонично впишется как в жилые, так и в общественные пространства. Отлично подходит для создания современных интерьеров в стиле лофт, минимализм, хай-тек и тд. Матовый рассеиватель в сочетании с большим углом света формирует равномерное и яркое освещение.Светильники Gauss IP20 просты в монтаже и намного энергоэффективнее люминесцентных светильников, что позволит сэкономить еще и на счетах за электроэнергию. | выставлен |  |  |  |  | Общий каталог/Светотехника/Прожекторы и светильники направленного света | кг | RUR | Включая НДС: 20.00 % |  | 0.0022 кг | http://catalog.raec.su/media/images/a3f/a3f343442c22f8f4985b99f3fa29392d.png |  |  | 939111118 |  |  | 1024.1 |  |  | 0 |  |  | Gauss | Светильник направленного света/ прожектор/ даунлайт | Кол-во в упаковке 1. Малая (1 шт) | Ширина: 225мм. Ширина установочная (встраив.): 210. Диаметр монтажный (встраив.): 210. Длина установочная (встраив.): 210. Подходит для монтажа на потолке: да.
996561 | Gauss Светильник Slim круг 9W 610lm 3000K 180-265V IP20 монтаж Ø130 145*22 LED |  |  | Gauss Светильник Slim круг 9W 610lm 3000K 180-265V IP20 монтаж Ø130 145*22 LED | Светильник Gauss IP20 обеспечивает яркое освещение, не уступая линейным светильникам в более широком корпусе. Универсальный размер алюминиевого профиля позволяет успешно использовать его при создании разнообразных проектов освещения. Гармонично впишется как в жилые, так и в общественные пространства. Отлично подходит для создания современных интерьеров в стиле лофт, минимализм, хай-тек и тд. Матовый рассеиватель в сочетании с большим углом света формирует равномерное и яркое освещение.Светильники Gauss IP20 просты в монтаже и намного энергоэффективнее люминесцентных светильников, что позволит сэкономить еще и на счетах за электроэнергию. | выставлен |  |  |  |  | Общий каталог/Светотехника/Прожекторы и светильники направленного света | кг | RUR | Включая НДС: 20.00 % |  | 0.0011 кг | http://catalog.raec.su/media/images/c65/c65c540099ba0ebdcd8f21d470a6ee12.png |  |  | 939111109 |  |  | 592.9 |  |  | 0 |  |  | Gauss | Светильник направленного света/ прожектор/ даунлайт | Кол-во в упаковке 1. Малая (1 шт) | Ширина: 145мм. Ширина установочная (встраив.): 130. Диаметр монтажный (встраив.): 130. Длина установочная (встраив.): 130. Подходит для монтажа на потолке: да.
996896 | Gauss Лампа Elementary MR16 3.5W 290lm 3000K GU5.3 LED |  |  | Gauss Лампа Elementary MR16 3.5W 290lm 3000K GU5.3 LED | Лаконичная форма, высокий индекс цветопередачи, позволяющий создавать любые дизайнерские эффекты, а также отличные технические характеристики делают лампы Gauss серии MR16 идеальным вариантом для создания как внутреннего, так и уличного освещения.При мощности 5 и 7 Вт данные лампы имеют высокий световой поток 500-630 Лм. Они являются лучшей альтернативой галогенным лампам, аналогам ламп накаливания 35-50 Вт.Данная линейка имеет три цветовые температуры: 3000K, 4100K и 6500K.Светодиодные лампы MR16 отлично смотрятся в интерьерном освещении. Они имеют небольшие размеры, поэтому успешно используются для встраивания в мебель.Лампы с ярким направленным светом идеально подходят для освещения витрин. Именно серию MR16 часто используют для создания качественной подсветки в ювелирных магазинах. Кроме этого, их можно применять в наружном освещении в ландшафтных и тротуарных светильниках. | выставлен |  |  |  |  | Общий каталог/Лампы (источники света)/Лампы светодиодные | кг | RUR | Включая НДС: 20.00 % |  | 0.0004 кг | http://catalog.raec.su/media/images/1f2/1f2f379f911f167d5ac8782508e16c97.png |  |  | 13514 |  |  | 115.346 |  |  | 3 |  |  | Gauss | Лампа светодиодная (LED) | Кол-во в упаковке 1. Малая (1 шт) | Диаметр: 50.
996897 | Gauss Лампа Elementary MR16 3.5W 300lm 4100K GU5.3 LED |  |  | Gauss Лампа Elementary MR16 3.5W 300lm 4100K GU5.3 LED | Лаконичная форма, высокий индекс цветопередачи, позволяющий создавать любые дизайнерские эффекты, а также отличные технические характеристики делают лампы Gauss серии MR16 идеальным вариантом для создания как внутреннего, так и уличного освещения.При мощности 5 и 7 Вт данные лампы имеют высокий световой поток 500-630 Лм. Они являются лучшей альтернативой галогенным лампам, аналогам ламп накаливания 35-50 Вт.Данная линейка имеет три цветовые температуры: 3000K, 4100K и 6500K.Светодиодные лампы MR16 отлично смотрятся в интерьерном освещении. Они имеют небольшие размеры, поэтому успешно используются для встраивания в мебель.Лампы с ярким направленным светом идеально подходят для освещения витрин. Именно серию MR16 часто используют для создания качественной подсветки в ювелирных магазинах. Кроме этого, их можно применять в наружном освещении в ландшафтных и тротуарных светильниках. | выставлен |  |  |  |  | Общий каталог/Лампы (источники света)/Лампы светодиодные | кг | RUR | Включая НДС: 20.00 % |  | 0.0004 кг | http://catalog.raec.su/media/images/2c1/2c10594e3475f9249a6d170031e7d906.png |  |  | 13524 |  |  | 115.346 |  |  | 126 |  |  | Gauss | Лампа светодиодная (LED) | Кол-во в упаковке 1. Малая (1 шт) | Диаметр: 50.
996914 | Gauss Светильник Slim круг 18W 1350lm 4000K 180-265V IP20 монтаж Ø210 225*22 LED |  |  | Gauss Светильник Slim круг 18W 1350lm 4000K 180-265V IP20 монтаж Ø210 225*22 LED | Идеальное направленное освещение со встраиваемыми светильниками Gauss. Светильники даунлайты от Gauss смогут выделить интересные дизайнерские решения, ценные предметы интерьера, произведения искусства. Даунлайты Gauss имеют универсальный дизайн, а также оснащены отражателем и позволяют точечно осветить объект или область в помещении и на улице. Встраиваемые светильники от Gauss могут использоваться как для общественной, так и узкоспециализированной подсветки, в витринах и торговых залах, офисах и гостиницах. Направленный точно в цель поток света от светильников даунлайтов Gauss сможет выгодно осветить и даже товар на витрине магазина. Декоративное освещение также не обойдется без светильников даунлайтов от Gauss, в особенности при оформлении элементов интерьера. | выставлен |  |  |  |  | Общий каталог/Светотехника/Прожекторы и светильники направленного света | кг | RUR | Включая НДС: 20.00 % |  | 0.0022 кг | http://catalog.raec.su/media/images/d45/d458d3ab2816c237b0fb4059f8de0deb.png |  |  | 939111218 |  |  | 1024.1 |  |  | 16 |  |  | Gauss | Светильник направленного света/ прожектор/ даунлайт | Кол-во в упаковке 1. Малая (1 шт) | Ширина: 225мм. Ширина установочная (встраив.): 210. Диаметр монтажный (встраив.): 210. Длина установочная (встраив.): 210. Подходит для монтажа на потолке: да.
996916 | Gauss Лента LED 2835/120-SMD 9.6W 12V DC холодный белый (блистер 5м) |  |  | Gauss Лента LED 2835/120-SMD 9.6W 12V DC холодный белый (блистер 5м) | Ленты данной группы работают без блока питания, так как подключение происходит через диодный выпрямитель, идущий в комплекте. Сфера применения: освещение вывесок, подсветка фасадов домов, архитектурных строений и приусадебных участков. | выставлен |  |  |  |  | Общий каталог/Светотехника/Световые шнуры, светодиодные ленты и комлектующие | кг | RUR | Включая НДС: 20.00 % |  | 0.0006 кг | http://catalog.raec.su/media/images/818/818942c115f71543cc77a8b4525e2493.png |  |  | 312000310 |  |  | 1307.46 |  |  | 0 |  |  | Gauss | Световая полоса/ лента/ шнур | Кол-во в упаковке 1. Малая (1 шт) | Высота: 3мм. Ширина: 8мм.
996917 | Gauss Лента LED 2835 -SMD 4.8W 12V DC теплый белый (блистер 5м) |  |  | Gauss Лента LED 2835 -SMD 4.8W 12V DC теплый белый (блистер 5м) | SMD 2835 являются следующим поколением светодиодов 3528 и обладают лучшими характеристиками по светоотдачеСветодиодные ленты Gauss Black - долгий срок службы и надежность. Основой является двухслойная плата с токопроводящими дорожками из чистой меди. Это позволяет снизить нагрев ленты при прохождении тока и увеличить срок службы светодиодов. Лента серии Black имеет увеличенный срок службы 35000 часов. | выставлен |  |  |  |  | Общий каталог/Светотехника/Световые шнуры, светодиодные ленты и комлектующие | кг | RUR | Включая НДС: 20.00 % |  | 0.00058 кг | http://catalog.raec.su/media/images/1df/1dfcf54098621bfbb4863031b05b4d4b.png |  |  | 312000105 |  |  | 870.1 |  |  | 0 |  |  | Gauss | Световая полоса/ лента/ шнур | Кол-во в упаковке 1. Малая (1 шт) | Высота: 3мм. Ширина: 8мм.
996918 | Gauss Лента LED 2835 -SMD 4.8W 12V DC теплый белый IP66 (блистер 5м) |  |  | Gauss Лента LED 2835 -SMD 4.8W 12V DC теплый белый IP66 (блистер 5м) | SMD 2835 являются следующим поколением светодиодов 3528 и обладают лучшими характеристиками по светоотдачеСветодиодные ленты Gauss Black - долгий срок службы и надежность. Основой является двухслойная плата с токопроводящими дорожками из чистой меди. Это позволяет снизить нагрев ленты при прохождении тока и увеличить срок службы светодиодов. Лента серии Black имеет увеличенный срок службы 35000 часов. | выставлен |  |  |  |  | Общий каталог/Светотехника/Световые шнуры, светодиодные ленты и комлектующие | кг | RUR | Включая НДС: 20.00 % |  | 0.00124 кг | http://catalog.raec.su/media/images/4b3/4b36a8eb51f0073e8b7003a0a510520d.png |  |  | 311000105 |  |  | 1107.26 |  |  | 3 |  |  | Gauss | Световая полоса/ лента/ шнур | Кол-во в упаковке 1. Малая (1 шт) | Высота: 3мм. Ширина: 8мм.
996919 | Gauss Лента LED 2835 -SMD 4.8W 12V DC холодный белый (блистер 5м) |  |  | Gauss Лента LED 2835 -SMD 4.8W 12V DC холодный белый (блистер 5м) | SMD 2835 являются следующим поколением светодиодов 3528 и обладают лучшими характеристиками по светоотдачеСветодиодные ленты Gauss Black - долгий срок службы и надежность. Основой является двухслойная плата с токопроводящими дорожками из чистой меди. Это позволяет снизить нагрев ленты при прохождении тока и увеличить срок службы светодиодов. Лента серии Black имеет увеличенный срок службы 35000 часов. | выставлен |  |  |  |  | Общий каталог/Светотехника/Световые шнуры, светодиодные ленты и комлектующие | кг | RUR | Включая НДС: 20.00 % |  | 0.00058 кг | http://catalog.raec.su/media/images/38a/38a7ff9159226b73b79391e5f1f5f09f.png |  |  | 312000305 |  |  | 870.1 |  |  | 3 |  |  | Gauss | Световая полоса/ лента/ шнур | Кол-во в упаковке 1. Малая (1 шт) | Высота: 3мм. Ширина: 8мм.
996925 | Gauss Лента LED 5050 -SMD 14.4W 12V DC теплый белый (блистер 5м) |  |  | Gauss Лента LED 5050 -SMD 14.4W 12V DC теплый белый (блистер 5м) | Лента со светодиодами SMD 5050 высокой яркости. Светодиодные ленты Gauss Black - долгий срок службы и надежность. Основой является двухслойная плата с токопроводящими дорожками из чистой меди. Это позволяет снизить нагрев ленты при прохождении тока и увеличить срок службы светодиодов. Лента серии Black имеет увеличенный срок службы 35000 часов. | выставлен |  |  |  |  | Общий каталог/Светотехника/Световые шнуры, светодиодные ленты и комлектующие | кг | RUR | Включая НДС: 20.00 % |  | 0.0006 кг | http://catalog.raec.su/media/images/676/6763cb16a691c32a62a205d660493536.png |  |  | 312000114 |  |  | 1384.46 |  |  | 0 |  |  | Gauss | Световая полоса/ лента/ шнур | Кол-во в упаковке 1. Малая (1 шт) | Высота: 3мм. Ширина: 10мм.
996926 | Gauss Лента LED 5050 -SMD 14.4W 12V DC теплый белый IP66 (блистер 5м) |  |  | Gauss Лента LED 5050 -SMD 14.4W 12V DC теплый белый IP66 (блистер 5м) | Лента со светодиодами SMD 5050 высокой яркости. Светодиодные ленты Gauss Black - долгий срок службы и надежность. Основой является двухслойная плата с токопроводящими дорожками из чистой меди. Это позволяет снизить нагрев ленты при прохождении тока и увеличить срок службы светодиодов. Лента серии Black имеет увеличенный срок службы 35000 часов. | выставлен |  |  |  |  | Общий каталог/Светотехника/Световые шнуры, светодиодные ленты и комлектующие | кг | RUR | Включая НДС: 20.00 % |  | 0.00108 кг | http://catalog.raec.su/media/images/4e1/4e11e66cf4a8df9d7e10414be758ca6c.png |  |  | 311000114 |  |  | 1723.26 |  |  | 5 |  |  | Gauss | Световая полоса/ лента/ шнур | Кол-во в упаковке 1. Малая (1 шт) | Высота: 3мм. Ширина: 10мм.
996927 | Gauss Лента LED 5050 -SMD 14.4W 12V DC холодный белый (блистер 5м) |  |  | Gauss Лента LED 5050 -SMD 14.4W 12V DC холодный белый (блистер 5м) | Лента со светодиодами SMD 5050 высокой яркости. Светодиодные ленты Gauss Black - долгий срок службы и надежность. Основой является двухслойная плата с токопроводящими дорожками из чистой меди. Это позволяет снизить нагрев ленты при прохождении тока и увеличить срок службы светодиодов. Лента серии Black имеет увеличенный срок службы 35000 часов. | выставлен |  |  |  |  | Общий каталог/Светотехника/Световые шнуры, светодиодные ленты и комлектующие | кг | RUR | Включая НДС: 20.00 % |  | 0.0006 кг | http://catalog.raec.su/media/images/85d/85d647c649160016d0e4aff82dec9041.png |  |  | 312000314 |  |  | 1384.46 |  |  | 0 |  |  | Gauss | Световая полоса/ лента/ шнур | Кол-во в упаковке 1. Малая (1 шт) | Высота: 3мм. Ширина: 10мм.
996929 | Gauss Лента LED 5050-SMD 7.2W 12V DC RGB (блистер 5м) |  |  | Gauss Лента LED 5050-SMD 7.2W 12V DC RGB (блистер 5м) | Многопрофильная лента с возможностью регулировки цвета и интенсивности свечения. Простое решение для светодизайна любого пространства и его преображения в считанные секунды. Применяются для подсветки наружной рекламы, интерьера и для создания индивидуального дизайна помещений. | выставлен |  |  |  |  | Общий каталог/Светотехника/Световые шнуры, светодиодные ленты и комлектующие | кг | RUR | Включая НДС: 20.00 % |  | 0.0006 кг | http://catalog.raec.su/media/images/ddc/ddcfc05527369a17d099c0f4cd261e95.png |  |  | 312000407 |  |  | 1307.46 |  |  | 0 |  |  | Gauss | Световая полоса/ лента/ шнур | Кол-во в упаковке 1. Малая (1 шт) | Высота: 3мм. Ширина: 10мм.
996931 | Gauss Лента LED 5050 -SMD 14.4W 12V DC RGB (блистер 5м) |  |  | Gauss Лента LED 5050 -SMD 14.4W 12V DC RGB (блистер 5м) | Многопрофильная лента с возможностью регулировки цвета и интенсивности свечения. Простое решение для светодизайна любого пространства и его преображения в считанные секунды. Применяются для подсветки наружной рекламы, интерьера и для создания индивидуального дизайна помещений. | выставлен |  |  |  |  | Общий каталог/Светотехника/Световые шнуры, светодиодные ленты и комлектующие | кг | RUR | Включая НДС: 20.00 % |  | 0.0006 кг | http://catalog.raec.su/media/images/062/062ecce10b4aabb46224a1542330a2b7.png |  |  | 312000414 |  |  | 1815.66 |  |  | 5 |  |  | Gauss | Световая полоса/ лента/ шнур | Кол-во в упаковке 1. Малая (1 шт) | Высота: 3мм. Ширина: 10мм.
996932 | Gauss Лента LED 5050 -SMD 14.4W 12V DC RGB IP66 (блистер 5м) |  |  | Gauss Лента LED 5050 -SMD 14.4W 12V DC RGB IP66 (блистер 5м) | Многопрофильная лента с возможностью регулировки цвета и интенсивности свечения. Простое решение для светодизайна любого пространства и его преображения в считанные секунды. Применяются для подсветки наружной рекламы, интерьера и для создания индивидуального дизайна помещений. | выставлен |  |  |  |  | Общий каталог/Светотехника/Световые шнуры, светодиодные ленты и комлектующие | кг | RUR | Включая НДС: 20.00 % |  | 0.00124 кг | http://catalog.raec.su/media/images/7a3/7a30e67a067a2eea1099516e5490b666.png |  |  | 311000414 |  |  | 2800.14 |  |  | 4 |  |  | Gauss | Световая полоса/ лента/ шнур | Кол-во в упаковке 1. Малая (1 шт) | Высота: 3мм. Ширина: 10мм.
997268 | SE Glossa Беж Коробка наружного монтажа |  |  | SE Glossa Беж Коробка наружного монтажа | Коробка Schneider Electric Glossa (цвет бежевый) наружного монтажа.- Позволяет установить любую функцию скрытого монтажа на стену (как изделие открытого монтажа).- Выполнена из материала PС+ASA, стойкого к УФ-излучению и появлению царапин. | выставлен |  |  |  |  | Общий каталог/Материалы для монтажа/Монтажные коробки и аксессуары | кг | RUR | Включая НДС: 20.00 % |  | 0.000321 кг | http://catalog.raec.su/media/images/54b/54b4376e4ce0cafb7d3d8249ab3d8414.jpeg |  |  | SE GSL000200 |  |  | 283.444 |  |  | 56 |  |  | Schneider Electric | Коробка/корпус для наружного монтажа на стену/потолок | Кол-во в упаковке 4. Малая (4 шт) | Ширина: 82мм. Глубина: 46мм. Не содержит (без) галогенов: да. Диаметр: 21,6.
997458 | SE OptiLine 45 Стяжка черная RAPSTRAP (упак=24шт) |  |  | SE OptiLine 45 Стяжка черная RAPSTRAP (упак=24шт) | Кабельные стяжки, набор из 24 штук, черный. серия продукта: Rapstrap - тип устройства или его аксессуаров: кабельная стяжка - исполнение выключателя: зажатый. Преимущества: .. применения: Основное применение – электромонтаж: крепление кабелей, организация проводов и кабелей в пучки, хранение бухт кабеля. Особенно подходят для крепления сигнальных и телекоммуникационных кабелей, т.к. не повреждают их. Универсальные стяжки Rapstrap могут применяться дома, в саду или в офисе: в основном для хранения и крепления, подвязки растений.. | выставлен |  |  |  |  | Общий каталог/Материалы для монтажа/Стяжки, хомуты кабельные | кг | RUR | Включая НДС: 20.00 % |  | 0.000117 кг | http://catalog.raec.su/media/images/3de/3de8e0e44b784bc90ae140ca6225c633.jpeg |  |  | SE IMT38068 |  |  | 476.112 |  |  | 12 |  |  | Schneider Electric | Стяжка кабельная (хомут стяжной) | Кол-во в упаковке 10. Малая (10 упак) | Не содержит (без) галогенов: да.
997459 | SE OptiLine 45 Стяжка белая RAPSTRAP (упак=24шт) |  |  | SE OptiLine 45 Стяжка белая RAPSTRAP (упак=24шт) | Кабельные стяжки, набор из 24 штук, белый. серия продукта: Rapstrap - тип устройства или его аксессуаров: кабельная стяжка - исполнение выключателя: зажатый - цвет: белый. Преимущества: .. применения: Основное применение – электромонтаж: крепление кабелей, организация проводов и кабелей в пучки, хранение бухт кабеля. Особенно подходят для крепления сигнальных и телекоммуникационных кабелей, т.к. не повреждают их. Универсальные стяжки Rapstrap могут применяться дома, в саду или в офисе: в основном для хранения и крепления, подвязки растений.. | выставлен |  |  |  |  | Общий каталог/Материалы для монтажа/Стяжки, хомуты кабельные | кг | RUR | Включая НДС: 20.00 % |  | 0.000117 кг | http://catalog.raec.su/media/images/0be/0be174185080db78af19aeb061e3cacc.jpeg |  |  | SE IMT38071 |  |  | 476.112 |  |  | 14 |  |  | Schneider Electric | Стяжка кабельная (хомут стяжной) | Кол-во в упаковке 10. Малая (10 упак) | Не содержит (без) галогенов: да.
997460 | SE OptiLine 45 Стяжка зеленая RAPSTRAP (упак=24шт) |  |  | SE OptiLine 45 Стяжка зеленая RAPSTRAP (упак=24шт) | Кабельные стяжки, набор из 24 штук, зеленый. серия продукта: Rapstrap - тип устройства или его аксессуаров: кабельная стяжка - исполнение выключателя: зажатый - цвет: зеленый. Преимущества: .. применения: Основное применение – электромонтаж: крепление кабелей, организация проводов и кабелей в пучки, хранение бухт кабеля. Особенно подходят для крепления сигнальных и телекоммуникационных кабелей, т.к. не повреждают их. Универсальные стяжки Rapstrap могут применяться дома, в саду или в офисе: в основном для хранения и крепления, подвязки растений.. | выставлен |  |  |  |  | Общий каталог/Материалы для монтажа/Стяжки, хомуты кабельные | кг | RUR | Включая НДС: 20.00 % |  | 0.000117 кг | http://catalog.raec.su/media/images/ee4/ee4c869393fbcff1744309ac1150f8fd.jpeg |  |  | SE IMT38072 |  |  | 476.112 |  |  | 1 |  |  | Schneider Electric | Стяжка кабельная (хомут стяжной) | Кол-во в упаковке 10. Малая (10 упак) | Не содержит (без) галогенов: да.
997785 | SE Этюд Крем Розетка 2-ая б/з без шторок 16А 250B |  |  | SE Этюд Крем Розетка 2-ая б/з без шторок 16А 250B | Розетка Schneider Electric ЭТЮД (кремовый, скрытой установки) двухместная, без шторок и заземления предназначена для применения в сетях до 250В, на ток до 16А. Двухместная розетка позволяет подключить два устройства в одном месте. Габаритные размеры основания 113*76,5 мм. Она проста в установке и удобна в применении. Сделано в России. | выставлен |  |  |  |  | Общий каталог/Электроустановочные изделия/Розетки силовые | кг | RUR | Включая НДС: 20.00 % |  | 0 кг | http://catalog.raec.su/media/images/556/556ff84c5133808b5eb9ecc1d8147f2d.jpeg |  |  | SE PC16-105K |  |  | 225.022 |  |  | 3 |  |  | Schneider Electric | Розетка силовая (штепсельная) | Кол-во в упаковке 12. Малая (12 шт) | Не содержит (без) галогенов: да. Номин. напряжение: 250В. Частота: 50Гц.
997786 | SE Этюд наруж Сосна Розетка 2-ая угловая с/з со шторками 16А 250B |  |  | SE Этюд наруж Сосна Розетка 2-ая угловая с/з со шторками 16А 250B | Розетка Schneider Electric ЭТЮД (сосна, открытой установки) двухместная угловая с заземлением, без шторок предназначена для применения в сетях до 250В, на ток до 16А. Ее конструкция позволяет установить розетку в угол помещения. Шторки и заземление обеспечивают дополнительную безопасность при косвенных прикосновениях. Изделия цвета Сосна обладают уникальным рисунком, напоминающим древесный сруб. Сделано в России. | выставлен |  |  |  |  | Общий каталог/Электроустановочные изделия/Розетки силовые | кг | RUR | Включая НДС: 20.00 % |  | 0 кг | http://catalog.raec.su/media/images/c47/c474b953a6b23ee908c7eaac327ce60a.jpeg |  |  | SE PA16-108D |  |  | 782.6 |  |  | 11 |  |  | Schneider Electric | Розетка силовая (штепсельная) | Кол-во в упаковке 8. Малая (8 шт) | Не содержит (без) галогенов: да. Номин. напряжение: 250В. Частота: 50Гц.
997787 | SE Этюд наруж Крем Розетка 2-ая угловая с/з со шторками 16А 250B |  |  | SE Этюд наруж Крем Розетка 2-ая угловая с/з со шторками 16А 250B | Розетка Schneider Electric ЭТЮД (кремовый, открытой установки) двухместная угловая с заземлением, без шторок предназначена для применения в сетях до 250В, на ток до 16А. Ее конструкция позволяет установить розетку в угол помещения. Шторки и заземление обеспечивают дополнительную безопасность при косвенных прикосновениях. Сделано в России. | выставлен |  |  |  |  | Общий каталог/Электроустановочные изделия/Розетки силовые | кг | RUR | Включая НДС: 20.00 % |  | 0 кг | http://catalog.raec.su/media/images/27f/27fd133fb5037493233370d83479f3ea.jpeg |  |  | SE PA16-108K |  |  | 374.206 |  |  | 73 |  |  | Schneider Electric | Розетка силовая (штепсельная) | Кол-во в упаковке 8. Малая (8 шт) | Не содержит (без) галогенов: да. Цвет по RAL: 1001. Номин. напряжение: 250В. Частота: 50Гц.
997788 | SE Этюд Бел Розетка 2-ая б/з без шторок 16А 250B |  |  | SE Этюд Бел Розетка 2-ая б/з без шторок 16А 250B | Розетка Schneider Electric ЭТЮД (белый, скрытой установки) двухместная, без шторок и заземления предназначена для применения в сетях до 250В, на ток до 16А. Двухместная розетка позволяет подключить два устройства в одном месте. Габаритные размеры основания 113*76,5 мм. Она проста в установке и удобна в применении. Сделано в России. | выставлен |  |  |  |  | Общий каталог/Электроустановочные изделия/Розетки силовые | кг | RUR | Включая НДС: 20.00 % |  | 0 кг | http://catalog.raec.su/media/images/0f0/0f0fb74c3b72497d91846821321d69a7.jpeg |  |  | SE PC16-105B |  |  | 225.022 |  |  | 18 |  |  | Schneider Electric | Розетка силовая (штепсельная) | Кол-во в упаковке 12. Малая (12 шт) | Не содержит (без) галогенов: да. Номин. напряжение: 250В. Частота: 50Гц.
997789 | SE Этюд наруж Бук Розетка 2-ая угловая с/з со шторками 16А 250B |  |  | SE Этюд наруж Бук Розетка 2-ая угловая с/з со шторками 16А 250B | Розетка Schneider Electric ЭТЮД (бук, открытой установки) двухместная угловая с заземлением, без шторок предназначена для применения в сетях до 250В, на ток до 16А. Ее конструкция позволяет установить розетку в угол помещения. Шторки и заземление обеспечивают дополнительную безопасность при косвенных прикосновениях. Изделия цвета Бук обладают уникальным рисунком, напоминающим древесный сруб. Сделано в России. | выставлен |  |  |  |  | Общий каталог/Электроустановочные изделия/Розетки силовые | кг | RUR | Включая НДС: 20.00 % |  | 0 кг | http://catalog.raec.su/media/images/75f/75fef7c89edd340eeafc80f5a9701597.jpeg |  |  | SE PA16-108T |  |  | 782.6 |  |  | 7 |  |  | Schneider Electric | Розетка силовая (штепсельная) | Кол-во в упаковке 8. Малая (8 шт) | Не содержит (без) галогенов: да.
997790 | SE Этюд наруж Бел Розетка 2-ая угловая с/з со шторками 16А 250B |  |  | SE Этюд наруж Бел Розетка 2-ая угловая с/з со шторками 16А 250B | Розетка Schneider Electric ЭТЮД (белый, открытой установки) двухместная угловая с заземлением, без шторок предназначена для применения в сетях до 250В, на ток до 16А. Ее конструкция позволяет установить розетку в угол помещения. Шторки и заземление обеспечивают дополнительную безопасность при косвенных прикосновениях. Сделано в России. | выставлен |  |  |  |  | Общий каталог/Электроустановочные изделия/Розетки силовые | кг | RUR | Включая НДС: 20.00 % |  | 0 кг | http://catalog.raec.su/media/images/504/504e1e9cdca3a482ef3aaaca7be40aed.jpeg |  |  | SE PA16-108B |  |  | 374.206 |  |  | 22 |  |  | Schneider Electric | Розетка силовая (штепсельная) | Кол-во в упаковке 8. Малая (8 шт) | Не содержит (без) галогенов: да. Цвет по RAL: 9010. Номин. напряжение: 250В. Частота: 50Гц.
997791 | SE Этюд наруж Бук Розетка 2-ая угловая б/з без шторок 16А 250B |  |  | SE Этюд наруж Бук Розетка 2-ая угловая б/з без шторок 16А 250B | Розетка Schneider Electric ЭТЮД (бук, открытой установки) двухместная угловая, без шторок и заземления предназначена для применения в сетях до 250В, на ток до 16А. Двухместная розетка позволяет подключить два устройства в одном месте. Ее конструкция позволяет установить розетку в угол помещения. Изделия цвета Бук обладают уникальным рисунком, напоминающим древесный сруб. Сделано в России. | выставлен |  |  |  |  | Общий каталог/Электроустановочные изделия/Розетки силовые | кг | RUR | Включая НДС: 20.00 % |  | 0 кг | http://catalog.raec.su/media/images/3f4/3f459fdb0a3f72ea5d0ed86d3dbfdd4e.jpeg |  |  | SE PA16-105T |  |  | 586.796 |  |  | 7 |  |  | Schneider Electric | Розетка силовая (штепсельная) | Кол-во в упаковке 9. Малая (9 шт) | Не содержит (без) галогенов: да. Номин. напряжение: 250В. Частота: 50Гц.
997797 | SE Этюд Бел Розетка 2-ая б/з со шторками 16А 250B |  |  | SE Этюд Бел Розетка 2-ая б/з со шторками 16А 250B | Розетка Schneider Electric ЭТЮД (белый, скрытой установки) двухместная со шторками, без заземления предназначена для применения в сетях до 250В, на ток до 16А. Двухместная розетка позволяет подключить два устройства в одном месте. Габаритные размеры основания 113*76,5 мм. Шторки обеспечивают дополнительную безопасность в доме, где находятся дети. Сделано в России. | выставлен |  |  |  |  | Общий каталог/Электроустановочные изделия/Розетки силовые | кг | RUR | Включая НДС: 20.00 % |  | 0 кг | http://catalog.raec.su/media/images/44f/44f4159e4ad31d44b6fdc44394976115.jpeg |  |  | SE PC16-106B |  |  | 248.024 |  |  | 15 |  |  | Schneider Electric | Розетка силовая (штепсельная) | Кол-во в упаковке 12. Малая (12 шт) | Не содержит (без) галогенов: да. Номин. напряжение: 250В. Частота: 50Гц. Мин. глубина встраивания монтажной коробки: 25.
997799 | SE Этюд наруж Сосна Розетка 2-ая угловая б/з без шторок 16А 250B |  |  | SE Этюд наруж Сосна Розетка 2-ая угловая б/з без шторок 16А 250B | Розетка Schneider Electric ЭТЮД (сосна, открытой установки) двухместная угловая, без шторок и заземления предназначена для применения в сетях до 250В, на ток до 16А. Двухместная розетка позволяет подключить два устройства в одном месте. Ее конструкция позволяет установить розетку в угол помещения. Изделия цвета Сосна обладают уникальным рисунком, напоминающим древесный сруб. Сделано в России. | выставлен |  |  |  |  | Общий каталог/Электроустановочные изделия/Розетки силовые | кг | RUR | Включая НДС: 20.00 % |  | 0 кг | http://catalog.raec.su/media/images/037/03754340f6424b02071193a29fc8405c.jpg |  |  | SE PA16-105D |  |  | 586.796 |  |  | 10 |  |  | Schneider Electric | Розетка силовая (штепсельная) | Кол-во в упаковке 9. Малая (9 шт) | Не содержит (без) галогенов: да. Номин. напряжение: 250В. Частота: 50Гц.
997800 | SE Этюд наруж Крем Розетка 2-ая угловая б/з без шторок 16А 250B |  |  | SE Этюд наруж Крем Розетка 2-ая угловая б/з без шторок 16А 250B | Розетка Schneider Electric ЭТЮД (кремовый, открытой установки) двухместная угловая, без шторок и заземления предназначена для применения в сетях до 250В, на ток до 16А. Двухместная розетка позволяет подключить два устройства в одном месте. Ее конструкция позволяет установить розетку в угол помещения. Сделано в России. | выставлен |  |  |  |  | Общий каталог/Электроустановочные изделия/Розетки силовые | кг | RUR | Включая НДС: 20.00 % |  | 0 кг | http://catalog.raec.su/media/images/3f2/3f267787e8e6788d9bc1330bd703ad1f.jpeg |  |  | SE PA16-105K |  |  | 283.444 |  |  | 4 |  |  | Schneider Electric | Розетка силовая (штепсельная) | Кол-во в упаковке 9. Малая (9 шт) | Не содержит (без) галогенов: да.
997801 | SE Этюд Крем Розетка 2-ая с/з со шторками 16А 250B |  |  | SE Этюд Крем Розетка 2-ая с/з со шторками 16А 250B | Розетка Schneider Electric ЭТЮД (кремовый, скрытой установки) двухместная, с заземлением и шторками предназначена для применения в сетях до 250В, на ток до 16А. Двухместная розетка позволяет подключить два устройства в одном месте. Габаритные размеры основания 113*76,5 мм. Шторки и заземление обеспечивают дополнительную безопасность при косвенных прикосновениях. Сделано в России. | выставлен |  |  |  |  | Общий каталог/Электроустановочные изделия/Розетки силовые | кг | RUR | Включая НДС: 20.00 % |  | 0 кг | http://catalog.raec.su/media/images/11e/11eb3a8b51474bfeebfde1a45fc64ad7.jpeg |  |  | SE PC16-108K |  |  | 282.212 |  |  | 20 |  |  | Schneider Electric | Розетка силовая (штепсельная) | Кол-во в упаковке 10. Малая (10 шт) | Не содержит (без) галогенов: да. Цвет по RAL: 1001. Номин. напряжение: 250В. Частота: 50Гц.
997936 | SE Odace Упаковка пружин (10шт.) для трансформации выключателя в кнопку + инструмент |  |  | SE Odace Упаковка пружин (10шт.) для трансформации выключателя в кнопку + инструмент | Упаковка пружин Schneider Electric ODACE для трансформации клавишного выключателя в кнопочный.- Набор состоит из 10 пружин и устройства для инсталяции. | выставлен |  |  |  |  | Общий каталог/Электроустановочные изделия/Аксессуары и компоненты для электроустановочных изделий | кг | RUR | Включая НДС: 20.00 % |  | 3.5e-005 кг | http://catalog.raec.su/media/images/557/5577f510e6c5331ac41d1ffb314a0e28.jpeg |  |  | SE S520299 |  |  | 256.844 |  |  | 0 |  |  | Schneider Electric | Запасные части для электроустановочных изделий | Кол-во в упаковке 1. Малая (1 упак)
998202 | SE Этюд наруж Бел Розетка 2-ая угловая б/з без шторок 16А 250B |  |  | SE Этюд наруж Бел Розетка 2-ая угловая б/з без шторок 16А 250B | Розетка Schneider Electric ЭТЮД (белый, открытой установки) двухместная угловая, без шторок и заземления предназначена для применения в сетях до 250В, на ток до 16А. Двухместная розетка позволяет подключить два устройства в одном месте. Ее конструкция позволяет установить розетку в угол помещения. Сделано в России. | выставлен |  |  |  |  | Общий каталог/Электроустановочные изделия/Розетки силовые | кг | RUR | Включая НДС: 20.00 % |  | 0 кг | http://catalog.raec.su/media/images/b6e/b6ebb18d3c535afcf5b24af0be70b7bf.jpeg |  |  | SE PA16-105B |  |  | 283.444 |  |  | 9 |  |  | Schneider Electric | Розетка силовая (штепсельная) | Кол-во в упаковке 9. Малая (9 шт) | Не содержит (без) галогенов: да.
998203 | SE Этюд наруж Бук Розетка компьютерная RJ45 кат.5E |  |  | SE Этюд наруж Бук Розетка компьютерная RJ45 кат.5E | Розетка Schneider Electric ЭТЮД (бук, открытой установки) компьютерная RJ45 категория 5е используется для удобного и быстрого подключения устройств к сети Интернет. Данное изделие подходит для любых помещений. Розетка проста в установке, надежна и прочна в применении. Изделия цвета Бук обладают уникальным рисунком, напоминающим древесный сруб. Сделано в России. | выставлен |  |  |  |  | Общий каталог/Электроустановочные изделия/Розетки антенные, информационные, коммуникационные | кг | RUR | Включая НДС: 20.00 % |  | 0 кг | http://catalog.raec.su/media/images/4c4/4c431bf6d066eeddad9c2c58b4f7958c.jpeg |  |  | SE KOMA-001T |  |  | 732.872 |  |  | 14 |  |  | Schneider Electric | Розетка/коробка коммуникационная (для передачи данных медной витой парой) | Кол-во в упаковке 17. Малая (17 шт)
998255 | SE Этюд наруж Бел Розетка О/У компьютерная RJ45 кат.5E |  |  | SE Этюд наруж Бел Розетка О/У компьютерная RJ45 кат.5E | Розетка Schneider Electric ЭТЮД (белый, открытой установки) компьютерная RJ45 категория 5е используется для удобного и быстрого подключения устройств к сети Интернет. Данное изделие подходит для любых помещений. Розетка проста в установке, надежна и прочна в применении. Сделано в России. | выставлен |  |  |  |  | Общий каталог/Электроустановочные изделия/Розетки антенные, информационные, коммуникационные | кг | RUR | Включая НДС: 20.00 % |  | 0 кг | http://catalog.raec.su/media/images/032/032cbbc891793dbedea2ecdd452a6f22.jpeg |  |  | SE KOMA-001B |  |  | 363.636 |  |  | 42 |  |  | Schneider Electric | Розетка/коробка коммуникационная (для передачи данных медной витой парой) | Кол-во в упаковке 17. Малая (17 шт)
998327 | SE Этюд наруж Сосна Розетка компьютерная RJ45 кат.5E |  |  | SE Этюд наруж Сосна Розетка компьютерная RJ45 кат.5E | Розетка Schneider Electric ЭТЮД (сосна, открытой установки) компьютерная RJ45 категория 5е используется для удобного и быстрого подключения устройств к сети Интернет. Данное изделие подходит для любых помещений. Розетка проста в установке, надежна и прочна в применении. Изделия цвета Сосна обладают уникальным рисунком, напоминающим древесный сруб. Сделано в России. | выставлен |  |  |  |  | Общий каталог/Электроустановочные изделия/Розетки антенные, информационные, коммуникационные | кг | RUR | Включая НДС: 20.00 % |  | 0 кг | http://catalog.raec.su/media/images/bbf/bbfef206240cbe74482ac1674547a6a2.jpeg |  |  | SE KOMA-001D |  |  | 732.872 |  |  | 26 |  |  | Schneider Electric | Розетка/коробка коммуникационная (для передачи данных медной витой парой) | Кол-во в упаковке 17. Малая (17 шт)
998404 | SE Wessen 59 Шампань Выключатель 1-клавишный 10АХ с подсветкой |  |  | SE Wessen 59 Шампань Выключатель 1-клавишный 10АХ с подсветкой | Механизм Schneider Electric W59 (цвет шампань) выключателя 1-клавишного с подсветкой подходит для сетей 250 В, на ток до 10 А.- Благодаря подсветке изделие легко найти в темноте.- Серебряные контактные группы выключателей обеспечивают надёжный электрический контакт и пожаробезопасность.- Корпус изделия выполнен из высококачественного ABS-пластика. | выставлен |  |  |  |  | Общий каталог/Электроустановочные изделия/Выключатели, переключатели и диммеры | кг | RUR | Включая НДС: 20.00 % |  | 0.000202 кг | http://catalog.raec.su/media/images/b87/b87718ed1220f270bb08ee731f473e06.jpeg |  |  | SE VS110-153-4-86 |  |  | 383.53 |  |  | 7 |  |  | Schneider Electric | Выключатель / Переключатель | Кол-во в упаковке 10. Малая (10 шт) | Не содержит (без) галогенов: да. Номин. напряжение: 250В.
998412 | SE Wessen 59 Бел Выключатель 3-клавишный 10АХ |  |  | SE Wessen 59 Бел Выключатель 3-клавишный 10АХ | Механизм Schneider Electric W59 (цвет белый) выключателя 3-клавишного подходит для сетей 250 В, на ток до 10 А.- Трёхклавишный выключатель позволяет управлять тремя источниками света с одной точки.- Серебряные контактные группы выключателей обеспечивают надёжный электрический контакт и пожаробезопасность.- Корпус изделия выполнен из высококачественного ABS-пластика. | выставлен |  |  |  |  | Общий каталог/Электроустановочные изделия/Выключатели, переключатели и диммеры | кг | RUR | Включая НДС: 20.00 % |  | 0.000202 кг | http://catalog.raec.su/media/images/919/91948aa6ec9d2c5eda07a9646a4fdc07.jpeg |  |  | SE VS0510-351-1-86 |  |  | 352.45 |  |  | 11 |  |  | Schneider Electric | Выключатель / Переключатель | Кол-во в упаковке 10. Малая (10 шт) | Не содержит (без) галогенов: да. Номин. напряжение: 250В. Глубина установочная (встраив.): 26.
1007975 | SE Glossa Дерево Дуб Расширение коробки наружного монтажа |  |  | SE Glossa Дерево Дуб Расширение коробки наружного монтажа |  | выставлен |  |  |  |  | Общий каталог/Материалы для монтажа/Монтажные коробки и аксессуары |  | RUR | Включая НДС: 20.00 % | [5 empty] | SE GSL000500C |  |  | 287.182 |  |  | 2 |  |  | Schneider Electric | Коробка/корпус для наружного монтажа на стену/потолок
1007993 | SE Glossa Титан Коробка наружного монтажа |  |  | SE Glossa Титан Коробка наружного монтажа |  | выставлен |  |  |  |  | Общий каталог/Материалы для монтажа/Монтажные коробки и аксессуары |  | RUR | Включая НДС: 20.00 % | [5 empty] | SE GSL000400 |  |  | 422.688 |  |  | 2 |  |  | Schneider Electric | Коробка/корпус для наружного монтажа на стену/потолок
1007995 | SE Glossa Беж Расширение коробки наружного монтажа |  |  | SE Glossa Беж Расширение коробки наружного монтажа |  | выставлен |  |  |  |  | Общий каталог/Материалы для монтажа/Монтажные коробки и аксессуары |  | RUR | Включая НДС: 20.00 % | [5 empty] | SE GSL000200C |  |  | 141.722 |  |  | 2 |  |  | Schneider Electric | Коробка/корпус для наружного монтажа на стену/потолок
1008246 | SE Этюд наруж Бел Розетка 3-ая б/з без шторок 16А 250B |  |  | SE Этюд наруж Бел Розетка 3-ая б/з без шторок 16А 250B |  | выставлен |  |  |  |  | Общий каталог/Электроустановочные изделия/Розетки силовые |  | RUR | Включая НДС: 20.00 % | [5 empty] | SE PA16-009B |  |  | 311.416 |  |  | 270 |  |  | Schneider Electric | Розетка силовая (штепсельная)
1008247 | SE Этюд наруж Крем Розетка 3-ая б/з без шторок 16А 250B |  |  | SE Этюд наруж Крем Розетка 3-ая б/з без шторок 16А 250B |  | выставлен |  |  |  |  | Общий каталог/Электроустановочные изделия/Розетки силовые |  | RUR | Включая НДС: 20.00 % | [5 empty] | SE PA16-009K |  |  | 311.416 |  |  | 80 |  |  | Schneider Electric | Розетка силовая (штепсельная)
1008248 | SE Этюд наруж Сосна Розетка 3-ая б/з без шторок 16А 250B |  |  | SE Этюд наруж Сосна Розетка 3-ая б/з без шторок 16А 250B |  | выставлен |  |  |  |  | Общий каталог/Электроустановочные изделия/Розетки силовые |  | RUR | Включая НДС: 20.00 % | [5 empty] | SE PA16-009D |  |  | 753.382 |  |  | 16 |  |  | Schneider Electric | Розетка силовая (штепсельная)
1008249 | SE Этюд наруж Бук Розетка 3-ая б/з без шторок 16А 250B |  |  | SE Этюд наруж Бук Розетка 3-ая б/з без шторок 16А 250B |  | выставлен |  |  |  |  | Общий каталог/Электроустановочные изделия/Розетки силовые |  | RUR | Включая НДС: 20.00 % | [5 empty] | SE PA16-009T |  |  | 753.382 |  |  | 10 |  |  | Schneider Electric | Розетка силовая (штепсельная)
1008250 | SE Этюд наруж Бел Розетка 3-ая б/з со шторками 16А 250B |  |  | SE Этюд наруж Бел Розетка 3-ая б/з со шторками 16А 250B |  | выставлен |  |  |  |  | Общий каталог/Электроустановочные изделия/Розетки силовые |  | RUR | Включая НДС: 20.00 % | [5 empty] | SE PA16-010B |  |  | 359.282 |  |  | 5 |  |  | Schneider Electric | Розетка силовая (штепсельная)
1008251 | SE Этюд наруж Крем Розетка 3-ая б/з со шторками 16А 250B |  |  | SE Этюд наруж Крем Розетка 3-ая б/з со шторками 16А 250B |  | выставлен |  |  |  |  | Общий каталог/Электроустановочные изделия/Розетки силовые |  | RUR | Включая НДС: 20.00 % | [5 empty] | SE PA16-010K |  |  | 359.282 |  |  | 11 |  |  | Schneider Electric | Розетка силовая (штепсельная)
1008252 | SE Этюд наруж Бел Розетка 3-ая с/з без шторок 16А 250B |  |  | SE Этюд наруж Бел Розетка 3-ая с/з без шторок 16А 250B |  | выставлен |  |  |  |  | Общий каталог/Электроустановочные изделия/Розетки силовые |  | RUR | Включая НДС: 20.00 % | [5 empty] | SE PA16-011B |  |  | 372.96 |  |  | 904 |  |  | Schneider Electric | Розетка силовая (штепсельная)
1008253 | SE Этюд наруж Крем Розетка 3-ая с/з без шторок 16А 250B |  |  | SE Этюд наруж Крем Розетка 3-ая с/з без шторок 16А 250B |  | выставлен |  |  |  |  | Общий каталог/Электроустановочные изделия/Розетки силовые |  | RUR | Включая НДС: 20.00 % | [5 empty] | SE PA16-011K |  |  | 372.96 |  |  | 252 |  |  | Schneider Electric | Розетка силовая (штепсельная)
1008254 | SE Этюд наруж Бел Розетка 3-ая с/з со шторками 16А 250B |  |  | SE Этюд наруж Бел Розетка 3-ая с/з со шторками 16А 250B |  | выставлен |  |  |  |  | Общий каталог/Электроустановочные изделия/Розетки силовые |  | RUR | Включая НДС: 20.00 % | [5 empty] | SE PA16-012B |  |  | 410.256 |  |  | 86 |  |  | Schneider Electric | Розетка силовая (штепсельная)
1008255 | SE Этюд наруж Крем Розетка 3-ая с/з со шторками 16А 250B |  |  | SE Этюд наруж Крем Розетка 3-ая с/з со шторками 16А 250B |  | выставлен |  |  |  |  | Общий каталог/Электроустановочные изделия/Розетки силовые |  | RUR | Включая НДС: 20.00 % | [5 empty] | SE PA16-012K |  |  | 410.256 |  |  | 23 |  |  | Schneider Electric | Розетка силовая (штепсельная)
1008256 | SE Этюд наруж Сосна Розетка 3-ая с/з со шторками 16А 250B |  |  | SE Этюд наруж Сосна Розетка 3-ая с/з со шторками 16А 250B |  | выставлен |  |  |  |  | Общий каталог/Электроустановочные изделия/Розетки силовые |  | RUR | Включая НДС: 20.00 % | [5 empty] | SE PA16-012D |  |  | 827.974 |  |  | 65 |  |  | Schneider Electric | Розетка силовая (штепсельная)
1008257 | SE Этюд наруж Бук Розетка 3-ая с/з со шторками 16А 250B |  |  | SE Этюд наруж Бук Розетка 3-ая с/з со шторками 16А 250B |  | выставлен |  |  |  |  | Общий каталог/Электроустановочные изделия/Розетки силовые |  | RUR | Включая НДС: 20.00 % | [5 empty] | SE PA16-012T |  |  | 827.974 |  |  | 6 |  |  | Schneider Electric | Розетка силовая (штепсельная)
1008314 | Legrand Practibox Распределительный бокс скрытого монтажа IP40 IK07 1 рейка 18М с клеммиком заземления прозрачная дверь |  |  | Legrand Practibox Распределительный бокс скрытого монтажа IP40 IK07 1 рейка 18М с клеммиком заземления прозрачная дверь |  | выставлен |  |  |  |  | Общий каталог/Щиты и шкафы, шинопровод/Корпуса шкафов готовые | кг | RUR | Включая НДС: 20.00 % |  | 0.000185 кг | http://catalog.raec.su/media/images/f96/f969fb75aa69e9da718a904c554b42d7.jpg |  |  | 401706 |  |  | 7001.596 |  |  | 0 |  |  | Legrand | Малый распределительный щит/бокс | Кол-во в упаковке 1. Малая (1 шт) | Высота: 234мм. Ширина: 422мм. Глубина: 105мм. Глубина установочная (встраив.): 85.
1008350 | Legrand Practibox Распределительный бокс скрытого монтажа - IP 40 IK07 - 72М |  |  | Legrand Practibox Распределительный бокс скрытого монтажа - IP 40 IK07 - 72М |  | выставлен |  |  |  |  | Общий каталог/Щиты и шкафы, шинопровод/Корпуса шкафов готовые | кг | RUR | Включая НДС: 20.00 % |  | 0.000521 кг | http://catalog.raec.su/media/images/dcb/dcbd7cb21db18f9331f69e7e5bdd3611.jpg |  |  | 401759 |  |  | 28820.792 |  |  | 0 |  |  | Legrand | Малый распределительный щит/бокс | Кол-во в упаковке 1. Малая (1 шт) | Высота: 742мм. Ширина: 422мм. Глубина: 91мм. Глубина установочная (встраив.): 91.
1008352 | Legrand Practibox Бокс встраиваемый пластиковый 36М с белой дверцей E+N |  |  | Legrand Practibox Бокс встраиваемый пластиковый 36М с белой дверцей E+N |  | выставлен |  |  |  |  | Общий каталог/Щиты и шкафы, шинопровод/Корпуса шкафов готовые | кг | RUR | Включая НДС: 20.00 % |  | 0.000323 кг | http://catalog.raec.su/media/images/d26/d2675ae1538529326c691d7ee92ec0de.jpg http://catalog.raec.su/media/images/da3/da3b4f7ec8047a62fe909c7f2122f54a.jpg |  |  | 401767 |  |  | 13237.546 |  |  | 6 |  |  | Legrand | Малый распределительный щит/бокс | Кол-во в упаковке 1. Малая (1 шт) | Высота: 442мм. Ширина: 422мм. Глубина: 85мм. Глубина установочная (встраив.): 85.
1008353 | Legrand Practibox Бокс встраиваемый пластиковый 54М с белой дверцей E+N |  |  | Legrand Practibox Бокс встраиваемый пластиковый 54М с белой дверцей E+N |  | выставлен |  |  |  |  | Общий каталог/Щиты и шкафы, шинопровод/Корпуса шкафов готовые | кг | RUR | Включая НДС: 20.00 % |  | 0.000425 кг | http://catalog.raec.su/media/images/457/45790c8a6b523043ef292794f3df415c.jpg http://catalog.raec.su/media/images/990/990f008f87e1e3c0e62017305565f550.jpg |  |  | 401768 |  |  | 16506.56 |  |  | 5 |  |  | Legrand | Малый распределительный щит/бокс | Кол-во в упаковке 1. Малая (1 шт) | Высота: 592мм. Ширина: 422мм. Глубина: 91мм. Глубина установочная (встраив.): 91.
1008422 | SE Merten Термостат программируемый с сенсорным дисплеем |  |  | SE Merten Термостат программируемый с сенсорным дисплеем |  | выставлен |  |  |  |  | Общий каталог/Электроустановочные изделия/Устройства управления жалюзи, звуком, сигнализацией, климатом |  | RUR | Включая НДС: 20.00 % | [5 empty] | SE MTN5776-0000 |  |  | 19983.6 |  |  | 0 |  |  | Schneider Electric | Комнатный терморегулятор / термостат
1008612 | SE Odace Термостат программируемый с сенсорным дисплеем |  |  | SE Odace Термостат программируемый с сенсорным дисплеем |  | выставлен |  |  |  |  | Общий каталог/Электроустановочные изделия/Устройства управления жалюзи, звуком, сигнализацией, климатом |  | RUR | Включая НДС: 20.00 % | [5 empty] | SE S52R508 |  |  | 20573.28 |  |  | 0 |  |  | Schneider Electric | Комнатный терморегулятор / термостат
1008633 | ABB CL2-502G Лампа со светодиодом зеленая 24В AC/DC |  |  | ABB CL2-502G Лампа со светодиодом зеленая 24В AC/DC |  | выставлен |  |  |  |  | Общий каталог/Низковольтное оборудование/Светосигнальная арматура в сборе |  | RUR | Включая НДС: 20.00 % | [5 empty] | 1SFA619403R5022 |  |  | 693.728 |  |  | 97 |  |  | ABB | Лампа индикаторная в сборе
1008634 | ABB CL2-502R Лампа со светодиодом красная 24В AC/DC |  |  | ABB CL2-502R Лампа со светодиодом красная 24В AC/DC |  | выставлен |  |  |  |  | Общий каталог/Низковольтное оборудование/Светосигнальная арматура в сборе |  | RUR | Включая НДС: 20.00 % | [5 empty] | 1SFA619403R5021 |  |  | 693.728 |  |  | 0 |  |  | ABB | Лампа индикаторная в сборе
1008635 | ABB CL2-502Y Лампа со светодиодом желтая 24В AC/DC |  |  | ABB CL2-502Y Лампа со светодиодом желтая 24В AC/DC |  | выставлен |  |  |  |  | Общий каталог/Низковольтное оборудование/Светосигнальная арматура в сборе |  | RUR | Включая НДС: 20.00 % | [5 empty] | 1SFA619403R5023 |  |  | 693.728 |  |  | 58 |  |  | ABB | Лампа индикаторная в сборе
1008717 | ABB CL2-523C Лампа со светодиодом белая 230В AC |  |  | ABB CL2-523C Лампа со светодиодом белая 230В AC |  | выставлен |  |  |  |  | Общий каталог/Низковольтное оборудование/Светосигнальная арматура в сборе |  | RUR | Включая НДС: 20.00 % | [5 empty] | 1SFA619403R5238 |  |  | 706.58 |  |  | 0 |  |  | ABB | Лампа индикаторная в сборе
1009261 | Legrand CX3 Перекл. 2ПК со ср.точкой 32A |  |  | Legrand CX3 Перекл. 2ПК со ср.точкой 32A |  | выставлен |  |  |  |  | Общий каталог/Низковольтное оборудование/Выключатели нагрузки (рубильники) |  | RUR | Включая НДС: 20.00 % | [5 empty] | 412903 |  |  | 4669.434 |  |  | 10 |  |  | Legrand | Главный выключатель распределительного щита
1009263 | Legrand Кнопка-выключатель на DIN-рейку 1Н.О.контакт |  |  | Legrand Кнопка-выключатель на DIN-рейку 1Н.О.контакт |  | выставлен |  |  |  |  | Общий каталог/Низковольтное оборудование/Светосигнальная арматура на дин-рейку |  | RUR | Включая НДС: 20.00 % | [5 empty] | 412908 |  |  | 1880.676 |  |  | 0 |  |  | Legrand | Кнопка/кнопочный выключатель для распределительного щита
1009269 | Legrand Кнопка-выключатель на DIN-рейку 1Н.О. с индикацией зеленый 110/400В |  |  | Legrand Кнопка-выключатель на DIN-рейку 1Н.О. с индикацией зеленый 110/400В |  | выставлен |  |  |  |  | Общий каталог/Низковольтное оборудование/Светосигнальная арматура на дин-рейку |  | RUR | Включая НДС: 20.00 % | [5 empty] | 412914 |  |  | 2444.862 |  |  | 103 |  |  | Legrand | Кнопка/кнопочный выключатель для распределительного щита
1009304 | ABB CL2-523L Лампа со светодиодом синяя 230В AC |  |  | ABB CL2-523L Лампа со светодиодом синяя 230В AC |  | выставлен |  |  |  |  | Общий каталог/Низковольтное оборудование/Светосигнальная арматура в сборе |  | RUR | Включая НДС: 20.00 % | [5 empty] | 1SFA619403R5234 |  |  | 706.58 |  |  | 0 |  |  | ABB | Лампа индикаторная в сборе
1009305 | ABB CL2-523Y Лампа со светодиодом желтая 230В AC |  |  | ABB CL2-523Y Лампа со светодиодом желтая 230В AC |  | выставлен |  |  |  |  | Общий каталог/Низковольтное оборудование/Светосигнальная арматура в сборе |  | RUR | Включая НДС: 20.00 % | [5 empty] | 1SFA619403R5233 |  |  | 706.58 |  |  | 260 |  |  | ABB | Лампа индикаторная в сборе
1009374 | ABB CL2-523G Лампа со светодиодом зеленый 230В AC |  |  | ABB CL2-523G Лампа со светодиодом зеленый 230В AC |  | выставлен |  |  |  |  | Общий каталог/Низковольтное оборудование/Светосигнальная арматура в сборе |  | RUR | Включая НДС: 20.00 % | [5 empty] | 1SFA619403R5232 |  |  | 706.58 |  |  | 23 |  |  | ABB | Лампа индикаторная в сборе
1009452 | Osram Лампа накаливания CLAS B прозрачная 60W E14 |  |  | Osram Лампа накаливания CLAS B прозрачная 60W E14 |  | выставлен |  |  |  |  | Общий каталог/Лампы (источники света)/Лампы накаливания |  | RUR | Включая НДС: 20.00 % | [5 empty] | 4008321665942 (4050300005812) |  |  | 50.022 |  |  | 78 |  |  | Osram | Лампа накаливания с колбой "свеча" (тип B)
1026652 | ABB CL2-520R Лампа красная со встроенным светодиодом 220В DC |  |  | ABB CL2-520R Лампа красная со встроенным светодиодом 220В DC |  | выставлен |  |  |  |  | Общий каталог/Низковольтное оборудование/Светосигнальная арматура в сборе |  | RUR | Включая НДС: 20.00 % | [5 empty] | 1SFA619403R5201 |  |  | 873.614 |  |  | 23 |  |  | ABB | Лампа индикаторная в сборе
1046249 | ABB CL2-520Y Лампа желтая со встроенным светодиодом 220В DC |  |  | ABB CL2-520Y Лампа желтая со встроенным светодиодом 220В DC |  | выставлен |  |  |  |  | Общий каталог/Низковольтное оборудование/Светосигнальная арматура в сборе |  | RUR | Включая НДС: 20.00 % | [5 empty] | 1SFA619403R5203 |  |  | 873.614 |  |  | 19 |  |  | ABB | Лампа индикаторная в сборе
1046252 | ABB CL2-523R Лампа красная со встроенным светодиодом 230В AC |  |  | ABB CL2-523R Лампа красная со встроенным светодиодом 230В AC |  | выставлен |  |  |  |  | Общий каталог/Низковольтное оборудование/Светосигнальная арматура в сборе |  | RUR | Включая НДС: 20.00 % | [5 empty] | 1SFA619403R5231 |  |  | 706.58 |  |  | 771 |  |  | ABB | Лампа индикаторная в сборе
1079116 | SE Odace Бел Розетка с з/к с крышкой IP44 |  |  | SE Odace Бел Розетка с з/к с крышкой IP44 |  | выставлен |  |  |  |  | Общий каталог/Электроустановочные изделия/Розетки силовые |  | RUR | Включая НДС: 20.00 % | [5 empty] | SE S52R0370W |  |  | 2695.056 |  |  | 23 |  |  | Schneider Electric | Розетка силовая (штепсельная)
1079123 | Gauss Лампа G9 AC220-240V 3W 250lm 4100K пластик LED |  |  | Gauss Лампа G9 AC220-240V 3W 250lm 4100K пластик LED |  | выставлен |  |  |  |  | Общий каталог/Лампы (источники света)/Лампы светодиодные |  | RUR | Включая НДС: 20.00 % | [5 empty] | 107409203 |  |  | 192.346 |  |  | 0 |  |  | Gauss | Лампа светодиодная (LED)
1079124 | Gauss Лампа G4 AC220-240V 2W 190lm 2700K силикон LED |  |  | Gauss Лампа G4 AC220-240V 2W 190lm 2700K силикон LED |  | выставлен |  |  |  |  | Общий каталог/Лампы (источники света)/Лампы светодиодные |  | RUR | Включая НДС: 20.00 % | [5 empty] | 107707102 |  |  | 260.26 |  |  | 0 |  |  | Gauss | Лампа светодиодная (LED)
1079125 | Gauss Лампа G4 AC220-240V 2W 200lm 4100K силикон LED |  |  | Gauss Лампа G4 AC220-240V 2W 200lm 4100K силикон LED |  | выставлен |  |  |  |  | Общий каталог/Лампы (источники света)/Лампы светодиодные |  | RUR | Включая НДС: 20.00 % | [5 empty] | 107707202 |  |  | 260.26 |  |  | 0 |  |  | Gauss | Лампа светодиодная (LED)
1079135 | Legrand Lighting Management Датчик движения PIR потолочный 360°, блистер |  |  | Legrand Lighting Management Датчик движения PIR потолочный 360°, блистер |  | выставлен |  |  |  |  | Общий каталог/Электроустановочные изделия/Выключатели, переключатели и диммеры |  | RUR | Включая НДС: 20.00 % | [5 empty] | 048944 |  |  | 4258.758 |  |  | 0 |  |  | Legrand | Датчик движения/присутствия в сборе
1079136 | Legrand Lighting Management Датчик движения PIR настенный 140°, блистер |  |  | Legrand Lighting Management Датчик движения PIR настенный 140°, блистер |  | выставлен |  |  |  |  | Общий каталог/Электроустановочные изделия/Выключатели, переключатели и диммеры |  | RUR | Включая НДС: 20.00 % | [5 empty] | 048945 |  |  | 4258.758 |  |  | 0 |  |  | Legrand | Датчик движения/присутствия в сборе
1079137 | Legrand Lighting Management Датчик движения PIR IP55 настенный/потолочный 360°, блистер |  |  | Legrand Lighting Management Датчик движения PIR IP55 настенный/потолочный 360°, блистер |  | выставлен |  |  |  |  | Общий каталог/Электроустановочные изделия/Выключатели, переключатели и диммеры |  | RUR | Включая НДС: 20.00 % | [5 empty] | 048946 |  |  | 5510.568 |  |  | 0 |  |  | Legrand | Датчик движения/присутствия в сборе
1079442 | SE Glossa Перламутр Розетка TV-SAT оконечная 1DB |  |  | SE Glossa Перламутр Розетка TV-SAT оконечная 1DB |  | выставлен |  |  |  |  | Общий каталог/Электроустановочные изделия/Розетки антенные, информационные, коммуникационные |  | RUR | Включая НДС: 20.00 % | [5 empty] | SE GSL000697 |  |  | 1442.112 |  |  | 12 |  |  | Schneider Electric | Накладка/вставка/механизм для коммуникационных устройств
1079444 | Gauss Лампа R63 9W 660lm 3000K E27 LED |  |  | Gauss Лампа R63 9W 660lm 3000K E27 LED |  | выставлен |  |  |  |  | Общий каталог/Лампы (источники света)/Лампы светодиодные |  | RUR | Включая НДС: 20.00 % | [5 empty] | 106002109 |  |  | 300.3 |  |  | 231 |  |  | Gauss | Лампа светодиодная (LED)
1079445 | Gauss Лампа MR16 12V 5W 500lm 3000K GU5.3 LED |  |  | Gauss Лампа MR16 12V 5W 500lm 3000K GU5.3 LED |  | выставлен |  |  |  |  | Общий каталог/Лампы (источники света)/Лампы светодиодные |  | RUR | Включая НДС: 20.00 % | [5 empty] | 201505105 |  |  | 408.1 |  |  | 175 |  |  | Gauss | Лампа светодиодная (LED)
1079446 | Gauss Лампа MR16 12V 5W 530lm 4100K GU5.3 LED |  |  | Gauss Лампа MR16 12V 5W 530lm 4100K GU5.3 LED |  | выставлен |  |  |  |  | Общий каталог/Лампы (источники света)/Лампы светодиодные |  | RUR | Включая НДС: 20.00 % | [5 empty] | 201505205 |  |  | 408.1 |  |  | 176 |  |  | Gauss | Лампа светодиодная (LED)
1110410 | Legrand Valena LIFE Бел Накладка датчика движения, без ручного управления (для мех 752070,752073) |  |  | Legrand Valena LIFE Бел Накладка датчика движения, без ручного управления (для мех 752070,752073) |  | выставлен |  |  |  |  | Общий каталог/Электроустановочные изделия/Выключатели, переключатели и диммеры |  | RUR | Включая НДС: 20.00 % | [5 empty] | 754884 |  |  | 1026.032 |  |  | 18 |  |  | Legrand | Накладка для выключателей/ диммеров/ жалюзийных переключателей/ таймеров
1110411 | Legrand Valena LIFE Сл.кость Накладка датчика движения, без руч управ (для мех 752070,752073) |  |  | Legrand Valena LIFE Сл.кость Накладка датчика движения, без руч управ (для мех 752070,752073) |  | выставлен |  |  |  |  | Общий каталог/Электроустановочные изделия/Выключатели, переключатели и диммеры |  | RUR | Включая НДС: 20.00 % | [5 empty] | 754893 |  |  | 1026.032 |  |  | 1 |  |  | Legrand | Накладка для выключателей/ диммеров/ жалюзийных переключателей/ таймеров
1110589 | Legrand Practibox Бокс скрытого монтажа IP40 IK07 2 рейки 36М с клеммиком заземления, прозрачная дверь |  |  | Legrand Practibox Бокс скрытого монтажа IP40 IK07 2 рейки 36М с клеммиком заземления, прозрачная дверь |  | выставлен |  |  |  |  | Общий каталог/Щиты и шкафы, шинопровод/Корпуса шкафов готовые | кг | RUR | Включая НДС: 20.00 % |  | 0.000312 кг | http://catalog.raec.su/media/images/b80/b803d61aee4aa51d3b98b067e8b8a95a.jpg http://catalog.raec.su/media/images/fad/fad062d96ad42219febeddb42249f454.jpg http://catalog.raec.su/media/images/881/881d0db7621a2d95185cf6b632878cfb.jpg http://catalog.raec.su/media/images/fd8/fd87857722bf362b3ad26d0ea74d25a1.jpg |  |  | 401707 |  |  | 11553.206 |  |  | 2 |  |  | Legrand | Малый распределительный щит/бокс | Кол-во в упаковке 1. Малая (1 шт) | Высота: 442мм. Ширина: 422мм. Глубина: 91мм.
1110590 | Legrand Practibox Распределительный бокс скрытого монтажа IP40 IK07 3 рейки 54М с клеммиком заземления прозрачная дверь |  |  | Legrand Practibox Распределительный бокс скрытого монтажа IP40 IK07 3 рейки 54М с клеммиком заземления прозрачная дверь |  | выставлен |  |  |  |  | Общий каталог/Щиты и шкафы, шинопровод/Корпуса шкафов готовые | кг | RUR | Включая НДС: 20.00 % |  | 0.000425 кг | http://catalog.raec.su/media/images/3e1/3e12dd2c4c990756469997a969595290.jpg http://catalog.raec.su/media/images/b80/b803d61aee4aa51d3b98b067e8b8a95a.jpg http://catalog.raec.su/media/images/893/893334408e314613d9b5107ac74ab479.jpg |  |  | 401708 |  |  | 18118.898 |  |  | 1 |  |  | Legrand | Малый распределительный щит/бокс | Кол-во в упаковке 1. Малая (1 шт) | Высота: 592мм. Ширина: 422мм. Глубина: 91мм.
1110591 | Legrand Practibox Распределительный бокс скрытого монтажа IP40 IK07 4 рейки 72М с клеммиком заземления прозрачная дверь |  |  | Legrand Practibox Распределительный бокс скрытого монтажа IP40 IK07 4 рейки 72М с клеммиком заземления прозрачная дверь |  | выставлен |  |  |  |  | Общий каталог/Щиты и шкафы, шинопровод/Корпуса шкафов готовые | кг | RUR | Включая НДС: 20.00 % |  | 0.000507 кг | http://catalog.raec.su/media/images/fc9/fc94ba424ab40fcd50a4a9ec07dba9b6.jpg http://catalog.raec.su/media/images/a7b/a7b89df0afa2486da8369eca026d45dd.jpg |  |  | 401709 |  |  | 26600.896 |  |  | 7 |  |  | Legrand | Малый распределительный щит/бокс | Кол-во в упаковке 1. Малая (1 шт) | Высота: 742мм. Ширина: 422мм. Глубина: 91мм.
1110592 | Legrand Practibox Распределительный бокс скрытого монтажа IP40 IK07 1 рейка 18М с клеммиком заземления белая дверь |  |  | Legrand Practibox Распределительный бокс скрытого монтажа IP40 IK07 1 рейка 18М с клеммиком заземления белая дверь |  | выставлен |  |  |  |  | Общий каталог/Щиты и шкафы, шинопровод/Корпуса шкафов готовые | кг | RUR | Включая НДС: 20.00 % |  | 0.000185 кг | http://catalog.raec.su/media/images/a43/a43806cd9a5d7728bc8a95a37bc976f4.jpg |  |  | 401716 |  |  | 6851.012 |  |  | 2 |  |  | Legrand | Малый распределительный щит/бокс | Кол-во в упаковке 1. Малая (1 шт) | Высота: 234мм. Ширина: 422мм. Глубина: 85мм.
1110593 | Legrand Practibox Распределительный бокс скрытого монтажа IP40 IK07 2 рейки 36М с клеммиком заземления белая дверь |  |  | Legrand Practibox Распределительный бокс скрытого монтажа IP40 IK07 2 рейки 36М с клеммиком заземления белая дверь |  | выставлен |  |  |  |  | Общий каталог/Щиты и шкафы, шинопровод/Корпуса шкафов готовые | кг | RUR | Включая НДС: 20.00 % |  | 0.000338 кг | http://catalog.raec.su/media/images/d47/d4754a50a29a49fe5ce88a115955bab8.jpg |  |  | 401717 |  |  | 11304.748 |  |  | 23 |  |  | Legrand | Малый распределительный щит/бокс | Кол-во в упаковке 1. Малая (1 шт) | Высота: 442мм. Ширина: 422мм. Глубина: 91мм.
1112399 | Gauss Лампа A60 7W 680lm 3000K E27 LED |  |  | Gauss Лампа A60 7W 680lm 3000K E27 LED |  | выставлен |  |  |  |  | Общий каталог/Лампы (источники света)/Лампы светодиодные |  | RUR | Включая НДС: 20.00 % | [5 empty] | 102502107 |  |  | 169.246 |  |  | 25 |  |  | Gauss | Лампа светодиодная (LED)
1112400 | Gauss Лампа A60 7W 710lm 4100K E27 LED |  |  | Gauss Лампа A60 7W 710lm 4100K E27 LED |  | выставлен |  |  |  |  | Общий каталог/Лампы (источники света)/Лампы светодиодные |  | RUR | Включая НДС: 20.00 % | [5 empty] | 102502207 |  |  | 169.246 |  |  | 69 |  |  | Gauss | Лампа светодиодная (LED)
1112489 | Gauss Лампа MR16 5W 500lm 3000K GU5.3 диммируемая LED |  |  | Gauss Лампа MR16 5W 500lm 3000K GU5.3 диммируемая LED |  | выставлен |  |  |  |  | Общий каталог/Лампы (источники света)/Лампы светодиодные |  | RUR | Включая НДС: 20.00 % | [5 empty] | 101505105-D |  |  | 460.46 |  |  | 14 |  |  | Gauss | Лампа светодиодная (LED)
1112496 | Gauss Лампа G4 12V 2W 190lm 3000K силикон LED |  |  | Gauss Лампа G4 12V 2W 190lm 3000K силикон LED |  | выставлен |  |  |  |  | Общий каталог/Лампы (источники света)/Лампы светодиодные |  | RUR | Включая НДС: 20.00 % | [5 empty] | 207707102 |  |  | 260.26 |  |  | 0 |  |  | Gauss | Лампа светодиодная (LED)
1112508 | Gauss Лампа Свеча на ветру 6.5W 550lm 4100K E14 LED |  |  | Gauss Лампа Свеча на ветру 6.5W 550lm 4100K E14 LED |  | выставлен |  |  |  |  | Общий каталог/Лампы (источники света)/Лампы светодиодные |  | RUR | Включая НДС: 20.00 % | [5 empty] | 104101207 |  |  | 176.946 |  |  | 120 |  |  | Gauss | Лампа светодиодная (LED)
1115262 | ABB BJE Мех Светорегулятор поворотный нажимной светодиодный |  |  | ABB BJE Мех Светорегулятор поворотный нажимной светодиодный |  | выставлен |  |  |  |  | Общий каталог/Электроустановочные изделия/Выключатели, переключатели и диммеры |  | RUR | Включая НДС: 20.00 % | [5 empty] | 2CKA006512A0335(6512-0-0335) |  |  | 21593.446 |  |  | 6 |  |  | ABB | Диммер (светорегулятор)
1130210 | Legrand Valena Мех IN'MATIC Выключатель жалюзийный (для прямого управления электродвигателем) |  |  | Legrand Valena Мех IN'MATIC Выключатель жалюзийный (для прямого управления электродвигателем) |  | выставлен |  |  |  |  | Общий каталог/Электроустановочные изделия/Выключатели, переключатели и диммеры |  | RUR | Включая НДС: 20.00 % | [5 empty] | 752029 |  |  | 2091.236 |  |  | 11 |  |  | Legrand | Жалюзийный выключатель/ переключатель/ кнопка
1130211 | Legrand Valena Мех IN'MATIC Выключатель жалюзийный кнопочный (для упр через электрон блок привода |  |  | Legrand Valena Мех IN'MATIC Выключатель жалюзийный кнопочный (для упр через электрон блок привода |  | выставлен |  |  |  |  | Общий каталог/Электроустановочные изделия/Выключатели, переключатели и диммеры |  | RUR | Включая НДС: 20.00 % | [5 empty] | 752030 |  |  | 2091.236 |  |  | 20 |  |  | Legrand | Жалюзийный выключатель/ переключатель/ кнопка
1130214 | Legrand Valena Мех IN'MATIC Регулятор теплого пола с датчиком, винт.зажим |  |  | Legrand Valena Мех IN'MATIC Регулятор теплого пола с датчиком, винт.зажим |  | выставлен |  |  |  |  | Общий каталог/Электроустановочные изделия/Устройства управления жалюзи, звуком, сигнализацией, климатом |  | RUR | Включая НДС: 20.00 % | [5 empty] | 752034 |  |  | 14836.794 |  |  | 28 |  |  | Legrand | Комнатный терморегулятор / термостат
1130220 | Legrand Valena ALLURE Лампа светодиодная для контурной подсветки, для перекл. 0.15 мА 230В |  |  | Legrand Valena ALLURE Лампа светодиодная для контурной подсветки, для перекл. 0.15 мА 230В |  | выставлен |  |  |  |  | Общий каталог/Электроустановочные изделия/Аксессуары и компоненты для электроустановочных изделий |  | RUR | Включая НДС: 20.00 % | [5 empty] | 752057 |  |  | 1036.616 |  |  | 6 |  |  | Legrand | Лампа подсветки (вставка) для электроустановочных изделий
1130225 | Legrand Valena Мех IN'MATIC Датчик движения 180° 250Вт, без нейтрали |  |  | Legrand Valena Мех IN'MATIC Датчик движения 180° 250Вт, без нейтрали |  | выставлен |  |  |  |  | Общий каталог/Электроустановочные изделия/Выключатели, переключатели и диммеры |  | RUR | Включая НДС: 20.00 % | [5 empty] | 752070 |  |  | 23384.27 |  |  | 1 |  |  | Legrand | Датчик движения/присутствия в сборе
1130226 | Legrand Valena Мех IN'MATIC Датчик движения 180° 400Вт, с нейтралью |  |  | Legrand Valena Мех IN'MATIC Датчик движения 180° 400Вт, с нейтралью |  | выставлен |  |  |  |  | Общий каталог/Электроустановочные изделия/Выключатели, переключатели и диммеры |  | RUR | Включая НДС: 20.00 % | [5 empty] | 752073 |  |  | 16532.152 |  |  | 1 |  |  | Legrand | Датчик движения/присутствия в сборе
1130242 | Legrand Valena LIFE DIY Бел Регулятор тёплого пола 16А 250 |  |  | Legrand Valena LIFE DIY Бел Регулятор тёплого пола 16А 250 |  | выставлен |  |  |  |  | Общий каталог/Электроустановочные изделия/Устройства управления жалюзи, звуком, сигнализацией, климатом |  | RUR | Включая НДС: 20.00 % | [5 empty] | 752134 |  |  | 18545.982 |  |  | 0 |  |  | Legrand | Комнатный терморегулятор / термостат
1130252 | Legrand Valena LIFE DIY Бел Выключатель 2-х клавишный 10А 250В (IP44) |  |  | Legrand Valena LIFE DIY Бел Выключатель 2-х клавишный 10А 250В (IP44) |  | выставлен |  |  |  |  | Общий каталог/Электроустановочные изделия/Выключатели, переключатели и диммеры |  | RUR | Включая НДС: 20.00 % | [5 empty] | 752155 |  |  | 1150.184 |  |  | 24 |  |  | Legrand | Выключатель / Переключатель
1130254 | Legrand Valena LIFE Бел IP44 Выключатель 1-клавишный с подсветкой 10АХ 250В (с лицевой панелью) |  |  | Legrand Valena LIFE Бел IP44 Выключатель 1-клавишный с подсветкой 10АХ 250В (с лицевой панелью) |  | выставлен |  |  |  |  | Общий каталог/Электроустановочные изделия/Выключатели, переключатели и диммеры |  | RUR | Включая НДС: 20.00 % | [5 empty] | 752161 |  |  | 1860.656 |  |  | 6 |  |  | Legrand | Выключатель / Переключатель
1130279 | Legrand Valena LIFE DIY Сл.кость Регулятор тёплого пола 16А 250В |  |  | Legrand Valena LIFE DIY Сл.кость Регулятор тёплого пола 16А 250В |  | выставлен |  |  |  |  | Общий каталог/Электроустановочные изделия/Устройства управления жалюзи, звуком, сигнализацией, климатом |  | RUR | Включая НДС: 20.00 % | [5 empty] | 752234 |  |  | 18545.982 |  |  | 0 |  |  | Legrand | Комнатный терморегулятор / термостат
1130307 | Legrand Valena LIFE DIY Алюм Регулятор тёплого пола 16А 250В |  |  | Legrand Valena LIFE DIY Алюм Регулятор тёплого пола 16А 250В |  | выставлен |  |  |  |  | Общий каталог/Электроустановочные изделия/Устройства управления жалюзи, звуком, сигнализацией, климатом |  | RUR | Включая НДС: 20.00 % | [5 empty] | 752334 |  |  | 24109.778 |  |  | 39 |  |  | Legrand | Комнатный терморегулятор / термостат
1130332 | Legrand Valena ALLURE DIY Бел Переключатель 1-клавишный с подсветкой 10А 250В |  |  | Legrand Valena ALLURE DIY Бел Переключатель 1-клавишный с подсветкой 10А 250В |  | выставлен |  |  |  |  | Общий каталог/Электроустановочные изделия/Выключатели, переключатели и диммеры |  | RUR | Включая НДС: 20.00 % | [5 empty] | 752726 |  |  | 1560.734 |  |  | 5 |  |  | Legrand | Выключатель / Переключатель
1130346 | Legrand Valena Мех IN'MATIC Розетка 2-ная с/з, безвинт. зажим |  |  | Legrand Valena Мех IN'MATIC Розетка 2-ная с/з, безвинт. зажим |  | выставлен |  |  |  |  | Общий каталог/Электроустановочные изделия/Розетки силовые |  | RUR | Включая НДС: 20.00 % | [5 empty] | 753027 |  |  | 1004.01 |  |  | 64 |  |  | Legrand | Розетка силовая (штепсельная)
1130348 | Legrand Valena Мех IN'MATIC Розетка 2-ая ТЛФ/комп RJ11/RJ45, Кат.6 UTP |  |  | Legrand Valena Мех IN'MATIC Розетка 2-ая ТЛФ/комп RJ11/RJ45, Кат.6 UTP |  | выставлен |  |  |  |  | Общий каталог/Электроустановочные изделия/Розетки антенные, информационные, коммуникационные | кг | RUR | Включая НДС: 20.00 % |  | 0.0019 кг | http://catalog.raec.su/media/images/58a/58aee2e755d98cc3f8bbd0a35b9d8cbc.jpg |  |  | 753032 |  |  | 3049.214 |  |  | 11 |  |  | Legrand | Накладка/вставка/механизм для коммуникационных устройств | Кол-во в упаковке 5. Малая (5 шт) | Не содержит (без) галогенов: да.
1130349 | Legrand Valena Мех IN'MATIC Вывод кабеля (без клемм) |  |  | Legrand Valena Мех IN'MATIC Вывод кабеля (без клемм) |  | выставлен |  |  |  |  | Общий каталог/Электроустановочные изделия/Розетки антенные, информационные, коммуникационные | кг | RUR | Включая НДС: 20.00 % |  | 0.0019 кг | http://catalog.raec.su/media/images/e56/e56ae6cb20019443f489fd9ac1f02cab.jpg |  |  | 753034 |  |  | 1189.034 |  |  | 136 |  |  | Legrand | Накладка/вставка/механизм для коммуникационных устройств | Кол-во в упаковке 5. Малая (5 шт) | Не содержит (без) галогенов: да. Цвет по RAL: 7037.
1130351 | Legrand Valena Мех IN'MATIC Розетка 2-ая комп, RJ45, кат.5е UTP |  |  | Legrand Valena Мех IN'MATIC Розетка 2-ая комп, RJ45, кат.5е UTP |  | выставлен |  |  |  |  | Общий каталог/Электроустановочные изделия/Розетки антенные, информационные, коммуникационные | кг | RUR | Включая НДС: 20.00 % |  | 0.0038 кг | http://catalog.raec.su/media/images/f95/f9588d955ffbe2557e10ba2ceb38bfcb.jpg |  |  | 753041 |  |  | 1963.43 |  |  | 0 |  |  | Legrand | Накладка/вставка/механизм для коммуникационных устройств | Кол-во в упаковке 10. Малая (10 шт) | Не содержит (без) галогенов: да.
1130352 | Legrand Valena Мех IN'MATIC Розетка 1-ая комп, RJ45, кат.6 UTP |  |  | Legrand Valena Мех IN'MATIC Розетка 1-ая комп, RJ45, кат.6 UTP |  | выставлен |  |  |  |  | Общий каталог/Электроустановочные изделия/Розетки антенные, информационные, коммуникационные | кг | RUR | Включая НДС: 20.00 % |  | 0.0038 кг | http://catalog.raec.su/media/images/ac7/ac7155093ebad1fefc230afcea46b8dc.jpg |  |  | 753042 |  |  | 2370.508 |  |  | 2 |  |  | Legrand | Накладка/вставка/механизм для коммуникационных устройств | Кол-во в упаковке 10. Малая (10 шт) | Не содержит (без) галогенов: да.
1130353 | Legrand Valena Мех IN'MATIC Розетка 2-ая комп, RJ45, кат.6 UTP |  |  | Legrand Valena Мех IN'MATIC Розетка 2-ая комп, RJ45, кат.6 UTP |  | выставлен |  |  |  |  | Общий каталог/Электроустановочные изделия/Розетки антенные, информационные, коммуникационные | кг | RUR | Включая НДС: 20.00 % |  | 0.0038 кг | http://catalog.raec.su/media/images/f95/f9588d955ffbe2557e10ba2ceb38bfcb.jpg |  |  | 753043 |  |  | 3917.424 |  |  | 1 |  |  | Legrand | Накладка/вставка/механизм для коммуникационных устройств | Кол-во в упаковке 10. Малая (10 шт) | Не содержит (без) галогенов: да.
1130360 | Legrand Valena Мех IN'MATIC Розетка TV "звезда" (0-2400 МГц.) |  |  | Legrand Valena Мех IN'MATIC Розетка TV "звезда" (0-2400 МГц.) |  | выставлен |  |  |  |  | Общий каталог/Электроустановочные изделия/Розетки антенные, информационные, коммуникационные |  | RUR | Включая НДС: 20.00 % | [5 empty] | 753051 |  |  | 1028.51 |  |  | 385 |  |  | Legrand | Розетка антенная (TV/ТВ/SAT/FM/R/Радио)
1130361 | Legrand Valena Мех IN'MATIC Розетка TV оконечная (10дБ 0-862 МГц.) |  |  | Legrand Valena Мех IN'MATIC Розетка TV оконечная (10дБ 0-862 МГц.) |  | выставлен |  |  |  |  | Общий каталог/Электроустановочные изделия/Розетки антенные, информационные, коммуникационные |  | RUR | Включая НДС: 20.00 % | [5 empty] | 753066 |  |  | 1697.542 |  |  | 34 |  |  | Legrand | Розетка антенная (TV/ТВ/SAT/FM/R/Радио)
1130362 | Legrand Valena Мех IN'MATIC Розетка TV проходная (1,5дБ/14дБ 0-2400 МГц.) |  |  | Legrand Valena Мех IN'MATIC Розетка TV проходная (1,5дБ/14дБ 0-2400 МГц.) |  | выставлен |  |  |  |  | Общий каталог/Электроустановочные изделия/Розетки антенные, информационные, коммуникационные |  | RUR | Включая НДС: 20.00 % | [5 empty] | 753067 |  |  | 1697.542 |  |  | 8 |  |  | Legrand | Розетка антенная (TV/ТВ/SAT/FM/R/Радио)
1130363 | Legrand Valena Мех IN'MATIC Розетка ТЛФ 1-ая (RJ11) |  |  | Legrand Valena Мех IN'MATIC Розетка ТЛФ 1-ая (RJ11) |  | выставлен |  |  |  |  | Общий каталог/Электроустановочные изделия/Розетки антенные, информационные, коммуникационные |  | RUR | Включая НДС: 20.00 % | [5 empty] | 753068 |  |  | 791.364 |  |  | 81 |  |  | Legrand | Накладка/вставка/механизм для коммуникационных устройств
1130364 | Legrand Valena Мех IN'MATIC Розетка 1-ая комп, RJ45, кат.5е UTP |  |  | Legrand Valena Мех IN'MATIC Розетка 1-ая комп, RJ45, кат.5е UTP |  | выставлен |  |  |  |  | Общий каталог/Электроустановочные изделия/Розетки антенные, информационные, коммуникационные | кг | RUR | Включая НДС: 20.00 % |  | 0.0038 кг | http://catalog.raec.su/media/images/ac7/ac7155093ebad1fefc230afcea46b8dc.jpg |  |  | 753070 |  |  | 1474.942 |  |  | 0 |  |  | Legrand | Накладка/вставка/механизм для коммуникационных устройств | Кол-во в упаковке 10. Малая (10 шт) | Не содержит (без) галогенов: да.
1130365 | Legrand Valena Мех IN'MATIC Аудиорозетка 1-ая |  |  | Legrand Valena Мех IN'MATIC Аудиорозетка 1-ая |  | выставлен |  |  |  |  | Общий каталог/Электроустановочные изделия/Розетки антенные, информационные, коммуникационные |  | RUR | Включая НДС: 20.00 % | [5 empty] | 753072 |  |  | 1782.41 |  |  | 20 |  |  | Legrand | Накладка/вставка/механизм для коммуникационных устройств
1130366 | Legrand Valena Мех IN'MATIC Розетка аудио/видео устройства с 3 разьемами RCA |  |  | Legrand Valena Мех IN'MATIC Розетка аудио/видео устройства с 3 разьемами RCA |  | выставлен |  |  |  |  | Общий каталог/Электроустановочные изделия/Розетки антенные, информационные, коммуникационные |  | RUR | Включая НДС: 20.00 % | [5 empty] | 753075 |  |  | 7239.946 |  |  | 0 |  |  | Legrand | Накладка/вставка/механизм для коммуникационных устройств
1130369 | Legrand Valena Мех IN'MATIC Аудиорозетка 2-ая |  |  | Legrand Valena Мех IN'MATIC Аудиорозетка 2-ая |  | выставлен |  |  |  |  | Общий каталог/Электроустановочные изделия/Розетки антенные, информационные, коммуникационные |  | RUR | Включая НДС: 20.00 % | [5 empty] | 753078 |  |  | 3142.706 |  |  | 1 |  |  | Legrand | Накладка/вставка/механизм для коммуникационных устройств
1130370 | Legrand Valena Мех IN'MATIC Розетка USB 3.0 с подключенным кабелем 15см и разьемом |  |  | Legrand Valena Мех IN'MATIC Розетка USB 3.0 с подключенным кабелем 15см и разьемом |  | выставлен |  |  |  |  | Общий каталог/Электроустановочные изделия/Розетки антенные, информационные, коммуникационные |  | RUR | Включая НДС: 20.00 % | [5 empty] | 753082 |  |  | 3900.106 |  |  | 15 |  |  | Legrand | Накладка/вставка/механизм для коммуникационных устройств
1130371 | Legrand Valena Мех IN'MATIC Розетка TV "звезда" с разьемом "F" (0-2400 МГц.) |  |  | Legrand Valena Мех IN'MATIC Розетка TV "звезда" с разьемом "F" (0-2400 МГц.) |  | выставлен |  |  |  |  | Общий каталог/Электроустановочные изделия/Розетки антенные, информационные, коммуникационные |  | RUR | Включая НДС: 20.00 % | [5 empty] | 753090 |  |  | 1142.68 |  |  | 6 |  |  | Legrand | Розетка антенная (TV/ТВ/SAT/FM/R/Радио)
1130373 | Legrand Valena LIFE DIY Бел Розетка 2-ая с/з, безвинт.зажим |  |  | Legrand Valena LIFE DIY Бел Розетка 2-ая с/з, безвинт.зажим |  | выставлен |  |  |  |  | Общий каталог/Электроустановочные изделия/Розетки силовые |  | RUR | Включая НДС: 20.00 % | [5 empty] | 753127 |  |  | 1218.49 |  |  | 155 |  |  | Legrand | Розетка силовая (штепсельная)
1130377 | Legrand Valena LIFE Бел Розетка для аудио/видео устройств HDMI Тип А.С лицевой панелью |  |  | Legrand Valena LIFE Бел Розетка для аудио/видео устройств HDMI Тип А.С лицевой панелью |  | выставлен |  |  |  |  | Общий каталог/Электроустановочные изделия/Розетки антенные, информационные, коммуникационные |  | RUR | Включая НДС: 20.00 % | [5 empty] | 753171 |  |  | 6701.828 |  |  | 49 |  |  | Legrand | Накладка/вставка/механизм для коммуникационных устройств
1130381 | Legrand Valena LIFE DIY Сл.кость Розетка 2-ая с/з, безвинт.зажим |  |  | Legrand Valena LIFE DIY Сл.кость Розетка 2-ая с/з, безвинт.зажим |  | выставлен |  |  |  |  | Общий каталог/Электроустановочные изделия/Розетки силовые |  | RUR | Включая НДС: 20.00 % | [5 empty] | 753227 |  |  | 1218.49 |  |  | 64 |  |  | Legrand | Розетка силовая (штепсельная)
1130396 | Legrand Valena LIFE DIY Бел Розетка 2-ая USB 240В/5В 1500мА |  |  | Legrand Valena LIFE DIY Бел Розетка 2-ая USB 240В/5В 1500мА |  | выставлен |  |  |  |  | Общий каталог/Электроустановочные изделия/Розетки антенные, информационные, коммуникационные |  | RUR | Включая НДС: 20.00 % | [5 empty] | 753412 |  |  | 4407.34 |  |  | 35 |  |  | Legrand | USB розетка (зарядное устройство)
1130397 | Legrand Valena LIFE DIY Бел Розетка 1-ая с/з, безвинт.зажим |  |  | Legrand Valena LIFE DIY Бел Розетка 1-ая с/з, безвинт.зажим |  | выставлен |  |  |  |  | Общий каталог/Электроустановочные изделия/Розетки силовые |  | RUR | Включая НДС: 20.00 % | [5 empty] | 753421 |  |  | 502.964 |  |  | 0 |  |  | Legrand | Розетка силовая (штепсельная)
1130400 | Legrand Valena LIFE DIY Бел Розетка комп(RJ45) 1-ая 5 кат UTP |  |  | Legrand Valena LIFE DIY Бел Розетка комп(RJ45) 1-ая 5 кат UTP |  | выставлен |  |  |  |  | Общий каталог/Электроустановочные изделия/Розетки антенные, информационные, коммуникационные | кг | RUR | Включая НДС: 20.00 % |  | 0.0027 кг | http://catalog.raec.su/media/images/498/498f9f38f43d09534bc2e376c24df597.jpg |  |  | 753440 |  |  | 1628.312 |  |  | 0 |  |  | Legrand | Накладка/вставка/механизм для коммуникационных устройств | Кол-во в упаковке 5. Малая (5 шт) | Не содержит (без) галогенов: да.
1130401 | Legrand Valena LIFE DIY Бел Розетка комп(RJ45) 2-ая 5 кат UTP |  |  | Legrand Valena LIFE DIY Бел Розетка комп(RJ45) 2-ая 5 кат UTP |  | выставлен |  |  |  |  | Общий каталог/Электроустановочные изделия/Розетки антенные, информационные, коммуникационные | кг | RUR | Включая НДС: 20.00 % |  | 0.0027 кг | http://catalog.raec.su/media/images/3df/3df86e8cd6cf7f76eae28324a0c4392a.jpg |  |  | 753441 |  |  | 2116.814 |  |  | 0 |  |  | Legrand | Накладка/вставка/механизм для коммуникационных устройств | Кол-во в упаковке 5. Малая (5 шт) | Не содержит (без) галогенов: да.
1130404 | Legrand Valena LIFE DIY Бел Розетка TV "звезда" 0-2400 МГц. |  |  | Legrand Valena LIFE DIY Бел Розетка TV "звезда" 0-2400 МГц. |  | выставлен |  |  |  |  | Общий каталог/Электроустановочные изделия/Розетки антенные, информационные, коммуникационные |  | RUR | Включая НДС: 20.00 % | [5 empty] | 753451 |  |  | 1189.384 |  |  | 0 |  |  | Legrand | Розетка антенная (TV/ТВ/SAT/FM/R/Радио)
1130407 | Legrand Valena LIFE DIY Сл.кость Розетка 2-ая USB 240В/5В 1500мА |  |  | Legrand Valena LIFE DIY Сл.кость Розетка 2-ая USB 240В/5В 1500мА |  | выставлен |  |  |  |  | Общий каталог/Электроустановочные изделия/Розетки антенные, информационные, коммуникационные |  | RUR | Включая НДС: 20.00 % | [5 empty] | 753512 |  |  | 4407.34 |  |  | 0 |  |  | Legrand | USB розетка (зарядное устройство)
1130408 | Legrand Valena LIFE DIY Сл.кость Розетка 1-ая с/з, безвинт.зажим |  |  | Legrand Valena LIFE DIY Сл.кость Розетка 1-ая с/з, безвинт.зажим |  | выставлен |  |  |  |  | Общий каталог/Электроустановочные изделия/Розетки силовые |  | RUR | Включая НДС: 20.00 % | [5 empty] | 753521 |  |  | 502.964 |  |  | 0 |  |  | Legrand | Розетка силовая (штепсельная)
1130410 | Legrand Valena LIFE DIY Сл.кость Розетка ТЛФ 1-ая (RJ11) |  |  | Legrand Valena LIFE DIY Сл.кость Розетка ТЛФ 1-ая (RJ11) |  | выставлен |  |  |  |  | Общий каталог/Электроустановочные изделия/Розетки антенные, информационные, коммуникационные |  | RUR | Включая НДС: 20.00 % | [5 empty] | 753538 |  |  | 952.224 |  |  | 66 |  |  | Legrand | Накладка/вставка/механизм для коммуникационных устройств
1130411 | Legrand Valena LIFE DIY Сл.кость Розетка комп(RJ45) 1-ая 5 кат UTP |  |  | Legrand Valena LIFE DIY Сл.кость Розетка комп(RJ45) 1-ая 5 кат UTP |  | выставлен |  |  |  |  | Общий каталог/Электроустановочные изделия/Розетки антенные, информационные, коммуникационные | кг | RUR | Включая НДС: 20.00 % |  | 0.0027 кг | http://catalog.raec.su/media/images/711/711b38786355dc5c7180778eacbe78ef.jpg |  |  | 753540 |  |  | 1628.312 |  |  | 0 |  |  | Legrand | Накладка/вставка/механизм для коммуникационных устройств | Кол-во в упаковке 5. Малая (5 шт) | Не содержит (без) галогенов: да.
1130412 | Legrand Valena LIFE DIY Сл.кость Розетка комп(RJ45) 2-ая 5 кат UTP |  |  | Legrand Valena LIFE DIY Сл.кость Розетка комп(RJ45) 2-ая 5 кат UTP |  | выставлен |  |  |  |  | Общий каталог/Электроустановочные изделия/Розетки антенные, информационные, коммуникационные | кг | RUR | Включая НДС: 20.00 % |  | 0.0027 кг | http://catalog.raec.su/media/images/4c1/4c16e17b55d040264e16879670218611.jpg |  |  | 753541 |  |  | 2116.814 |  |  | 4 |  |  | Legrand | Накладка/вставка/механизм для коммуникационных устройств | Кол-во в упаковке 5. Малая (5 шт) | Не содержит (без) галогенов: да.
1130415 | Legrand Valena LIFE DIY Сл.кость Розетка TV "звезда" 0-2400 МГц. |  |  | Legrand Valena LIFE DIY Сл.кость Розетка TV "звезда" 0-2400 МГц. |  | выставлен |  |  |  |  | Общий каталог/Электроустановочные изделия/Розетки антенные, информационные, коммуникационные | кг | RUR | Включая НДС: 20.00 % |  | 0.0027 кг | http://catalog.raec.su/media/images/23e/23edfc04a6afb2962e94fde96baaee21.jpg |  |  | 753551 |  |  | 1189.384 |  |  | 12 |  |  | Legrand | Розетка антенная (TV/ТВ/SAT/FM/R/Радио) | Кол-во в упаковке 5. Малая (5 шт) | Частота: 4Гц.
1130418 | Legrand Valena LIFE DIY Алюм Розетка 2-ая USB 240В/5В 1500мА |  |  | Legrand Valena LIFE DIY Алюм Розетка 2-ая USB 240В/5В 1500мА |  | выставлен |  |  |  |  | Общий каталог/Электроустановочные изделия/Розетки антенные, информационные, коммуникационные | кг | RUR | Включая НДС: 20.00 % |  | 0.0027 кг | http://catalog.raec.su/media/images/878/8788a5813611f23145385c0b94dfce50.jpg |  |  | 753612 |  |  | 5729.556 |  |  | 32 |  |  | Legrand | USB розетка (зарядное устройство) | Кол-во в упаковке 5. Малая (5 шт)
1130428 | Legrand Valena ALLURE DIY Бел Розетка 1-ая с/з, безвинт.зажим |  |  | Legrand Valena ALLURE DIY Бел Розетка 1-ая с/з, безвинт.зажим |  | выставлен |  |  |  |  | Общий каталог/Электроустановочные изделия/Розетки силовые | кг | RUR | Включая НДС: 20.00 % |  | 0.0083 кг | http://catalog.raec.su/media/images/287/287f5ca6b4ef34168f61f57da3bab5a3.jpg |  |  | 753721 |  |  | 502.964 |  |  | 0 |  |  | Legrand | Розетка силовая (штепсельная) | Кол-во в упаковке 15. Малая (15 шт) | Не содержит (без) галогенов: да. Цвет по RAL: 9003. Номин. напряжение: 220В. Частота: 50Гц.
1130429 | Legrand Valena ALLURE DIY Бел Розетка 1-ая с/з, винт.зажим |  |  | Legrand Valena ALLURE DIY Бел Розетка 1-ая с/з, винт.зажим |  | выставлен |  |  |  |  | Общий каталог/Электроустановочные изделия/Розетки силовые | кг | RUR | Включая НДС: 20.00 % |  | 0.0083 кг | http://catalog.raec.su/media/images/287/287f5ca6b4ef34168f61f57da3bab5a3.jpg |  |  | 753725 |  |  | 518.504 |  |  | 0 |  |  | Legrand | Розетка силовая (штепсельная) | Кол-во в упаковке 15. Малая (15 шт) | Не содержит (без) галогенов: да. Цвет по RAL: 9003. Номин. напряжение: 250В. Частота: 50Гц.
1130431 | Legrand Valena ALLURE DIY Бел Розетка комп(RJ45) 1-ая 5 кат UTP |  |  | Legrand Valena ALLURE DIY Бел Розетка комп(RJ45) 1-ая 5 кат UTP |  | выставлен |  |  |  |  | Общий каталог/Электроустановочные изделия/Розетки антенные, информационные, коммуникационные | кг | RUR | Включая НДС: 20.00 % |  | 0.0027 кг | http://catalog.raec.su/media/images/9c8/9c8f70f5dc6df79c540f48a7b0ea14b1.jpg |  |  | 753740 |  |  | 1628.312 |  |  | 0 |  |  | Legrand | Накладка/вставка/механизм для коммуникационных устройств | Кол-во в упаковке 5. Малая (5 шт) | Не содержит (без) галогенов: да.
1130434 | Legrand Valena ALLURE DIY Бел Розетка TV "звезда" 0-2400 Мгц |  |  | Legrand Valena ALLURE DIY Бел Розетка TV "звезда" 0-2400 Мгц |  | выставлен |  |  |  |  | Общий каталог/Электроустановочные изделия/Розетки антенные, информационные, коммуникационные | кг | RUR | Включая НДС: 20.00 % |  | 0.0027 кг | http://catalog.raec.su/media/images/643/6437e62ec7dd5c61dad3cbb55304c379.jpg |  |  | 753751 |  |  | 1189.384 |  |  | 33 |  |  | Legrand | Розетка антенная (TV/ТВ/SAT/FM/R/Радио) | Кол-во в упаковке 5. Малая (5 шт) | Частота: 4Гц.
1130435 | Legrand Valena ALLURE DIY Сл.кость Розетка 1-ая с/з, безвинт.зажим |  |  | Legrand Valena ALLURE DIY Сл.кость Розетка 1-ая с/з, безвинт.зажим |  | выставлен |  |  |  |  | Общий каталог/Электроустановочные изделия/Розетки силовые |  | RUR | Включая НДС: 20.00 % |  |  | http://catalog.raec.su/media/images/204/2047b1777a67fdce3249ddc15d3fc1af.jpg |  |  | 753821 |  |  | 502.964 |  |  | 0 |  |  | Legrand | Розетка силовая (штепсельная) | Кол-во в упаковке 15. Малая (15 шт) | Не содержит (без) галогенов: да. Цвет по RAL: 1013. Номин. напряжение: 220В. Частота: 50Гц.
1130437 | Legrand Valena ALLURE DIY Сл.кость Розетка ТЛФ 1-ая (RJ11) |  |  | Legrand Valena ALLURE DIY Сл.кость Розетка ТЛФ 1-ая (RJ11) |  | выставлен |  |  |  |  | Общий каталог/Электроустановочные изделия/Розетки антенные, информационные, коммуникационные | кг | RUR | Включая НДС: 20.00 % |  | 0.0027 кг | http://catalog.raec.su/media/images/120/12044fe10aaa7c54f6be8686604e6a15.jpg |  |  | 753838 |  |  | 952.224 |  |  | 42 |  |  | Legrand | Накладка/вставка/механизм для коммуникационных устройств | Кол-во в упаковке 5. Малая (5 шт) | Не содержит (без) галогенов: да.
1130438 | Legrand Valena ALLURE DIY Сл.кость Розетка комп(RJ45) 1-ая 5 кат UTP |  |  | Legrand Valena ALLURE DIY Сл.кость Розетка комп(RJ45) 1-ая 5 кат UTP |  | выставлен |  |  |  |  | Общий каталог/Электроустановочные изделия/Розетки антенные, информационные, коммуникационные | кг | RUR | Включая НДС: 20.00 % |  | 0.0027 кг | http://catalog.raec.su/media/images/d7f/d7ff0dd2a8288e05be6f96c8c0cab415.jpg |  |  | 753840 |  |  | 1628.312 |  |  | 0 |  |  | Legrand | Накладка/вставка/механизм для коммуникационных устройств | Кол-во в упаковке 5. Малая (5 шт) | Не содержит (без) галогенов: да.
1130441 | Legrand Valena ALLURE DIY Сл.кость Розетка TV "звезда" 0-2400 Мгц |  |  | Legrand Valena ALLURE DIY Сл.кость Розетка TV "звезда" 0-2400 Мгц |  | выставлен |  |  |  |  | Общий каталог/Электроустановочные изделия/Розетки антенные, информационные, коммуникационные | кг | RUR | Включая НДС: 20.00 % |  | 0.0027 кг | http://catalog.raec.su/media/images/70a/70a5575ea2e5d640ee2d43bf42c9203f.jpg |  |  | 753851 |  |  | 1189.384 |  |  | 24 |  |  | Legrand | Розетка антенная (TV/ТВ/SAT/FM/R/Радио) | Кол-во в упаковке 5. Малая (5 шт) | Частота: 4Гц.
1130442 | Legrand Valena ALLURE DIY Алюм Розетка 1-ая с/з, безвинт.зажим |  |  | Legrand Valena ALLURE DIY Алюм Розетка 1-ая с/з, безвинт.зажим |  | выставлен |  |  |  |  | Общий каталог/Электроустановочные изделия/Розетки силовые | кг | RUR | Включая НДС: 20.00 % |  | 0.0083 кг | http://catalog.raec.su/media/images/2bf/2bf055a3168327dc94a3e71dcd831e45.jpg |  |  | 753921 |  |  | 663.81 |  |  | 27 |  |  | Legrand | Розетка силовая (штепсельная) | Кол-во в упаковке 15. Малая (15 шт) | Не содержит (без) галогенов: да. Цвет по RAL: 7040. Номин. напряжение: 250В. Частота: 50Гц.
1130443 | Legrand Valena ALLURE DIY Антрацит Розетка 1-ая с/з, безвинт.зажим |  |  | Legrand Valena ALLURE DIY Антрацит Розетка 1-ая с/з, безвинт.зажим |  | выставлен |  |  |  |  | Общий каталог/Электроустановочные изделия/Розетки силовые | кг | RUR | Включая НДС: 20.00 % |  | 0.0083 кг | http://catalog.raec.su/media/images/c82/c82fb7553710750828b2acee63cb1f73.jpg |  |  | 753931 |  |  | 663.81 |  |  | 59 |  |  | Legrand | Розетка силовая (штепсельная) | Кол-во в упаковке 15. Малая (15 шт) | Не содержит (без) галогенов: да. Цвет по RAL: 1716. Номин. напряжение: 250В. Частота: 50Гц.
1130446 | Legrand Valena ALLURE DIY Алюм Розетка комп(RJ45) 1-ая 5 кат UTP |  |  | Legrand Valena ALLURE DIY Алюм Розетка комп(RJ45) 1-ая 5 кат UTP |  | выставлен |  |  |  |  | Общий каталог/Электроустановочные изделия/Розетки антенные, информационные, коммуникационные | кг | RUR | Включая НДС: 20.00 % |  | 0.0027 кг | http://catalog.raec.su/media/images/445/44527136a62766f81f0508b4ace537fa.jpg |  |  | 753940 |  |  | 1858.402 |  |  | 8 |  |  | Legrand | Накладка/вставка/механизм для коммуникационных устройств | Кол-во в упаковке 5. Малая (5 шт) | Не содержит (без) галогенов: да.
1130449 | Legrand Valena ALLURE DIY Антрацит Розетка 1-ая с/з, винт.зажим |  |  | Legrand Valena ALLURE DIY Антрацит Розетка 1-ая с/з, винт.зажим |  | выставлен |  |  |  |  | Общий каталог/Электроустановочные изделия/Розетки силовые |  | RUR | Включая НДС: 20.00 % |  |  | http://catalog.raec.su/media/images/c82/c82fb7553710750828b2acee63cb1f73.jpg |  |  | 753945 |  |  | 679.378 |  |  | 0 |  |  | Legrand | Розетка силовая (штепсельная) | Кол-во в упаковке 15. Малая (15 шт) | Не содержит (без) галогенов: да. Цвет по RAL: 1716. Номин. напряжение: 250В. Частота: 50Гц.
1130451 | Legrand Valena ALLURE DIY Антрацит Розетка комп(RJ45) 1-ая 5 кат UTP |  |  | Legrand Valena ALLURE DIY Антрацит Розетка комп(RJ45) 1-ая 5 кат UTP |  | выставлен |  |  |  |  | Общий каталог/Электроустановочные изделия/Розетки антенные, информационные, коммуникационные | кг | RUR | Включая НДС: 20.00 % |  | 0.0027 кг | http://catalog.raec.su/media/images/b7d/b7d746e27b0178d60b386f8a3dec7a0b.jpg |  |  | 753950 |  |  | 1858.402 |  |  | 7 |  |  | Legrand | Накладка/вставка/механизм для коммуникационных устройств | Кол-во в упаковке 5. Малая (5 шт) | Не содержит (без) галогенов: да.
1130452 | Legrand Valena ALLURE DIY Алюм Розетка TV "звезда" 0-2400 Мгц |  |  | Legrand Valena ALLURE DIY Алюм Розетка TV "звезда" 0-2400 Мгц |  | выставлен |  |  |  |  | Общий каталог/Электроустановочные изделия/Розетки антенные, информационные, коммуникационные |  | RUR | Включая НДС: 20.00 % | [5 empty] | 753951 |  |  | 1430.688 |  |  | 14 |  |  | Legrand | Розетка антенная (TV/ТВ/SAT/FM/R/Радио)
1130455 | Legrand Valena ALLURE DIY Антрацит Розетка TV "звезда" 0-2400 Мгц |  |  | Legrand Valena ALLURE DIY Антрацит Розетка TV "звезда" 0-2400 Мгц |  | выставлен |  |  |  |  | Общий каталог/Электроустановочные изделия/Розетки антенные, информационные, коммуникационные |  | RUR | Включая НДС: 20.00 % | [5 empty] | 753971 |  |  | 1430.688 |  |  | 5 |  |  | Legrand | Розетка антенная (TV/ТВ/SAT/FM/R/Радио)
1130456 | Legrand Valena LIFE Белая Рамка 1-ая |  |  | Legrand Valena LIFE Белая Рамка 1-ая |  | выставлен |  |  |  |  | Общий каталог/Электроустановочные изделия/Рамки, суппорты, адаптеры и декоративные элементы для ЭУИ |  | RUR | Включая НДС: 20.00 % | [5 empty] | 754007 |  |  | 143.038 |  |  | 0 |  |  | Legrand | Рамка для электроустановочных устройств
1130457 | Legrand Valena LIFE Слоновая кость Рамка 1-ая |  |  | Legrand Valena LIFE Слоновая кость Рамка 1-ая |  | выставлен |  |  |  |  | Общий каталог/Электроустановочные изделия/Рамки, суппорты, адаптеры и декоративные элементы для ЭУИ |  | RUR | Включая НДС: 20.00 % | [5 empty] | 754047 |  |  | 143.038 |  |  | 0 |  |  | Legrand | Рамка для электроустановочных устройств
1130461 | Legrand Valena LIFE Алюминий Рамка 1-ая |  |  | Legrand Valena LIFE Алюминий Рамка 1-ая |  | выставлен |  |  |  |  | Общий каталог/Электроустановочные изделия/Рамки, суппорты, адаптеры и декоративные элементы для ЭУИ |  | RUR | Включая НДС: 20.00 % | [5 empty] | 754137 |  |  | 429.128 |  |  | 0 |  |  | Legrand | Рамка для электроустановочных устройств
1130462 | Legrand Valena LIFE Бел Коробка для накладного монтажа 1-ая |  |  | Legrand Valena LIFE Бел Коробка для накладного монтажа 1-ая |  | выставлен |  |  |  |  | Общий каталог/Электроустановочные изделия/Рамки, суппорты, адаптеры и декоративные элементы для ЭУИ |  | RUR | Включая НДС: 20.00 % | [5 empty] | 754191 |  |  | 535.402 |  |  | 69 |  |  | Legrand | Корпус (адаптер) для накладного монтажа ЭУИ скрытой установки
1130465 | Legrand Valena LIFE Сл.кость Коробка для накладного монтажа 2-ая |  |  | Legrand Valena LIFE Сл.кость Коробка для накладного монтажа 2-ая |  | выставлен |  |  |  |  | Общий каталог/Электроустановочные изделия/Рамки, суппорты, адаптеры и декоративные элементы для ЭУИ |  | RUR | Включая НДС: 20.00 % | [5 empty] | 754202 |  |  | 990.5 |  |  | 3 |  |  | Legrand | Корпус (адаптер) для накладного монтажа ЭУИ скрытой установки
1130468 | Legrand Valena LIFE Белая Рамка для двойных розеток 1-постовая |  |  | Legrand Valena LIFE Белая Рамка для двойных розеток 1-постовая |  | выставлен |  |  |  |  | Общий каталог/Электроустановочные изделия/Рамки, суппорты, адаптеры и декоративные элементы для ЭУИ |  | RUR | Включая НДС: 20.00 % | [5 empty] | 754221 |  |  | 257.488 |  |  | 14 |  |  | Legrand | Рамка для электроустановочных устройств
1130470 | Legrand Valena LIFE Слоновая кость Рамка для двойных розеток 1-постовая |  |  | Legrand Valena LIFE Слоновая кость Рамка для двойных розеток 1-постовая |  | выставлен |  |  |  |  | Общий каталог/Электроустановочные изделия/Рамки, суппорты, адаптеры и декоративные элементы для ЭУИ |  | RUR | Включая НДС: 20.00 % | [5 empty] | 754231 |  |  | 257.488 |  |  | 111 |  |  | Legrand | Рамка для электроустановочных устройств
1130472 | Legrand Valena LIFE Алюминий Рамка для двойных розеток 1-ая |  |  | Legrand Valena LIFE Алюминий Рамка для двойных розеток 1-ая |  | выставлен |  |  |  |  | Общий каталог/Электроустановочные изделия/Рамки, суппорты, адаптеры и декоративные элементы для ЭУИ |  | RUR | Включая НДС: 20.00 % | [5 empty] | 754241 |  |  | 772.45 |  |  | 0 |  |  | Legrand | Рамка для электроустановочных устройств
1130487 | Legrand Valena LIFE Бел Накладка вывода кабеля |  |  | Legrand Valena LIFE Бел Накладка вывода кабеля |  | выставлен |  |  |  |  | Общий каталог/Электроустановочные изделия/Розетки антенные, информационные, коммуникационные |  | RUR | Включая НДС: 20.00 % | [5 empty] | 754730 |  |  | 107.24 |  |  | 0 |  |  | Legrand | Накладка/вставка/механизм для коммуникационных устройств
1130488 | Legrand Valena LIFE Сл.кость Накладка вывода кабеля |  |  | Legrand Valena LIFE Сл.кость Накладка вывода кабеля |  | выставлен |  |  |  |  | Общий каталог/Электроустановочные изделия/Розетки антенные, информационные, коммуникационные |  | RUR | Включая НДС: 20.00 % | [5 empty] | 754731 |  |  | 107.24 |  |  | 2 |  |  | Legrand | Накладка/вставка/механизм для коммуникационных устройств
1130489 | Legrand Valena LIFE Алюм Накладка вывода кабеля |  |  | Legrand Valena LIFE Алюм Накладка вывода кабеля |  | выставлен |  |  |  |  | Общий каталог/Электроустановочные изделия/Розетки антенные, информационные, коммуникационные |  | RUR | Включая НДС: 20.00 % | [5 empty] | 754732 |  |  | 268.114 |  |  | 62 |  |  | Legrand | Накладка/вставка/механизм для коммуникационных устройств
1130500 | Legrand Valena LIFE Бел Накладка розетки TV |  |  | Legrand Valena LIFE Бел Накладка розетки TV |  | выставлен |  |  |  |  | Общий каталог/Электроустановочные изделия/Розетки антенные, информационные, коммуникационные |  | RUR | Включая НДС: 20.00 % | [5 empty] | 754760 |  |  | 160.874 |  |  | 116 |  |  | Legrand | Накладка/вставка/механизм для коммуникационных устройств
1130501 | Legrand Valena LIFE Сл.кость Накладка розетки TV |  |  | Legrand Valena LIFE Сл.кость Накладка розетки TV |  | выставлен |  |  |  |  | Общий каталог/Электроустановочные изделия/Розетки антенные, информационные, коммуникационные |  | RUR | Включая НДС: 20.00 % | [5 empty] | 754761 |  |  | 160.874 |  |  | 90 |  |  | Legrand | Накладка/вставка/механизм для коммуникационных устройств
1130502 | Legrand Valena LIFE Алюм Накладка розетки TV |  |  | Legrand Valena LIFE Алюм Накладка розетки TV |  | выставлен |  |  |  |  | Общий каталог/Электроустановочные изделия/Розетки антенные, информационные, коммуникационные |  | RUR | Включая НДС: 20.00 % | [5 empty] | 754762 |  |  | 402.164 |  |  | 64 |  |  | Legrand | Накладка/вставка/механизм для коммуникационных устройств
1130503 | Legrand Valena ALLURE Бел Накладка розетки TV |  |  | Legrand Valena ALLURE Бел Накладка розетки TV |  | выставлен |  |  |  |  | Общий каталог/Электроустановочные изделия/Розетки антенные, информационные, коммуникационные |  | RUR | Включая НДС: 20.00 % | [5 empty] | 754765 |  |  | 160.874 |  |  | 50 |  |  | Legrand | Накладка/вставка/механизм для коммуникационных устройств
1130504 | Legrand Valena ALLURE Сл.кость Накладка розетки TV |  |  | Legrand Valena ALLURE Сл.кость Накладка розетки TV |  | выставлен |  |  |  |  | Общий каталог/Электроустановочные изделия/Розетки антенные, информационные, коммуникационные |  | RUR | Включая НДС: 20.00 % | [5 empty] | 754766 |  |  | 160.874 |  |  | 60 |  |  | Legrand | Накладка/вставка/механизм для коммуникационных устройств
1130505 | Legrand Valena ALLURE Алюм Накладка розетки TV |  |  | Legrand Valena ALLURE Алюм Накладка розетки TV |  | выставлен |  |  |  |  | Общий каталог/Электроустановочные изделия/Розетки антенные, информационные, коммуникационные |  | RUR | Включая НДС: 20.00 % | [5 empty] | 754767 |  |  | 402.164 |  |  | 21 |  |  | Legrand | Накладка/вставка/механизм для коммуникационных устройств
1130506 | Legrand Valena ALLURE Антрацит Накладка розетки TV |  |  | Legrand Valena ALLURE Антрацит Накладка розетки TV |  | выставлен |  |  |  |  | Общий каталог/Электроустановочные изделия/Розетки антенные, информационные, коммуникационные |  | RUR | Включая НДС: 20.00 % | [5 empty] | 754768 |  |  | 402.164 |  |  | 17 |  |  | Legrand | Накладка/вставка/механизм для коммуникационных устройств
1130507 | Legrand Valena ALLURE Жемчуг Накладка розетки TV |  |  | Legrand Valena ALLURE Жемчуг Накладка розетки TV |  | выставлен |  |  |  |  | Общий каталог/Электроустановочные изделия/Розетки антенные, информационные, коммуникационные |  | RUR | Включая НДС: 20.00 % | [5 empty] | 754769 |  |  | 402.164 |  |  | 26 |  |  | Legrand | Накладка/вставка/механизм для коммуникационных устройств
1130516 | Legrand Valena LIFE Бел Накладка розетки TV-SAT |  |  | Legrand Valena LIFE Бел Накладка розетки TV-SAT |  | выставлен |  |  |  |  | Общий каталог/Электроустановочные изделия/Розетки антенные, информационные, коммуникационные |  | RUR | Включая НДС: 20.00 % | [5 empty] | 754820 |  |  | 160.874 |  |  | 10 |  |  | Legrand | Накладка/вставка/механизм для коммуникационных устройств
1130517 | Legrand Valena LIFE Сл.кость Накладка розетки TV-SAT |  |  | Legrand Valena LIFE Сл.кость Накладка розетки TV-SAT |  | выставлен |  |  |  |  | Общий каталог/Электроустановочные изделия/Розетки антенные, информационные, коммуникационные |  | RUR | Включая НДС: 20.00 % | [5 empty] | 754821 |  |  | 160.874 |  |  | 6 |  |  | Legrand | Накладка/вставка/механизм для коммуникационных устройств
1130518 | Legrand Valena LIFE Алюм Накладка розетки TV-SAT |  |  | Legrand Valena LIFE Алюм Накладка розетки TV-SAT |  | выставлен |  |  |  |  | Общий каталог/Электроустановочные изделия/Розетки антенные, информационные, коммуникационные |  | RUR | Включая НДС: 20.00 % | [5 empty] | 754822 |  |  | 402.164 |  |  | 5 |  |  | Legrand | Накладка/вставка/механизм для коммуникационных устройств
1130519 | Legrand Valena ALLURE Бел Накладка розетки TV-SAT |  |  | Legrand Valena ALLURE Бел Накладка розетки TV-SAT |  | выставлен |  |  |  |  | Общий каталог/Электроустановочные изделия/Розетки антенные, информационные, коммуникационные |  | RUR | Включая НДС: 20.00 % | [5 empty] | 754825 |  |  | 160.874 |  |  | 23 |  |  | Legrand | Накладка/вставка/механизм для коммуникационных устройств
1130521 | Legrand Valena ALLURE Алюм Накладка розетки TV-SAT |  |  | Legrand Valena ALLURE Алюм Накладка розетки TV-SAT |  | выставлен |  |  |  |  | Общий каталог/Электроустановочные изделия/Розетки антенные, информационные, коммуникационные |  | RUR | Включая НДС: 20.00 % | [5 empty] | 754827 |  |  | 402.164 |  |  | 0 |  |  | Legrand | Накладка/вставка/механизм для коммуникационных устройств
1130522 | Legrand Valena ALLURE Антрацит Накладка розетки TV-SAT |  |  | Legrand Valena ALLURE Антрацит Накладка розетки TV-SAT |  | выставлен |  |  |  |  | Общий каталог/Электроустановочные изделия/Розетки антенные, информационные, коммуникационные |  | RUR | Включая НДС: 20.00 % | [5 empty] | 754828 |  |  | 402.164 |  |  | 0 |  |  | Legrand | Накладка/вставка/механизм для коммуникационных устройств
1130523 | Legrand Valena ALLURE Жемчуг Накладка розетки TV-SAT |  |  | Legrand Valena ALLURE Жемчуг Накладка розетки TV-SAT |  | выставлен |  |  |  |  | Общий каталог/Электроустановочные изделия/Розетки антенные, информационные, коммуникационные |  | RUR | Включая НДС: 20.00 % | [5 empty] | 754829 |  |  | 402.164 |  |  | 2 |  |  | Legrand | Накладка/вставка/механизм для коммуникационных устройств
1130524 | Legrand Valena LIFE Бел Накладка розетки TV-RJ45 |  |  | Legrand Valena LIFE Бел Накладка розетки TV-RJ45 |  | выставлен |  |  |  |  | Общий каталог/Электроустановочные изделия/Розетки антенные, информационные, коммуникационные |  | RUR | Включая НДС: 20.00 % | [5 empty] | 754830 |  |  | 160.874 |  |  | 25 |  |  | Legrand | Накладка/вставка/механизм для коммуникационных устройств
1130525 | Legrand Valena LIFE Сл.кость Накладка розетки TV-RJ45 |  |  | Legrand Valena LIFE Сл.кость Накладка розетки TV-RJ45 |  | выставлен |  |  |  |  | Общий каталог/Электроустановочные изделия/Розетки антенные, информационные, коммуникационные |  | RUR | Включая НДС: 20.00 % | [5 empty] | 754831 |  |  | 160.874 |  |  | 43 |  |  | Legrand | Накладка/вставка/механизм для коммуникационных устройств
1130526 | Legrand Valena LIFE Алюм Накладка розетки TV-RJ45 |  |  | Legrand Valena LIFE Алюм Накладка розетки TV-RJ45 |  | выставлен |  |  |  |  | Общий каталог/Электроустановочные изделия/Розетки антенные, информационные, коммуникационные |  | RUR | Включая НДС: 20.00 % | [5 empty] | 754832 |  |  | 402.164 |  |  | 16 |  |  | Legrand | Накладка/вставка/механизм для коммуникационных устройств
1130527 | Legrand Valena ALLURE Бел Накладка розетки TV-RJ45 |  |  | Legrand Valena ALLURE Бел Накладка розетки TV-RJ45 |  | выставлен |  |  |  |  | Общий каталог/Электроустановочные изделия/Розетки антенные, информационные, коммуникационные |  | RUR | Включая НДС: 20.00 % | [5 empty] | 754835 |  |  | 160.874 |  |  | 13 |  |  | Legrand | Накладка/вставка/механизм для коммуникационных устройств
1130528 | Legrand Valena ALLURE Сл.кость Накладка розетки TV-RJ45 |  |  | Legrand Valena ALLURE Сл.кость Накладка розетки TV-RJ45 |  | выставлен |  |  |  |  | Общий каталог/Электроустановочные изделия/Розетки антенные, информационные, коммуникационные |  | RUR | Включая НДС: 20.00 % | [5 empty] | 754836 |  |  | 160.874 |  |  | 21 |  |  | Legrand | Накладка/вставка/механизм для коммуникационных устройств
1130531 | Legrand Valena ALLURE Жемчуг Накладка розетки TV-RJ45 |  |  | Legrand Valena ALLURE Жемчуг Накладка розетки TV-RJ45 |  | выставлен |  |  |  |  | Общий каталог/Электроустановочные изделия/Розетки антенные, информационные, коммуникационные |  | RUR | Включая НДС: 20.00 % | [5 empty] | 754839 |  |  | 402.164 |  |  | 14 |  |  | Legrand | Накладка/вставка/механизм для коммуникационных устройств
1130544 | Legrand Valena LIFE Алюм Накладка розетки с/з 2-ной |  |  | Legrand Valena LIFE Алюм Накладка розетки с/з 2-ной |  | выставлен |  |  |  |  | Общий каталог/Электроустановочные изделия/Розетки силовые |  | RUR | Включая НДС: 20.00 % | [5 empty] | 754952 |  |  | 536.2 |  |  | 5 |  |  | Legrand | Розетка силовая (штепсельная)
1130545 | Legrand Valena ALLURE Алюм Накладка розетки с/з 2-ной |  |  | Legrand Valena ALLURE Алюм Накладка розетки с/з 2-ной |  | выставлен |  |  |  |  | Общий каталог/Электроустановочные изделия/Розетки силовые |  | RUR | Включая НДС: 20.00 % | [5 empty] | 754957 |  |  | 536.2 |  |  | 5 |  |  | Legrand | Розетка силовая (штепсельная)
1130546 | Legrand Valena ALLURE Антрацит Накладка розетки с/з 2-ной |  |  | Legrand Valena ALLURE Антрацит Накладка розетки с/з 2-ной |  | выставлен |  |  |  |  | Общий каталог/Электроустановочные изделия/Розетки силовые |  | RUR | Включая НДС: 20.00 % | [5 empty] | 754958 |  |  | 536.2 |  |  | 10 |  |  | Legrand | Розетка силовая (штепсельная)
1130547 | Legrand Valena ALLURE Жемчуг Накладка розетки с/з 2-ной |  |  | Legrand Valena ALLURE Жемчуг Накладка розетки с/з 2-ной |  | выставлен |  |  |  |  | Общий каталог/Электроустановочные изделия/Розетки силовые |  | RUR | Включая НДС: 20.00 % | [5 empty] | 754959 |  |  | 536.2 |  |  | 10 |  |  | Legrand | Розетка силовая (штепсельная)
1130548 | Legrand Valena ALLURE Бел Розетка 2-ая USB 240В/5В 1500мА (с лицевой панелью) |  |  | Legrand Valena ALLURE Бел Розетка 2-ая USB 240В/5В 1500мА (с лицевой панелью) |  | выставлен |  |  |  |  | Общий каталог/Электроустановочные изделия/Розетки антенные, информационные, коммуникационные |  | RUR | Включая НДС: 20.00 % | [5 empty] | 754995 |  |  | 4407.34 |  |  | 34 |  |  | Legrand | Накладка/вставка/механизм для коммуникационных устройств
1130549 | Legrand Valena ALLURE Сл.кость Розетка 2-ая USB 240В/5В 1500мА (с лицевой панелью) |  |  | Legrand Valena ALLURE Сл.кость Розетка 2-ая USB 240В/5В 1500мА (с лицевой панелью) |  | выставлен |  |  |  |  | Общий каталог/Электроустановочные изделия/Розетки антенные, информационные, коммуникационные |  | RUR | Включая НДС: 20.00 % | [5 empty] | 754996 |  |  | 4407.34 |  |  | 18 |  |  | Legrand | Накладка/вставка/механизм для коммуникационных устройств
1130550 | Legrand Valena ALLURE Алюм Розетка 2-ая USB 240В/5В 1500мА (с лицевой панелью) |  |  | Legrand Valena ALLURE Алюм Розетка 2-ая USB 240В/5В 1500мА (с лицевой панелью) |  | выставлен |  |  |  |  | Общий каталог/Электроустановочные изделия/Розетки антенные, информационные, коммуникационные |  | RUR | Включая НДС: 20.00 % | [5 empty] | 754997 |  |  | 5729.556 |  |  | 6 |  |  | Legrand | Накладка/вставка/механизм для коммуникационных устройств
1130551 | Legrand Valena ALLURE Антрацит Розетка 2-ая USB 240В/5В 1500мА (с лицевой панелью) |  |  | Legrand Valena ALLURE Антрацит Розетка 2-ая USB 240В/5В 1500мА (с лицевой панелью) |  | выставлен |  |  |  |  | Общий каталог/Электроустановочные изделия/Розетки антенные, информационные, коммуникационные |  | RUR | Включая НДС: 20.00 % | [5 empty] | 754998 |  |  | 5729.556 |  |  | 0 |  |  | Legrand | Накладка/вставка/механизм для коммуникационных устройств
1130552 | Legrand Valena ALLURE Жемчуг Розетка 2-ая USB 240В/5В 1500мА (с лицевой панелью) |  |  | Legrand Valena ALLURE Жемчуг Розетка 2-ая USB 240В/5В 1500мА (с лицевой панелью) |  | выставлен |  |  |  |  | Общий каталог/Электроустановочные изделия/Розетки антенные, информационные, коммуникационные |  | RUR | Включая НДС: 20.00 % | [5 empty] | 754999 |  |  | 5729.556 |  |  | 36 |  |  | Legrand | Накладка/вставка/механизм для коммуникационных устройств
1130572 | Legrand Valena ALLURE Бел Клавиша 1-ая с подсветкой/индикацией (голубая линза в центре) |  |  | Legrand Valena ALLURE Бел Клавиша 1-ая с подсветкой/индикацией (голубая линза в центре) |  | выставлен |  |  |  |  | Общий каталог/Электроустановочные изделия/Выключатели, переключатели и диммеры |  | RUR | Включая НДС: 20.00 % | [5 empty] | 755085 |  |  | 139.412 |  |  | 61 |  |  | Legrand | Накладка для выключателей/ диммеров/ жалюзийных переключателей/ таймеров
1130573 | Legrand Valena ALLURE Сл.кость Клавиша 1-ая с подсветкой/индикацией (голубая линза в центре) |  |  | Legrand Valena ALLURE Сл.кость Клавиша 1-ая с подсветкой/индикацией (голубая линза в центре) |  | выставлен |  |  |  |  | Общий каталог/Электроустановочные изделия/Выключатели, переключатели и диммеры |  | RUR | Включая НДС: 20.00 % | [5 empty] | 755086 |  |  | 139.412 |  |  | 61 |  |  | Legrand | Накладка для выключателей/ диммеров/ жалюзийных переключателей/ таймеров
1130574 | Legrand Valena ALLURE Алюм Клавиша 1-ая с подсветкой/индикацией (голубая линза в центре) |  |  | Legrand Valena ALLURE Алюм Клавиша 1-ая с подсветкой/индикацией (голубая линза в центре) |  | выставлен |  |  |  |  | Общий каталог/Электроустановочные изделия/Выключатели, переключатели и диммеры |  | RUR | Включая НДС: 20.00 % | [5 empty] | 755087 |  |  | 348.544 |  |  | 16 |  |  | Legrand | Накладка для выключателей/ диммеров/ жалюзийных переключателей/ таймеров
1130575 | Legrand Valena ALLURE Антрацит Клавиша 1-ая с подсветкой/индикацией (голубая линза в центре) |  |  | Legrand Valena ALLURE Антрацит Клавиша 1-ая с подсветкой/индикацией (голубая линза в центре) |  | выставлен |  |  |  |  | Общий каталог/Электроустановочные изделия/Выключатели, переключатели и диммеры |  | RUR | Включая НДС: 20.00 % | [5 empty] | 755088 |  |  | 348.544 |  |  | 5 |  |  | Legrand | Накладка для выключателей/ диммеров/ жалюзийных переключателей/ таймеров
1130576 | Legrand Valena ALLURE Жемчуг Клавиша 1-ая с подсветкой/индикацией (голубая линза в центре) |  |  | Legrand Valena ALLURE Жемчуг Клавиша 1-ая с подсветкой/индикацией (голубая линза в центре) |  | выставлен |  |  |  |  | Общий каталог/Электроустановочные изделия/Выключатели, переключатели и диммеры |  | RUR | Включая НДС: 20.00 % | [5 empty] | 755089 |  |  | 348.544 |  |  | 24 |  |  | Legrand | Накладка для выключателей/ диммеров/ жалюзийных переключателей/ таймеров
1130593 | Legrand Valena LIFE Бел Заглушка с суппортом |  |  | Legrand Valena LIFE Бел Заглушка с суппортом |  | выставлен |  |  |  |  | Общий каталог/Электроустановочные изделия/Розетки антенные, информационные, коммуникационные |  | RUR | Включая НДС: 20.00 % | [5 empty] | 755180 |  |  | 643.468 |  |  | 0 |  |  | Legrand | Накладка/вставка/механизм для коммуникационных устройств
1130594 | Legrand Valena LIFE Сл.кость Заглушка с суппортом |  |  | Legrand Valena LIFE Сл.кость Заглушка с суппортом |  | выставлен |  |  |  |  | Общий каталог/Электроустановочные изделия/Розетки антенные, информационные, коммуникационные |  | RUR | Включая НДС: 20.00 % | [5 empty] | 755181 |  |  | 643.468 |  |  | 60 |  |  | Legrand | Накладка/вставка/механизм для коммуникационных устройств
1130595 | Legrand Valena LIFE Алюм Заглушка с суппортом |  |  | Legrand Valena LIFE Алюм Заглушка с суппортом |  | выставлен |  |  |  |  | Общий каталог/Электроустановочные изделия/Розетки антенные, информационные, коммуникационные |  | RUR | Включая НДС: 20.00 % | [5 empty] | 755182 |  |  | 1608.656 |  |  | 50 |  |  | Legrand | Накладка/вставка/механизм для коммуникационных устройств
1130596 | Legrand Valena ALLURE Бел Заглушка с суппортом |  |  | Legrand Valena ALLURE Бел Заглушка с суппортом |  | выставлен |  |  |  |  | Общий каталог/Электроустановочные изделия/Розетки антенные, информационные, коммуникационные |  | RUR | Включая НДС: 20.00 % | [5 empty] | 755185 |  |  | 643.468 |  |  | 6 |  |  | Legrand | Накладка/вставка/механизм для коммуникационных устройств
1130597 | Legrand Valena ALLURE Сл.кость Заглушка с суппортом |  |  | Legrand Valena ALLURE Сл.кость Заглушка с суппортом |  | выставлен |  |  |  |  | Общий каталог/Электроустановочные изделия/Розетки антенные, информационные, коммуникационные |  | RUR | Включая НДС: 20.00 % | [5 empty] | 755186 |  |  | 643.468 |  |  | 30 |  |  | Legrand | Накладка/вставка/механизм для коммуникационных устройств
1130598 | Legrand Valena ALLURE Алюм Заглушка с суппортом |  |  | Legrand Valena ALLURE Алюм Заглушка с суппортом |  | выставлен |  |  |  |  | Общий каталог/Электроустановочные изделия/Розетки антенные, информационные, коммуникационные |  | RUR | Включая НДС: 20.00 % | [5 empty] | 755187 |  |  | 1608.656 |  |  | 7 |  |  | Legrand | Накладка/вставка/механизм для коммуникационных устройств
1130599 | Legrand Valena ALLURE Бел Клавиша 2-ая с подсветкой/индикацией |  |  | Legrand Valena ALLURE Бел Клавиша 2-ая с подсветкой/индикацией |  | выставлен |  |  |  |  | Общий каталог/Электроустановочные изделия/Выключатели, переключатели и диммеры |  | RUR | Включая НДС: 20.00 % | [5 empty] | 755225 |  |  | 321.72 |  |  | 0 |  |  | Legrand | Накладка для выключателей/ диммеров/ жалюзийных переключателей/ таймеров
1130600 | Legrand Valena ALLURE Сл.кость Клавиша 2-ая с подсветкой/индикацией |  |  | Legrand Valena ALLURE Сл.кость Клавиша 2-ая с подсветкой/индикацией |  | выставлен |  |  |  |  | Общий каталог/Электроустановочные изделия/Выключатели, переключатели и диммеры |  | RUR | Включая НДС: 20.00 % | [5 empty] | 755226 |  |  | 321.72 |  |  | 13 |  |  | Legrand | Накладка для выключателей/ диммеров/ жалюзийных переключателей/ таймеров
1130601 | Legrand Valena ALLURE Алюм Клавиша 2-ая с подсветкой/индикацией |  |  | Legrand Valena ALLURE Алюм Клавиша 2-ая с подсветкой/индикацией |  | выставлен |  |  |  |  | Общий каталог/Электроустановочные изделия/Выключатели, переключатели и диммеры |  | RUR | Включая НДС: 20.00 % | [5 empty] | 755227 |  |  | 804.328 |  |  | 0 |  |  | Legrand | Накладка для выключателей/ диммеров/ жалюзийных переключателей/ таймеров
1130602 | Legrand Valena ALLURE Антрацит Клавиша 2-ая с подсветкой/индикацией |  |  | Legrand Valena ALLURE Антрацит Клавиша 2-ая с подсветкой/индикацией |  | выставлен |  |  |  |  | Общий каталог/Электроустановочные изделия/Выключатели, переключатели и диммеры |  | RUR | Включая НДС: 20.00 % | [5 empty] | 755228 |  |  | 804.328 |  |  | 4 |  |  | Legrand | Накладка для выключателей/ диммеров/ жалюзийных переключателей/ таймеров
1130603 | Legrand Valena ALLURE Жемчуг Клавиша 2-ая с подсветкой/индикацией |  |  | Legrand Valena ALLURE Жемчуг Клавиша 2-ая с подсветкой/индикацией |  | выставлен |  |  |  |  | Общий каталог/Электроустановочные изделия/Выключатели, переключатели и диммеры |  | RUR | Включая НДС: 20.00 % | [5 empty] | 755229 |  |  | 804.328 |  |  | 20 |  |  | Legrand | Накладка для выключателей/ диммеров/ жалюзийных переключателей/ таймеров
1130647 | Legrand Valena ALLURE Бел Накладка регулятора теплого пола |  |  | Legrand Valena ALLURE Бел Накладка регулятора теплого пола |  | выставлен |  |  |  |  | Общий каталог/Электроустановочные изделия/Устройства управления жалюзи, звуком, сигнализацией, климатом |  | RUR | Включая НДС: 20.00 % | [5 empty] | 755325 |  |  | 3709.202 |  |  | 0 |  |  | Legrand | Комнатный терморегулятор / термостат
1130648 | Legrand Valena ALLURE Сл.кость Накладка регулятора теплого пола |  |  | Legrand Valena ALLURE Сл.кость Накладка регулятора теплого пола |  | выставлен |  |  |  |  | Общий каталог/Электроустановочные изделия/Устройства управления жалюзи, звуком, сигнализацией, климатом |  | RUR | Включая НДС: 20.00 % | [5 empty] | 755326 |  |  | 3709.202 |  |  | 30 |  |  | Legrand | Комнатный терморегулятор / термостат
1130649 | Legrand Valena ALLURE Алюм Накладка регулятора теплого пола |  |  | Legrand Valena ALLURE Алюм Накладка регулятора теплого пола |  | выставлен |  |  |  |  | Общий каталог/Электроустановочные изделия/Устройства управления жалюзи, звуком, сигнализацией, климатом |  | RUR | Включая НДС: 20.00 % | [5 empty] | 755327 |  |  | 9272.998 |  |  | 2 |  |  | Legrand | Комнатный терморегулятор / термостат
1130651 | Legrand Valena ALLURE Жемчуг Накладка регулятора теплого пола |  |  | Legrand Valena ALLURE Жемчуг Накладка регулятора теплого пола |  | выставлен |  |  |  |  | Общий каталог/Электроустановочные изделия/Устройства управления жалюзи, звуком, сигнализацией, климатом |  | RUR | Включая НДС: 20.00 % | [5 empty] | 755329 |  |  | 9272.998 |  |  | 7 |  |  | Legrand | Комнатный терморегулятор / термостат
1130664 | Legrand Valena LIFE Бел Накладка Аудиорозетка 1-ая |  |  | Legrand Valena LIFE Бел Накладка Аудиорозетка 1-ая |  | выставлен |  |  |  |  | Общий каталог/Электроустановочные изделия/Розетки антенные, информационные, коммуникационные |  | RUR | Включая НДС: 20.00 % | [5 empty] | 755360 |  |  | 160.874 |  |  | 45 |  |  | Legrand | Накладка/вставка/механизм для коммуникационных устройств
1130665 | Legrand Valena LIFE Сл.кость Накладка Аудиорозетка 1-ая |  |  | Legrand Valena LIFE Сл.кость Накладка Аудиорозетка 1-ая |  | выставлен |  |  |  |  | Общий каталог/Электроустановочные изделия/Розетки антенные, информационные, коммуникационные |  | RUR | Включая НДС: 20.00 % | [5 empty] | 755361 |  |  | 160.874 |  |  | 17 |  |  | Legrand | Накладка/вставка/механизм для коммуникационных устройств
1130666 | Legrand Valena LIFE Алюм Накладка Аудиорозетка 1-ая |  |  | Legrand Valena LIFE Алюм Накладка Аудиорозетка 1-ая |  | выставлен |  |  |  |  | Общий каталог/Электроустановочные изделия/Розетки антенные, информационные, коммуникационные |  | RUR | Включая НДС: 20.00 % | [5 empty] | 755362 |  |  | 402.164 |  |  | 5 |  |  | Legrand | Накладка/вставка/механизм для коммуникационных устройств
1130669 | Legrand Valena ALLURE Бел Накладка 1-ой Аудиорозетки |  |  | Legrand Valena ALLURE Бел Накладка 1-ой Аудиорозетки |  | выставлен |  |  |  |  | Общий каталог/Электроустановочные изделия/Розетки антенные, информационные, коммуникационные |  | RUR | Включая НДС: 20.00 % | [5 empty] | 755365 |  |  | 160.874 |  |  | 1 |  |  | Legrand | Накладка/вставка/механизм для коммуникационных устройств
1130670 | Legrand Valena ALLURE Сл.кость Накладка 1-ой Аудиорозетки |  |  | Legrand Valena ALLURE Сл.кость Накладка 1-ой Аудиорозетки |  | выставлен |  |  |  |  | Общий каталог/Электроустановочные изделия/Розетки антенные, информационные, коммуникационные |  | RUR | Включая НДС: 20.00 % | [5 empty] | 755366 |  |  | 160.874 |  |  | 3 |  |  | Legrand | Накладка/вставка/механизм для коммуникационных устройств
1130671 | Legrand Valena ALLURE Алюм Накладка 1-ой Аудиорозетки |  |  | Legrand Valena ALLURE Алюм Накладка 1-ой Аудиорозетки |  | выставлен |  |  |  |  | Общий каталог/Электроустановочные изделия/Розетки антенные, информационные, коммуникационные |  | RUR | Включая НДС: 20.00 % | [5 empty] | 755367 |  |  | 402.164 |  |  | 4 |  |  | Legrand | Накладка/вставка/механизм для коммуникационных устройств
1130674 | Legrand Valena LIFE Бел Накладка Аудиорозетка 2-ая |  |  | Legrand Valena LIFE Бел Накладка Аудиорозетка 2-ая |  | выставлен |  |  |  |  | Общий каталог/Электроустановочные изделия/Розетки антенные, информационные, коммуникационные |  | RUR | Включая НДС: 20.00 % | [5 empty] | 755370 |  |  | 160.874 |  |  | 14 |  |  | Legrand | Накладка/вставка/механизм для коммуникационных устройств
1130675 | Legrand Valena LIFE Сл.кость Накладка Аудиорозетка 2-ая |  |  | Legrand Valena LIFE Сл.кость Накладка Аудиорозетка 2-ая |  | выставлен |  |  |  |  | Общий каталог/Электроустановочные изделия/Розетки антенные, информационные, коммуникационные |  | RUR | Включая НДС: 20.00 % | [5 empty] | 755371 |  |  | 160.874 |  |  | 7 |  |  | Legrand | Накладка/вставка/механизм для коммуникационных устройств
1130681 | Legrand Valena ALLURE Алюм Накладка 2-ой Аудиорозетки |  |  | Legrand Valena ALLURE Алюм Накладка 2-ой Аудиорозетки |  | выставлен |  |  |  |  | Общий каталог/Электроустановочные изделия/Розетки антенные, информационные, коммуникационные |  | RUR | Включая НДС: 20.00 % | [5 empty] | 755377 |  |  | 402.164 |  |  | 0 |  |  | Legrand | Накладка/вставка/механизм для коммуникационных устройств
1130703 | Legrand Valena LIFE Бел Накладка розетки ТЛФ/комп 1-ой |  |  | Legrand Valena LIFE Бел Накладка розетки ТЛФ/комп 1-ой |  | выставлен |  |  |  |  | Общий каталог/Электроустановочные изделия/Розетки антенные, информационные, коммуникационные |  | RUR | Включая НДС: 20.00 % | [5 empty] | 755410 |  |  | 160.874 |  |  | 404 |  |  | Legrand | Накладка/вставка/механизм для коммуникационных устройств
1130704 | Legrand Valena LIFE Сл.кость Накладка розетки ТЛФ/комп 1-ой |  |  | Legrand Valena LIFE Сл.кость Накладка розетки ТЛФ/комп 1-ой |  | выставлен |  |  |  |  | Общий каталог/Электроустановочные изделия/Розетки антенные, информационные, коммуникационные |  | RUR | Включая НДС: 20.00 % | [5 empty] | 755411 |  |  | 160.874 |  |  | 119 |  |  | Legrand | Накладка/вставка/механизм для коммуникационных устройств
1130705 | Legrand Valena LIFE Алюм Накладка розетки ТЛФ/комп 1-ой |  |  | Legrand Valena LIFE Алюм Накладка розетки ТЛФ/комп 1-ой |  | выставлен |  |  |  |  | Общий каталог/Электроустановочные изделия/Розетки антенные, информационные, коммуникационные |  | RUR | Включая НДС: 20.00 % | [5 empty] | 755412 |  |  | 402.164 |  |  | 132 |  |  | Legrand | Накладка/вставка/механизм для коммуникационных устройств
1130708 | Legrand Valena ALLURE Бел Накладка розетки ТЛФ/комп 1-ой |  |  | Legrand Valena ALLURE Бел Накладка розетки ТЛФ/комп 1-ой |  | выставлен |  |  |  |  | Общий каталог/Электроустановочные изделия/Розетки антенные, информационные, коммуникационные |  | RUR | Включая НДС: 20.00 % | [5 empty] | 755415 |  |  | 160.874 |  |  | 148 |  |  | Legrand | Накладка/вставка/механизм для коммуникационных устройств
1130709 | Legrand Valena ALLURE Сл.кость Накладка розетки ТЛФ/комп 1-ой |  |  | Legrand Valena ALLURE Сл.кость Накладка розетки ТЛФ/комп 1-ой |  | выставлен |  |  |  |  | Общий каталог/Электроустановочные изделия/Розетки антенные, информационные, коммуникационные |  | RUR | Включая НДС: 20.00 % | [5 empty] | 755416 |  |  | 160.874 |  |  | 22 |  |  | Legrand | Накладка/вставка/механизм для коммуникационных устройств
1130710 | Legrand Valena ALLURE Алюм Накладка розетки ТЛФ/комп 1-ой |  |  | Legrand Valena ALLURE Алюм Накладка розетки ТЛФ/комп 1-ой |  | выставлен |  |  |  |  | Общий каталог/Электроустановочные изделия/Розетки антенные, информационные, коммуникационные |  | RUR | Включая НДС: 20.00 % | [5 empty] | 755417 |  |  | 402.164 |  |  | 13 |  |  | Legrand | Накладка/вставка/механизм для коммуникационных устройств
1130711 | Legrand Valena ALLURE Антрацит Накладка розетки комп 1-ой |  |  | Legrand Valena ALLURE Антрацит Накладка розетки комп 1-ой |  | выставлен |  |  |  |  | Общий каталог/Электроустановочные изделия/Розетки антенные, информационные, коммуникационные |  | RUR | Включая НДС: 20.00 % | [5 empty] | 755418 |  |  | 402.164 |  |  | 0 |  |  | Legrand | Накладка/вставка/механизм для коммуникационных устройств
1130712 | Legrand Valena ALLURE Жемчуг Накладка розетки ТЛФ/комп 1-ой |  |  | Legrand Valena ALLURE Жемчуг Накладка розетки ТЛФ/комп 1-ой |  | выставлен |  |  |  |  | Общий каталог/Электроустановочные изделия/Розетки антенные, информационные, коммуникационные |  | RUR | Включая НДС: 20.00 % | [5 empty] | 755419 |  |  | 402.164 |  |  | 19 |  |  | Legrand | Накладка/вставка/механизм для коммуникационных устройств
1130713 | Legrand Valena LIFE Бел Накладка розетки ТЛФ/комп 2-ой |  |  | Legrand Valena LIFE Бел Накладка розетки ТЛФ/комп 2-ой |  | выставлен |  |  |  |  | Общий каталог/Электроустановочные изделия/Розетки антенные, информационные, коммуникационные |  | RUR | Включая НДС: 20.00 % | [5 empty] | 755420 |  |  | 160.874 |  |  | 35 |  |  | Legrand | Накладка/вставка/механизм для коммуникационных устройств
1130714 | Legrand Valena LIFE Сл.кость Накладка розетки ТЛФ/комп 2-ой |  |  | Legrand Valena LIFE Сл.кость Накладка розетки ТЛФ/комп 2-ой |  | выставлен |  |  |  |  | Общий каталог/Электроустановочные изделия/Розетки антенные, информационные, коммуникационные |  | RUR | Включая НДС: 20.00 % | [5 empty] | 755421 |  |  | 160.874 |  |  | 14 |  |  | Legrand | Накладка/вставка/механизм для коммуникационных устройств
1130715 | Legrand Valena LIFE Алюм Накладка розетки ТЛФ/комп 2-ой |  |  | Legrand Valena LIFE Алюм Накладка розетки ТЛФ/комп 2-ой |  | выставлен |  |  |  |  | Общий каталог/Электроустановочные изделия/Розетки антенные, информационные, коммуникационные |  | RUR | Включая НДС: 20.00 % | [5 empty] | 755422 |  |  | 402.164 |  |  | 17 |  |  | Legrand | Накладка/вставка/механизм для коммуникационных устройств
1130718 | Legrand Valena ALLURE Бел Накладка розетки комп 2-ой/ТЛФ+комп |  |  | Legrand Valena ALLURE Бел Накладка розетки комп 2-ой/ТЛФ+комп |  | выставлен |  |  |  |  | Общий каталог/Электроустановочные изделия/Розетки антенные, информационные, коммуникационные |  | RUR | Включая НДС: 20.00 % | [5 empty] | 755425 |  |  | 160.874 |  |  | 8 |  |  | Legrand | Накладка/вставка/механизм для коммуникационных устройств
1130719 | Legrand Valena ALLURE Сл.кость Накладка розетки комп 2-ой/ТЛФ+комп |  |  | Legrand Valena ALLURE Сл.кость Накладка розетки комп 2-ой/ТЛФ+комп |  | выставлен |  |  |  |  | Общий каталог/Электроустановочные изделия/Розетки антенные, информационные, коммуникационные |  | RUR | Включая НДС: 20.00 % | [5 empty] | 755426 |  |  | 160.874 |  |  | 0 |  |  | Legrand | Накладка/вставка/механизм для коммуникационных устройств
1130720 | Legrand Valena ALLURE Алюм Накладка розетки комп 2-ой/ТЛФ+комп |  |  | Legrand Valena ALLURE Алюм Накладка розетки комп 2-ой/ТЛФ+комп |  | выставлен |  |  |  |  | Общий каталог/Электроустановочные изделия/Розетки антенные, информационные, коммуникационные |  | RUR | Включая НДС: 20.00 % | [5 empty] | 755427 |  |  | 402.164 |  |  | 8 |  |  | Legrand | Накладка/вставка/механизм для коммуникационных устройств
1130721 | Legrand Valena ALLURE Антрацит Накладка розетки ТЛФ/комп 2-ой |  |  | Legrand Valena ALLURE Антрацит Накладка розетки ТЛФ/комп 2-ой |  | выставлен |  |  |  |  | Общий каталог/Электроустановочные изделия/Розетки антенные, информационные, коммуникационные |  | RUR | Включая НДС: 20.00 % | [5 empty] | 755428 |  |  | 402.164 |  |  | 11 |  |  | Legrand | Накладка/вставка/механизм для коммуникационных устройств
1130722 | Legrand Valena ALLURE Жемчуг Накладка розетки комп 2-ой/ТЛФ+комп |  |  | Legrand Valena ALLURE Жемчуг Накладка розетки комп 2-ой/ТЛФ+комп |  | выставлен |  |  |  |  | Общий каталог/Электроустановочные изделия/Розетки антенные, информационные, коммуникационные |  | RUR | Включая НДС: 20.00 % | [5 empty] | 755429 |  |  | 402.164 |  |  | 13 |  |  | Legrand | Накладка/вставка/механизм для коммуникационных устройств
1130803 | Legrand Valena ALLURE Сл.кость Коробка для накладного монтажа 1-ая |  |  | Legrand Valena ALLURE Сл.кость Коробка для накладного монтажа 1-ая |  | выставлен |  |  |  |  | Общий каталог/Электроустановочные изделия/Рамки, суппорты, адаптеры и декоративные элементы для ЭУИ |  | RUR | Включая НДС: 20.00 % | [5 empty] | 755561 |  |  | 535.402 |  |  | 11 |  |  | Legrand | Корпус (адаптер) для накладного монтажа ЭУИ скрытой установки
1139723 | IEK Держатель с защёлкой CF16 черный, 100 шт. |  |  | IEK Держатель с защёлкой CF16 черный, 100 шт. |  | выставлен |  |  |  |  | Общий каталог/Кабеленесущие системы (системы для прокладки кабеля)/Трубы и рукава для прокладки кабеля |  | RUR | Включая НДС: 20.00 % | [5 empty] | CTA10D-CF16-K02-100 (ОПТ) |  |  | 3.052 |  |  | 300 |  |  | IEK (ИЭК) | Зажим для труб
1139725 | IEK Держатель с защёлкой CF20 черный |  |  | IEK Держатель с защёлкой CF20 черный |  | выставлен |  |  |  |  | Общий каталог/Кабеленесущие системы (системы для прокладки кабеля)/Трубы и рукава для прокладки кабеля |  | RUR | Включая НДС: 20.00 % | [5 empty] | CTA10D-CF20-K02-100 |  |  | 3.304 |  |  | 226 |  |  | IEK (ИЭК) | Зажим для труб
1139727 | IEK Держатель с защёлкой CF25 черный |  |  | IEK Держатель с защёлкой CF25 черный |  | выставлен |  |  |  |  | Общий каталог/Кабеленесущие системы (системы для прокладки кабеля)/Трубы и рукава для прокладки кабеля |  | RUR | Включая НДС: 20.00 % | [5 empty] | CTA10D-CF25-K02-100 |  |  | 4.032 |  |  | 143 |  |  | IEK (ИЭК) | Зажим для труб
1139729 | IEK Держатель с защёлкой CF32 черный |  |  | IEK Держатель с защёлкой CF32 черный |  | выставлен |  |  |  |  | Общий каталог/Кабеленесущие системы (системы для прокладки кабеля)/Трубы и рукава для прокладки кабеля |  | RUR | Включая НДС: 20.00 % | [5 empty] | CTA10D-CF32-K02-050 |  |  | 6.734 |  |  | 8 |  |  | IEK (ИЭК) | Зажим для труб
1141248 | Gauss Лампа Elementary A60 10W 880lm 3000K Е27 LED |  |  | Gauss Лампа Elementary A60 10W 880lm 3000K Е27 LED |  | выставлен |  |  |  |  | Общий каталог/Лампы (источники света)/Лампы светодиодные |  | RUR | Включая НДС: 20.00 % | [5 empty] | 23210 |  |  | 123.046 |  |  | 1715 |  |  | Gauss | Лампа светодиодная (LED)
1143792 | Galad Эверест LED-100 (Wide) |  |  | Galad Эверест LED-100 (Wide) |  | выставлен |  |  |  |  | Общий каталог/Светотехника/Прожекторы и светильники направленного света |  | RUR | Включая НДС: 20.00 % | [5 empty] | 08963 |  |  | 22553.552 |  |  | 0 |  |  | GALAD | Светильник направленного света/ прожектор/ даунлайт
1147608 | Gauss Лампа MR16 5W 500lm 3000K GU5.3 LED |  |  | Gauss Лампа MR16 5W 500lm 3000K GU5.3 LED | Лаконичная форма, высокий индекс цветопередачи, позволяющий создавать любые дизайнерские эффекты, а также отличные технические характеристики делают лампы Gauss серии MR16 идеальным вариантом для создания как внутреннего, так и уличного освещения. При мощности 5 и 7 Вт данные лампы имеют высокий световой поток 500-630 Лм. Они являются лучшей альтернативой галогенным лампам, аналогам ламп накаливания 35-50 Вт. Данная линейка имеет три цветовые температуры: 3000K, 4100K и 6500K.Светодиодные лампы MR16 отлично смотрятся в интерьерном освещении. Они имеют небольшие размеры, поэтому успешно используются для встраивания в мебель.Лампы с ярким направленным светом идеально подходят для освещения витрин. Именно серию MR16 часто используют для создания качественной подсветки в ювелирных магазинах. Кроме этого, их можно применять в наружном освещении в ландшафтных и тротуарных светильниках | выставлен |  |  |  |  | Общий каталог/Лампы (источники света)/Лампы светодиодные | кг | RUR | Включая НДС: 20.00 % |  | 0.0003 кг | http://catalog.raec.su/media/images/a1a/a1a5d749900e3b441d0a84ef7d41afac.png |  |  | 101505105 |  |  | 223.146 |  |  | 102 |  |  | Gauss | Лампа светодиодная (LED) | Кол-во в упаковке 1. Малая (1 шт) | Диаметр: 50.
1147750 | Gauss Лампа MR16 7W 630lm 4100K GU5.3 LED |  |  | Gauss Лампа MR16 7W 630lm 4100K GU5.3 LED | Лаконичная форма, высокий индекс цветопередачи, позволяющий создавать любые дизайнерские эффекты, а также отличные технические характеристики делают лампы Gauss серии MR16 идеальным вариантом для создания как внутреннего, так и уличного освещения. При мощности 5 и 7 Вт данные лампы имеют высокий световой поток 500-630 Лм. Они являются лучшей альтернативой галогенным лампам, аналогам ламп накаливания 35-50 Вт. Данная линейка имеет три цветовые температуры: 3000K, 4100K и 6500K.Светодиодные лампы MR16 отлично смотрятся в интерьерном освещении. Они имеют небольшие размеры, поэтому успешно используются для встраивания в мебель.Лампы с ярким направленным светом идеально подходят для освещения витрин. Именно серию MR16 часто используют для создания качественной подсветки в ювелирных магазинах. Кроме этого, их можно применять в наружном освещении в ландшафтных и тротуарных светильниках | выставлен |  |  |  |  | Общий каталог/Лампы (источники света)/Лампы светодиодные | кг | RUR | Включая НДС: 20.00 % |  | 0.0003 кг | http://catalog.raec.su/media/images/a40/a40cccdb4be5ef6ef2b9806b24aab16d.png |  |  | 101505207 |  |  | 300.3 |  |  | 395 |  |  | Gauss | Лампа светодиодная (LED) | Кол-во в упаковке 1. Малая (1 шт) | Диаметр: 50.
1149493 | Gauss Блок питания LED STRIP PS 15W 12V 0 |  |  | Gauss Блок питания LED STRIP PS 15W 12V 0 | Блоки питания необходимы для преобразования переменного тока 220В, в постоянный 12/24В. Лента с напряжением питания 12/24В применяется только с блоками питания с таким же напряжением на выходе.Для производства процесса блоков питания используется новейшее оборудование: SMT-станок, станок для автоматической крупнокомпонентой вставки, волновая пайка, станок для резки. Это позволяет производить аккуратную компоновку и надежное соединение припоя.При сборке блоков питания используется автоматическая винтовая машина, передающая необходимый крутящий момент для максимально надежного соединения корпуса.100% изделий проходят испытания с помощью следующего оборудования: тестер электрических параметров, электронная нагрузка, источник питания с преобразованием частоты, тестер изоляции высокого напряжения, что обеспечивает высокое качество изделий на выходе и минимальный процент брака. | выставлен |  |  |  |  | Общий каталог/Светотехника/Пускорегулирующая аппаратура и устройства питания для световых приборов | кг | RUR | Включая НДС: 20.00 % |  | 0.00024 кг | http://catalog.raec.su/media/images/de7/de74159f1cc55f0efb158d454d9fb88c.png |  |  | 202003015 |  |  | 722.26 |  |  | 4 |  |  | Gauss | LED-драйвер (источник постоян. напряжения/тока для светодиодов) / Контроллер | Кол-во в упаковке 1. Малая (1 шт) | Высота: 20мм. Ширина: 48мм.
1149494 | Gauss Блок питания LED STRIP PS 30W 12V |  |  | Gauss Блок питания LED STRIP PS 30W 12V | Блоки питания необходимы для преобразования переменного тока 220В, в постоянный 12/24В. Лента с напряжением питания 12/24В применяется только с блоками питания с таким же напряжением на выходе.Для производства процесса блоков питания используется новейшее оборудование: SMT-станок, станок для автоматической крупнокомпонентой вставки, волновая пайка, станок для резки. Это позволяет производить аккуратную компоновку и надежное соединение припоя.При сборке блоков питания используется автоматическая винтовая машина, передающая необходимый крутящий момент для максимально надежного соединения корпуса.100% изделий проходят испытания с помощью следующего оборудования: тестер электрических параметров, электронная нагрузка, источник питания с преобразованием частоты, тестер изоляции высокого напряжения, что обеспечивает высокое качество изделий на выходе и минимальный процент брака. | выставлен |  |  |  |  | Общий каталог/Светотехника/Пускорегулирующая аппаратура и устройства питания для световых приборов | кг | RUR | Включая НДС: 20.00 % |  | 0.00063 кг | http://catalog.raec.su/media/images/e04/e045b560278de0cc5f5c85049fbb80c3.png |  |  | 202003030 |  |  | 808.5 |  |  | 0 |  |  | Gauss | LED-драйвер (источник постоян. напряжения/тока для светодиодов) / Контроллер | Кол-во в упаковке 1. Малая (1 шт) | Высота: 38мм. Ширина: 57мм.
1149495 | Gauss Блок питания LED STRIP PS 40W 12V 2 |  |  | Gauss Блок питания LED STRIP PS 40W 12V 2 | Блоки питания необходимы для преобразования переменного тока 220В, в постоянный 12/24В. Лента с напряжением питания 12/24В применяется только с блоками питания с таким же напряжением на выходе.Для производства процесса блоков питания используется новейшее оборудование: SMT-станок, станок для автоматической крупнокомпонентой вставки, волновая пайка, станок для резки. Это позволяет производить аккуратную компоновку и надежное соединение припоя.При сборке блоков питания используется автоматическая винтовая машина, передающая необходимый крутящий момент для максимально надежного соединения корпуса.100% изделий проходят испытания с помощью следующего оборудования: тестер электрических параметров, электронная нагрузка, источник питания с преобразованием частоты, тестер изоляции высокого напряжения, что обеспечивает высокое качество изделий на выходе и минимальный процент брака. | выставлен |  |  |  |  | Общий каталог/Светотехника/Пускорегулирующая аппаратура и устройства питания для световых приборов | кг | RUR | Включая НДС: 20.00 % |  | 0.00086 кг | http://catalog.raec.su/media/images/371/3719891a0e4caabf74a96e1f24da9153.png |  |  | 202003040 |  |  | 1014.86 |  |  | 0 |  |  | Gauss | LED-драйвер (источник постоян. напряжения/тока для светодиодов) / Контроллер | Кол-во в упаковке 1. Малая (1 шт) | Высота: 36мм. Ширина: 78мм.
1149496 | Gauss Блок питания LED STRIP PS 60W 12V 2 |  |  | Gauss Блок питания LED STRIP PS 60W 12V 2 | Блоки питания необходимы для преобразования переменного тока 220В, в постоянный 12/24В. Лента с напряжением питания 12/24В применяется только с блоками питания с таким же напряжением на выходе.Для производства процесса блоков питания используется новейшее оборудование: SMT-станок, станок для автоматической крупнокомпонентой вставки, волновая пайка, станок для резки. Это позволяет производить аккуратную компоновку и надежное соединение припоя.При сборке блоков питания используется автоматическая винтовая машина, передающая необходимый крутящий момент для максимально надежного соединения корпуса.100% изделий проходят испытания с помощью следующего оборудования: тестер электрических параметров, электронная нагрузка, источник питания с преобразованием частоты, тестер изоляции высокого напряжения, что обеспечивает высокое качество изделий на выходе и минимальный процент брака. | выставлен |  |  |  |  | Общий каталог/Светотехника/Пускорегулирующая аппаратура и устройства питания для световых приборов | кг | RUR | Включая НДС: 20.00 % |  | 0.00089 кг | http://catalog.raec.su/media/images/3d2/3d2f88122ad805e9eec6a47bb9b91b10.png |  |  | 202003060 |  |  | 1215.06 |  |  | 0 |  |  | Gauss | LED-драйвер (источник постоян. напряжения/тока для светодиодов) / Контроллер | Кол-во в упаковке 1. Малая (1 шт) | Высота: 41мм. Ширина: 97мм.
1149498 | Gauss Блок питания LED STRIP PS 150W 12V 8 |  |  | Gauss Блок питания LED STRIP PS 150W 12V 8 | Блоки питания необходимы для преобразования переменного тока 220В, в постоянный 12/24В. Лента с напряжением питания 12/24В применяется только с блоками питания с таким же напряжением на выходе.Для производства процесса блоков питания используется новейшее оборудование: SMT-станок, станок для автоматической крупнокомпонентой вставки, волновая пайка, станок для резки. Это позволяет производить аккуратную компоновку и надежное соединение припоя.При сборке блоков питания используется автоматическая винтовая машина, передающая необходимый крутящий момент для максимально надежного соединения корпуса.100% изделий проходят испытания с помощью следующего оборудования: тестер электрических параметров, электронная нагрузка, источник питания с преобразованием частоты, тестер изоляции высокого напряжения, что обеспечивает высокое качество изделий на выходе и минимальный процент брака. | выставлен |  |  |  |  | Общий каталог/Светотехника/Пускорегулирующая аппаратура и устройства питания для световых приборов | кг | RUR | Включая НДС: 20.00 % |  | 5e-005 кг | http://catalog.raec.su/media/images/f5f/f5f20592a3d2e7e07f4fb6b58b880156.png |  |  | 202003150 |  |  | 1901.9 |  |  | 1 |  |  | Gauss | LED-драйвер (источник постоян. напряжения/тока для светодиодов) / Контроллер | Кол-во в упаковке 1. Малая (1 шт) | Высота: 42мм. Ширина: 38мм.
1149499 | Gauss Блок питания LED STRIP PS 250W 12V 5 |  |  | Gauss Блок питания LED STRIP PS 250W 12V 5 | Блоки питания необходимы для преобразования переменного тока 220В, в постоянный 12/24В. Лента с напряжением питания 12/24В применяется только с блоками питания с таким же напряжением на выходе.Для производства процесса блоков питания используется новейшее оборудование: SMT-станок, станок для автоматической крупнокомпонентой вставки, волновая пайка, станок для резки. Это позволяет производить аккуратную компоновку и надежное соединение припоя.При сборке блоков питания используется автоматическая винтовая машина, передающая необходимый крутящий момент для максимально надежного соединения корпуса.100% изделий проходят испытания с помощью следующего оборудования: тестер электрических параметров, электронная нагрузка, источник питания с преобразованием частоты, тестер изоляции высокого напряжения, что обеспечивает высокое качество изделий на выходе и минимальный процент брака. | выставлен |  |  |  |  | Общий каталог/Светотехника/Пускорегулирующая аппаратура и устройства питания для световых приборов | кг | RUR | Включая НДС: 20.00 % |  | 0.001282 кг | http://catalog.raec.su/media/images/2ef/2ef7947a31f2a70e936cd0d2ed1c07d9.png |  |  | 202003250 |  |  | 2602.6 |  |  | 0 |  |  | Gauss | LED-драйвер (источник постоян. напряжения/тока для светодиодов) / Контроллер | Кол-во в упаковке 1. Малая (1 шт) | Высота: 50мм. Ширина: 100мм.
1149502 | Gauss Блок питания для светодиодной ленты пылевлагозащищенный 30W 12V IP66 |  |  | Gauss Блок питания для светодиодной ленты пылевлагозащищенный 30W 12V IP66 | Блоки питания необходимы для преобразования переменного тока 220В, в постоянный 12/24В. Лента с напряжением питания 12/24В применяется только с блоками питания с таким же напряжением на выходе.Для производства процесса блоков питания используется новейшее оборудование: SMT-станок, станок для автоматической крупнокомпонентой вставки, волновая пайка, станок для резки. Это позволяет производить аккуратную компоновку и надежное соединение припоя.При сборке блоков питания используется автоматическая винтовая машина, передающая необходимый крутящий момент для максимально надежного соединения корпуса.100% изделий проходят испытания с помощью следующего оборудования: тестер электрических параметров, электронная нагрузка, источник питания с преобразованием частоты, тестер изоляции высокого напряжения, что обеспечивает высокое качество изделий на выходе и минимальный процент брака. | выставлен |  |  |  |  | Общий каталог/Светотехника/Пускорегулирующая аппаратура и устройства питания для световых приборов | кг | RUR | Включая НДС: 20.00 % |  | 0.00098 кг | http://catalog.raec.su/media/images/fe1/fe194f02286dd75baa636dcb4ed1a405.png |  |  | 202023030 |  |  | 1353.66 |  |  | 0 |  |  | Gauss | LED-драйвер (источник постоян. напряжения/тока для светодиодов) / Контроллер | Кол-во в упаковке 1. Малая (1 шт) | Высота: 20мм. Ширина: 30мм.
1149505 | Gauss Блок питания для светодиодной ленты пылевлагозащищенный 100W 12V IP66 5 |  |  | Gauss Блок питания для светодиодной ленты пылевлагозащищенный 100W 12V IP66 5 | Блоки питания необходимы для преобразования переменного тока 220В, в постоянный 12/24В. Лента с напряжением питания 12/24В применяется только с блоками питания с таким же напряжением на выходе.Для производства процесса блоков питания используется новейшее оборудование: SMT-станок, станок для автоматической крупнокомпонентой вставки, волновая пайка, станок для резки. Это позволяет производить аккуратную компоновку и надежное соединение припоя.При сборке блоков питания используется автоматическая винтовая машина, передающая необходимый крутящий момент для максимально надежного соединения корпуса.100% изделий проходят испытания с помощью следующего оборудования: тестер электрических параметров, электронная нагрузка, источник питания с преобразованием частоты, тестер изоляции высокого напряжения, что обеспечивает высокое качество изделий на выходе и минимальный процент брака. | выставлен |  |  |  |  | Общий каталог/Светотехника/Пускорегулирующая аппаратура и устройства питания для световых приборов | кг | RUR | Включая НДС: 20.00 % |  | 0.0022 кг | http://catalog.raec.su/media/images/f7e/f7ee39307f73be785b65b7e8d1e18df9.png |  |  | 202023100 |  |  | 3927 |  |  | 0 |  |  | Gauss | LED-драйвер (источник постоян. напряжения/тока для светодиодов) / Контроллер | Кол-во в упаковке 1. Малая (1 шт) | Высота: 45мм. Ширина: 72мм.
1186440 | ABB Zenit Антрацит Механизм электронного поворотного светорегулятора для регулируемых LEDi ламп, 2-100 Вт, 2-модульный |  |  | ABB Zenit Антрацит Механизм электронного поворотного светорегулятора для регулируемых LEDi ламп, 2-100 Вт, 2-модульный | Механизм светорегулятора/диммера с накладкой для установки в стальной суппорт с декоративной рамкой | выставлен |  |  |  |  | Общий каталог/Электроустановочные изделия/Выключатели, переключатели и диммеры | кг | RUR | Включая НДС: 20.00 % |  | 0.00037 кг | http://catalog.raec.su/media/images/54a/54a149cf7761c5967e104aab44b2ebfa.jpg http://catalog.raec.su/media/images/999/999a4d6c5d83fc1abbfade616e6b703a.jpg http://catalog.raec.su/media/images/c6b/c6b852cf2ef5612e3c40883e388aa482.jpg |  |  | 2CLA226030N1801(N2260.3 AN) |  |  | 23256.996 |  |  | 4 |  |  | ABB | Диммер (светорегулятор) | Кол-во в упаковке 1. Малая (1 шт) | Не содержит (без) галогенов: да. Частота: 50Гц. Дополнит. вход управления: да. Количество модулей (для модульных серий): 2.
1186441 | ABB Zenit Белый Механизм электронного поворотного светорегулятора для регулируемых LEDi ламп, 2-100 Вт, 2-модульный |  |  | ABB Zenit Белый Механизм электронного поворотного светорегулятора для регулируемых LEDi ламп, 2-100 Вт, 2-модульный | Механизм светорегулятора/диммера с накладкой для установки в стальной суппорт с декоративной рамкой | выставлен |  |  |  |  | Общий каталог/Электроустановочные изделия/Выключатели, переключатели и диммеры | кг | RUR | Включая НДС: 20.00 % |  | 0.00037 кг | http://catalog.raec.su/media/images/c44/c44b55d91a4b4c579c736439d4e5b3cf.jpg http://catalog.raec.su/media/images/043/043bb5434d0787fb071d3175c31602c2.jpg http://catalog.raec.su/media/images/748/7481db8520d1cdb74f299390b16fd23c.jpg http://catalog.raec.su/media/images/86c/86c4fa8a7014cc1c4e753f2256d65462.jpg |  |  | 2CLA226030N1101(N2260.3 BL) |  |  | 21423.85 |  |  | 0 |  |  | ABB | Диммер (светорегулятор) | Кол-во в упаковке 1. Малая (1 шт) | Не содержит (без) галогенов: да. Цвет по RAL: 9010. Частота: 50Гц. Дополнит. вход управления: да. Количество модулей (для модульных серий): 2.
1187137 | IEK Лампа светодиодная ECO A60 шар 11Вт 230В 3000К E27 |  |  | IEK Лампа светодиодная ECO A60 шар 11Вт 230В 3000К E27 | Светодиодные лампы IEK являются современными источниками света и применяются в осветительных приборах, как альтернативные галогенным лампам с цоколем GU5.3, GU10 и лампам накаливания с цоколем Е14, Е27 источники света.Светодиодные лампы предназначены для использования в осветительных приборах наружного и внутреннего освещения объектов промышленного, коммерческого и бытового назначения.Соответствуют требованиям Технических регламентов Таможенного союза ТР ТС 004/2011, ТР ТС 020/2011, МЭК 62560, Постановления Правительства РФ от 10.11.2017 № 1356. | выставлен |  |  |  |  | Общий каталог/Лампы (источники света)/Лампы светодиодные | кг | RUR | Включая НДС: 20.00 % |  | 0.0061 кг | http://catalog.raec.su/media/images/8d0/8d07ca8bc137f11de26347d7bbab20dd.jpg |  |  | LLE-A60-11-230-30-E27 |  |  | 82.432 |  |  | 0 |  |  | IEK (ИЭК) | Лампа светодиодная (LED) | Кол-во в упаковке 10. Малая (10 шт) | Диаметр: 60.
1187138 | IEK Лампа светодиодная ECO A60 шар 11Вт 230В 4000К E27 |  |  | IEK Лампа светодиодная ECO A60 шар 11Вт 230В 4000К E27 | Светодиодные лампы IEK являются современными источниками света и применяются в осветительных приборах, как альтернативные галогенным лампам с цоколем GU5.3, GU10 и лампам накаливания с цоколем Е14, Е27 источники света.Светодиодные лампы предназначены для использования в осветительных приборах наружного и внутреннего освещения объектов промышленного, коммерческого и бытового назначения.Соответствуют требованиям Технических регламентов Таможенного союза ТР ТС 004/2011, ТР ТС 020/2011, МЭК 62560, Постановления Правительства РФ от 10.11.2017 № 1356. | выставлен |  |  |  |  | Общий каталог/Лампы (источники света)/Лампы светодиодные | кг | RUR | Включая НДС: 20.00 % |  | 0.0058 кг | http://catalog.raec.su/media/images/3cb/3cb4ca0d8d16ca8c6e0a4cfcfa1f837d.jpg |  |  | LLE-A60-11-230-40-E27 |  |  | 82.432 |  |  | 0 |  |  | IEK (ИЭК) | Лампа светодиодная (LED) | Кол-во в упаковке 10. Малая (10 шт) | Диаметр: 60.
1187140 | IEK Лампа светодиодная ECO A60 шар 7Вт 230В 4000К E27 |  |  | IEK Лампа светодиодная ECO A60 шар 7Вт 230В 4000К E27 | Светодиодные лампы IEK являются современными источниками света и применяются в осветительных приборах, как альтернативные галогенным лампам с цоколем GU5.3, GU10 и лампам накаливания с цоколем Е14, Е27 источники света.Светодиодные лампы предназначены для использования в осветительных приборах наружного и внутреннего освещения объектов промышленного, коммерческого и бытового назначения.Соответствуют требованиям Технических регламентов Таможенного союза ТР ТС 004/2011, ТР ТС 020/2011, МЭК 62560, Постановления Правительства РФ от 10.11.2017 № 1356. | выставлен |  |  |  |  | Общий каталог/Лампы (источники света)/Лампы светодиодные | кг | RUR | Включая НДС: 20.00 % |  | 0.0059 кг | http://catalog.raec.su/media/images/b58/b58faa77a5abdacf0920eb2f88c6bc8b.jpg |  |  | LLE-A60-7-230-40-E27 |  |  | 77.966 |  |  | 23 |  |  | IEK (ИЭК) | Лампа светодиодная (LED) | Кол-во в упаковке 10. Малая (10 шт) | Диаметр: 60.
1187142 | IEK Лампа светодиодная ECO A60 шар 9Вт 230В 4000К E27 |  |  | IEK Лампа светодиодная ECO A60 шар 9Вт 230В 4000К E27 | Светодиодные лампы IEK являются современными источниками света и применяются в осветительных приборах, как альтернативные галогенным лампам с цоколем GU5.3, GU10 и лампам накаливания с цоколем Е14, Е27 источники света.Светодиодные лампы предназначены для использования в осветительных приборах наружного и внутреннего освещения объектов промышленного, коммерческого и бытового назначения.Соответствуют требованиям Технических регламентов Таможенного союза ТР ТС 004/2011, ТР ТС 020/2011, МЭК 62560, Постановления Правительства РФ от 10.11.2017 № 1356. | выставлен |  |  |  |  | Общий каталог/Лампы (источники света)/Лампы светодиодные | кг | RUR | Включая НДС: 20.00 % |  | 0.0056 кг | http://catalog.raec.su/media/images/83d/83d8f1c6b41c56d78686e80159ee9778.jpg |  |  | LLE-A60-9-230-40-E27 |  |  | 80.206 |  |  | 12 |  |  | IEK (ИЭК) | Лампа светодиодная (LED) | Кол-во в упаковке 10. Малая (10 шт) | Диаметр: 60.
1187143 | IEK Лампа светодиодная ECO C35 свеча 5Вт 230В 3000К E14 |  |  | IEK Лампа светодиодная ECO C35 свеча 5Вт 230В 3000К E14 | Светодиодные лампы IEK являются современными источниками света и применяются в осветительных приборах, как альтернативные галогенным лампам с цоколем GU5.3, GU10 и лампам накаливания с цоколем Е14, Е27 источники света.Светодиодные лампы предназначены для использования в осветительных приборах наружного и внутреннего освещения объектов промышленного, коммерческого и бытового назначения.Соответствуют требованиям Технических регламентов Таможенного союза ТР ТС 004/2011, ТР ТС 020/2011, МЭК 62560, Постановления Правительства РФ от 10.11.2017 № 1356. | выставлен |  |  |  |  | Общий каталог/Лампы (источники света)/Лампы светодиодные | кг | RUR | Включая НДС: 20.00 % |  | 0.0027 кг | http://catalog.raec.su/media/images/501/50170269729406d2ec5222cdc03cc428.jpg |  |  | LLE-C35-5-230-30-E14 |  |  | 75.586 |  |  | 4 |  |  | IEK (ИЭК) | Лампа светодиодная (LED) | Кол-во в упаковке 10. Малая (10 шт) | Диаметр: 37.
1187152 | IEK Лампа светодиодная ECO G45 шар 3Вт 230В 4000К E27 |  |  | IEK Лампа светодиодная ECO G45 шар 3Вт 230В 4000К E27 | Светодиодные лампы IEK являются современными источниками света и применяются в осветительных приборах, как альтернативные галогенным лампам с цоколем GU5.3, GU10 и лампам накаливания с цоколем Е14, Е27 источники света.Светодиодные лампы предназначены для использования в осветительных приборах наружного и внутреннего освещения объектов промышленного, коммерческого и бытового назначения.Соответствуют требованиям Технических регламентов Таможенного союза ТР ТС 004/2011, ТР ТС 020/2011, МЭК 62560, Постановления Правительства РФ от 10.11.2017 № 1356. | выставлен |  |  |  |  | Общий каталог/Лампы (источники света)/Лампы светодиодные | кг | RUR | Включая НДС: 20.00 % |  | 0.0026 кг | http://catalog.raec.su/media/images/631/6314952192494baaeb478c5b491bb7c7.jpg |  |  | LLE-G45-3-230-40-E27 |  |  | 71.022 |  |  | 13 |  |  | IEK (ИЭК) | Лампа светодиодная (LED) | Кол-во в упаковке 10. Малая (10 шт) | Диаметр: 45.
1187156 | IEK Лампа светодиодная ECO G45 шар 5Вт 230В 4000К E27 |  |  | IEK Лампа светодиодная ECO G45 шар 5Вт 230В 4000К E27 | Светодиодные лампы IEK являются современными источниками света и применяются в осветительных приборах, как альтернативные галогенным лампам с цоколем GU5.3, GU10 и лампам накаливания с цоколем Е14, Е27 источники света.Светодиодные лампы предназначены для использования в осветительных приборах наружного и внутреннего освещения объектов промышленного, коммерческого и бытового назначения.Соответствуют требованиям Технических регламентов Таможенного союза ТР ТС 004/2011, ТР ТС 020/2011, МЭК 62560, Постановления Правительства РФ от 10.11.2017 № 1356. | выставлен |  |  |  |  | Общий каталог/Лампы (источники света)/Лампы светодиодные | кг | RUR | Включая НДС: 20.00 % |  | 0.0025 кг | http://catalog.raec.su/media/images/46c/46c9ea8a67c9844ef487f1ec92a64c03.jpg |  |  | LLE-G45-5-230-40-E27 |  |  | 75.586 |  |  | 3 |  |  | IEK (ИЭК) | Лампа светодиодная (LED) | Кол-во в упаковке 10. Малая (10 шт) | Диаметр: 45.
1187158 | IEK Лампа светодиодная ECO G45 шар 7Вт 230В 3000К E27 |  |  | IEK Лампа светодиодная ECO G45 шар 7Вт 230В 3000К E27 | Светодиодные лампы IEK являются современными источниками света и применяются в осветительных приборах, как альтернативные галогенным лампам с цоколем GU5.3, GU10 и лампам накаливания с цоколем Е14, Е27 источники света.Светодиодные лампы предназначены для использования в осветительных приборах наружного и внутреннего освещения объектов промышленного, коммерческого и бытового назначения.Соответствуют требованиям Технических регламентов Таможенного союза ТР ТС 004/2011, ТР ТС 020/2011, МЭК 62560, Постановления Правительства РФ от 10.11.2017 № 1356. | выставлен |  |  |  |  | Общий каталог/Лампы (источники света)/Лампы светодиодные | кг | RUR | Включая НДС: 20.00 % |  | 0.0026 кг | http://catalog.raec.su/media/images/654/654a61986877e2bd23aa48e334bd32dd.jpg |  |  | LLE-G45-7-230-30-E27 |  |  | 82.432 |  |  | 25 |  |  | IEK (ИЭК) | Лампа светодиодная (LED) | Кол-во в упаковке 10. Малая (10 шт) | Диаметр: 45.
1187159 | IEK Лампа светодиодная ECO G45 шар 7Вт 230В 4000К E14 |  |  | IEK Лампа светодиодная ECO G45 шар 7Вт 230В 4000К E14 | Светодиодные лампы IEK являются современными источниками света и применяются в осветительных приборах, как альтернативные галогенным лампам с цоколем GU5.3, GU10 и лампам накаливания с цоколем Е14, Е27 источники света.Светодиодные лампы предназначены для использования в осветительных приборах наружного и внутреннего освещения объектов промышленного, коммерческого и бытового назначения.Соответствуют требованиям Технических регламентов Таможенного союза ТР ТС 004/2011, ТР ТС 020/2011, МЭК 62560, Постановления Правительства РФ от 10.11.2017 № 1356. | выставлен |  |  |  |  | Общий каталог/Лампы (источники света)/Лампы светодиодные | кг | RUR | Включая НДС: 20.00 % |  | 0.0028 кг | http://catalog.raec.su/media/images/a31/a31857ae8fa1d6d84faab91dc4c70d67.jpg |  |  | LLE-G45-7-230-40-E14 |  |  | 82.432 |  |  | 0 |  |  | IEK (ИЭК) | Лампа светодиодная (LED) | Кол-во в упаковке 10. Малая (10 шт) | Диаметр: 45.
1187164 | IEK Лампа светодиодная ECO MR16 софит 5Вт 230В 4000К GU5.3 |  |  | IEK Лампа светодиодная ECO MR16 софит 5Вт 230В 4000К GU5.3 | Светодиодные лампы IEK являются современными источниками света и применяются в осветительных приборах, как альтернативные галогенным лампам с цоколем GU5.3, GU10 и лампам накаливания с цоколем Е14, Е27 источники света.Светодиодные лампы предназначены для использования в осветительных приборах наружного и внутреннего освещения объектов промышленного, коммерческого и бытового назначения.Соответствуют требованиям Технических регламентов Таможенного союза ТР ТС 004/2011, ТР ТС 020/2011, МЭК 62560, Постановления Правительства РФ от 10.11.2017 № 1356. | выставлен |  |  |  |  | Общий каталог/Лампы (источники света)/Лампы светодиодные | кг | RUR | Включая НДС: 20.00 % |  | 0.0028 кг | http://catalog.raec.su/media/images/fa2/fa283595b47487ffd72129799668d59b.jpg |  |  | LLE-MR16-5-230-40-GU5 |  |  | 73.542 |  |  | 23 |  |  | IEK (ИЭК) | Лампа светодиодная (LED) | Кол-во в упаковке 10. Малая (10 шт) | Диаметр: 50.
1187165 | IEK Лампа светодиодная ECO MR16 софит 7Вт 230В 3000К GU5.3 |  |  | IEK Лампа светодиодная ECO MR16 софит 7Вт 230В 3000К GU5.3 | Светодиодные лампы IEK являются современными источниками света и применяются в осветительных приборах, как альтернативные галогенным лампам с цоколем GU5.3, GU10 и лампам накаливания с цоколем Е14, Е27 источники света.Светодиодные лампы предназначены для использования в осветительных приборах наружного и внутреннего освещения объектов промышленного, коммерческого и бытового назначения.Соответствуют требованиям Технических регламентов Таможенного союза ТР ТС 004/2011, ТР ТС 020/2011, МЭК 62560, Постановления Правительства РФ от 10.11.2017 № 1356. | выставлен |  |  |  |  | Общий каталог/Лампы (источники света)/Лампы светодиодные | кг | RUR | Включая НДС: 20.00 % |  | 0.0028 кг | http://catalog.raec.su/media/images/407/4071c4b641929af8f3609e8a26a83adc.jpg |  |  | LLE-MR16-7-230-30-GU5 |  |  | 82.432 |  |  | 38 |  |  | IEK (ИЭК) | Лампа светодиодная (LED) | Кол-во в упаковке 10. Малая (10 шт) | Диаметр: 50.
1187166 | IEK Лампа светодиодная ECO MR16 софит 7Вт 230В 4000К GU5.3 |  |  | IEK Лампа светодиодная ECO MR16 софит 7Вт 230В 4000К GU5.3 | Светодиодные лампы IEK являются современными источниками света и применяются в осветительных приборах, как альтернативные галогенным лампам с цоколем GU5.3, GU10 и лампам накаливания с цоколем Е14, Е27 источники света.Светодиодные лампы предназначены для использования в осветительных приборах наружного и внутреннего освещения объектов промышленного, коммерческого и бытового назначения.Соответствуют требованиям Технических регламентов Таможенного союза ТР ТС 004/2011, ТР ТС 020/2011, МЭК 62560, Постановления Правительства РФ от 10.11.2017 № 1356. | выставлен |  |  |  |  | Общий каталог/Лампы (источники света)/Лампы светодиодные | кг | RUR | Включая НДС: 20.00 % |  | 0.0028 кг | http://catalog.raec.su/media/images/1cf/1cfc95296a8da14640189ac3417b94e0.jpg |  |  | LLE-MR16-7-230-40-GU5 |  |  | 82.432 |  |  | 71 |  |  | IEK (ИЭК) | Лампа светодиодная (LED) | Кол-во в упаковке 10. Малая (10 шт) | Диаметр: 50.
1187167 | IEK Лампа светодиодная ECO PAR16 софит 5Вт 230В 3000К GU10 |  |  | IEK Лампа светодиодная ECO PAR16 софит 5Вт 230В 3000К GU10 | Светодиодные лампы IEK являются современными источниками света и применяются в осветительных приборах, как альтернативные галогенным лампам с цоколем GU5.3, GU10 и лампам накаливания с цоколем Е14, Е27 источники света.Светодиодные лампы предназначены для использования в осветительных приборах наружного и внутреннего освещения объектов промышленного, коммерческого и бытового назначения.Соответствуют требованиям Технических регламентов Таможенного союза ТР ТС 004/2011, ТР ТС 020/2011, МЭК 62560, Постановления Правительства РФ от 10.11.2017 № 1356. | выставлен |  |  |  |  | Общий каталог/Лампы (источники света)/Лампы светодиодные | кг | RUR | Включая НДС: 20.00 % |  | 0.0025 кг | http://catalog.raec.su/media/images/589/589dcbb3cc4735dc2b459d2c13dd10f7.jpg |  |  | LLE-PAR16-5-230-30-GU10 |  |  | 73.542 |  |  | 0 |  |  | IEK (ИЭК) | Лампа светодиодная (LED) | Кол-во в упаковке 10. Малая (10 шт) | Диаметр: 50.
1198058 | Gauss Лампа A60 12W 1200lm 4100K E27 LED |  |  | Gauss Лампа A60 12W 1200lm 4100K E27 LED | ЛОН 12Вт, 220В, тип цоколя E27, световой поток 1270Лм, Цветовая температура 4100К | выставлен |  |  |  |  | Общий каталог/Лампы (источники света)/Лампы светодиодные | кг | RUR | Включая НДС: 20.00 % |  | 0.00066 кг | http://catalog.raec.su/media/images/f3b/f3be719c41320785d27cbe5a29244eac.png |  |  | LD102502212 |  |  | 223.146 |  |  | 0 |  |  | Gauss | Лампа светодиодная (LED) | Кол-во в упаковке 1. Малая (1 шт) | Диаметр: 60.
1198613 | SE Wessen 59 Сосна Розетка с/з без шторок, 16А |  |  | SE Wessen 59 Сосна Розетка с/з без шторок, 16А | Механизм Schneider Electric W59 (цвет сосна) розеткис заземлением без шторок подходит для сетей 250 В, на ток 16 А.- Заземляющий контакт обеспечивает дополнительную защиту от удара электрическим током. При наличии заземления электрический потенциал уходит в землю, защищая человека.- Корпус изделия выполнен из высококачественного ABS-пластика. | выставлен |  |  |  |  | Общий каталог/Электроустановочные изделия/Розетки силовые |  | RUR | Включая НДС: 20.00 % |  |  | http://catalog.raec.su/media/images/ee2/ee25d431ca9ebdbc09155f271548891f.jpeg |  |  | SE RS16-154-7-86 |  |  | 413.364 |  |  | 5 |  |  | Schneider Electric | Розетка силовая (штепсельная) | Кол-во в упаковке 10. Малая (10 шт) | Не содержит (без) галогенов: да. Номин. напряжение: 250В.
1198618 | SE Wessen 59 Бел Розетка с/з без шторок, 16А |  |  | SE Wessen 59 Бел Розетка с/з без шторок, 16А | Механизм Schneider Electric W59 (цвет белый) розеткис заземлением без шторок подходит для сетей 250 В, на ток 16 А.- Заземляющий контакт обеспечивает дополнительную защиту от удара электрическим током. При наличии заземления электрический потенциал уходит в землю, защищая человека.- Корпус изделия выполнен из высококачественного ABS-пластика. | выставлен |  |  |  |  | Общий каталог/Электроустановочные изделия/Розетки силовые | кг | RUR | Включая НДС: 20.00 % |  | 0.000202 кг | http://catalog.raec.su/media/images/3a1/3a172bce832b0dac49d41e990f32238a.jpeg |  |  | SE RS16-154-1-86 |  |  | 191.45 |  |  | 0 |  |  | Schneider Electric | Розетка силовая (штепсельная) | Кол-во в упаковке 10. Малая (10 шт) | Не содержит (без) галогенов: да. Номин. напряжение: 220В.
1199152 | Legrand Etika Белый Переключатель промежуточный 1-клавишный, винтовые клеммы, 10AX, 250 В |  |  | Legrand Etika Белый Переключатель промежуточный 1-клавишный, винтовые клеммы, 10AX, 250 В |  | выставлен |  |  |  |  | Общий каталог/Электроустановочные изделия/Выключатели, переключатели и диммеры | кг | RUR | Включая НДС: 20.00 % |  | 0.00468 кг | http://catalog.raec.su/media/images/843/843bf5c089925a298fd4201de441103f.jpg |  |  | 672209 |  |  | 349.118 |  |  | 67 |  |  | Legrand | Выключатель / Переключатель | Кол-во в упаковке 10. Малая (10 шт) | Не содержит (без) галогенов: да. Цвет по RAL: 9003.
1199173 | Legrand Etika Алюминий Розетка компьютерная RJ45, категория 5е UTP |  |  | Legrand Etika Алюминий Розетка компьютерная RJ45, категория 5е UTP |  | выставлен |  |  |  |  | Общий каталог/Электроустановочные изделия/Розетки антенные, информационные, коммуникационные | кг | RUR | Включая НДС: 20.00 % |  | 0.00398 кг | http://catalog.raec.su/media/images/e5e/e5ea2d8f1e28c5e77c6c86171be3dbac.jpg |  |  | 672441 |  |  | 812.42 |  |  | 0 |  |  | Legrand | Розетка/коробка коммуникационная (для передачи данных медной витой парой) | Кол-во в упаковке 10. Малая (10 шт)
1199177 | Legrand Etika Слоновая кость Светорегулятор поворотный, 300Вт, без нейтрали |  |  | Legrand Etika Слоновая кость Светорегулятор поворотный, 300Вт, без нейтрали |  | выставлен |  |  |  |  | Общий каталог/Электроустановочные изделия/Выключатели, переключатели и диммеры | кг | RUR | Включая НДС: 20.00 % |  | 0.00112 кг | http://catalog.raec.su/media/images/ec5/ec542f1a0b0e2b3420f3a63e9a2a850e.jpg |  |  | 672319 |  |  | 3662.568 |  |  | 6 |  |  | Legrand | Диммер (светорегулятор) | Кол-во в упаковке 1. Малая (1 шт) | Не содержит (без) галогенов: да. Цвет по RAL: 1015. Дополнит. вход управления: да.
1201404 | Gauss Лампа GY6.35 AC150-265V 3W 240lm 4100K силикон LED |  |  | Gauss Лампа GY6.35 AC150-265V 3W 240lm 4100K силикон LED | Идеальная альтернатива устаревшим галогенным лампам для установки в люстры и точечные светильники. Серия капсульных светодиодных ламп — это широкая линейка современных светодиодных ламп компактного размера. Сочетают небольшой размер с отличной яркостью и широким углом освещения. Премиальные капсульные лампы Gauss — качество и надежность. | выставлен |  |  |  |  | Общий каталог/Лампы (источники света)/Лампы светодиодные | кг | RUR | Включая НДС: 20.00 % |  | 5e-005 кг | http://catalog.raec.su/media/images/225/22552134ae85d44b1af460448968a4d6.png |  |  | 107719203 |  |  | 321.86 |  |  | 1 |  |  | Gauss | Лампа светодиодная (LED) | Кол-во в упаковке 1. Малая (1 шт) | Диаметр: 15.
1207102 | Legrand Etika Алюминий Переключатель 1-клавишный, автоматичесике клеммы, 10 AX, 250 В |  |  | Legrand Etika Алюминий Переключатель 1-клавишный, автоматичесике клеммы, 10 AX, 250 В |  | выставлен |  |  |  |  | Общий каталог/Электроустановочные изделия/Выключатели, переключатели и диммеры | кг | RUR | Включая НДС: 20.00 % |  | 0.005 кг | http://catalog.raec.su/media/images/b02/b02f7321814d9d97043b3f757760c21b.jpg |  |  | 672405 |  |  | 320.222 |  |  | 65 |  |  | Legrand | Выключатель / Переключатель | Кол-во в упаковке 20. Малая (20 шт) | Не содержит (без) галогенов: да. Цвет по RAL: 7040.
1207103 | Legrand Etika Антрацит Переключатель 1-клавишный, авт.клеммы, 10 AX, 250 В |  |  | Legrand Etika Антрацит Переключатель 1-клавишный, авт.клеммы, 10 AX, 250 В |  | выставлен |  |  |  |  | Общий каталог/Электроустановочные изделия/Выключатели, переключатели и диммеры | кг | RUR | Включая НДС: 20.00 % |  | 0.005 кг | http://catalog.raec.su/media/images/100/100e33106a257ca87ef1477de93920a9.jpg |  |  | 672605 |  |  | 320.222 |  |  | 75 |  |  | Legrand | Выключатель / Переключатель | Кол-во в упаковке 20. Малая (20 шт) | Не содержит (без) галогенов: да. Цвет по RAL: 7016.
1207104 | Legrand Etika Алюминий Выключатель 1-клавишный, автоматические клеммы, 10AX, 250 В |  |  | Legrand Etika Алюминий Выключатель 1-клавишный, автоматические клеммы, 10AX, 250 В |  | выставлен |  |  |  |  | Общий каталог/Электроустановочные изделия/Выключатели, переключатели и диммеры | кг | RUR | Включая НДС: 20.00 % |  | 0.00819 кг | http://catalog.raec.su/media/images/c32/c32dd5069b022778c2f62f5abce828bb.jpg |  |  | 672401 |  |  | 246.316 |  |  | 148 |  |  | Legrand | Выключатель / Переключатель | Кол-во в упаковке 20. Малая (20 шт) | Не содержит (без) галогенов: да. Цвет по RAL: 7040.
1207105 | Legrand Etika Антрацит Выключатель 1-клавишный, авт.клеммы, 10AX, 250 В |  |  | Legrand Etika Антрацит Выключатель 1-клавишный, авт.клеммы, 10AX, 250 В |  | выставлен |  |  |  |  | Общий каталог/Электроустановочные изделия/Выключатели, переключатели и диммеры | кг | RUR | Включая НДС: 20.00 % |  | 0.0044 кг | http://catalog.raec.su/media/images/646/64654fe6857e935a9f84c278c9b8dc35.jpg |  |  | 672601 |  |  | 246.316 |  |  | 835 |  |  | Legrand | Выключатель / Переключатель | Кол-во в упаковке 20. Малая (20 шт) | Не содержит (без) галогенов: да. Цвет по RAL: 7016.
1207106 | Legrand Etika Алюминий Выключатель 1-клавишный с подсветкой/индикацией, автоматические клеммы, 10 AX, 250 В |  |  | Legrand Etika Алюминий Выключатель 1-клавишный с подсветкой/индикацией, автоматические клеммы, 10 AX, 250 В |  | выставлен |  |  |  |  | Общий каталог/Электроустановочные изделия/Выключатели, переключатели и диммеры | кг | RUR | Включая НДС: 20.00 % |  | 0.00421 кг | http://catalog.raec.su/media/images/7b2/7b2d6259b72d99242ac2e66ab67d6599.jpg |  |  | 672403 |  |  | 356.734 |  |  | 49 |  |  | Legrand | Выключатель / Переключатель | Кол-во в упаковке 10. Малая (10 шт) | Не содержит (без) галогенов: да. Цвет по RAL: 7040.
1207107 | Legrand Etika Антрацит Выключатель 1-клавишный с подсветкой/индикацией, авт.клеммы, 10 AX, 250 В |  |  | Legrand Etika Антрацит Выключатель 1-клавишный с подсветкой/индикацией, авт.клеммы, 10 AX, 250 В |  | выставлен |  |  |  |  | Общий каталог/Электроустановочные изделия/Выключатели, переключатели и диммеры | кг | RUR | Включая НДС: 20.00 % |  | 0.00456 кг | http://catalog.raec.su/media/images/108/108edef0ee6c9f7a38d348c57e57073c.jpg |  |  | 672603 |  |  | 356.734 |  |  | 38 |  |  | Legrand | Выключатель / Переключатель | Кол-во в упаковке 10. Малая (10 шт) | Не содержит (без) галогенов: да. Цвет по RAL: 7016.
1207108 | Legrand Etika Алюминий Выключатель 2-клавишный, автоматические клеммы, 10 AX, 250 В |  |  | Legrand Etika Алюминий Выключатель 2-клавишный, автоматические клеммы, 10 AX, 250 В |  | выставлен |  |  |  |  | Общий каталог/Электроустановочные изделия/Выключатели, переключатели и диммеры | кг | RUR | Включая НДС: 20.00 % |  | 0.00819 кг | http://catalog.raec.su/media/images/f52/f52a81503bccfeb6c6db812b1056163b.jpg |  |  | 672402 |  |  | 365.848 |  |  | 181 |  |  | Legrand | Выключатель / Переключатель | Кол-во в упаковке 20. Малая (20 шт) | Не содержит (без) галогенов: да. Цвет по RAL: 7040.
1207109 | Legrand Etika Антрацит Выключатель 2-клавишный, авт.клеммы, 10 AX, 250 В |  |  | Legrand Etika Антрацит Выключатель 2-клавишный, авт.клеммы, 10 AX, 250 В |  | выставлен |  |  |  |  | Общий каталог/Электроустановочные изделия/Выключатели, переключатели и диммеры | кг | RUR | Включая НДС: 20.00 % |  | 0.005 кг | http://catalog.raec.su/media/images/b13/b136f807b9bc5ff9984d93224fa73a91.jpg |  |  | 672602 |  |  | 365.848 |  |  | 541 |  |  | Legrand | Выключатель / Переключатель | Кол-во в упаковке 20. Малая (20 шт) | Не содержит (без) галогенов: да. Цвет по RAL: 7016.
1207110 | Legrand Etika Алюминий Выключатель 2-клавишный с подсветкой/индикациейавт, автоматические клеммы, 10 AX, 250 В |  |  | Legrand Etika Алюминий Выключатель 2-клавишный с подсветкой/индикациейавт, автоматические клеммы, 10 AX, 250 В |  | выставлен |  |  |  |  | Общий каталог/Электроустановочные изделия/Выключатели, переключатели и диммеры | кг | RUR | Включая НДС: 20.00 % |  | 0.00404 кг | http://catalog.raec.su/media/images/6a9/6a97f0d1f419a83cdd41795af39f56b3.jpg |  |  | 672404 |  |  | 492.352 |  |  | 38 |  |  | Legrand | Выключатель / Переключатель | Кол-во в упаковке 10. Малая (10 шт) | Не содержит (без) галогенов: да. Цвет по RAL: 7040.
1207111 | Legrand Etika Антрацит Выключатель 2-клавишный с подсветкой/индикацией, авт.клеммы, 10 AX, 250 В |  |  | Legrand Etika Антрацит Выключатель 2-клавишный с подсветкой/индикацией, авт.клеммы, 10 AX, 250 В |  | выставлен |  |  |  |  | Общий каталог/Электроустановочные изделия/Выключатели, переключатели и диммеры | кг | RUR | Включая НДС: 20.00 % |  | 0.00421 кг | http://catalog.raec.su/media/images/aa1/aa10e8e816136f853222adc08c124a9c.jpg |  |  | 672604 |  |  | 492.352 |  |  | 0 |  |  | Legrand | Выключатель / Переключатель | Кол-во в упаковке 10. Малая (10 шт) | Не содержит (без) галогенов: да. Цвет по RAL: 7016.
1207112 | Legrand Etika Слоновая кость Переключатель промежуточный 1-клавишный, винтовые клеммы, 10AX, 250 В |  |  | Legrand Etika Слоновая кость Переключатель промежуточный 1-клавишный, винтовые клеммы, 10AX, 250 В |  | выставлен |  |  |  |  | Общий каталог/Электроустановочные изделия/Выключатели, переключатели и диммеры | кг | RUR | Включая НДС: 20.00 % |  | 0.00421 кг | http://catalog.raec.su/media/images/bac/baca118bbd3eccde0334807ec1678809.jpg |  |  | 672309 |  |  | 349.118 |  |  | 41 |  |  | Legrand | Выключатель / Переключатель | Кол-во в упаковке 10. Малая (10 шт) | Не содержит (без) галогенов: да. Цвет по RAL: 1015.
1207113 | Legrand Etika Антрацит Переключатель промежуточный 1-клавишный, винт. клеммы, 10AX, 250 В |  |  | Legrand Etika Антрацит Переключатель промежуточный 1-клавишный, винт. клеммы, 10AX, 250 В |  | выставлен |  |  |  |  | Общий каталог/Электроустановочные изделия/Выключатели, переключатели и диммеры | кг | RUR | Включая НДС: 20.00 % |  | 0.00421 кг | http://catalog.raec.su/media/images/d18/d18c3357b0795a8dcb4e8b9b30ec94c9.jpg |  |  | 672609 |  |  | 443.38 |  |  | 5 |  |  | Legrand | Выключатель / Переключатель | Кол-во в упаковке 10. Малая (10 шт) | Не содержит (без) галогенов: да. Цвет по RAL: 7016.
1207114 | Legrand Etika Алюминий Переключатель промежуточный 1-клавишный, винтовые клеммы, 10AX, 250 В |  |  | Legrand Etika Алюминий Переключатель промежуточный 1-клавишный, винтовые клеммы, 10AX, 250 В |  | выставлен |  |  |  |  | Общий каталог/Электроустановочные изделия/Выключатели, переключатели и диммеры | кг | RUR | Включая НДС: 20.00 % |  | 0.00421 кг | http://catalog.raec.su/media/images/5e5/5e508979958b3ed7e69875478dd38208.jpg |  |  | 672409 |  |  | 443.38 |  |  | 19 |  |  | Legrand | Выключатель / Переключатель | Кол-во в упаковке 10. Малая (10 шт) | Не содержит (без) галогенов: да. Цвет по RAL: 7040.
1207125 | Legrand Etika Слоновая кость Переключатель 1-клавишный IP44, автоматические клеммы, 10AX, 250 В |  |  | Legrand Etika Слоновая кость Переключатель 1-клавишный IP44, автоматические клеммы, 10AX, 250 В |  | выставлен |  |  |  |  | Общий каталог/Электроустановочные изделия/Выключатели, переключатели и диммеры | кг | RUR | Включая НДС: 20.00 % |  | 0.00398 кг | http://catalog.raec.su/media/images/46e/46e890f7f622c9693fd5f50f75a62b83.jpg |  |  | 672300 |  |  | 637.448 |  |  | 10 |  |  | Legrand | Выключатель / Переключатель | Кол-во в упаковке 10. Малая (10 шт) | Не содержит (без) галогенов: да. Цвет по RAL: 1013.
1207133 | Legrand Etika Алюминий Розетка с/з, винтовые клеммы, 16А, 250 В |  |  | Legrand Etika Алюминий Розетка с/з, винтовые клеммы, 16А, 250 В |  | выставлен |  |  |  |  | Общий каталог/Электроустановочные изделия/Розетки силовые | кг | RUR | Включая НДС: 20.00 % |  | 0.00889 кг | http://catalog.raec.su/media/images/bf6/bf69a0f354179a2a82ae24e9aef6f4be.jpg |  |  | 672421 |  |  | 286.538 |  |  | 1958 |  |  | Legrand | Розетка силовая (штепсельная) | Кол-во в упаковке 20. Малая (20 шт) | Не содержит (без) галогенов: да. Цвет по RAL: 7040. Частота: 60Гц.
1207134 | Legrand Etika Антрацит Розетка с/з, винт. клеммы, 16А, 250 В |  |  | Legrand Etika Антрацит Розетка с/з, винт. клеммы, 16А, 250 В |  | выставлен |  |  |  |  | Общий каталог/Электроустановочные изделия/Розетки силовые | кг | RUR | Включая НДС: 20.00 % |  | 0.00819 кг | http://catalog.raec.su/media/images/7b0/7b0ddeb2abad82ebb97689cbbe18d2fb.jpg |  |  | 672621 |  |  | 286.538 |  |  | 7451 |  |  | Legrand | Розетка силовая (штепсельная) | Кол-во в упаковке 20. Малая (20 шт) | Не содержит (без) галогенов: да. Цвет по RAL: 7037. Частота: 50Гц.
1207135 | Legrand Etika Алюминий Розетка с/з со шторками, винтовые клеммы, 16А, 250 В |  |  | Legrand Etika Алюминий Розетка с/з со шторками, винтовые клеммы, 16А, 250 В |  | выставлен |  |  |  |  | Общий каталог/Электроустановочные изделия/Розетки силовые | кг | RUR | Включая НДС: 20.00 % |  | 0.0064 кг | http://catalog.raec.su/media/images/fb2/fb2c014c22c15491389e9e399c7c045c.jpg |  |  | 672422 |  |  | 333.844 |  |  | 602 |  |  | Legrand | Розетка силовая (штепсельная) | Кол-во в упаковке 20. Малая (20 шт) | Не содержит (без) галогенов: да. Цвет по RAL: 7040. Частота: 60Гц.
1207136 | Legrand Etika Антрацит Розетка с/з со шторками, винт. клеммы, 16А, 250 В |  |  | Legrand Etika Антрацит Розетка с/з со шторками, винт. клеммы, 16А, 250 В |  | выставлен |  |  |  |  | Общий каталог/Электроустановочные изделия/Розетки силовые | кг | RUR | Включая НДС: 20.00 % |  | 0.0044 кг | http://catalog.raec.su/media/images/262/26208c64e338e01e6b39e9cf25ff768d.jpg |  |  | 672622 |  |  | 333.844 |  |  | 523 |  |  | Legrand | Розетка силовая (штепсельная) | Кол-во в упаковке 20. Малая (20 шт) | Не содержит (без) галогенов: да. Цвет по RAL: 7037. Частота: 50Гц.
1207137 | Legrand Etika Алюминий Розетка 2-ая с/з , винтовые клеммы, 16А, 250 В |  |  | Legrand Etika Алюминий Розетка 2-ая с/з , винтовые клеммы, 16А, 250 В |  | выставлен |  |  |  |  | Общий каталог/Электроустановочные изделия/Розетки силовые | кг | RUR | Включая НДС: 20.00 % |  | 0.00889 кг | http://catalog.raec.su/media/images/a9b/a9b30fa41b2cf6976328eb440db8d4c0.jpg |  |  | 672423 |  |  | 446.334 |  |  | 48 |  |  | Legrand | Розетка силовая (штепсельная) | Кол-во в упаковке 10. Малая (10 шт) | Не содержит (без) галогенов: да. Цвет по RAL: 7040. Частота: 60Гц.
1207138 | Legrand Etika Антрацит Розетка 2-ая с/з, винт. клеммы, 16А, 250 В |  |  | Legrand Etika Антрацит Розетка 2-ая с/з, винт. клеммы, 16А, 250 В |  | выставлен |  |  |  |  | Общий каталог/Электроустановочные изделия/Розетки силовые | кг | RUR | Включая НДС: 20.00 % |  | 0.00819 кг | http://catalog.raec.su/media/images/8e4/8e483bdc4bfc35a3dce6eb69d3b0b7a3.jpg |  |  | 672623 |  |  | 446.334 |  |  | 20 |  |  | Legrand | Розетка силовая (штепсельная) | Кол-во в упаковке 10. Малая (10 шт) | Не содержит (без) галогенов: да. Цвет по RAL: 7037. Частота: 50Гц.
1207139 | Legrand Etika Сл.кость Розетка с/з IP 44 с крышкой и шторками, автоматические клеммы,16А |  |  | Legrand Etika Сл.кость Розетка с/з IP 44 с крышкой и шторками, автоматические клеммы,16А |  | выставлен |  |  |  |  | Общий каталог/Электроустановочные изделия/Розетки силовые | кг | RUR | Включая НДС: 20.00 % |  | 0.00421 кг | http://catalog.raec.su/media/images/4d2/4d250087bd916c411c92b6c7e27553e5.jpg |  |  | 672332 |  |  | 651.602 |  |  | 179 |  |  | Legrand | Розетка силовая (штепсельная) | Кол-во в упаковке 10. Малая (10 шт) | Не содержит (без) галогенов: да. Цвет по RAL: 1015. Частота: 50Гц.
1207140 | Legrand Etika Антрацит Розетка компьютерная 1-ая RJ45, категория 5е UTP |  |  | Legrand Etika Антрацит Розетка компьютерная 1-ая RJ45, категория 5е UTP |  | выставлен |  |  |  |  | Общий каталог/Электроустановочные изделия/Розетки антенные, информационные, коммуникационные | кг | RUR | Включая НДС: 20.00 % |  | 0.00398 кг | http://catalog.raec.su/media/images/c21/c21ca469cc1bd568f95085d8320751d7.jpg |  |  | 672641 |  |  | 812.42 |  |  | 0 |  |  | Legrand | Накладка/вставка/механизм для коммуникационных устройств | Кол-во в упаковке 10. Малая (10 шт) | Не содержит (без) галогенов: да. Цвет по RAL: 7016.
1207141 | Legrand Etika Алюминий Розетка компьютерная 2-ая RJ45, категория 5е UTP - Etika - алюминий |  |  | Legrand Etika Алюминий Розетка компьютерная 2-ая RJ45, категория 5е UTP - Etika - алюминий |  | выставлен |  |  |  |  | Общий каталог/Электроустановочные изделия/Розетки антенные, информационные, коммуникационные | кг | RUR | Включая НДС: 20.00 % |  | 0.00421 кг | http://catalog.raec.su/media/images/5e3/5e3a24a6ca8fb2008750f0e99fb4448b.jpg |  |  | 672455 |  |  | 1502.956 |  |  | 0 |  |  | Legrand | Накладка/вставка/механизм для коммуникационных устройств | Кол-во в упаковке 10. Малая (10 шт) | Не содержит (без) галогенов: да. Цвет по RAL: 9006.
1207142 | Legrand Etika Антрацит Розетка компьютерная 2-ая RJ45, кат.5е UTP |  |  | Legrand Etika Антрацит Розетка компьютерная 2-ая RJ45, кат.5е UTP |  | выставлен |  |  |  |  | Общий каталог/Электроустановочные изделия/Розетки антенные, информационные, коммуникационные | кг | RUR | Включая НДС: 20.00 % |  | 0.00421 кг | http://catalog.raec.su/media/images/1ce/1cedbb1bbffe61ddc8e7e574f1e02ef0.jpg |  |  | 672655 |  |  | 1502.956 |  |  | 0 |  |  | Legrand | Накладка/вставка/механизм для коммуникационных устройств | Кол-во в упаковке 10. Малая (10 шт) | Не содержит (без) галогенов: да. Цвет по RAL: 7016.
1207143 | Legrand Etika Белый Розетка компьютерная 2-ая RJ45, категория 5е UTP |  |  | Legrand Etika Белый Розетка компьютерная 2-ая RJ45, категория 5е UTP |  | выставлен |  |  |  |  | Общий каталог/Электроустановочные изделия/Розетки антенные, информационные, коммуникационные | кг | RUR | Включая НДС: 20.00 % |  | 0.00421 кг | http://catalog.raec.su/media/images/701/7019a8182622dff20c2b917eda609d09.jpg |  |  | 672255 |  |  | 1284.584 |  |  | 87 |  |  | Legrand | Накладка/вставка/механизм для коммуникационных устройств | Кол-во в упаковке 10. Малая (10 шт) | Не содержит (без) галогенов: да. Цвет по RAL: 9010.
1207144 | Legrand Etika Слоновая кость Розетка компьютерная 2-ая RJ45, категория 5е UTP |  |  | Legrand Etika Слоновая кость Розетка компьютерная 2-ая RJ45, категория 5е UTP |  | выставлен |  |  |  |  | Общий каталог/Электроустановочные изделия/Розетки антенные, информационные, коммуникационные | кг | RUR | Включая НДС: 20.00 % |  | 0.00421 кг | http://catalog.raec.su/media/images/ac2/ac2f42237b611058a20c86ecdfdfa980.jpg |  |  | 672355 |  |  | 1284.584 |  |  | 0 |  |  | Legrand | Накладка/вставка/механизм для коммуникационных устройств | Кол-во в упаковке 10. Малая (10 шт) | Не содержит (без) галогенов: да. Цвет по RAL: 1015.
1207146 | Legrand Etika Алюминий Розетка Розетка TV/SAT 2-х кабельная |  |  | Legrand Etika Алюминий Розетка Розетка TV/SAT 2-х кабельная |  | выставлен |  |  |  |  | Общий каталог/Электроустановочные изделия/Розетки антенные, информационные, коммуникационные |  | RUR | Включая НДС: 20.00 % | [5 empty] | 672457 |  |  | 659.54 |  |  | 0 |  |  | Legrand | Розетка антенная (TV/ТВ/SAT/FM/R/Радио)
1207147 | Legrand Etika Антрацит Розетка TV/SAT 2-х кабельная |  |  | Legrand Etika Антрацит Розетка TV/SAT 2-х кабельная |  | выставлен |  |  |  |  | Общий каталог/Электроустановочные изделия/Розетки антенные, информационные, коммуникационные |  | RUR | Включая НДС: 20.00 % | [5 empty] | 672657 |  |  | 659.54 |  |  | 11 |  |  | Legrand | Розетка антенная (TV/ТВ/SAT/FM/R/Радио)
1207148 | Legrand Etika Белый Розетка TV/SAT 2-х кабельная |  |  | Legrand Etika Белый Розетка TV/SAT 2-х кабельная |  | выставлен |  |  |  |  | Общий каталог/Электроустановочные изделия/Розетки антенные, информационные, коммуникационные |  | RUR | Включая НДС: 20.00 % | [5 empty] | 672257 |  |  | 523.46 |  |  | 36 |  |  | Legrand | Розетка антенная (TV/ТВ/SAT/FM/R/Радио)
1207149 | Legrand Etika Слоновая кость Розетка TV/SAT 2-х кабельная |  |  | Legrand Etika Слоновая кость Розетка TV/SAT 2-х кабельная |  | выставлен |  |  |  |  | Общий каталог/Электроустановочные изделия/Розетки антенные, информационные, коммуникационные |  | RUR | Включая НДС: 20.00 % | [5 empty] | 672357 |  |  | 523.46 |  |  | 0 |  |  | Legrand | Розетка антенная (TV/ТВ/SAT/FM/R/Радио)
1207150 | Legrand Etika Белый Розетка USB 2-ая 240В/5В 2400мА |  |  | Legrand Etika Белый Розетка USB 2-ая 240В/5В 2400мА |  | выставлен |  |  |  |  | Общий каталог/Электроустановочные изделия/Розетки антенные, информационные, коммуникационные |  | RUR | Включая НДС: 20.00 % | [5 empty] | 672294 |  |  | 2557.814 |  |  | 42 |  |  | Legrand | USB розетка (зарядное устройство)
1207151 | Legrand Etika Слоновая кость Розетка USB 2-ая 240В/5В 2400мА |  |  | Legrand Etika Слоновая кость Розетка USB 2-ая 240В/5В 2400мА |  | выставлен |  |  |  |  | Общий каталог/Электроустановочные изделия/Розетки антенные, информационные, коммуникационные |  | RUR | Включая НДС: 20.00 % | [5 empty] | 672394 |  |  | 2557.814 |  |  | 24 |  |  | Legrand | USB розетка (зарядное устройство)
1207152 | Legrand Etika Антрацит Розетка USB 2-ая 240В/5В 2400мА |  |  | Legrand Etika Антрацит Розетка USB 2-ая 240В/5В 2400мА |  | выставлен |  |  |  |  | Общий каталог/Электроустановочные изделия/Розетки антенные, информационные, коммуникационные |  | RUR | Включая НДС: 20.00 % | [5 empty] | 672694 |  |  | 3325.154 |  |  | 23 |  |  | Legrand | USB розетка (зарядное устройство)
1207153 | Legrand Etika Алюминий Розетка USB 2-ая 240В/5В 2400мА |  |  | Legrand Etika Алюминий Розетка USB 2-ая 240В/5В 2400мА |  | выставлен |  |  |  |  | Общий каталог/Электроустановочные изделия/Розетки антенные, информационные, коммуникационные |  | RUR | Включая НДС: 20.00 % | [5 empty] | 672494 |  |  | 3325.154 |  |  | 25 |  |  | Legrand | USB розетка (зарядное устройство)
1207155 | Legrand Etika Алюминимй Светорегулятор поворотный, 300Вт, без нейтрали |  |  | Legrand Etika Алюминимй Светорегулятор поворотный, 300Вт, без нейтрали |  | выставлен |  |  |  |  | Общий каталог/Электроустановочные изделия/Выключатели, переключатели и диммеры |  | RUR | Включая НДС: 20.00 % | [5 empty] | 672419 |  |  | 4688.096 |  |  | 4 |  |  | Legrand | Диммер (светорегулятор)
1207156 | Legrand Etika Антрацит Светорегулятор поворотный, 300Вт, без нейтрали |  |  | Legrand Etika Антрацит Светорегулятор поворотный, 300Вт, без нейтрали |  | выставлен |  |  |  |  | Общий каталог/Электроустановочные изделия/Выключатели, переключатели и диммеры |  | RUR | Включая НДС: 20.00 % | [5 empty] | 672619 |  |  | 4688.096 |  |  | 21 |  |  | Legrand | Диммер (светорегулятор)
1207157 | Legrand Etika Белый Светорегулятор поворотный, 300Вт, без нейтрали |  |  | Legrand Etika Белый Светорегулятор поворотный, 300Вт, без нейтрали |  | выставлен |  |  |  |  | Общий каталог/Электроустановочные изделия/Выключатели, переключатели и диммеры |  | RUR | Включая НДС: 20.00 % | [5 empty] | 672219 |  |  | 3662.568 |  |  | 23 |  |  | Legrand | Диммер (светорегулятор)
1208176 | ABB Розетка SCHUKO с заземлением, "плоская", 16А/250В |  |  | ABB Розетка SCHUKO с заземлением, "плоская", 16А/250В |  | выставлен |  |  |  |  | Общий каталог/Электроустановочные изделия/Розетки силовые |  | RUR | Включая НДС: 20.00 % | [5 empty] | 2CLA818890A1001 (8188.9) |  |  | 777.77 |  |  | 335 |  |  | ABB | Розетка силовая (штепсельная)
1208181 | ABB Лампа подсветки LED белый |  |  | ABB Лампа подсветки LED белый |  | выставлен |  |  |  |  | Общий каталог/Электроустановочные изделия/Аксессуары и компоненты для электроустановочных изделий |  | RUR | Включая НДС: 20.00 % | [5 empty] | 2CLA819202A1001 (6192 BL) |  |  | 672.938 |  |  | 4 |  |  | ABB | Лампа подсветки (вставка) для электроустановочных изделий
1208185 | ABB SKY Moon Мех электронного поворотного светорегулятора для LED, 2 - 100 Вт, кольцо "хром" |  |  | ABB SKY Moon Мех электронного поворотного светорегулятора для LED, 2 - 100 Вт, кольцо "хром" |  | выставлен |  |  |  |  | Общий каталог/Электроустановочные изделия/Выключатели, переключатели и диммеры |  | RUR | Включая НДС: 20.00 % | [5 empty] | 2CLA866020A1401 (8660.2 CR) |  |  | 22004.878 |  |  | 1 |  |  | ABB | Накладка для выключателей/ диммеров/ жалюзийных переключателей/ таймеров
1208187 | ABB SKY Moon Мех электронного поворотного светорегулятора для люминесцентных ламп 700 Вт, 0/1-10 В, 50 мА, кольцо "хром" |  |  | ABB SKY Moon Мех электронного поворотного светорегулятора для люминесцентных ламп 700 Вт, 0/1-10 В, 50 мА, кольцо "хром" |  | выставлен |  |  |  |  | Общий каталог/Электроустановочные изделия/Выключатели, переключатели и диммеры |  | RUR | Включая НДС: 20.00 % | [5 empty] | 2CLA866090A1401 (8660.9 CR) |  |  | 14854.406 |  |  | 6 |  |  | ABB | Диммер (светорегулятор)
1208190 | ABB Механизм USB зарядного устройства |  |  | ABB Механизм USB зарядного устройства |  | выставлен |  |  |  |  | Общий каталог/Электроустановочные изделия/Розетки антенные, информационные, коммуникационные |  | RUR | Включая НДС: 20.00 % | [5 empty] | 2CLA818500A1001 (8185) |  |  | 5037.9 |  |  | 0 |  |  | ABB | USB розетка (зарядное устройство)
1208192 | ABB Розетка телекоммуникационная на 8 контактов, тип RJ45, категория 5е |  |  | ABB Розетка телекоммуникационная на 8 контактов, тип RJ45, категория 5е |  | выставлен |  |  |  |  | Общий каталог/Электроустановочные изделия/Розетки антенные, информационные, коммуникационные |  | RUR | Включая НДС: 20.00 % | [5 empty] | 2CLA811800A1001 (8118) |  |  | 2239.468 |  |  | 2 |  |  | ABB | Накладка/вставка/механизм для коммуникационных устройств
1208193 | ABB SKY Нержавеющая сталь Накладка для розетки SCHUKO |  |  | ABB SKY Нержавеющая сталь Накладка для розетки SCHUKO |  | выставлен |  |  |  |  | Общий каталог/Электроустановочные изделия/Выключатели, переключатели и диммеры |  | RUR | Включая НДС: 20.00 % | [5 empty] | 2CLA858800A1401 (8588 AI) |  |  | 2055.62 |  |  | 0 |  |  | ABB | Накладка для выключателей/ диммеров/ жалюзийных переключателей/ таймеров
1208194 | ABB SKY Альпийский белый Накладка для розетки SCHUKO |  |  | ABB SKY Альпийский белый Накладка для розетки SCHUKO |  | выставлен |  |  |  |  | Общий каталог/Электроустановочные изделия/Выключатели, переключатели и диммеры |  | RUR | Включая НДС: 20.00 % | [5 empty] | 2CLA858800A1101 (8588 BL) |  |  | 904.624 |  |  | 0 |  |  | ABB | Накладка для выключателей/ диммеров/ жалюзийных переключателей/ таймеров
1208195 | ABB SKY Стекло белое Накладка для розетки SCHUKO |  |  | ABB SKY Стекло белое Накладка для розетки SCHUKO |  | выставлен |  |  |  |  | Общий каталог/Электроустановочные изделия/Выключатели, переключатели и диммеры |  | RUR | Включая НДС: 20.00 % | [5 empty] | 2CLA858800A2101 (8588 CB) |  |  | 2226.602 |  |  | 12 |  |  | ABB | Накладка для выключателей/ диммеров/ жалюзийных переключателей/ таймеров
1208198 | ABB SKY Чёрный бархат Накладка для розетки SCHUKO |  |  | ABB SKY Чёрный бархат Накладка для розетки SCHUKO |  | выставлен |  |  |  |  | Общий каталог/Электроустановочные изделия/Выключатели, переключатели и диммеры |  | RUR | Включая НДС: 20.00 % | [5 empty] | 2CLA858800A1501 (8588 NS) |  |  | 1351.42 |  |  | 0 |  |  | ABB | Накладка для выключателей/ диммеров/ жалюзийных переключателей/ таймеров
1208199 | ABB SKY Серебристый алюминий Накладка для розетки SCHUKO |  |  | ABB SKY Серебристый алюминий Накладка для розетки SCHUKO |  | выставлен |  |  |  |  | Общий каталог/Электроустановочные изделия/Выключатели, переключатели и диммеры |  | RUR | Включая НДС: 20.00 % | [5 empty] | 2CLA858800A1301 (8588 PL) |  |  | 1279.698 |  |  | 6 |  |  | ABB | Накладка для выключателей/ диммеров/ жалюзийных переключателей/ таймеров
1208202 | ABB SKY Нержавеющая сталь Накладка для розетки SCHUKO с плоской поверхностью |  |  | ABB SKY Нержавеющая сталь Накладка для розетки SCHUKO с плоской поверхностью |  | выставлен |  |  |  |  | Общий каталог/Электроустановочные изделия/Выключатели, переключатели и диммеры |  | RUR | Включая НДС: 20.00 % | [5 empty] | 2CLA858890A1401 (8588.9 AI) |  |  | 1379 |  |  | 0 |  |  | ABB | Накладка для выключателей/ диммеров/ жалюзийных переключателей/ таймеров
1208203 | ABB SKY Альпийский белый Накладка для розетки SCHUKO с плоской поверхностью |  |  | ABB SKY Альпийский белый Накладка для розетки SCHUKO с плоской поверхностью |  | выставлен |  |  |  |  | Общий каталог/Электроустановочные изделия/Выключатели, переключатели и диммеры |  | RUR | Включая НДС: 20.00 % | [5 empty] | 2CLA858890A1101 (8588.9 BL) |  |  | 555.282 |  |  | 0 |  |  | ABB | Накладка для выключателей/ диммеров/ жалюзийных переключателей/ таймеров
1208204 | ABB SKY Стекло белое Накладка для розетки SCHUKO с плоской поверхностью |  |  | ABB SKY Стекло белое Накладка для розетки SCHUKO с плоской поверхностью |  | выставлен |  |  |  |  | Общий каталог/Электроустановочные изделия/Выключатели, переключатели и диммеры |  | RUR | Включая НДС: 20.00 % | [5 empty] | 2CLA858890A2101 (8588.9 CB) |  |  | 1502.172 |  |  | 2 |  |  | ABB | Накладка для выключателей/ диммеров/ жалюзийных переключателей/ таймеров
1208205 | ABB SKY Стекло чёрное Накладка для розетки SCHUKO с плоской поверхностью |  |  | ABB SKY Стекло чёрное Накладка для розетки SCHUKO с плоской поверхностью |  | выставлен |  |  |  |  | Общий каталог/Электроустановочные изделия/Выключатели, переключатели и диммеры |  | RUR | Включая НДС: 20.00 % | [5 empty] | 2CLA858890A2501 (8588.9 CN) |  |  | 1555.47 |  |  | 0 |  |  | ABB | Накладка для выключателей/ диммеров/ жалюзийных переключателей/ таймеров
1208206 | ABB SKY Чёрный бархат Накладка для розетки SCHUKO с плоской поверхностью |  |  | ABB SKY Чёрный бархат Накладка для розетки SCHUKO с плоской поверхностью |  | выставлен |  |  |  |  | Общий каталог/Электроустановочные изделия/Выключатели, переключатели и диммеры |  | RUR | Включая НДС: 20.00 % | [5 empty] | 2CLA858890A1501 (8588.9 NS) |  |  | 945.07 |  |  | 31 |  |  | ABB | Накладка для выключателей/ диммеров/ жалюзийных переключателей/ таймеров
1208207 | ABB SKY Серебристый алюминий Накладка для розетки SCHUKO с плоской поверхностью |  |  | ABB SKY Серебристый алюминий Накладка для розетки SCHUKO с плоской поверхностью |  | выставлен |  |  |  |  | Общий каталог/Электроустановочные изделия/Выключатели, переключатели и диммеры |  | RUR | Включая НДС: 20.00 % | [5 empty] | 2CLA858890A1301 (8588.9 PL) |  |  | 889.91 |  |  | 1 |  |  | ABB | Накладка для выключателей/ диммеров/ жалюзийных переключателей/ таймеров
1208213 | ABB SKY Альпийский белый Клавиша для 1-клавишных выключателей/переключателей/кнопок |  |  | ABB SKY Альпийский белый Клавиша для 1-клавишных выключателей/переключателей/кнопок |  | выставлен |  |  |  |  | Общий каталог/Электроустановочные изделия/Выключатели, переключатели и диммеры |  | RUR | Включая НДС: 20.00 % | [5 empty] | 2CLA850100A1101 (8501 BL) |  |  | 777.77 |  |  | 10 |  |  | ABB | Накладка для выключателей/ диммеров/ жалюзийных переключателей/ таймеров
1208214 | ABB SKY Стекло белое Клавиша для 1-клавишных выключателей/переключателей/кнопок |  |  | ABB SKY Стекло белое Клавиша для 1-клавишных выключателей/переключателей/кнопок |  | выставлен |  |  |  |  | Общий каталог/Электроустановочные изделия/Выключатели, переключатели и диммеры |  | RUR | Включая НДС: 20.00 % | [5 empty] | 2CLA850100A2101 (8501 CB) |  |  | 2322.208 |  |  | 0 |  |  | ABB | Накладка для выключателей/ диммеров/ жалюзийных переключателей/ таймеров
1208215 | ABB SKY Стекло чёрное Клавиша для 1-клавишных выключателей/переключателей/кнопок |  |  | ABB SKY Стекло чёрное Клавиша для 1-клавишных выключателей/переключателей/кнопок |  | выставлен |  |  |  |  | Общий каталог/Электроустановочные изделия/Выключатели, переключатели и диммеры |  | RUR | Включая НДС: 20.00 % | [5 empty] | 2CLA850100A2501 (8501 CN) |  |  | 2355.304 |  |  | 4 |  |  | ABB | Накладка для выключателей/ диммеров/ жалюзийных переключателей/ таймеров
1208216 | ABB SKY Чёрный бархат Клавиша для 1-клавишных выключателей/переключателей/кнопок |  |  | ABB SKY Чёрный бархат Клавиша для 1-клавишных выключателей/переключателей/кнопок |  | выставлен |  |  |  |  | Общий каталог/Электроустановочные изделия/Выключатели, переключатели и диммеры |  | RUR | Включая НДС: 20.00 % | [5 empty] | 2CLA850100A1501 (8501 NS) |  |  | 1162.028 |  |  | 0 |  |  | ABB | Накладка для выключателей/ диммеров/ жалюзийных переключателей/ таймеров
1208217 | ABB SKY Серебристый алюминий Клавиша для 1-клавишных выключателей/переключателей/кнопок |  |  | ABB SKY Серебристый алюминий Клавиша для 1-клавишных выключателей/переключателей/кнопок |  | выставлен |  |  |  |  | Общий каталог/Электроустановочные изделия/Выключатели, переключатели и диммеры |  | RUR | Включая НДС: 20.00 % | [5 empty] | 2CLA850100A1301 (8501 PL) |  |  | 1086.652 |  |  | 1 |  |  | ABB | Накладка для выключателей/ диммеров/ жалюзийных переключателей/ таймеров
1208219 | ABB SKY Альпийский белый Клавиша для 2-клавишных выключателей/переключателей/кнопок |  |  | ABB SKY Альпийский белый Клавиша для 2-клавишных выключателей/переключателей/кнопок |  | выставлен |  |  |  |  | Общий каталог/Электроустановочные изделия/Выключатели, переключатели и диммеры |  | RUR | Включая НДС: 20.00 % | [5 empty] | 2CLA851100A1101 (8511 BL) |  |  | 994.742 |  |  | 0 |  |  | ABB | Накладка для выключателей/ диммеров/ жалюзийных переключателей/ таймеров
1208220 | ABB SKY Стекло белое Клавиша для 2-клавишных выключателей/переключателей/кнопок |  |  | ABB SKY Стекло белое Клавиша для 2-клавишных выключателей/переключателей/кнопок |  | выставлен |  |  |  |  | Общий каталог/Электроустановочные изделия/Выключатели, переключатели и диммеры |  | RUR | Включая НДС: 20.00 % | [5 empty] | 2CLA851100A2101 (8511 CB) |  |  | 3497.102 |  |  | 0 |  |  | ABB | Накладка для выключателей/ диммеров/ жалюзийных переключателей/ таймеров
1208221 | ABB SKY Стекло чёрное Клавиша для 2-клавишных выключателей/переключателей/кнопок |  |  | ABB SKY Стекло чёрное Клавиша для 2-клавишных выключателей/переключателей/кнопок |  | выставлен |  |  |  |  | Общий каталог/Электроустановочные изделия/Выключатели, переключатели и диммеры |  | RUR | Включая НДС: 20.00 % | [5 empty] | 2CLA851100A2501 (8511 CN) |  |  | 3530.198 |  |  | 0 |  |  | ABB | Накладка для выключателей/ диммеров/ жалюзийных переключателей/ таймеров
1208222 | ABB SKY Чёрный бархат Клавиша для 2-клавишных выключателей/переключателей/кнопок |  |  | ABB SKY Чёрный бархат Клавиша для 2-клавишных выключателей/переключателей/кнопок |  | выставлен |  |  |  |  | Общий каталог/Электроустановочные изделия/Выключатели, переключатели и диммеры |  | RUR | Включая НДС: 20.00 % | [5 empty] | 2CLA851100A1501 (8511 NS) |  |  | 1379 |  |  | 4 |  |  | ABB | Накладка для выключателей/ диммеров/ жалюзийных переключателей/ таймеров
1208223 | ABB SKY Серебристый алюминий Клавиша для 2-клавишных выключателей/переключателей/кнопок |  |  | ABB SKY Серебристый алюминий Клавиша для 2-клавишных выключателей/переключателей/кнопок |  | выставлен |  |  |  |  | Общий каталог/Электроустановочные изделия/Выключатели, переключатели и диммеры |  | RUR | Включая НДС: 20.00 % | [5 empty] | 2CLA851100A1301 (8511 PL) |  |  | 1303.624 |  |  | 2 |  |  | ABB | Накладка для выключателей/ диммеров/ жалюзийных переключателей/ таймеров
1208229 | ABB SKY Альпийский белый Клавиша для 1-клавишных выключателей/переключателей/кнопок с линзой подсветки |  |  | ABB SKY Альпийский белый Клавиша для 1-клавишных выключателей/переключателей/кнопок с линзой подсветки |  | выставлен |  |  |  |  | Общий каталог/Электроустановочные изделия/Выключатели, переключатели и диммеры |  | RUR | Включая НДС: 20.00 % | [5 empty] | 2CLA850130A1101 (8501.3 BL) |  |  | 900.928 |  |  | 0 |  |  | ABB | Накладка для выключателей/ диммеров/ жалюзийных переключателей/ таймеров
1208232 | ABB SKY Чёрный бархат Клавиша для 1-клавишных выключателей/переключателей/кнопок с линзой подсветки |  |  | ABB SKY Чёрный бархат Клавиша для 1-клавишных выключателей/переключателей/кнопок с линзой подсветки |  | выставлен |  |  |  |  | Общий каталог/Электроустановочные изделия/Выключатели, переключатели и диммеры |  | RUR | Включая НДС: 20.00 % | [5 empty] | 2CLA850130A1501 (8501.3 NS) |  |  | 1379 |  |  | 0 |  |  | ABB | Накладка для выключателей/ диммеров/ жалюзийных переключателей/ таймеров
1208233 | ABB SKY Серебристый алюминий Клавиша для 1-клавишных выключателей/переключателей/кнопок с линзой подсветки |  |  | ABB SKY Серебристый алюминий Клавиша для 1-клавишных выключателей/переключателей/кнопок с линзой подсветки |  | выставлен |  |  |  |  | Общий каталог/Электроустановочные изделия/Выключатели, переключатели и диммеры |  | RUR | Включая НДС: 20.00 % | [5 empty] | 2CLA850130A1301 (8501.3 PL) |  |  | 1303.624 |  |  | 17 |  |  | ABB | Накладка для выключателей/ диммеров/ жалюзийных переключателей/ таймеров
1208263 | ABB SKY Альпийский белый Клавиша для мех выключателя жалюзи 8144 и 8144.1 |  |  | ABB SKY Альпийский белый Клавиша для мех выключателя жалюзи 8144 и 8144.1 |  | выставлен |  |  |  |  | Общий каталог/Электроустановочные изделия/Выключатели, переключатели и диммеры |  | RUR | Включая НДС: 20.00 % | [5 empty] | 2CLA854400A1101 (8544 BL) |  |  | 1055.376 |  |  | 10 |  |  | ABB | Накладка для выключателей/ диммеров/ жалюзийных переключателей/ таймеров
1208277 | ABB SKY Альпийский белый Накладка с поворотной ручкой для механизма поворотного светорегулятора |  |  | ABB SKY Альпийский белый Накладка с поворотной ручкой для механизма поворотного светорегулятора |  | выставлен |  |  |  |  | Общий каталог/Электроустановочные изделия/Выключатели, переключатели и диммеры |  | RUR | Включая НДС: 20.00 % | [5 empty] | 2CLA856020A1101 (8560.2 BL) |  |  | 2958.382 |  |  | 1 |  |  | ABB | Накладка для выключателей/ диммеров/ жалюзийных переключателей/ таймеров
1208279 | ABB SKY Серебристый алюминий Накладка с поворотной ручкой для механизма поворотного светорегулятора |  |  | ABB SKY Серебристый алюминий Накладка с поворотной ручкой для механизма поворотного светорегулятора |  | выставлен |  |  |  |  | Общий каталог/Электроустановочные изделия/Выключатели, переключатели и диммеры |  | RUR | Включая НДС: 20.00 % | [5 empty] | 2CLA856020A1301 (8560.2 PL) |  |  | 3179.036 |  |  | 0 |  |  | ABB | Накладка для выключателей/ диммеров/ жалюзийных переключателей/ таймеров
1208303 | ABB SKY Альпийский белый Накладка для телекоммуникационных розеток типа 8117... и/или 8118… |  |  | ABB SKY Альпийский белый Накладка для телекоммуникационных розеток типа 8117... и/или 8118… |  | выставлен |  |  |  |  | Общий каталог/Электроустановочные изделия/Розетки антенные, информационные, коммуникационные |  | RUR | Включая НДС: 20.00 % | [5 empty] | 2CLA851700A1101 (8517 BL) |  |  | 915.642 |  |  | 0 |  |  | ABB | Накладка/вставка/механизм для коммуникационных устройств
1208304 | ABB SKY Чёрный бархат Накладка для телекоммуникационных розеток типа 8117... и/или 8118… |  |  | ABB SKY Чёрный бархат Накладка для телекоммуникационных розеток типа 8117... и/или 8118… |  | выставлен |  |  |  |  | Общий каталог/Электроустановочные изделия/Розетки антенные, информационные, коммуникационные |  | RUR | Включая НДС: 20.00 % | [5 empty] | 2CLA851700A1501 (8517 NS) |  |  | 1314.628 |  |  | 4 |  |  | ABB | Накладка/вставка/механизм для коммуникационных устройств
1208305 | ABB SKY Серебристый алюминий Накладка для телекоммуникационных розеток типа 8117... и/или 8118… |  |  | ABB SKY Серебристый алюминий Накладка для телекоммуникационных розеток типа 8117... и/или 8118… |  | выставлен |  |  |  |  | Общий каталог/Электроустановочные изделия/Розетки антенные, информационные, коммуникационные |  | RUR | Включая НДС: 20.00 % | [5 empty] | 2CLA851700A1301 (8517 PL) |  |  | 1237.418 |  |  | 0 |  |  | ABB | Накладка/вставка/механизм для коммуникационных устройств
1208307 | ABB SKY Альпийский белый Накладка для 1-го суппорта/разъёма типа 2017... или 2018..., со шторками и полем для надписи |  |  | ABB SKY Альпийский белый Накладка для 1-го суппорта/разъёма типа 2017... или 2018..., со шторками и полем для надписи |  | выставлен |  |  |  |  | Общий каталог/Электроустановочные изделия/Розетки антенные, информационные, коммуникационные |  | RUR | Включая НДС: 20.00 % | [5 empty] | 2CLA851810A1101 (8518.1 BL) |  |  | 1165.696 |  |  | 0 |  |  | ABB | Накладка/вставка/механизм для коммуникационных устройств
1208308 | ABB SKY Чёрный бархат Накладка для 1-го суппорта/разъёма типа 2017... или 2018..., со шторками и полем для надписи |  |  | ABB SKY Чёрный бархат Накладка для 1-го суппорта/разъёма типа 2017... или 2018..., со шторками и полем для надписи |  | выставлен |  |  |  |  | Общий каталог/Электроустановочные изделия/Розетки антенные, информационные, коммуникационные |  | RUR | Включая НДС: 20.00 % | [5 empty] | 2CLA851810A1501 (8518.1 NS) |  |  | 1807.4 |  |  | 2 |  |  | ABB | Накладка/вставка/механизм для коммуникационных устройств
1208309 | ABB SKY Серебристый алюминий Накладка для 1-го суппорта/разъёма типа 2017... или 2018..., со шторками и полем для надписи |  |  | ABB SKY Серебристый алюминий Накладка для 1-го суппорта/разъёма типа 2017... или 2018..., со шторками и полем для надписи |  | выставлен |  |  |  |  | Общий каталог/Электроустановочные изделия/Розетки антенные, информационные, коммуникационные |  | RUR | Включая НДС: 20.00 % | [5 empty] | 2CLA851810A1301 (8518.1 PL) |  |  | 1697.066 |  |  | 3 |  |  | ABB | Накладка/вставка/механизм для коммуникационных устройств
1208311 | ABB SKY Альпийский белый Накладка для 2-х суппортов/разъёмов типа 2017... и/или 2018..., со шторками и полем для надписи |  |  | ABB SKY Альпийский белый Накладка для 2-х суппортов/разъёмов типа 2017... и/или 2018..., со шторками и полем для надписи |  | выставлен |  |  |  |  | Общий каталог/Электроустановочные изделия/Розетки антенные, информационные, коммуникационные |  | RUR | Включая НДС: 20.00 % | [5 empty] | 2CLA851820A1101 (8518.2 BL) |  |  | 1272.348 |  |  | 0 |  |  | ABB | Накладка/вставка/механизм для коммуникационных устройств
1208312 | ABB SKY Чёрный бархат Накладка для 2-х суппортов/разъёмов типа 2017... и/или 2018..., со шторками и полем для надписи |  |  | ABB SKY Чёрный бархат Накладка для 2-х суппортов/разъёмов типа 2017... и/или 2018..., со шторками и полем для надписи |  | выставлен |  |  |  |  | Общий каталог/Электроустановочные изделия/Розетки антенные, информационные, коммуникационные |  | RUR | Включая НДС: 20.00 % | [5 empty] | 2CLA851820A1501 (8518.2 NS) |  |  | 2029.86 |  |  | 7 |  |  | ABB | Накладка/вставка/механизм для коммуникационных устройств
1208313 | ABB SKY Серебристый алюминий Накладка для 2-х суппортов/разъёмов типа 2017... и/или 2018..., со шторками и полем для надписи |  |  | ABB SKY Серебристый алюминий Накладка для 2-х суппортов/разъёмов типа 2017... и/или 2018..., со шторками и полем для надписи |  | выставлен |  |  |  |  | Общий каталог/Электроустановочные изделия/Розетки антенные, информационные, коммуникационные |  | RUR | Включая НДС: 20.00 % | [5 empty] | 2CLA851820A1301 (8518.2 PL) |  |  | 1917.706 |  |  | 0 |  |  | ABB | Накладка/вставка/механизм для коммуникационных устройств
1208315 | ABB SKY Альпийский белый Накладка для TV-R розетки |  |  | ABB SKY Альпийский белый Накладка для TV-R розетки |  | выставлен |  |  |  |  | Общий каталог/Электроустановочные изделия/Розетки антенные, информационные, коммуникационные |  | RUR | Включая НДС: 20.00 % | [5 empty] | 2CLA855000A1101 (8550 BL) |  |  | 889.91 |  |  | 21 |  |  | ABB | Накладка/вставка/механизм для коммуникационных устройств
1208316 | ABB SKY Чёрный бархат Накладка для TV-R розетки |  |  | ABB SKY Чёрный бархат Накладка для TV-R розетки |  | выставлен |  |  |  |  | Общий каталог/Электроустановочные изделия/Розетки антенные, информационные, коммуникационные |  | RUR | Включая НДС: 20.00 % | [5 empty] | 2CLA855000A1501 (8550 NS) |  |  | 1555.47 |  |  | 0 |  |  | ABB | Накладка/вставка/механизм для коммуникационных устройств
1208317 | ABB SKY Серебристый алюминий Накладка для TV-R розетки |  |  | ABB SKY Серебристый алюминий Накладка для TV-R розетки |  | выставлен |  |  |  |  | Общий каталог/Электроустановочные изделия/Розетки антенные, информационные, коммуникационные |  | RUR | Включая НДС: 20.00 % | [5 empty] | 2CLA855000A1301 (8550 PL) |  |  | 1259.482 |  |  | 0 |  |  | ABB | Накладка/вставка/механизм для коммуникационных устройств
1208319 | ABB SKY Альпийский белый Накладка для TV-R-SAT розетки |  |  | ABB SKY Альпийский белый Накладка для TV-R-SAT розетки |  | выставлен |  |  |  |  | Общий каталог/Электроустановочные изделия/Розетки антенные, информационные, коммуникационные |  | RUR | Включая НДС: 20.00 % | [5 empty] | 2CLA855010A1101 (8550.1 BL) |  |  | 889.91 |  |  | 2 |  |  | ABB | Накладка/вставка/механизм для коммуникационных устройств
1208320 | ABB SKY Чёрный бархат Накладка для TV-R-SAT розетки |  |  | ABB SKY Чёрный бархат Накладка для TV-R-SAT розетки |  | выставлен |  |  |  |  | Общий каталог/Электроустановочные изделия/Розетки антенные, информационные, коммуникационные |  | RUR | Включая НДС: 20.00 % | [5 empty] | 2CLA855010A1501 (8550.1 NS) |  |  | 1555.47 |  |  | 13 |  |  | ABB | Накладка/вставка/механизм для коммуникационных устройств
1208321 | ABB SKY Серебристый алюминий Накладка для TV-R-SAT розетки |  |  | ABB SKY Серебристый алюминий Накладка для TV-R-SAT розетки |  | выставлен |  |  |  |  | Общий каталог/Электроустановочные изделия/Розетки антенные, информационные, коммуникационные |  | RUR | Включая НДС: 20.00 % | [5 empty] | 2CLA855010A1301 (8550.1 PL) |  |  | 1259.482 |  |  | 0 |  |  | ABB | Накладка/вставка/механизм для коммуникационных устройств
1208323 | ABB SKY Альпийский белый Накладка для механизмов зарядного устройства USB, арт.8185 |  |  | ABB SKY Альпийский белый Накладка для механизмов зарядного устройства USB, арт.8185 |  | выставлен |  |  |  |  | Общий каталог/Электроустановочные изделия/Розетки антенные, информационные, коммуникационные |  | RUR | Включая НДС: 20.00 % | [5 empty] | 2CLA858500A1101 (8585 BL) |  |  | 1259.482 |  |  | 1 |  |  | ABB | Накладка/вставка/механизм для коммуникационных устройств
1208324 | ABB SKY Чёрный бархат Накладка для механизмов зарядного устройства USB, арт.8185 |  |  | ABB SKY Чёрный бархат Накладка для механизмов зарядного устройства USB, арт.8185 |  | выставлен |  |  |  |  | Общий каталог/Электроустановочные изделия/Розетки антенные, информационные, коммуникационные |  | RUR | Включая НДС: 20.00 % | [5 empty] | 2CLA858500A1501 (8585 NS) |  |  | 1722.826 |  |  | 6 |  |  | ABB | Накладка/вставка/механизм для коммуникационных устройств
1208327 | ABB SKY Альпийский белый Заглушка с суппортом |  |  | ABB SKY Альпийский белый Заглушка с суппортом |  | выставлен |  |  |  |  | Общий каталог/Электроустановочные изделия/Выключатели, переключатели и диммеры |  | RUR | Включая НДС: 20.00 % | [5 empty] | 2CLA850000A1101 (8500 BL) |  |  | 1612.492 |  |  | 0 |  |  | ABB | Накладка для выключателей/ диммеров/ жалюзийных переключателей/ таймеров
1208328 | ABB SKY Чёрный бархат Заглушка с суппортом |  |  | ABB SKY Чёрный бархат Заглушка с суппортом |  | выставлен |  |  |  |  | Общий каталог/Электроустановочные изделия/Выключатели, переключатели и диммеры |  | RUR | Включая НДС: 20.00 % | [5 empty] | 2CLA850000A1501 (8500 NS) |  |  | 2118.116 |  |  | 2 |  |  | ABB | Накладка для выключателей/ диммеров/ жалюзийных переключателей/ таймеров
1208331 | ABB SKY Альпийский белый Накладка для кабельного вывода арт.8107 и выключателя со шнурком арт.8148 |  |  | ABB SKY Альпийский белый Накладка для кабельного вывода арт.8107 и выключателя со шнурком арт.8148 |  | выставлен |  |  |  |  | Общий каталог/Электроустановочные изделия/Выключатели, переключатели и диммеры |  | RUR | Включая НДС: 20.00 % | [5 empty] | 2CLA850700A1101 (8507 BL) |  |  | 998.368 |  |  | 0 |  |  | ABB | Накладка для выключателей/ диммеров/ жалюзийных переключателей/ таймеров
1208332 | ABB SKY Чёрный бархат Накладка для кабельного вывода арт.8107 и выключателя со шнурком арт.8148 |  |  | ABB SKY Чёрный бархат Накладка для кабельного вывода арт.8107 и выключателя со шнурком арт.8148 |  | выставлен |  |  |  |  | Общий каталог/Электроустановочные изделия/Выключатели, переключатели и диммеры |  | RUR | Включая НДС: 20.00 % | [5 empty] | 2CLA850700A1501 (8507 NS) |  |  | 1511.342 |  |  | 0 |  |  | ABB | Накладка для выключателей/ диммеров/ жалюзийных переключателей/ таймеров
1208346 | ABB SKY Нержавеющая сталь Рамка 1-постовая |  |  | ABB SKY Нержавеющая сталь Рамка 1-постовая |  | выставлен |  |  |  |  | Общий каталог/Электроустановочные изделия/Рамки, суппорты, адаптеры и декоративные элементы для ЭУИ |  | RUR | Включая НДС: 20.00 % | [5 empty] | 2CLA857100A1401 (8571 AI) |  |  | 4225.886 |  |  | 0 |  |  | ABB | Рамка для электроустановочных устройств
1208347 | ABB SKY Альпийский белый Рамка 1-постовая |  |  | ABB SKY Альпийский белый Рамка 1-постовая |  | выставлен |  |  |  |  | Общий каталог/Электроустановочные изделия/Рамки, суппорты, адаптеры и декоративные элементы для ЭУИ |  | RUR | Включая НДС: 20.00 % | [5 empty] | 2CLA857100A1101 (8571 BL) |  |  | 604.94 |  |  | 0 |  |  | ABB | Рамка для электроустановочных устройств
1208348 | ABB SKY Стекло белое Рамка 1-постовая |  |  | ABB SKY Стекло белое Рамка 1-постовая |  | выставлен |  |  |  |  | Общий каталог/Электроустановочные изделия/Рамки, суппорты, адаптеры и декоративные элементы для ЭУИ |  | RUR | Включая НДС: 20.00 % | [5 empty] | 2CLA857100A3001 (8571 CB) |  |  | 6307.434 |  |  | 3 |  |  | ABB | Рамка для электроустановочных устройств
1208350 | ABB SKY Стекло чёрное Рамка 1-постовая |  |  | ABB SKY Стекло чёрное Рамка 1-постовая |  | выставлен |  |  |  |  | Общий каталог/Электроустановочные изделия/Рамки, суппорты, адаптеры и декоративные элементы для ЭУИ |  | RUR | Включая НДС: 20.00 % | [5 empty] | 2CLA857100A3101 (8571 CN) |  |  | 6524.756 |  |  | 1 |  |  | ABB | Рамка для электроустановочных устройств
1208352 | ABB SKY Чёрный бархат Рамка 1-постовая |  |  | ABB SKY Чёрный бархат Рамка 1-постовая |  | выставлен |  |  |  |  | Общий каталог/Электроустановочные изделия/Рамки, суппорты, адаптеры и декоративные элементы для ЭУИ |  | RUR | Включая НДС: 20.00 % | [5 empty] | 2CLA857100A1501 (8571 NS) |  |  | 1313.648 |  |  | 0 |  |  | ABB | Рамка для электроустановочных устройств
1208353 | ABB SKY Серебристый алюминий Рамка 1-постовая |  |  | ABB SKY Серебристый алюминий Рамка 1-постовая |  | выставлен |  |  |  |  | Общий каталог/Электроустановочные изделия/Рамки, суппорты, адаптеры и декоративные элементы для ЭУИ |  | RUR | Включая НДС: 20.00 % | [5 empty] | 2CLA857100A1301 (8571 PL) |  |  | 1250.872 |  |  | 0 |  |  | ABB | Рамка для электроустановочных устройств
1208355 | ABB SKY Альпийский белый Рамка 1-постовая, базовая |  |  | ABB SKY Альпийский белый Рамка 1-постовая, базовая |  | выставлен |  |  |  |  | Общий каталог/Электроустановочные изделия/Рамки, суппорты, адаптеры и декоративные элементы для ЭУИ |  | RUR | Включая НДС: 20.00 % | [5 empty] | 2CLA857110A1101 (8571.1 BL) |  |  | 630.658 |  |  | 0 |  |  | ABB | Рамка для электроустановочных устройств
1208357 | ABB SKY Альпийский белый Рамка 2-постовая |  |  | ABB SKY Альпийский белый Рамка 2-постовая |  | выставлен |  |  |  |  | Общий каталог/Электроустановочные изделия/Рамки, суппорты, адаптеры и декоративные элементы для ЭУИ |  | RUR | Включая НДС: 20.00 % | [5 empty] | 2CLA857200A1101 (8572 BL) |  |  | 1204.322 |  |  | 0 |  |  | ABB | Рамка для электроустановочных устройств
1208358 | ABB SKY Стекло белое Рамка 2-постовая |  |  | ABB SKY Стекло белое Рамка 2-постовая |  | выставлен |  |  |  |  | Общий каталог/Электроустановочные изделия/Рамки, суппорты, адаптеры и декоративные элементы для ЭУИ |  | RUR | Включая НДС: 20.00 % | [5 empty] | 2CLA857200A3001 (8572 CB) |  |  | 8094.366 |  |  | 67 |  |  | ABB | Рамка для электроустановочных устройств
1208359 | ABB SKY Стекло чёрное Рамка 2-постовая |  |  | ABB SKY Стекло чёрное Рамка 2-постовая |  | выставлен |  |  |  |  | Общий каталог/Электроустановочные изделия/Рамки, суппорты, адаптеры и декоративные элементы для ЭУИ |  | RUR | Включая НДС: 20.00 % | [5 empty] | 2CLA857200A3101 (8572 CN) |  |  | 8340.668 |  |  | 0 |  |  | ABB | Рамка для электроустановочных устройств
1208361 | ABB SKY Чёрный бархат Рамка 2-постовая |  |  | ABB SKY Чёрный бархат Рамка 2-постовая |  | выставлен |  |  |  |  | Общий каталог/Электроустановочные изделия/Рамки, суппорты, адаптеры и декоративные элементы для ЭУИ |  | RUR | Включая НДС: 20.00 % | [5 empty] | 2CLA857200A1501 (8572 NS) |  |  | 2511.376 |  |  | 7 |  |  | ABB | Рамка для электроустановочных устройств
1208362 | ABB SKY Серебристый алюминий Рамка 2-постовая |  |  | ABB SKY Серебристый алюминий Рамка 2-постовая |  | выставлен |  |  |  |  | Общий каталог/Электроустановочные изделия/Рамки, суппорты, адаптеры и декоративные элементы для ЭУИ |  | RUR | Включая НДС: 20.00 % | [5 empty] | 2CLA857200A1301 (8572 PL) |  |  | 2390.64 |  |  | 0 |  |  | ABB | Рамка для электроустановочных устройств
1208364 | ABB SKY Альпийский белый Рамка 2-постовая, базовая |  |  | ABB SKY Альпийский белый Рамка 2-постовая, базовая |  | выставлен |  |  |  |  | Общий каталог/Электроустановочные изделия/Рамки, суппорты, адаптеры и декоративные элементы для ЭУИ |  | RUR | Включая НДС: 20.00 % | [5 empty] | 2CLA857210A1101 (8572.1 BL) |  |  | 1328.138 |  |  | 0 |  |  | ABB | Рамка для электроустановочных устройств
1208366 | ABB SKY Альпийский белый Рамка 3-постовая |  |  | ABB SKY Альпийский белый Рамка 3-постовая |  | выставлен |  |  |  |  | Общий каталог/Электроустановочные изделия/Рамки, суппорты, адаптеры и декоративные элементы для ЭУИ |  | RUR | Включая НДС: 20.00 % | [5 empty] | 2CLA857300A1101 (8573 BL) |  |  | 1806.266 |  |  | 1 |  |  | ABB | Рамка для электроустановочных устройств
1208367 | ABB SKY Стекло белое Рамка 3-постовая |  |  | ABB SKY Стекло белое Рамка 3-постовая |  | выставлен |  |  |  |  | Общий каталог/Электроустановочные изделия/Рамки, суппорты, адаптеры и декоративные элементы для ЭУИ |  | RUR | Включая НДС: 20.00 % | [5 empty] | 2CLA857300A3001 (8573 CB) |  |  | 10243.52 |  |  | 43 |  |  | ABB | Рамка для электроустановочных устройств
1208368 | ABB SKY Стекло чёрное Рамка 3-постовая |  |  | ABB SKY Стекло чёрное Рамка 3-постовая |  | выставлен |  |  |  |  | Общий каталог/Электроустановочные изделия/Рамки, суппорты, адаптеры и декоративные элементы для ЭУИ |  | RUR | Включая НДС: 20.00 % | [5 empty] | 2CLA857300A3101 (8573 CN) |  |  | 10499.496 |  |  | 0 |  |  | ABB | Рамка для электроустановочных устройств
1208370 | ABB SKY Чёрный бархат Рамка 3-постовая |  |  | ABB SKY Чёрный бархат Рамка 3-постовая |  | выставлен |  |  |  |  | Общий каталог/Электроустановочные изделия/Рамки, суппорты, адаптеры и декоративные элементы для ЭУИ |  | RUR | Включая НДС: 20.00 % | [5 empty] | 2CLA857300A1501 (8573 NS) |  |  | 3767.078 |  |  | 0 |  |  | ABB | Рамка для электроустановочных устройств
1208371 | ABB SKY Серебристый алюминий Рамка 3-постовая |  |  | ABB SKY Серебристый алюминий Рамка 3-постовая |  | выставлен |  |  |  |  | Общий каталог/Электроустановочные изделия/Рамки, суппорты, адаптеры и декоративные элементы для ЭУИ |  | RUR | Включая НДС: 20.00 % | [5 empty] | 2CLA857300A1301 (8573 PL) |  |  | 3583.538 |  |  | 0 |  |  | ABB | Рамка для электроустановочных устройств
1208373 | ABB SKY Альпийский белый Рамка 3-постовая, базовая |  |  | ABB SKY Альпийский белый Рамка 3-постовая, базовая |  | выставлен |  |  |  |  | Общий каталог/Электроустановочные изделия/Рамки, суппорты, адаптеры и декоративные элементы для ЭУИ |  | RUR | Включая НДС: 20.00 % | [5 empty] | 2CLA857310A1101 (8573.1 BL) |  |  | 1975.288 |  |  | 0 |  |  | ABB | Рамка для электроустановочных устройств
1208375 | ABB SKY Альпийский белый Рамка 4-постовая |  |  | ABB SKY Альпийский белый Рамка 4-постовая |  | выставлен |  |  |  |  | Общий каталог/Электроустановочные изделия/Рамки, суппорты, адаптеры и декоративные элементы для ЭУИ |  | RUR | Включая НДС: 20.00 % | [5 empty] | 2CLA857400A1101 (8574 BL) |  |  | 2429.266 |  |  | 6 |  |  | ABB | Рамка для электроустановочных устройств
1208376 | ABB SKY Стекло белое Рамка 4-постовая |  |  | ABB SKY Стекло белое Рамка 4-постовая |  | выставлен |  |  |  |  | Общий каталог/Электроустановочные изделия/Рамки, суппорты, адаптеры и декоративные элементы для ЭУИ |  | RUR | Включая НДС: 20.00 % | [5 empty] | 2CLA857400A3001 (8574 CB) |  |  | 12262.292 |  |  | 0 |  |  | ABB | Рамка для электроустановочных устройств
1208379 | ABB SKY Чёрный бархат Рамка 4-постовая |  |  | ABB SKY Чёрный бархат Рамка 4-постовая |  | выставлен |  |  |  |  | Общий каталог/Электроустановочные изделия/Рамки, суппорты, адаптеры и декоративные элементы для ЭУИ |  | RUR | Включая НДС: 20.00 % | [5 empty] | 2CLA857400A1501 (8574 NS) |  |  | 5017.936 |  |  | 10 |  |  | ABB | Рамка для электроустановочных устройств
1208380 | ABB SKY Серебристый алюминий Рамка 4-постовая |  |  | ABB SKY Серебристый алюминий Рамка 4-постовая |  | выставлен |  |  |  |  | Общий каталог/Электроустановочные изделия/Рамки, суппорты, адаптеры и декоративные элементы для ЭУИ |  | RUR | Включая НДС: 20.00 % | [5 empty] | 2CLA857400A1301 (8574 PL) |  |  | 4776.464 |  |  | 0 |  |  | ABB | Рамка для электроустановочных устройств
1208382 | ABB SKY Альпийский белый Рамка 4-постовая, базовая |  |  | ABB SKY Альпийский белый Рамка 4-постовая, базовая |  | выставлен |  |  |  |  | Общий каталог/Электроустановочные изделия/Рамки, суппорты, адаптеры и декоративные элементы для ЭУИ |  | RUR | Включая НДС: 20.00 % | [5 empty] | 2CLA857410A1101 (8574.1 BL) |  |  | 2651.446 |  |  | 0 |  |  | ABB | Рамка для электроустановочных устройств
1208383 | ABB SKY Moon Накладка для розетки SCHUKO с плоской поверхностью, кольцо "чёрное стекло" |  |  | ABB SKY Moon Накладка для розетки SCHUKO с плоской поверхностью, кольцо "чёрное стекло" |  | выставлен |  |  |  |  | Общий каталог/Электроустановочные изделия/Выключатели, переключатели и диммеры |  | RUR | Включая НДС: 20.00 % | [5 empty] | 2CLA868890A1501 (8688.9 CN) |  |  | 2182.488 |  |  | 4 |  |  | ABB | Накладка для выключателей/ диммеров/ жалюзийных переключателей/ таймеров
1208384 | ABB SKY Moon Накладка для розетки SCHUKO с плоской поверхностью, кольцо "хром" |  |  | ABB SKY Moon Накладка для розетки SCHUKO с плоской поверхностью, кольцо "хром" |  | выставлен |  |  |  |  | Общий каталог/Электроустановочные изделия/Выключатели, переключатели и диммеры |  | RUR | Включая НДС: 20.00 % | [5 empty] | 2CLA868890A1401 (8688.9 CR) |  |  | 2351.636 |  |  | 36 |  |  | ABB | Накладка для выключателей/ диммеров/ жалюзийных переключателей/ таймеров
1208385 | ABB SKY Moon Клавиша для 1-клавишных выключателей/переключателей/кнопок, кольцо "чёрное стекло" |  |  | ABB SKY Moon Клавиша для 1-клавишных выключателей/переключателей/кнопок, кольцо "чёрное стекло" |  | выставлен |  |  |  |  | Общий каталог/Электроустановочные изделия/Выключатели, переключатели и диммеры |  | RUR | Включая НДС: 20.00 % | [5 empty] | 2CLA860100A1501 (8601 CN) |  |  | 2279.914 |  |  | 21 |  |  | ABB | Накладка для выключателей/ диммеров/ жалюзийных переключателей/ таймеров
1208386 | ABB SKY Moon Клавиша для 1-клавишных выключателей/переключателей/кнопок, кольцо "хром" |  |  | ABB SKY Moon Клавиша для 1-клавишных выключателей/переключателей/кнопок, кольцо "хром" |  | выставлен |  |  |  |  | Общий каталог/Электроустановочные изделия/Выключатели, переключатели и диммеры |  | RUR | Включая НДС: 20.00 % | [5 empty] | 2CLA860100A1401 (8601 CR) |  |  | 2425.192 |  |  | 5 |  |  | ABB | Накладка для выключателей/ диммеров/ жалюзийных переключателей/ таймеров
1208387 | ABB SKY Moon Клавиша для 2-клавишных выключателей/переключателей/кнопок, кольцо "чёрное стекло" |  |  | ABB SKY Moon Клавиша для 2-клавишных выключателей/переключателей/кнопок, кольцо "чёрное стекло" |  | выставлен |  |  |  |  | Общий каталог/Электроустановочные изделия/Выключатели, переключатели и диммеры |  | RUR | Включая НДС: 20.00 % | [5 empty] | 2CLA861100A1501 (8611 CN) |  |  | 3430.896 |  |  | 14 |  |  | ABB | Накладка для выключателей/ диммеров/ жалюзийных переключателей/ таймеров
1208388 | ABB SKY Moon Клавиша для 2-клавишных выключателей/переключателей/кнопок, кольцо "хром" |  |  | ABB SKY Moon Клавиша для 2-клавишных выключателей/переключателей/кнопок, кольцо "хром" |  | выставлен |  |  |  |  | Общий каталог/Электроустановочные изделия/Выключатели, переключатели и диммеры |  | RUR | Включая НДС: 20.00 % | [5 empty] | 2CLA861100A1401 (8611 CR) |  |  | 3677.282 |  |  | 0 |  |  | ABB | Накладка для выключателей/ диммеров/ жалюзийных переключателей/ таймеров
1208390 | ABB SKY Moon Клавиша для 1-клавишных выключателей/переключателей/кнопок с линзой подсветки, кольцо "хром" |  |  | ABB SKY Moon Клавиша для 1-клавишных выключателей/переключателей/кнопок с линзой подсветки, кольцо "хром" |  | выставлен |  |  |  |  | Общий каталог/Электроустановочные изделия/Выключатели, переключатели и диммеры |  | RUR | Включая НДС: 20.00 % | [5 empty] | 2CLA860130A1401 (8601.3 CR) |  |  | 2721.194 |  |  | 0 |  |  | ABB | Накладка для выключателей/ диммеров/ жалюзийных переключателей/ таймеров
1208394 | ABB SKY Moon Накладка для 1-го суппорта/разъёма типа 2017... или 2018..., со стальным суппортом, кольцо "хром" |  |  | ABB SKY Moon Накладка для 1-го суппорта/разъёма типа 2017... или 2018..., со стальным суппортом, кольцо "хром" |  | выставлен |  |  |  |  | Общий каталог/Электроустановочные изделия/Розетки антенные, информационные, коммуникационные |  | RUR | Включая НДС: 20.00 % | [5 empty] | 2CLA861810A1401 (8618.1 CR) |  |  | 3458.476 |  |  | 0 |  |  | ABB | Накладка/вставка/механизм для коммуникационных устройств
1208398 | ABB SKY Moon Накладка для TV-R розетки, кольцо "хром" |  |  | ABB SKY Moon Накладка для TV-R розетки, кольцо "хром" |  | выставлен |  |  |  |  | Общий каталог/Электроустановочные изделия/Розетки антенные, информационные, коммуникационные |  | RUR | Включая НДС: 20.00 % | [5 empty] | 2CLA865000A1401 (8650 CR) |  |  | 2750.622 |  |  | 1 |  |  | ABB | Накладка/вставка/механизм для коммуникационных устройств
1208400 | ABB SKY Moon Накладка для механизмов зарядного устройства USB, арт.8185, кольцо "хром" |  |  | ABB SKY Moon Накладка для механизмов зарядного устройства USB, арт.8185, кольцо "хром" |  | выставлен |  |  |  |  | Общий каталог/Электроустановочные изделия/Розетки антенные, информационные, коммуникационные |  | RUR | Включая НДС: 20.00 % | [5 empty] | 2CLA868500A1401 (8685 CR) |  |  | 3644.172 |  |  | 2 |  |  | ABB | Накладка/вставка/механизм для коммуникационных устройств
1208407 | ABB SKY Moon Стекло белое Рамка 1-постовая |  |  | ABB SKY Moon Стекло белое Рамка 1-постовая |  | выставлен |  |  |  |  | Общий каталог/Электроустановочные изделия/Рамки, суппорты, адаптеры и декоративные элементы для ЭУИ |  | RUR | Включая НДС: 20.00 % | [5 empty] | 2CLA867100A3001 (8671 CB) |  |  | 5979.008 |  |  | 2 |  |  | ABB | Рамка для электроустановочных устройств
1208408 | ABB SKY Moon Стекло чёрное Рамка 1-постовая |  |  | ABB SKY Moon Стекло чёрное Рамка 1-постовая |  | выставлен |  |  |  |  | Общий каталог/Электроустановочные изделия/Рамки, суппорты, адаптеры и декоративные элементы для ЭУИ |  | RUR | Включая НДС: 20.00 % | [5 empty] | 2CLA867100A3101 (8671 CN) |  |  | 5979.008 |  |  | 15 |  |  | ABB | Рамка для электроустановочных устройств
1208409 | ABB SKY Moon Нержавеющая сталь Рамка 1-постовая |  |  | ABB SKY Moon Нержавеющая сталь Рамка 1-постовая |  | выставлен |  |  |  |  | Общий каталог/Электроустановочные изделия/Рамки, суппорты, адаптеры и декоративные элементы для ЭУИ |  | RUR | Включая НДС: 20.00 % | [5 empty] | 2CLA867100A4001 (8671 OX) |  |  | 6375.04 |  |  | 33 |  |  | ABB | Рамка для электроустановочных устройств
1208410 | ABB SKY Moon Стекло белое Рамка 2-постовая |  |  | ABB SKY Moon Стекло белое Рамка 2-постовая |  | выставлен |  |  |  |  | Общий каталог/Электроустановочные изделия/Рамки, суппорты, адаптеры и декоративные элементы для ЭУИ |  | RUR | Включая НДС: 20.00 % | [5 empty] | 2CLA867200A3001 (8672 CB) |  |  | 7968.8 |  |  | 0 |  |  | ABB | Рамка для электроустановочных устройств
1208411 | ABB SKY Moon Стекло чёрное Рамка 2-постовая |  |  | ABB SKY Moon Стекло чёрное Рамка 2-постовая |  | выставлен |  |  |  |  | Общий каталог/Электроустановочные изделия/Рамки, суппорты, адаптеры и декоративные элементы для ЭУИ |  | RUR | Включая НДС: 20.00 % | [5 empty] | 2CLA867200A3101 (8672 CN) |  |  | 7968.8 |  |  | 0 |  |  | ABB | Рамка для электроустановочных устройств
1208412 | ABB SKY Moon Нержавеющая сталь Рамка 2-постовая |  |  | ABB SKY Moon Нержавеющая сталь Рамка 2-постовая |  | выставлен |  |  |  |  | Общий каталог/Электроустановочные изделия/Рамки, суппорты, адаптеры и декоративные элементы для ЭУИ |  | RUR | Включая НДС: 20.00 % | [5 empty] | 2CLA867200A4001 (8672 OX) |  |  | 9277.618 |  |  | 36 |  |  | ABB | Рамка для электроустановочных устройств
1208413 | ABB SKY Moon Стекло белое Рамка 3-постовая |  |  | ABB SKY Moon Стекло белое Рамка 3-постовая |  | выставлен |  |  |  |  | Общий каталог/Электроустановочные изделия/Рамки, суппорты, адаптеры и декоративные элементы для ЭУИ |  | RUR | Включая НДС: 20.00 % | [5 empty] | 2CLA867300A3001 (8673 CB) |  |  | 9958.592 |  |  | 0 |  |  | ABB | Рамка для электроустановочных устройств
1208414 | ABB SKY Moon Стекло чёрное Рамка 3-постовая |  |  | ABB SKY Moon Стекло чёрное Рамка 3-постовая |  | выставлен |  |  |  |  | Общий каталог/Электроустановочные изделия/Рамки, суппорты, адаптеры и декоративные элементы для ЭУИ |  | RUR | Включая НДС: 20.00 % | [5 empty] | 2CLA867300A3101 (8673 CN) |  |  | 9958.592 |  |  | 0 |  |  | ABB | Рамка для электроустановочных устройств
1208543 | Gauss Лампа G9 AC185-265V 3W 280lm 2700K керамика диммируемая LED |  |  | Gauss Лампа G9 AC185-265V 3W 280lm 2700K керамика диммируемая LED |  | выставлен |  |  |  |  | Общий каталог/Лампы (источники света)/Лампы светодиодные |  | RUR | Включая НДС: 20.00 % | [5 empty] | 107309103 |  |  | 284.9 |  |  | 0 |  |  | Gauss | Лампа светодиодная (LED)
1208544 | Gauss Лампа G9 AC185-265V 3W 300lm 4100K керамика диммируемая LED |  |  | Gauss Лампа G9 AC185-265V 3W 300lm 4100K керамика диммируемая LED |  | выставлен |  |  |  |  | Общий каталог/Лампы (источники света)/Лампы светодиодные |  | RUR | Включая НДС: 20.00 % | [5 empty] | 107309203 |  |  | 284.9 |  |  | 0 |  |  | Gauss | Лампа светодиодная (LED)
1212957 | Legrand RX3 Дифференциальный автоматический выключатель 1P+Н 30мА 10А (AC) |  |  | Legrand RX3 Дифференциальный автоматический выключатель 1P+Н 30мА 10А (AC) |  | выставлен |  |  |  |  | Общий каталог/Низковольтное оборудование/Автоматические выключатели дифференциального тока (диффавтоматы) |  | RUR | Включая НДС: 20.00 % | [5 empty] | 419397 |  |  | 3930.836 |  |  | 8 |  |  | Legrand | Автоматический выключатель дифференциального тока (дифавтомат, АВДТ)
1212958 | Legrand RX3 Дифференциальный автоматический выключатель 1P+Н 30мА 16А (AC) |  |  | Legrand RX3 Дифференциальный автоматический выключатель 1P+Н 30мА 16А (AC) |  | выставлен |  |  |  |  | Общий каталог/Низковольтное оборудование/Автоматические выключатели дифференциального тока (диффавтоматы) |  | RUR | Включая НДС: 20.00 % | [5 empty] | 419399 |  |  | 2944.214 |  |  | 0 |  |  | Legrand | Автоматический выключатель дифференциального тока (дифавтомат, АВДТ)
1212959 | Legrand RX3 Дифференциальный автоматический выключатель 1P+Н 30мА 20А (AC) |  |  | Legrand RX3 Дифференциальный автоматический выключатель 1P+Н 30мА 20А (AC) |  | выставлен |  |  |  |  | Общий каталог/Низковольтное оборудование/Автоматические выключатели дифференциального тока (диффавтоматы) |  | RUR | Включая НДС: 20.00 % | [5 empty] | 419400 |  |  | 3588.018 |  |  | 0 |  |  | Legrand | Автоматический выключатель дифференциального тока (дифавтомат, АВДТ)
1212960 | Legrand RX3 Дифференциальный автоматический выключатель 1P+Н 30мА 25А (AC) |  |  | Legrand RX3 Дифференциальный автоматический выключатель 1P+Н 30мА 25А (AC) |  | выставлен |  |  |  |  | Общий каталог/Низковольтное оборудование/Автоматические выключатели дифференциального тока (диффавтоматы) |  | RUR | Включая НДС: 20.00 % | [5 empty] | 419401 |  |  | 3057.194 |  |  | 0 |  |  | Legrand | Автоматический выключатель дифференциального тока (дифавтомат, АВДТ)
1212961 | Legrand RX3 Дифференциальный автоматический выключатель 1P+Н 30мА 32А (AC) |  |  | Legrand RX3 Дифференциальный автоматический выключатель 1P+Н 30мА 32А (AC) |  | выставлен |  |  |  |  | Общий каталог/Низковольтное оборудование/Автоматические выключатели дифференциального тока (диффавтоматы) |  | RUR | Включая НДС: 20.00 % | [5 empty] | 419402 |  |  | 4309.648 |  |  | 0 |  |  | Legrand | Автоматический выключатель дифференциального тока (дифавтомат, АВДТ)
1212962 | Legrand RX3 Дифференциальный автоматический выключатель 1P+Н 30мА 40А (AC) |  |  | Legrand RX3 Дифференциальный автоматический выключатель 1P+Н 30мА 40А (AC) |  | выставлен |  |  |  |  | Общий каталог/Низковольтное оборудование/Автоматические выключатели дифференциального тока (диффавтоматы) |  | RUR | Включая НДС: 20.00 % | [5 empty] | 419403 |  |  | 4309.648 |  |  | 0 |  |  | Legrand | Автоматический выключатель дифференциального тока (дифавтомат, АВДТ)
1212966 | Legrand RX3 Рубильник 3P 40А |  |  | Legrand RX3 Рубильник 3P 40А |  | выставлен |  |  |  |  | Общий каталог/Низковольтное оборудование/Выключатели нагрузки (рубильники) |  | RUR | Включая НДС: 20.00 % | [5 empty] | 419412 |  |  | 3700.508 |  |  | 7 |  |  | Legrand | Выключатель-разъединитель нагрузки
1212968 | Legrand RX3 Рубильник 3P 80А |  |  | Legrand RX3 Рубильник 3P 80А |  | выставлен |  |  |  |  | Общий каталог/Низковольтное оборудование/Выключатели нагрузки (рубильники) |  | RUR | Включая НДС: 20.00 % | [5 empty] | 419414 |  |  | 6329.624 |  |  | 4 |  |  | Legrand | Выключатель-разъединитель нагрузки
1212969 | Legrand RX3 Рубильник 4P 40А |  |  | Legrand RX3 Рубильник 4P 40А |  | выставлен |  |  |  |  | Общий каталог/Низковольтное оборудование/Выключатели нагрузки (рубильники) |  | RUR | Включая НДС: 20.00 % | [5 empty] | 419417 |  |  | 3448.102 |  |  | 21 |  |  | Legrand | Выключатель-разъединитель нагрузки
1212970 | Legrand RX3 Рубильник 4P 63А |  |  | Legrand RX3 Рубильник 4P 63А |  | выставлен |  |  |  |  | Общий каталог/Низковольтное оборудование/Выключатели нагрузки (рубильники) |  | RUR | Включая НДС: 20.00 % | [5 empty] | 419418 |  |  | 4343.836 |  |  | 1 |  |  | Legrand | Выключатель-разъединитель нагрузки
1236904 | IEK Прожектор СДО 07-30 светодиодный серый IP65 |  |  | IEK Прожектор СДО 07-30 светодиодный серый IP65 |  | выставлен |  |  |  |  | Общий каталог/Светотехника/Прожекторы и светильники направленного света |  | RUR | Включая НДС: 20.00 % | [5 empty] | LPDO701-30-K03 |  |  | 690.06 |  |  | 5 |  |  | IEK (ИЭК) | Светильник направленного света/ прожектор/ даунлайт
1236905 | IEK Прожектор СДО 07-50 светодиодный серый IP65 |  |  | IEK Прожектор СДО 07-50 светодиодный серый IP65 |  | выставлен |  |  |  |  | Общий каталог/Светотехника/Прожекторы и светильники направленного света |  | RUR | Включая НДС: 20.00 % | [5 empty] | LPDO701-50-K03 |  |  | 966.084 |  |  | 9 |  |  | IEK (ИЭК) | Светильник направленного света/ прожектор/ даунлайт
1237230 | Legrand Valena Бел Датчик движения ИК двухпроводный без N, 240Вт, с возможностью ручного управления |  |  | Legrand Valena Бел Датчик движения ИК двухпроводный без N, 240Вт, с возможностью ручного управления |  | выставлен |  |  |  |  | Общий каталог/Электроустановочные изделия/Выключатели, переключатели и диммеры |  | RUR | Включая НДС: 20.00 % | [5 empty] | 774229 |  |  | 29975.176 |  |  | 0 |  |  | Legrand | Датчик движения/присутствия в сборе
1247328 | IEK Прожектор СДО 07-10 светодиодный серый IP65 |  |  | IEK Прожектор СДО 07-10 светодиодный серый IP65 |  | выставлен |  |  |  |  | Общий каталог/Светотехника/Прожекторы и светильники направленного света |  | RUR | Включая НДС: 20.00 % | [5 empty] | LPDO701-10-K03 |  |  | 345.03 |  |  | 33 |  |  | IEK (ИЭК) | Светильник направленного света/ прожектор/ даунлайт
1247329 | IEK Прожектор СДО 07-20 светодиодный серый IP65 |  |  | IEK Прожектор СДО 07-20 светодиодный серый IP65 |  | выставлен |  |  |  |  | Общий каталог/Светотехника/Прожекторы и светильники направленного света |  | RUR | Включая НДС: 20.00 % | [5 empty] | LPDO701-20-K03 |  |  | 441.644 |  |  | 4 |  |  | IEK (ИЭК) | Светильник направленного света/ прожектор/ даунлайт
1247330 | IEK Прожектор СДО 07-70 светодиодный серый IP65 |  |  | IEK Прожектор СДО 07-70 светодиодный серый IP65 |  | выставлен |  |  |  |  | Общий каталог/Светотехника/Прожекторы и светильники направленного света |  | RUR | Включая НДС: 20.00 % | [5 empty] | LPDO701-70-K03 |  |  | 1518.132 |  |  | 1 |  |  | IEK (ИЭК) | Светильник направленного света/ прожектор/ даунлайт
1247332 | IEK Прожектор СДО 07-20Д светодиодный серый с ДД IP44 |  |  | IEK Прожектор СДО 07-20Д светодиодный серый с ДД IP44 |  | выставлен |  |  |  |  | Общий каталог/Светотехника/Прожекторы и светильники направленного света |  | RUR | Включая НДС: 20.00 % | [5 empty] | LPDO702-20-K03 |  |  | 1173.102 |  |  | 2 |  |  | IEK (ИЭК) | Светильник направленного света/ прожектор/ даунлайт
1256842 | IEK Прожектор СДО 07-100 светодиодный серый IP65 |  |  | IEK Прожектор СДО 07-100 светодиодный серый IP65 |  | выставлен |  |  |  |  | Общий каталог/Светотехника/Прожекторы и светильники направленного света |  | RUR | Включая НДС: 20.00 % | [5 empty] | LPDO701-100-K03 |  |  | 1863.162 |  |  | 9 |  |  | IEK (ИЭК) | Светильник направленного света/ прожектор/ даунлайт
1263476 | Gauss Лампа MR16 7W 630lm 4100K GU10 LED |  |  | Gauss Лампа MR16 7W 630lm 4100K GU10 LED |  | выставлен |  |  |  |  | Общий каталог/Лампы (источники света)/Лампы светодиодные |  | RUR | Включая НДС: 20.00 % | [5 empty] | 101506207 |  |  | 300.3 |  |  | 0 |  |  | Gauss | Лампа светодиодная (LED)
1264858 | IEK Светильник светодиодный ДВО 6561-P 36Вт 4000К 595×595×20 призма |  |  | IEK Светильник светодиодный ДВО 6561-P 36Вт 4000К 595×595×20 призма |  | выставлен |  |  |  |  | Общий каталог/Светотехника/Светильники настенно-потолочные |  | RUR | Включая НДС: 20.00 % | [5 empty] | LDVO2-6561-36-4000-U-K01 |  |  | 1170.904 |  |  | 52 |  |  | IEK (ИЭК) | Настенно-потолочный светильник
1264859 | IEK Светильник светодиодный ДВО 6560-P 36Вт 6500К 595×595×20 призма |  |  | IEK Светильник светодиодный ДВО 6560-P 36Вт 6500К 595×595×20 призма |  | выставлен |  |  |  |  | Общий каталог/Светотехника/Светильники настенно-потолочные |  | RUR | Включая НДС: 20.00 % | [5 empty] | LDVO2-6560-36-6500-U-K01 |  |  | 1170.904 |  |  | 35 |  |  | IEK (ИЭК) | Настенно-потолочный светильник
1266029 | IEK Лампа светодиодная ECO C35 свеча 7Вт 230В 3000К E14 |  |  | IEK Лампа светодиодная ECO C35 свеча 7Вт 230В 3000К E14 |  | выставлен |  |  |  |  | Общий каталог/Лампы (источники света)/Лампы светодиодные |  | RUR | Включая НДС: 20.00 % | [5 empty] | LLE-C35-7-230-30-E14 |  |  | 82.432 |  |  | 0 |  |  | IEK (ИЭК) | Лампа светодиодная (LED)
1266031 | IEK Лампа светодиодная ECO C35 свеча 7Вт 230В 4000К E14 |  |  | IEK Лампа светодиодная ECO C35 свеча 7Вт 230В 4000К E14 |  | выставлен |  |  |  |  | Общий каталог/Лампы (источники света)/Лампы светодиодные |  | RUR | Включая НДС: 20.00 % | [5 empty] | LLE-C35-7-230-40-E14 |  |  | 82.432 |  |  | 44 |  |  | IEK (ИЭК) | Лампа светодиодная (LED)
1267286 | IEK Светильник светодиодный ДВО 6561-О 36Вт 4000К 595×595×20 опал |  |  | IEK Светильник светодиодный ДВО 6561-О 36Вт 4000К 595×595×20 опал |  | выставлен |  |  |  |  | Общий каталог/Светотехника/Светильники настенно-потолочные |  | RUR | Включая НДС: 20.00 % | [5 empty] | LDVO3-6561-36-4000-U-K01 |  |  | 1282.47 |  |  | 53 |  |  | IEK (ИЭК) | Настенно-потолочный светильник
1268666 | SE OptiLine 45 Скоба плоская д/кабеля 6хD12 с гвоздем |  |  | SE OptiLine 45 Скоба плоская д/кабеля 6хD12 с гвоздем |  | выставлен |  |  |  |  | Общий каталог/Материалы для монтажа/Метизы, крепёжные соединительные элементы |  | RUR | Включая НДС: 20.00 % | [5 empty] | SE IMT39078 |  |  | 107.45 |  |  | 180 |  |  | Schneider Electric | Кронштейн/держатель кабельный
1268667 | SE OptiLine 45 Скоба плоская д/кабеля 6хD12 |  |  | SE OptiLine 45 Скоба плоская д/кабеля 6хD12 |  | выставлен |  |  |  |  | Общий каталог/Материалы для монтажа/Метизы, крепёжные соединительные элементы |  | RUR | Включая НДС: 20.00 % | [5 empty] | SE IMT39077 |  |  | 78.498 |  |  | 140 |  |  | Schneider Electric | Кронштейн/держатель кабельный
1268668 | SE OptiLine 45 Серая Изолента ПВХ 19ммх20м |  |  | SE OptiLine 45 Серая Изолента ПВХ 19ммх20м |  | выставлен |  |  |  |  | Общий каталог/Материалы для монтажа/Изолента, лента сигнальная/оградительная |  | RUR | Включая НДС: 20.00 % | [5 empty] | SE 2420108 |  |  | 96.096 |  |  | 100 |  |  | Schneider Electric | Лента клейкая / Изолента / Лента защитная
1268669 | SE OptiLine 45 Коричневая Изолента ПВХ 19ммх20м |  |  | SE OptiLine 45 Коричневая Изолента ПВХ 19ммх20м |  | выставлен |  |  |  |  | Общий каталог/Материалы для монтажа/Изолента, лента сигнальная/оградительная |  | RUR | Включая НДС: 20.00 % | [5 empty] | SE 2420107 |  |  | 96.096 |  |  | 0 |  |  | Schneider Electric | Лента клейкая / Изолента / Лента защитная
1268670 | SE OptiLine 45 Зеленая Изолента ПВХ 19ммх20м |  |  | SE OptiLine 45 Зеленая Изолента ПВХ 19ммх20м |  | выставлен |  |  |  |  | Общий каталог/Материалы для монтажа/Изолента, лента сигнальная/оградительная |  | RUR | Включая НДС: 20.00 % | [5 empty] | SE 2420106 |  |  | 96.096 |  |  | 0 |  |  | Schneider Electric | Лента клейкая / Изолента / Лента защитная
1268671 | SE OptiLine 45 Желто-зеленая Изолента ПВХ 19ммх20м |  |  | SE OptiLine 45 Желто-зеленая Изолента ПВХ 19ммх20м |  | выставлен |  |  |  |  | Общий каталог/Материалы для монтажа/Изолента, лента сигнальная/оградительная |  | RUR | Включая НДС: 20.00 % | [5 empty] | SE 2420105 |  |  | 112.252 |  |  | 179 |  |  | Schneider Electric | Лента клейкая / Изолента / Лента защитная
1268672 | SE OptiLine 45 Белая Изолента ПВХ 19ммх20м |  |  | SE OptiLine 45 Белая Изолента ПВХ 19ммх20м |  | выставлен |  |  |  |  | Общий каталог/Материалы для монтажа/Изолента, лента сигнальная/оградительная |  | RUR | Включая НДС: 20.00 % | [5 empty] | SE 2420104 |  |  | 96.096 |  |  | 0 |  |  | Schneider Electric | Лента клейкая / Изолента / Лента защитная
1268673 | SE OptiLine 45 Черная Изолента ПВХ 19ммх20м |  |  | SE OptiLine 45 Черная Изолента ПВХ 19ммх20м |  | выставлен |  |  |  |  | Общий каталог/Материалы для монтажа/Изолента, лента сигнальная/оградительная |  | RUR | Включая НДС: 20.00 % | [5 empty] | SE 2420103 |  |  | 96.096 |  |  | 0 |  |  | Schneider Electric | Лента клейкая / Изолента / Лента защитная
1268674 | SE OptiLine 45 Скоба плоская д/кабеля 12хD12с гвоздем |  |  | SE OptiLine 45 Скоба плоская д/кабеля 12хD12с гвоздем |  | выставлен |  |  |  |  | Общий каталог/Материалы для монтажа/Метизы, крепёжные соединительные элементы |  | RUR | Включая НДС: 20.00 % | [5 empty] | SE IMT39080 |  |  | 122.738 |  |  | 200 |  |  | Schneider Electric | Кронштейн/держатель кабельный
1268676 | SE OptiLine 45 Синяя Изолента ПВХ 19ммх20м |  |  | SE OptiLine 45 Синяя Изолента ПВХ 19ммх20м |  | выставлен |  |  |  |  | Общий каталог/Материалы для монтажа/Изолента, лента сигнальная/оградительная |  | RUR | Включая НДС: 20.00 % | [5 empty] | SE 2420102 |  |  | 96.096 |  |  | 0 |  |  | Schneider Electric | Лента клейкая / Изолента / Лента защитная
1268677 | SE OptiLine 45 Желтая Изолента ПВХ 19ммх20м |  |  | SE OptiLine 45 Желтая Изолента ПВХ 19ммх20м |  | выставлен |  |  |  |  | Общий каталог/Материалы для монтажа/Изолента, лента сигнальная/оградительная |  | RUR | Включая НДС: 20.00 % | [5 empty] | SE 2420101 |  |  | 96.096 |  |  | 0 |  |  | Schneider Electric | Лента клейкая / Изолента / Лента защитная
1268678 | SE OptiLine 45 Красная Изолента ПВХ 19ммх20м |  |  | SE OptiLine 45 Красная Изолента ПВХ 19ммх20м |  | выставлен |  |  |  |  | Общий каталог/Материалы для монтажа/Изолента, лента сигнальная/оградительная |  | RUR | Включая НДС: 20.00 % | [5 empty] | SE 2420100 |  |  | 96.096 |  |  | 29 |  |  | Schneider Electric | Лента клейкая / Изолента / Лента защитная
1268709 | SE Glossa Шоколад Розетка 2-ая компьютерная RJ45+RJ45, кат.5E |  |  | SE Glossa Шоколад Розетка 2-ая компьютерная RJ45+RJ45, кат.5E |  | выставлен |  |  |  |  | Общий каталог/Электроустановочные изделия/Розетки антенные, информационные, коммуникационные |  | RUR | Включая НДС: 20.00 % | [5 empty] | SE GSL000885KK |  |  | 1211.504 |  |  | 0 |  |  | Schneider Electric | Розетка/коробка коммуникационная (для передачи данных медной витой парой)
1268710 | SE Glossa Антрацит Розетка 2-ая компьютерная RJ45+RJ45, кат.5E |  |  | SE Glossa Антрацит Розетка 2-ая компьютерная RJ45+RJ45, кат.5E |  | выставлен |  |  |  |  | Общий каталог/Электроустановочные изделия/Розетки антенные, информационные, коммуникационные |  | RUR | Включая НДС: 20.00 % | [5 empty] | SE GSL000785KK |  |  | 1211.504 |  |  | 37 |  |  | Schneider Electric | Розетка/коробка коммуникационная (для передачи данных медной витой парой)
1268711 | SE Glossa Перламутр Розетка 2-ая компьютерная RJ45+RJ45, кат.5E |  |  | SE Glossa Перламутр Розетка 2-ая компьютерная RJ45+RJ45, кат.5E |  | выставлен |  |  |  |  | Общий каталог/Электроустановочные изделия/Розетки антенные, информационные, коммуникационные |  | RUR | Включая НДС: 20.00 % | [5 empty] | SE GSL000685KK |  |  | 1211.504 |  |  | 13 |  |  | Schneider Electric | Розетка/коробка коммуникационная (для передачи данных медной витой парой)
1268712 | SE Glossa Бел Розетка 2-ая компьютерная RJ45+RJ45, кат.5E |  |  | SE Glossa Бел Розетка 2-ая компьютерная RJ45+RJ45, кат.5E |  | выставлен |  |  |  |  | Общий каталог/Электроустановочные изделия/Розетки антенные, информационные, коммуникационные |  | RUR | Включая НДС: 20.00 % | [5 empty] | SE GSL000185KK |  |  | 808.696 |  |  | 88 |  |  | Schneider Electric | Розетка/коробка коммуникационная (для передачи данных медной витой парой)
1268714 | SE Glossa Титан Розетка 2-ая компьютерная RJ45+RJ45, кат.5E |  |  | SE Glossa Титан Розетка 2-ая компьютерная RJ45+RJ45, кат.5E |  | выставлен |  |  |  |  | Общий каталог/Электроустановочные изделия/Розетки антенные, информационные, коммуникационные |  | RUR | Включая НДС: 20.00 % | [5 empty] | SE GSL000485KK |  |  | 1211.504 |  |  | 7 |  |  | Schneider Electric | Розетка/коробка коммуникационная (для передачи данных медной витой парой)
1268715 | SE Glossa Алюминий Розетка 2-ая компьютерная RJ45+RJ45, кат.5E |  |  | SE Glossa Алюминий Розетка 2-ая компьютерная RJ45+RJ45, кат.5E |  | выставлен |  |  |  |  | Общий каталог/Электроустановочные изделия/Розетки антенные, информационные, коммуникационные |  | RUR | Включая НДС: 20.00 % | [5 empty] | SE GSL000385KK |  |  | 1211.504 |  |  | 4 |  |  | Schneider Electric | Розетка/коробка коммуникационная (для передачи данных медной витой парой)
1268716 | SE Glossa Беж Розетка 2-ая компьютерная RJ45+RJ45, кат.5E |  |  | SE Glossa Беж Розетка 2-ая компьютерная RJ45+RJ45, кат.5E |  | выставлен |  |  |  |  | Общий каталог/Электроустановочные изделия/Розетки антенные, информационные, коммуникационные |  | RUR | Включая НДС: 20.00 % | [5 empty] | SE GSL000285KK |  |  | 808.696 |  |  | 47 |  |  | Schneider Electric | Розетка/коробка коммуникационная (для передачи данных медной витой парой)
1270791 | Gauss Лампа Elementary MR16 7W 530lm 3000K GU5.3 LED |  |  | Gauss Лампа Elementary MR16 7W 530lm 3000K GU5.3 LED |  | выставлен |  |  |  |  | Общий каталог/Лампы (источники света)/Лампы светодиодные |  | RUR | Включая НДС: 20.00 % | [5 empty] | 13517 |  |  | 200.046 |  |  | 73 |  |  | Gauss | Лампа светодиодная (LED)
1270792 | Gauss Лампа Elementary MR16 7W 550lm 4100K GU5.3 LED |  |  | Gauss Лампа Elementary MR16 7W 550lm 4100K GU5.3 LED |  | выставлен |  |  |  |  | Общий каталог/Лампы (источники света)/Лампы светодиодные |  | RUR | Включая НДС: 20.00 % | [5 empty] | 13527 |  |  | 200.046 |  |  | 711 |  |  | Gauss | Лампа светодиодная (LED)
1270794 | Gauss Лампа Elementary MR16 5.5W 450lm 4100К GU10 LED |  |  | Gauss Лампа Elementary MR16 5.5W 450lm 4100К GU10 LED |  | выставлен |  |  |  |  | Общий каталог/Лампы (источники света)/Лампы светодиодные |  | RUR | Включая НДС: 20.00 % | [5 empty] | 13626 |  |  | 161.546 |  |  | 789 |  |  | Gauss | Лампа светодиодная (LED)
1270799 | Gauss Лампа Elementary A60 12W 1130lm 3000K E27 LED |  |  | Gauss Лампа Elementary A60 12W 1130lm 3000K E27 LED |  | выставлен |  |  |  |  | Общий каталог/Лампы (источники света)/Лампы светодиодные |  | RUR | Включая НДС: 20.00 % | [5 empty] | 23212 |  |  | 169.246 |  |  | 56 |  |  | Gauss | Лампа светодиодная (LED)
1273694 | IEK Лампа светодиодная ECO A60 шар 15Вт 230В 3000К E27 |  |  | IEK Лампа светодиодная ECO A60 шар 15Вт 230В 3000К E27 |  | выставлен |  |  |  |  | Общий каталог/Лампы (источники света)/Лампы светодиодные |  | RUR | Включая НДС: 20.00 % | [5 empty] | LLE-A60-15-230-30-E27 |  |  | 117.054 |  |  | 14 |  |  | IEK (ИЭК) | Лампа светодиодная (LED)
1273695 | IEK Лампа светодиодная ECO A60 шар 15Вт 230В 4000К E27 |  |  | IEK Лампа светодиодная ECO A60 шар 15Вт 230В 4000К E27 |  | выставлен |  |  |  |  | Общий каталог/Лампы (источники света)/Лампы светодиодные |  | RUR | Включая НДС: 20.00 % | [5 empty] | LLE-A60-15-230-40-E27 |  |  | 117.054 |  |  | 62 |  |  | IEK (ИЭК) | Лампа светодиодная (LED)
1273696 | IEK Лампа светодиодная ECO A60 шар 20Вт 230В 3000К E27 |  |  | IEK Лампа светодиодная ECO A60 шар 20Вт 230В 3000К E27 |  | выставлен |  |  |  |  | Общий каталог/Лампы (источники света)/Лампы светодиодные |  | RUR | Включая НДС: 20.00 % | [5 empty] | LLE-A60-20-230-30-E27 |  |  | 144.592 |  |  | 45 |  |  | IEK (ИЭК) | Лампа светодиодная (LED)
1273697 | IEK Лампа светодиодная ECO A60 шар 20Вт 230В 4000К E27 |  |  | IEK Лампа светодиодная ECO A60 шар 20Вт 230В 4000К E27 |  | выставлен |  |  |  |  | Общий каталог/Лампы (источники света)/Лампы светодиодные |  | RUR | Включая НДС: 20.00 % | [5 empty] | LLE-A60-20-230-40-E27 |  |  | 144.592 |  |  | 205 |  |  | IEK (ИЭК) | Лампа светодиодная (LED)
1273703 | IEK Лампа светодиодная ECO T75 таблетка 8Вт 230В 4000К GX53 |  |  | IEK Лампа светодиодная ECO T75 таблетка 8Вт 230В 4000К GX53 |  | выставлен |  |  |  |  | Общий каталог/Лампы (источники света)/Лампы светодиодные |  | RUR | Включая НДС: 20.00 % | [5 empty] | LLE-T80-8-230-40-GX53 |  |  | 118.454 |  |  | 22 |  |  | IEK (ИЭК) | Лампа светодиодная (LED)
1277014 | TechnoLux Светильник TLK02 OL 01 |  |  | TechnoLux Светильник TLK02 OL 01 |  | выставлен |  |  |  |  | Общий каталог/Светотехника/Светильники настенно-потолочные |  | RUR | Включая НДС: 20.00 % | [5 empty] | TechnoLux 13981 |  |  | 5327 |  |  | 0 |  |  | TechnoLux | Настенно-потолочный светильник
1280342 | IEK Светильник ДСП 1306 36Вт 4500К IP65 1200мм серый пластик |  |  | IEK Светильник ДСП 1306 36Вт 4500К IP65 1200мм серый пластик |  | выставлен |  |  |  |  | Общий каталог/Светотехника/Светильники настенно-потолочные |  | RUR | Включая НДС: 20.00 % | [5 empty] | LDSP0-1306-36-4500-K01 |  |  | 2003.4 |  |  | 0 |  |  | IEK (ИЭК) | Настенно-потолочный светильник
1280343 | IEK Светильник ДСП 1307 36Вт 6500К IP65 1200мм серый пластик |  |  | IEK Светильник ДСП 1307 36Вт 6500К IP65 1200мм серый пластик |  | выставлен |  |  |  |  | Общий каталог/Светотехника/Светильники настенно-потолочные |  | RUR | Включая НДС: 20.00 % | [5 empty] | LDSP0-1307-36-6500-K01 |  |  | 2003.4 |  |  | 0 |  |  | IEK (ИЭК) | Настенно-потолочный светильник
1288790 | IEK ONI Реле времени ORT многофункциональное 1 контактакт 12-240 В AC/DC |  |  | IEK ONI Реле времени ORT многофункциональное 1 контактакт 12-240 В AC/DC | Предназначено для формирования выдержек времени, циклического включения/выключения электротехнического оборудования. Реле имеет 10 выбираемых различных режимов работы. | выставлен |  |  |  |  | Общий каталог/Системы автоматизации/Реле | кг | RUR | Включая НДС: 20.00 % |  | 0.000221 кг | http://catalog.raec.su/media/images/3b5/3b5d3a17ccfe8c6e55dc2f9ab0d58bef.jpg |  |  | ORT-M1-ACDC12-240V |  |  | 2653.112 |  |  | 0 |  |  | IEK (ИЭК) | Реле времени | Кол-во в упаковке 1. Малая (1 шт) | Высота: 95мм. Ширина: 18мм. Глубина: 64мм.
1288852 | ABB SKY Серебристый алюминий Рамка 5-постовая |  |  | ABB SKY Серебристый алюминий Рамка 5-постовая | Декоративная рамка для установки на механизмы скрытого монтажа | выставлен |  |  |  |  | Общий каталог/Электроустановочные изделия/Рамки, суппорты, адаптеры и декоративные элементы для ЭУИ | кг | RUR | Включая НДС: 20.00 % |  | 0.00029 кг | http://catalog.raec.su/media/images/76d/76dc42b1c882544c2f3d32452338667b.jpg |  |  | 2CLA857500A1301 |  |  | 5100.382 |  |  | 0 |  |  | ABB | Рамка для электроустановочных устройств | Кол-во в упаковке 1. Малая (1 шт) | Высота: 100мм. Ширина: 90мм. Глубина: 398мм. Не содержит (без) галогенов: да.
1289195 | ABB SKY Альпийский белый Накладка для терморегулятора 8140.9 |  |  | ABB SKY Альпийский белый Накладка для терморегулятора 8140.9 | Накладка для установки на механизмы терморегуляторов | выставлен |  |  |  |  | Общий каталог/Электроустановочные изделия/Выключатели, переключатели и диммеры | кг | RUR | Включая НДС: 20.00 % |  | 0.000176 кг | http://catalog.raec.su/media/images/cc0/cc012f239aa6a146297f43a6bdcf7778.jpg |  |  | 2CLA854090A1101 |  |  | 2305.646 |  |  | 0 |  |  | ABB | Накладка для выключателей/ диммеров/ жалюзийных переключателей/ таймеров | Кол-во в упаковке 1. Малая (1 шт) | Не содержит (без) галогенов: да. Цвет по RAL: 9010.
1289196 | ABB SKY Серебристый алюминий Накладка для терморегулятора 8140.9 |  |  | ABB SKY Серебристый алюминий Накладка для терморегулятора 8140.9 | Накладка для установки на механизмы терморегуляторов | выставлен |  |  |  |  | Общий каталог/Электроустановочные изделия/Выключатели, переключатели и диммеры | кг | RUR | Включая НДС: 20.00 % |  | 0.000176 кг | http://catalog.raec.su/media/images/cc0/cc07fac5548073b755ce07ba432bd848.jpg |  |  | 2CLA854090A1301 |  |  | 3232.348 |  |  | 2 |  |  | ABB | Накладка для выключателей/ диммеров/ жалюзийных переключателей/ таймеров | Кол-во в упаковке 1. Малая (1 шт) | Не содержит (без) галогенов: да.
1289198 | ABB SKY Чёрный бархат Накладка для терморегулятора 8140.9 |  |  | ABB SKY Чёрный бархат Накладка для терморегулятора 8140.9 | Накладка для установки на механизмы терморегуляторов | выставлен |  |  |  |  | Общий каталог/Электроустановочные изделия/Выключатели, переключатели и диммеры | кг | RUR | Включая НДС: 20.00 % |  | 0.000176 кг | http://catalog.raec.su/media/images/516/516e9041decc9e713a9016d34d9f62e7.jpg |  |  | 2CLA854090A1501 |  |  | 3465.826 |  |  | 0 |  |  | ABB | Накладка для выключателей/ диммеров/ жалюзийных переключателей/ таймеров | Кол-во в упаковке 1. Малая (1 шт) | Не содержит (без) галогенов: да.
1289199 | ABB SKY Альпийский белый Рамка 5-постовая |  |  | ABB SKY Альпийский белый Рамка 5-постовая | Декоративная рамка для установки на механизмы скрытого монтажа | выставлен |  |  |  |  | Общий каталог/Электроустановочные изделия/Рамки, суппорты, адаптеры и декоративные элементы для ЭУИ | кг | RUR | Включая НДС: 20.00 % |  | 0.00029 кг | http://catalog.raec.su/media/images/c01/c01a8bfcd84eb945c7efaf75ef552e55.jpg |  |  | 2CLA857500A1101 |  |  | 3642.352 |  |  | 0 |  |  | ABB | Рамка для электроустановочных устройств | Кол-во в упаковке 1. Малая (1 шт) | Высота: 100мм. Ширина: 90мм. Глубина: 398мм. Не содержит (без) галогенов: да. Цвет по RAL: 9010.
1289316 | ABB Easy&Safe Розетка кабельная 232EC6W, 32А, 2P+E, IP67, 6ч |  |  | ABB Easy&Safe Розетка кабельная 232EC6W, 32А, 2P+E, IP67, 6ч | Розетка кабельная Easy&Safe, 32A, IP67, 2P+E, положение заземляющего контакта: "6ч", синий цветовой код. Корпус из термопласта (PA). Кабельный ввод с цапфовым зажимом. Сечение жилы кабеля: 2,5-6 мм² | выставлен |  |  |  |  | Общий каталог/Разъемы/Разъемы силовые | кг | RUR | Включая НДС: 20.00 % |  | 0.0001 кг | http://catalog.raec.su/media/images/d41/d4141f60be06e0772b208ded8e37de8b.jpg |  |  | 2CMA101142R1000 |  |  | 4466.098 |  |  | 3 |  |  | ABB | Розетка силовая (CEE) кабельная переносная | Кол-во в упаковке 1. Малая (1 шт)
1289384 | ABB Easy&Safe Розетка для монтажа на поверхность 432ERS6W, 32A, 3P+N+E, IP67, 6ч |  |  | ABB Easy&Safe Розетка для монтажа на поверхность 432ERS6W, 32A, 3P+N+E, IP67, 6ч | Розетка для монтажа на поверхность Easy&Safe, 32A, IP67, 3P+N+E, положение заземляющего контакта: "6ч", красный цветовой код. Корпус из термопласта (PA). В комплект входит кабельный сальник. Сечение жилы кабеля: 2,5-6 мм² | выставлен |  |  |  |  | Общий каталог/Разъемы/Разъемы силовые | кг | RUR | Включая НДС: 20.00 % |  | 0.0002 кг | http://catalog.raec.su/media/images/ac6/ac6b2f3b55db9429a1b5a7dd1d49c8a2.jpg |  |  | 2CMA101253R1000 |  |  | 4848.312 |  |  | 0 |  |  | ABB | Розетка силовая (CEE) стационарная | Кол-во в упаковке 1. Малая (1 шт)
1289413 | ABB Easy&Safe Розетка с прямым фланцем 232ERU6W,32A,2P+E,IP67,6ч |  |  | ABB Easy&Safe Розетка с прямым фланцем 232ERU6W,32A,2P+E,IP67,6ч | Розетка для монтажа на панель, с прямым фланцем Easy&Safe, 32A, IP67, 2P+E, положение заземляющего контакта: "6ч", синий цветовой код. Корпус из термопласта (PA). Сечение жилы кабеля: 2,5-10 мм² | выставлен |  |  |  |  | Общий каталог/Разъемы/Разъемы силовые | кг | RUR | Включая НДС: 20.00 % |  | 0.0003 кг | http://catalog.raec.su/media/images/27b/27b6415c6edeb16f85f0b7017aa7bcf6.jpg |  |  | 2CMA101308R1000 |  |  | 5201.112 |  |  | 2 |  |  | ABB | Розетка силовая (CEE) панельная (фланцевая) | Кол-во в упаковке 1. Малая (1 шт)
1289431 | ABB Easy&Safe Вилка кабельная 216EP6,16А,2P+E,IP44,6ч |  |  | ABB Easy&Safe Вилка кабельная 216EP6,16А,2P+E,IP44,6ч | Вилка кабельная Easy&Safe, 16А, IP44, 2P+E, положение заземляющего контакта: "6ч", синий цветовой код. Корпус из термопласта (PA). Кабельный ввод с цапфовым зажимом. Сечение жилы кабеля: 1-2,5 мм² | выставлен |  |  |  |  | Общий каталог/Разъемы/Разъемы силовые | кг | RUR | Включая НДС: 20.00 % |  | 0.00036 кг | http://catalog.raec.su/media/images/754/75455a64bd705bc729fbb620df6f0fbb.jpg |  |  | 2CMA101947R1000 |  |  | 1063.02 |  |  | 466 |  |  | ABB | Вилка силовая (CEE) кабельная | Кол-во в упаковке 1. Малая (1 шт)
1289439 | ABB Easy&Safe Вилка кабельная 316EP6,16А,3P+E,IP44,6ч |  |  | ABB Easy&Safe Вилка кабельная 316EP6,16А,3P+E,IP44,6ч | Вилка кабельная Easy&Safe, 16А, IP44, 3P+E, положение заземляющего контакта: "6ч", красный цветовой код. Корпус из термопласта (PA). Кабельный ввод с цапфовым зажимом. Сечение жилы кабеля: 1-2,5 мм² | выставлен |  |  |  |  | Общий каталог/Разъемы/Разъемы силовые | кг | RUR | Включая НДС: 20.00 % |  | 0.000784 кг | http://catalog.raec.su/media/images/c8c/c8c22239d1a4b4b544177c129676b910.jpg |  |  | 2CMA101956R1000 |  |  | 1094.716 |  |  | 60 |  |  | ABB | Вилка силовая (CEE) кабельная | Кол-во в упаковке 1. Малая (1 шт)
1289450 | ABB Easy&Safe Вилка кабельная 416EP6,16А,3P+N+E,IP44,6ч |  |  | ABB Easy&Safe Вилка кабельная 416EP6,16А,3P+N+E,IP44,6ч | Вилка кабельная Easy&Safe, 16А, IP44, 3P+N+E, положение заземляющего контакта: "6ч", красный цветовой код. Корпус из термопласта (PA). Кабельный ввод с цапфовым зажимом. Сечение жилы кабеля: 1-2,5 мм² | выставлен |  |  |  |  | Общий каталог/Разъемы/Разъемы силовые | кг | RUR | Включая НДС: 20.00 % |  | 0.000637 кг | http://catalog.raec.su/media/images/822/8220e834262bc1b939f0f498c243c3c8.jpg |  |  | 2CMA101967R1000 |  |  | 1078.896 |  |  | 115 |  |  | ABB | Вилка силовая (CEE) кабельная | Кол-во в упаковке 1. Малая (1 шт)
1289457 | ABB Easy&Safe Вилка кабельная 232EP6,32А,2P+E,IP44,6ч |  |  | ABB Easy&Safe Вилка кабельная 232EP6,32А,2P+E,IP44,6ч | Вилка кабельная Easy&Safe, 32A, IP44, 2P+E, положение заземляющего контакта: "6ч", синий цветовой код. Корпус из термопласта (PA). Кабельный ввод с цапфовым зажимом. Сечение жилы кабеля: 2,5-6 мм² | выставлен |  |  |  |  | Общий каталог/Разъемы/Разъемы силовые | кг | RUR | Включая НДС: 20.00 % |  | 0.00117 кг | http://catalog.raec.su/media/images/754/75455a64bd705bc729fbb620df6f0fbb.jpg |  |  | 2CMA101975R1000 |  |  | 1486.072 |  |  | 339 |  |  | ABB | Вилка силовая (CEE) кабельная | Кол-во в упаковке 1. Малая (1 шт)
1289465 | ABB Easy&Safe Вилка кабельная 332EP6,32А,3P+E,IP44,6ч |  |  | ABB Easy&Safe Вилка кабельная 332EP6,32А,3P+E,IP44,6ч | Вилка кабельная Easy&Safe, 32A, IP44, 3P+E, положение заземляющего контакта: "6ч", красный цветовой код. Корпус из термопласта (PA). Кабельный ввод с цапфовым зажимом. Сечение жилы кабеля: 2,5-6 мм² | выставлен |  |  |  |  | Общий каталог/Разъемы/Разъемы силовые | кг | RUR | Включая НДС: 20.00 % |  | 0.00108 кг | http://catalog.raec.su/media/images/c8c/c8c22239d1a4b4b544177c129676b910.jpg |  |  | 2CMA101984R1000 |  |  | 1510.026 |  |  | 0 |  |  | ABB | Вилка силовая (CEE) кабельная | Кол-во в упаковке 1. Малая (1 шт)
1289476 | ABB Easy&Safe Вилка кабельная 432EP6,32А,3P+N+E,IP44,6ч |  |  | ABB Easy&Safe Вилка кабельная 432EP6,32А,3P+N+E,IP44,6ч | Вилка кабельная Easy&Safe, 32A, IP44, 3P+N+E, положение заземляющего контакта: "6ч", красный цветовой код. Корпус из термопласта (PA). Кабельный ввод с цапфовым зажимом. Сечение жилы кабеля: 2,5-6 мм² | выставлен |  |  |  |  | Общий каталог/Разъемы/Разъемы силовые | кг | RUR | Включая НДС: 20.00 % |  | 0.000994 кг | http://catalog.raec.su/media/images/822/8220e834262bc1b939f0f498c243c3c8.jpg |  |  | 2CMA101995R1000 |  |  | 1661.73 |  |  | 174 |  |  | ABB | Вилка силовая (CEE) кабельная | Кол-во в упаковке 1. Малая (1 шт)
1289483 | ABB Easy&Safe Розетка кабельная 216EC6,16А,2P+E,IP44,6ч |  |  | ABB Easy&Safe Розетка кабельная 216EC6,16А,2P+E,IP44,6ч | Розетка кабельная Easy&Safe, 16А, IP44, 2P+E, положение заземляющего контакта: "6ч", синий цветовой код. Корпус из термопласта (PA). Кабельный ввод с цапфовым зажимом. Сечение жилы кабеля: 1-2,5 мм² | выставлен |  |  |  |  | Общий каталог/Разъемы/Разъемы силовые | кг | RUR | Включая НДС: 20.00 % |  | 0.000754 кг | http://catalog.raec.su/media/images/68d/68d685645a988197ba8b68fa3fa0f940.jpg |  |  | 2CMA102003R1000 |  |  | 1438.528 |  |  | 109 |  |  | ABB | Розетка силовая (CEE) кабельная переносная | Кол-во в упаковке 1. Малая (1 шт)
1289491 | ABB Easy&Safe Розетка кабельная 316EC6,16А,3P+E,IP44,6ч |  |  | ABB Easy&Safe Розетка кабельная 316EC6,16А,3P+E,IP44,6ч | Розетка кабельная Easy&Safe, 16А, IP44, 3P+E, положение заземляющего контакта: "6ч", красный цветовой код. Корпус из термопласта (PA). Кабельный ввод с цапфовым зажимом. Сечение жилы кабеля: 1-2,5 мм² | выставлен |  |  |  |  | Общий каталог/Разъемы/Разъемы силовые | кг | RUR | Включая НДС: 20.00 % |  | 0.000956 кг | http://catalog.raec.su/media/images/d93/d9398e496e262295a0d82cd46be5f3b2.jpg |  |  | 2CMA102012R1000 |  |  | 1822.548 |  |  | 2 |  |  | ABB | Розетка силовая (CEE) кабельная переносная | Кол-во в упаковке 1. Малая (1 шт)
1289502 | ABB Easy&Safe Розетка кабельная 416EC6,16А,3P+N+E,IP44,6ч |  |  | ABB Easy&Safe Розетка кабельная 416EC6,16А,3P+N+E,IP44,6ч | Розетка кабельная Easy&Safe, 16А, IP44, 3P+N+E, положение заземляющего контакта: "6ч", красный цветовой код. Корпус из термопласта (PA). Кабельный ввод с цапфовым зажимом. Сечение жилы кабеля: 1-2,5 мм² | выставлен |  |  |  |  | Общий каталог/Разъемы/Разъемы силовые | кг | RUR | Включая НДС: 20.00 % |  | 0.001247 кг | http://catalog.raec.su/media/images/8f5/8f5bd53a5bc4aeca5fb33a7a3cef1864.jpg |  |  | 2CMA102023R1000 |  |  | 1558.102 |  |  | 124 |  |  | ABB | Розетка силовая (CEE) кабельная переносная | Кол-во в упаковке 1. Малая (1 шт)
1289509 | ABB Easy&Safe Розетка кабельная 232EC6,32А,2P+E,IP44,6ч |  |  | ABB Easy&Safe Розетка кабельная 232EC6,32А,2P+E,IP44,6ч | Розетка кабельная Easy&Safe, 32A, IP44, 2P+E, положение заземляющего контакта: "6ч", синий цветовой код. Корпус из термопласта (PA). Кабельный ввод с цапфовым зажимом. Сечение жилы кабеля: 2,5-6 мм² | выставлен |  |  |  |  | Общий каталог/Разъемы/Разъемы силовые | кг | RUR | Включая НДС: 20.00 % |  | 0.001631 кг | http://catalog.raec.su/media/images/58c/58c80564f44ad7de48bfd5a81be6cc52.jpg |  |  | 2CMA102031R1000 |  |  | 2237.508 |  |  | 101 |  |  | ABB | Розетка силовая (CEE) кабельная переносная | Кол-во в упаковке 1. Малая (1 шт)
1289517 | ABB Easy&Safe Розетка кабельная 332EC6,32А,3P+E,IP44,6ч |  |  | ABB Easy&Safe Розетка кабельная 332EC6,32А,3P+E,IP44,6ч | Розетка кабельная Easy&Safe, 32A, IP44, 3P+E, положение заземляющего контакта: "6ч", красный цветовой код. Корпус из термопласта (PA). Кабельный ввод с цапфовым зажимом. Сечение жилы кабеля: 2,5-6 мм² | выставлен |  |  |  |  | Общий каталог/Разъемы/Разъемы силовые | кг | RUR | Включая НДС: 20.00 % |  | 0.001211 кг | http://catalog.raec.su/media/images/569/5691900363decdc17528779ff7ae6042.jpg |  |  | 2CMA102040R1000 |  |  | 3085.404 |  |  | 2 |  |  | ABB | Розетка силовая (CEE) кабельная переносная | Кол-во в упаковке 1. Малая (1 шт)
1289872 | ABB УЗИП OVR H T2-T3 3N 20-275 P QS |  |  | ABB УЗИП OVR H T2-T3 3N 20-275 P QS | УЗИП OVR H T2-T3 3N 20-275 P QS | выставлен |  |  |  |  | Общий каталог/Оборудование для молниезащиты и заземления/Разрядники и устройства защиты | кг | RUR | Включая НДС: 20.00 % |  | 0.000363 кг | http://catalog.raec.su/media/images/124/124a553c5506d63dac38fc9a5c5af7e9.jpg http://catalog.raec.su/media/images/8ba/8ba53ba1f8758d019c9824a795fe3e55.jpg http://catalog.raec.su/media/images/972/97269c67c98f61c79ba6e058e1272df5.jpg http://catalog.raec.su/media/images/3d4/3d4c2aadfa641fae2c201f56ac26a69a.jpg |  |  | 2CTB803973R1800 |  |  | 15745.128 |  |  | 9 |  |  | ABB | УЗИП для систем электроснабжения | Кол-во в упаковке 1. Малая (1 шт)
1289873 | ABB УЗИП OVR H T1-T2 12.5-275s P QS |  |  | ABB УЗИП OVR H T1-T2 12.5-275s P QS | УЗИП OVR H T1-T2 12.5-275s P QS | выставлен |  |  |  |  | Общий каталог/Оборудование для молниезащиты и заземления/Разрядники и устройства защиты | кг | RUR | Включая НДС: 20.00 % |  | 0.000109 кг | http://catalog.raec.su/media/images/08b/08b9d94ee07b0dba29168e8eb1e9f444.jpg http://catalog.raec.su/media/images/d7d/d7df083abaef8c507192e6db53fde455.jpg http://catalog.raec.su/media/images/26f/26f57be9d79c856513ab5c3d51ab86f1.jpg http://catalog.raec.su/media/images/7e0/7e0ee329e11d7e93ec69684600fe7095.jpg |  |  | 2CTB815710R5700 |  |  | 13776.35 |  |  | 17 |  |  | ABB | Комбинированный разрядник для систем электроснабжения | Кол-во в упаковке 1. Малая (1 шт)
1289874 | ABB УЗИП OVR H T1-T2 3N 12.5-275s P QS |  |  | ABB УЗИП OVR H T1-T2 3N 12.5-275s P QS | УЗИП OVR H T1-T2 3N 12.5-275s P QS | выставлен |  |  |  |  | Общий каталог/Оборудование для молниезащиты и заземления/Разрядники и устройства защиты | кг | RUR | Включая НДС: 20.00 % |  | 0.000435 кг | http://catalog.raec.su/media/images/63e/63e63e1184422f34e4eb4bf2757852a0.jpg http://catalog.raec.su/media/images/e1f/e1f0e84ff93b4ff039c4b76f55ad06e6.jpg http://catalog.raec.su/media/images/6f0/6f0f5f709b254ba2dad72b4464ba4e69.jpg http://catalog.raec.su/media/images/27c/27c7f95eda109b25f6d43e92f9552636.jpg |  |  | 2CTB815710R5800 |  |  | 38864.742 |  |  | 10 |  |  | ABB | Комбинированный разрядник для систем электроснабжения | Кол-во в упаковке 1. Малая (1 шт)
1291361 | Hyperline FV-M12 Ножка M12x95 (до 500 кг), цвет серебристый, для шкафов и стоек серий TTC2, TTB, TWFS-FC, TWB-FC, ORV |  |  | Hyperline FV-M12 Ножка M12x95 (до 500 кг), цвет серебристый, для шкафов и стоек серий TTC2, TTB, TWFS-FC, TWB-FC, ORV |  | выставлен |  |  |  |  | Общий каталог/Щиты и шкафы, шинопровод/Корпуса шкафов сборной конструкции |  | RUR | Включая НДС: 20.00 % | [5 empty] | Hyperline 28912 |  |  | 347.2 |  |  | 0 |  |  | Hyperline | Цоколь / элемент цоколя распределительного шкафа
1295482 | SE Этюд наруж Бел Блок: Розетка с/з со шторками + выключатель 1-клавишный |  |  | SE Этюд наруж Бел Блок: Розетка с/з со шторками + выключатель 1-клавишный | Блок Schneider Electric ЭТЮД (белый, открытой установки) предназначен для применения в сетях до 250В, состоит из розетки на 16А с заземлением и шторками и одноклавишного выключателя на 10А. Он удобен в применении и отлично подходит для коридора. Заземление обеспечивает безопасность при косвенном прикосновении. Сделано в России. | выставлен |  |  |  |  | Общий каталог/Электроустановочные изделия/Блоки комбинированные | кг | RUR | Включая НДС: 20.00 % |  | 0 кг | http://catalog.raec.su/media/images/42a/42a89f17df1506bc2c81e50578f14398.jpeg |  |  | SE BPA16-201B |  |  | 289.044 |  |  | 38 |  |  | Schneider Electric | Блок комбинированный (комбинация выключателя и розеток) | Кол-во в упаковке 10. Малая (10 шт) | Не содержит (без) галогенов: да. Номин. напряжение: 250В.
1295484 | SE Этюд наруж Бел Блок: Розетка с/з со шторками+выключатель 2-клавишный |  |  | SE Этюд наруж Бел Блок: Розетка с/з со шторками+выключатель 2-клавишный | Блок Schneider Electric ЭТЮД (белый, открытой установки) предназначен для применения в сетях до 250В, состоит из розетки на 16А с заземлением и шторками и двухклавишного выключателя на 10А. Две клавиши позволяют управлять двумя источниками света с одной точки. Он удобен в применении и отлично подходит для коридора. Сделано в России. | выставлен |  |  |  |  | Общий каталог/Электроустановочные изделия/Блоки комбинированные | кг | RUR | Включая НДС: 20.00 % |  | 0 кг | http://catalog.raec.su/media/images/9d9/9d92060479da5d694bedad54b62e81ca.jpeg |  |  | SE BPA16-202B |  |  | 334.418 |  |  | 46 |  |  | Schneider Electric | Блок комбинированный (комбинация выключателя и розеток) | Кол-во в упаковке 10. Малая (10 шт) | Не содержит (без) галогенов: да. Номин. напряжение: 250В.
1295485 | SE Этюд наруж Бел Блок: Розетка б/з + выключатель 1-клавишный |  |  | SE Этюд наруж Бел Блок: Розетка б/з + выключатель 1-клавишный | Блок Schneider Electric ЭТЮД (белый, открытой установки) предназначен для применения в сетях до 250В, состоит из розетки на 16А, со шторками, без заземления и одноклавишного выключателя на 10А. Он удобен в применении и отлично подходит для коридора. Заземление обеспечивает безопасность при косвенном прикосновении. Сделано в России. | выставлен |  |  |  |  | Общий каталог/Электроустановочные изделия/Блоки комбинированные | кг | RUR | Включая НДС: 20.00 % |  | 0 кг | http://catalog.raec.su/media/images/d9e/d9e41fc181bd555db473cad3b2171c54.jpeg |  |  | SE BPA16-204B |  |  | 277.228 |  |  | 2 |  |  | Schneider Electric | Блок комбинированный (комбинация выключателя и розеток) | Кол-во в упаковке 12. Малая (12 шт) | Не содержит (без) галогенов: да. Номин. напряжение: 250В.
1295487 | SE Этюд наруж Бел Блок: Розетка б/з + выключатель 2-клавишный |  |  | SE Этюд наруж Бел Блок: Розетка б/з + выключатель 2-клавишный | Блок Schneider Electric ЭТЮД (белый, открытой установки) предназначен для применения в сетях до 250В, состоит из розетки на 16А, со шторками, без заземления и двухклавишного выключателя на 10А. Две клавиши позволяют управлять двумя источниками света с одной точки. Он удобен в применении и отлично подходит для коридора. Сделано в России. | выставлен |  |  |  |  | Общий каталог/Электроустановочные изделия/Блоки комбинированные | кг | RUR | Включая НДС: 20.00 % |  | 0 кг | http://catalog.raec.su/media/images/ca7/ca76a850664a5d427b261fd8616b9937.jpeg |  |  | SE BPA16-205B |  |  | 312.046 |  |  | 7 |  |  | Schneider Electric | Блок комбинированный (комбинация выключателя и розеток) | Кол-во в упаковке 12. Малая (12 шт) | Не содержит (без) галогенов: да. Номин. напряжение: 250В.
1295488 | SE Этюд наруж Крем Блок: Розетка с/з со шторками + выключатель 1-клавишный |  |  | SE Этюд наруж Крем Блок: Розетка с/з со шторками + выключатель 1-клавишный | Блок Schneider Electric ЭТЮД (кремовый, открытой установки) предназначен для применения в сетях до 250В, состоит из розетки на 16А с заземлением и шторками и одноклавишного выключателя на 10А. Он удобен в применении и отлично подходит для коридора. Заземление обеспечивает безопасность при косвенном прикосновении. Сделано в России. | выставлен |  |  |  |  | Общий каталог/Электроустановочные изделия/Блоки комбинированные | кг | RUR | Включая НДС: 20.00 % |  | 0 кг | http://catalog.raec.su/media/images/d77/d777ec75b5901dc6f21817bd282ec694.jpeg |  |  | SE BPA16-201K |  |  | 289.044 |  |  | 53 |  |  | Schneider Electric | Блок комбинированный (комбинация выключателя и розеток) | Кол-во в упаковке 10. Малая (10 шт) | Не содержит (без) галогенов: да. Номин. напряжение: 250В.
1295490 | SE Этюд наруж Крем Блок: Розетка с/з со шторками + выключатель 2-клавишный |  |  | SE Этюд наруж Крем Блок: Розетка с/з со шторками + выключатель 2-клавишный | Блок Schneider Electric ЭТЮД (кремовый, открытой установки) предназначен для применения в сетях до 250В, состоит из розетки на 16А с заземлением и шторками и двухклавишного выключателя на 10А. Две клавиши позволяют управлять двумя источниками света с одной точки. Он удобен в применении и отлично подходит для коридора. Сделано в России. | выставлен |  |  |  |  | Общий каталог/Электроустановочные изделия/Блоки комбинированные | кг | RUR | Включая НДС: 20.00 % |  | 0 кг | http://catalog.raec.su/media/images/873/873e19a57b8ac3cf9cadc82ed9884e7c.jpeg |  |  | SE BPA16-202K |  |  | 334.418 |  |  | 52 |  |  | Schneider Electric | Блок комбинированный (комбинация выключателя и розеток) | Кол-во в упаковке 10. Малая (10 шт) | Не содержит (без) галогенов: да. Номин. напряжение: 250В.
1295491 | SE Этюд наруж Крем Блок: Розетка б/з + выключатель 1-клавишный |  |  | SE Этюд наруж Крем Блок: Розетка б/з + выключатель 1-клавишный | Блок Schneider Electric ЭТЮД (кремовый, открытой установки) предназначен для применения в сетях до 250В, состоит из розетки на 16А, со шторками, без заземления и одноклавишного выключателя на 10А. Он удобен в применении и отлично подходит для коридора. Заземление обеспечивает безопасность при косвенном прикосновении. Сделано в России. | выставлен |  |  |  |  | Общий каталог/Электроустановочные изделия/Блоки комбинированные | кг | RUR | Включая НДС: 20.00 % |  | 0 кг | http://catalog.raec.su/media/images/03b/03b6c1b91457f662163cc997080850fb.jpeg |  |  | SE BPA16-204K |  |  | 277.228 |  |  | 6 |  |  | Schneider Electric | Блок комбинированный (комбинация выключателя и розеток) | Кол-во в упаковке 12. Малая (12 шт) | Не содержит (без) галогенов: да. Номин. напряжение: 250В.
1295494 | SE Этюд наруж Бук Блок: Розетка с/з со шторками + выключатель 1-клавишный |  |  | SE Этюд наруж Бук Блок: Розетка с/з со шторками + выключатель 1-клавишный | Блок Schneider Electric ЭТЮД (бук, открытой установки) предназначен для применения в сетях до 250В, состоит из розетки на 16А с заземлением и шторками и одноклавишного выключателя на 10А. Он удобен в применении и отлично подходит для коридора. Заземление обеспечивает безопасность при косвенном прикосновении. Изделия цвета Бук обладают уникальным рисунком, напоминающим древесный сруб. Сделано в России. | выставлен |  |  |  |  | Общий каталог/Электроустановочные изделия/Блоки комбинированные | кг | RUR | Включая НДС: 20.00 % |  | 0 кг | http://catalog.raec.su/media/images/d5b/d5ba5ee37462ee8ad0a563d0be112d6d.jpeg |  |  | SE BPA16-201T |  |  | 671.328 |  |  | 9 |  |  | Schneider Electric | Блок комбинированный (комбинация выключателя и розеток) | Кол-во в упаковке 10. Малая (10 шт) | Не содержит (без) галогенов: да. Номин. напряжение: 250В.
1295496 | SE Этюд наруж Бук Блок: Розетка с/з со шторками + выключатель 2-клавишный |  |  | SE Этюд наруж Бук Блок: Розетка с/з со шторками + выключатель 2-клавишный | Блок Schneider Electric ЭТЮД (бук, открытой установки) предназначен для применения в сетях до 250В, состоит из розетки на 16А с заземлением и шторками и двухклавишного выключателя на 10А. Две клавиши позволяют управлять двумя источниками света с одной точки. Изделия цвета Бук обладают уникальным рисунком, напоминающим древесный сруб. Он удобен в применении и отлично подходит для коридора. | выставлен |  |  |  |  | Общий каталог/Электроустановочные изделия/Блоки комбинированные | кг | RUR | Включая НДС: 20.00 % |  | 0 кг | http://catalog.raec.su/media/images/1b8/1b8140a7edf3fcad34bb8548062fb7a4.jpeg |  |  | SE BPA16-202T |  |  | 784.462 |  |  | 8 |  |  | Schneider Electric | Блок комбинированный (комбинация выключателя и розеток) | Кол-во в упаковке 10. Малая (10 шт) | Не содержит (без) галогенов: да. Номин. напряжение: 250В.
1295497 | SE Этюд наруж Бук Блок: Розетка б/з + выключатель 1-клавишный |  |  | SE Этюд наруж Бук Блок: Розетка б/з + выключатель 1-клавишный | Блок Schneider Electric ЭТЮД (бук, открытой установки) предназначен для применения в сетях до 250В, состоит из розетки на 16А, со шторками, без заземления и одноклавишного выключателя на 10А. Он удобен в применении и отлично подходит для коридора. Заземление обеспечивает безопасность при косвенном прикосновении. Изделия цвета Бук обладают уникальным рисунком, напоминающим древесный сруб. Сделано в России. | выставлен |  |  |  |  | Общий каталог/Электроустановочные изделия/Блоки комбинированные | кг | RUR | Включая НДС: 20.00 % |  | 0 кг | http://catalog.raec.su/media/images/85d/85df4b1aa6b8b46b1651b38dde118dda.jpeg |  |  | SE BPA16-204T |  |  | 649.572 |  |  | 11 |  |  | Schneider Electric | Блок комбинированный (комбинация выключателя и розеток) | Кол-во в упаковке 12. Малая (12 шт) | Не содержит (без) галогенов: да. Номин. напряжение: 250В.
1295499 | SE Этюд наруж Бук Блок: Розетка б/з + выключатель 2-клавишный |  |  | SE Этюд наруж Бук Блок: Розетка б/з + выключатель 2-клавишный | Блок Schneider Electric ЭТЮД (бук, открытой установки) предназначен для применения в сетях до 250В, состоит из розетки на 16А, со шторками, без заземления и двухклавишного выключателя на 10А. Две клавиши позволяют управлять двумя источниками света с одной точки. Он удобен в применении и отлично подходит для коридора. Изделия цвета Бук обладают уникальным рисунком, напоминающим древесный сруб. Сделано в России. | выставлен |  |  |  |  | Общий каталог/Электроустановочные изделия/Блоки комбинированные | кг | RUR | Включая НДС: 20.00 % |  | 0 кг | http://catalog.raec.su/media/images/066/0668bf2055adf859c879104fa8dad403.jpeg |  |  | SE BPA16-205T |  |  | 730.996 |  |  | 22 |  |  | Schneider Electric | Блок комбинированный (комбинация выключателя и розеток) | Кол-во в упаковке 12. Малая (12 шт) | Не содержит (без) галогенов: да. Номин. напряжение: 250В.
1295500 | SE Этюд наруж Сосна Блок: Розетка с/з со шторками + выключатель 1-клавишный |  |  | SE Этюд наруж Сосна Блок: Розетка с/з со шторками + выключатель 1-клавишный | Блок Schneider Electric ЭТЮД (сосна, открытой установки) предназначен для применения в сетях до 250В, состоит из розетки на 16А с заземлением и шторками и одноклавишного выключателя на 10А. Он удобен в применении и отлично подходит для коридора. Заземление обеспечивает безопасность при косвенном прикосновении. Изделия цвета Сосна обладают уникальным рисунком, напоминающим древесный сруб. Сделано в России. | выставлен |  |  |  |  | Общий каталог/Электроустановочные изделия/Блоки комбинированные | кг | RUR | Включая НДС: 20.00 % |  | 0 кг | http://catalog.raec.su/media/images/57c/57cd954388929493a7b9610930c2df35.jpeg |  |  | SE BPA16-201D |  |  | 671.328 |  |  | 15 |  |  | Schneider Electric | Блок комбинированный (комбинация выключателя и розеток) | Кол-во в упаковке 10. Малая (10 шт) | Не содержит (без) галогенов: да. Номин. напряжение: 250В.
1295502 | SE Этюд наруж Сосна Блок: Розетка с/з со шторками + выключатель 2-клавишный |  |  | SE Этюд наруж Сосна Блок: Розетка с/з со шторками + выключатель 2-клавишный | Блок Schneider Electric ЭТЮД (сосна, открытой установки) предназначен для применения в сетях до 250В, состоит из розетки на 16А с заземлением и шторками и двухклавишного выключателя на 10А. Две клавиши позволяют управлять двумя источниками света с одной точки. Он удобен в применении и отлично подходит для коридора. Изделия цвета Сосна обладают уникальным рисунком, напоминающим древесный сруб. Сделано в России. | выставлен |  |  |  |  | Общий каталог/Электроустановочные изделия/Блоки комбинированные | кг | RUR | Включая НДС: 20.00 % |  | 0 кг | http://catalog.raec.su/media/images/bbc/bbc91937793a73908ea540ed6bf5f182.jpeg |  |  | SE BPA16-202D |  |  | 784.462 |  |  | 18 |  |  | Schneider Electric | Блок комбинированный (комбинация выключателя и розеток) | Кол-во в упаковке 10. Малая (10 шт) | Не содержит (без) галогенов: да. Номин. напряжение: 250В.
1295503 | SE Этюд наруж Сосна Блок: Розетка б/з + выключатель 1-клавишный |  |  | SE Этюд наруж Сосна Блок: Розетка б/з + выключатель 1-клавишный | Блок Schneider Electric ЭТЮД (сосна, открытой установки) предназначен для применения в сетях до 250В, состоит из розетки на 16А, со шторками, без заземления и одноклавишного выключателя на 10А. Он удобен в применении и отлично подходит для коридора. Заземление обеспечивает безопасность при косвенном прикосновении. Изделия цвета Сосна обладают уникальным рисунком, напоминающим древесный сруб. Сделано в России. | выставлен |  |  |  |  | Общий каталог/Электроустановочные изделия/Блоки комбинированные | кг | RUR | Включая НДС: 20.00 % |  | 0 кг | http://catalog.raec.su/media/images/712/712457b8df2fef8e18546dfa84586162.jpeg |  |  | SE BPA16-204D |  |  | 649.572 |  |  | 24 |  |  | Schneider Electric | Блок комбинированный (комбинация выключателя и розеток) | Кол-во в упаковке 12. Малая (12 шт) | Не содержит (без) галогенов: да. Номин. напряжение: 250В.
1295505 | SE Этюд наруж Сосна Блок: Розетка б/з + выключатель 2-клавишный |  |  | SE Этюд наруж Сосна Блок: Розетка б/з + выключатель 2-клавишный | Блок Schneider Electric ЭТЮД (сосна, открытой установки) предназначен для применения в сетях до 250В, состоит из розетки на 16А, со шторками, без заземления и двухклавишного выключателя на 10А. Две клавиши позволяют управлять двумя источниками света с одной точки. Он удобен в применении и отлично подходит для коридора. Изделия цвета Сосна обладают уникальным рисунком, напоминающим древесный сруб. Сделано в России. | выставлен |  |  |  |  | Общий каталог/Электроустановочные изделия/Блоки комбинированные | кг | RUR | Включая НДС: 20.00 % |  | 0 кг | http://catalog.raec.su/media/images/745/745b92be1b9349531f053c59963044a6.jpeg |  |  | SE BPA16-205D |  |  | 730.996 |  |  | 16 |  |  | Schneider Electric | Блок комбинированный (комбинация выключателя и розеток) | Кол-во в упаковке 12. Малая (12 шт) | Не содержит (без) галогенов: да. Номин. напряжение: 250В.
1296800 | Osram Лампа накаливания CLAS A CL 95W 230V E27 |  |  | Osram Лампа накаливания CLAS A CL 95W 230V E27 | Лампа накаливания OSRAM формы груши 95Вт. Прозрачная колба, цоколь Е27. Лицензиатом торговой марки OSRAM в общем освещении является компания LEDVANCE. | выставлен |  |  |  |  | Общий каталог/Лампы (источники света)/Лампы накаливания | кг | RUR | Включая НДС: 20.00 % |  | 0.000347 кг | http://catalog.raec.su/media/images/cc6/cc6629e296df1a51cbdff81ecedf548d.jpg |  |  | 4058075027831 |  |  | 45.892 |  |  | 81 |  |  | Osram | Лампа накаливания стандартная (ЛОН, МО) | Кол-во в упаковке 100. Малая (100 шт)
1297879 | Legrand Коробка напольная круглая IP 66 c откидной крышкой 4 модуля нержавеющая сталь |  |  | Legrand Коробка напольная круглая IP 66 c откидной крышкой 4 модуля нержавеющая сталь |  | выставлен |  |  |  |  | Общий каталог/Кабеленесущие системы (системы для прокладки кабеля)/Системы прокладки кабеля под полом | кг | RUR | Включая НДС: 20.00 % |  | 0.0023 кг | http://catalog.raec.su/media/images/669/66981acd3cdd8890b69ff4ff953a7ef1.jpg |  |  | 088064 |  |  | 27284.572 |  |  | 3 |  |  | Legrand | Монтажная коробка/люк для установки в пол | Кол-во в упаковке 1. Малая (1 шт) | Диаметр монтажный (встраив.): 152.
1315927 | Gauss Лампа GX53 8W 680lm 3000K LED |  |  | Gauss Лампа GX53 8W 680lm 3000K LED | Лампы GX – самое лучшее решение для натяжных, подвесных и реечных потолков. Лаконичный дизайн и элегантная простота отлично гармонируют с различными потолками. Стоит выделить их малое энергопотребление, и хорошие технические характеристики, которые не может предоставить ни одна аналогичная лампа. Лампы с цоколем GX53 могут также с успехом применяться везде, где необходима повышенная концентрация внимания сотрудников: в диспетчерских центрах, в лабораториях, в конференц-залах, в библиотеках и в офисных помещениях. | выставлен |  |  |  |  | Общий каталог/Лампы (источники света)/Лампы светодиодные | кг | RUR | Включая НДС: 20.00 % |  | 0.0002 кг | http://catalog.raec.su/media/images/9f5/9f571a6e09cacfcda2c88218069aa4d9.png |  |  | 108008108 |  |  | 306.46 |  |  | 19 |  |  | Gauss | Лампа светодиодная (LED) | Кол-во в упаковке 1. Малая (1 шт) | Диаметр: 75.
1315928 | Gauss Лампа GX53 8W 690lm 4100K LED |  |  | Gauss Лампа GX53 8W 690lm 4100K LED | Лампы GX – самое лучшее решение для натяжных, подвесных и реечных потолков. Лаконичный дизайн и элегантная простота отлично гармонируют с различными потолками. Стоит выделить их малое энергопотребление, и хорошие технические характеристики, которые не может предоставить ни одна аналогичная лампа. Лампы с цоколем GX53 могут также с успехом применяться везде, где необходима повышенная концентрация внимания сотрудников: в диспетчерских центрах, в лабораториях, в конференц-залах, в библиотеках и в офисных помещениях. | выставлен |  |  |  |  | Общий каталог/Лампы (источники света)/Лампы светодиодные | кг | RUR | Включая НДС: 20.00 % |  | 0.00016 кг | http://catalog.raec.su/media/images/47c/47cca1117c19330d16dedebd8f4c1709.png |  |  | 108008208 |  |  | 306.46 |  |  | 106 |  |  | Gauss | Лампа светодиодная (LED) | Кол-во в упаковке 1. Малая (1 шт) | Диаметр: 75.
1317318 | ABB УЗИП OVR H T2-T3 20-275 P QS |  |  | ABB УЗИП OVR H T2-T3 20-275 P QS | УЗИП OVR H T2-T3 20-275 P QS | выставлен |  |  |  |  | Общий каталог/Оборудование для молниезащиты и заземления/Разрядники и устройства защиты | кг | RUR | Включая НДС: 20.00 % |  | 9.1e-005 кг | http://catalog.raec.su/media/images/e31/e3144317556336bca8e6b9ae44e70367.jpg |  |  | 2CTB803871R2600 |  |  | 3692.43 |  |  | 2 |  |  | ABB | УЗИП для систем электроснабжения | Кол-во в упаковке 1. Малая (1 шт)
1318827 | SE Mureva Styl Антрацит Рамка 1-ая без винтов IP55 |  |  | SE Mureva Styl Антрацит Рамка 1-ая без винтов IP55 | MUREVA S, РАМКА, 1-постовая без винтов, АНТРАЦИТ, IP55. тип устройства или его аксессуаров: монт. рама. Преимущества: Работоспособность: Пыле-влагозащита по стандарту IP55 означает, что Mureva Styl защищена от попадания воды и пыли внутрь механизмов... Простота установки: Монтаж Mureva Styl достаточно прост благодаря продуманному дизайну креплений. Инновационный и интуитивный дизайн креплений основывается на продвинутой эргономике, минимуме частей, которые вщёлкиваются в устройства, и щедром количестве пространства, которое помогает удобно располагать провода.... применения: Надежная серия Mureva Styl отлично подходит для внешних сред, где основным. фактором являются жесткие условия. Интегрированная защита и lt;!-- /* Font Definitions */ @font-face (font-family: и quot;Cambria Math и quot;; panose-1: 2 4 5 3 5 4 6 3 2 4; mso-font-charset: 1; mso-generic-font-family: roman; mso-font-pitch: variable; mso-font-signature: 0 0 0 0 0 0;) @font-face (font-family: Calibri; panose-1: 2 15 5 2 2 2 4 3 2 4; mso-font-cha | выставлен |  |  |  |  | Общий каталог/Электроустановочные изделия/Рамки, суппорты, адаптеры и декоративные элементы для ЭУИ | кг | RUR | Включая НДС: 20.00 % |  | 0.00198 кг | http://catalog.raec.su/media/images/3cc/3cc2002ff49fd6ffde3f5ede6cee4b8f.jpeg |  |  | SE MUR34107 |  |  | 556.052 |  |  | 19 |  |  | Schneider Electric | Рамка для электроустановочных устройств | Кол-во в упаковке 10. Малая (10 шт) | Высота: 84мм. Ширина: 84мм. Глубина: 28мм. Не содержит (без) галогенов: да. Цвет по RAL: 7016.
1318839 | SE Mureva Styl Антрацит Розетка с/з и шторками, винт. клеммы, IP55 |  |  | SE Mureva Styl Антрацит Розетка с/з и шторками, винт. клеммы, IP55 | MUREVA S, РОЗЕТКА с з/к. и шт., винтовые клеммы, механизм, АНТРАЦИТ, IP55. тип устройства или его аксессуаров: розетка питания - описание стандарта розетки: с заземляющим контактом. Преимущества: Работоспособность: Пыле-влагозащита по стандарту IP55 означает, что Mureva Styl защищена от попадания воды и пыли внутрь механизмов... Простота установки: Монтаж Mureva Styl достаточно прост благодаря продуманному дизайну креплений. Инновационный и интуитивный дизайн креплений основывается на продвинутой эргономике, минимуме частей, которые вщёлкиваются в устройства, и щедром количестве пространства, которое помогает удобно располагать провода.... применения: Надежная серия Mureva Styl отлично подходит для внешних сред, где основным. фактором являются жесткие условия. Интегрированная защита и lt;!-- /* Font Definitions */ @font-face (font-family: и quot;Cambria Math и quot;; panose-1: 2 4 5 3 5 4 6 3 2 4; mso-font-charset: 1; mso-generic-font-family: roman; mso-font-pitch: variable; mso-font-signature: 0 0 0 0 0 0;) | выставлен |  |  |  |  | Общий каталог/Электроустановочные изделия/Розетки силовые | кг | RUR | Включая НДС: 20.00 % |  | 0.00217 кг | http://catalog.raec.su/media/images/c5d/c5dff4d13cbb567a20c08479345159ea.jpeg |  |  | SE MUR36135 |  |  | 1087.632 |  |  | 5 |  |  | Schneider Electric | Розетка силовая (штепсельная) | Кол-во в упаковке 2. Малая (2 шт) | Не содержит (без) галогенов: да. Цвет по RAL: 7035. Номин. напряжение: 250В. Частота: 50Гц. Количество модулей (для модульных серий): 2.
1318883 | SE Mureva Styl Антрацит Розетка с/з и шторками, IP55 |  |  | SE Mureva Styl Антрацит Розетка с/з и шторками, IP55 | MUREVA S, РОЗЕТКА с з/к. и шт., механизм, АНТРАЦИТ, IP55. тип устройства или его аксессуаров: розетка питания - описание стандарта розетки: с заземляющим контактом. Преимущества: Работоспособность: Пыле-влагозащита по стандарту IP55 означает, что Mureva Styl защищена от попадания воды и пыли внутрь механизмов... Простота установки: Монтаж Mureva Styl достаточно прост благодаря продуманному дизайну креплений. Инновационный и интуитивный дизайн креплений основывается на продвинутой эргономике, минимуме частей, которые вщёлкиваются в устройства, и щедром количестве пространства, которое помогает удобно располагать провода.... применения: Надежная серия Mureva Styl отлично подходит для внешних сред, где основным. фактором являются жесткие условия. Интегрированная защита и lt;!-- /* Font Definitions */ @font-face (font-family: и quot;Cambria Math и quot;; panose-1: 2 4 5 3 5 4 6 3 2 4; mso-font-charset: 1; mso-generic-font-family: roman; mso-font-pitch: variable; mso-font-signature: 0 0 0 0 0 0;) @font-face (font- | выставлен |  |  |  |  | Общий каталог/Электроустановочные изделия/Розетки силовые | кг | RUR | Включая НДС: 20.00 % |  | 0.00277 кг | http://catalog.raec.su/media/images/c5d/c5dff4d13cbb567a20c08479345159ea.jpeg |  |  | SE MUR36134 |  |  | 1000.272 |  |  | 0 |  |  | Schneider Electric | Розетка силовая (штепсельная) | Кол-во в упаковке 5. Малая (5 шт) | Не содержит (без) галогенов: да. Цвет по RAL: 7016. Номин. напряжение: 250В. Частота: 50Гц. Количество модулей (для модульных серий): 2.
1318885 | SE Mureva Styl Антрацит Переключатель, механизм IP55 |  |  | SE Mureva Styl Антрацит Переключатель, механизм IP55 | MUREVA S, ПЕРЕКЛЮЧАТЕЛЬ, механизм, АНТРАЦИТ, IP55. категория: клавишный выключатель. Преимущества: Работоспособность: Пыле-влагозащита по стандарту IP55 означает, что Mureva Styl защищена от попадания воды и пыли внутрь механизмов... Простота установки: Монтаж Mureva Styl достаточно прост благодаря продуманному дизайну креплений. Инновационный и интуитивный дизайн креплений основывается на продвинутой эргономике, минимуме частей, которые вщёлкиваются в устройства, и щедром количестве пространства, которое помогает удобно располагать провода.... применения: Надежная серия Mureva Styl отлично подходит для внешних сред, где основным. фактором являются жесткие условия. Интегрированная защита и lt;!-- /* Font Definitions */ @font-face (font-family: и quot;Cambria Math и quot;; panose-1: 2 4 5 3 5 4 6 3 2 4; mso-font-charset: 1; mso-generic-font-family: roman; mso-font-pitch: variable; mso-font-signature: 0 0 0 0 0 0;) @font-face (font-family: Calibri; panose-1: 2 15 5 2 2 2 4 3 2 4; mso-font-charset: 204; mso-gene | выставлен |  |  |  |  | Общий каталог/Электроустановочные изделия/Выключатели, переключатели и диммеры | кг | RUR | Включая НДС: 20.00 % |  | 0.00212 кг | http://catalog.raec.su/media/images/1f8/1f8038195c347f3c10b6451e05157a6a.jpeg |  |  | SE MUR37021 |  |  | 1087.632 |  |  | 62 |  |  | Schneider Electric | Выключатель / Переключатель | Кол-во в упаковке 2. Малая (2 шт) | Не содержит (без) галогенов: да. Цвет по RAL: 7016. Номин. напряжение: 250В. Глубина установочная (встраив.): 10.
1318888 | SE Mureva Styl Антрацит Бокс 2-ой для накладного вертикального монтажа, IP55 |  |  | SE Mureva Styl Антрацит Бокс 2-ой для накладного вертикального монтажа, IP55 | MUREVA S, 2-х ПОСТОВОЙ БОКС для накл. вертик. монтажа, АНТРАЦИТ, IP55. тип устройства или его аксессуаров: короб для установки на поверхности. Преимущества: Работоспособность: Пыле-влагозащита по стандарту IP55 означает, что Mureva Styl защищена от попадания воды и пыли внутрь механизмов... Простота установки: Монтаж Mureva Styl достаточно прост благодаря продуманному дизайну креплений. Инновационный и интуитивный дизайн креплений основывается на продвинутой эргономике, минимуме частей, которые вщёлкиваются в устройства, и щедром количестве пространства, которое помогает удобно располагать провода.... применения: Надежная серия Mureva Styl отлично подходит для внешних сред, где основным. фактором являются жесткие условия. Интегрированная защита и lt;!-- /* Font Definitions */ @font-face (font-family: и quot;Cambria Math и quot;; panose-1: 2 4 5 3 5 4 6 3 2 4; mso-font-charset: 1; mso-generic-font-family: roman; mso-font-pitch: variable; mso-font-signature: 0 0 0 0 0 0;) @font-face (font-family: Calibri; panos | выставлен |  |  |  |  | Общий каталог/Электроустановочные изделия/Рамки, суппорты, адаптеры и декоративные элементы для ЭУИ | кг | RUR | Включая НДС: 20.00 % |  | 0.003035 кг | http://catalog.raec.su/media/images/daa/daaadd2657fcf24025430ca2d2fbb83c.jpeg |  |  | SE MUR37912 |  |  | 1087.632 |  |  | 4 |  |  | Schneider Electric | Корпус (адаптер) для накладного монтажа ЭУИ скрытой установки | Кол-во в упаковке 5. Малая (5 шт) | Не содержит (без) галогенов: да. Цвет по RAL: 7016.
1318890 | SE Mureva Styl наруж Антрацит Розетка с/з и шторками IP55 |  |  | SE Mureva Styl наруж Антрацит Розетка с/з и шторками IP55 | MUREVA S, РОЗЕТКА с з/к. и шт., открытой установки, АНТРАЦИТ, IP55. тип устройства или его аксессуаров: розетка питания - описание стандарта розетки: с заземляющим контактом. Преимущества: Работоспособность: Пыле-влагозащита по стандарту IP55 означает, что Mureva Styl защищена от попадания воды и пыли внутрь механизмов... Простота установки: Монтаж Mureva Styl достаточно прост благодаря продуманному дизайну креплений. Инновационный и интуитивный дизайн креплений основывается на продвинутой эргономике, минимуме частей, которые вщёлкиваются в устройства, и щедром количестве пространства, которое помогает удобно располагать провода.... применения: Надежная серия Mureva Styl отлично подходит для внешних сред, где основным. фактором являются жесткие условия. Интегрированная защита и lt;!-- /* Font Definitions */ @font-face (font-family: и quot;Cambria Math и quot;; panose-1: 2 4 5 3 5 4 6 3 2 4; mso-font-charset: 1; mso-generic-font-family: roman; mso-font-pitch: variable; mso-font-signature: 0 0 0 0 0 0;) @font-f | выставлен |  |  |  |  | Общий каталог/Электроустановочные изделия/Розетки силовые | кг | RUR | Включая НДС: 20.00 % |  | 0.0037 кг | http://catalog.raec.su/media/images/5ac/5acf696f48790b9a765c804e2ea528c3.jpeg |  |  | SE MUR36034 |  |  | 1183.728 |  |  | 0 |  |  | Schneider Electric | Розетка силовая (штепсельная) | Кол-во в упаковке 10. Малая (10 шт) | Не содержит (без) галогенов: да. Цвет по RAL: 7035. Номин. напряжение: 250В. Частота: 50Гц. Количество модулей (для модульных серий): 1.
1318896 | SE Mureva Styl наруж Антрацит Блок: Розетка+переключатель, IP55 |  |  | SE Mureva Styl наруж Антрацит Блок: Розетка+переключатель, IP55 | MUREVA S, БЛОК РОЗЕТКА+ПЕРЕКЛЮЧАТЕЛЬ , открытой установки, АНТРАЦИТ, IP55. тип устройства или его аксессуаров: выключатель и розетка - комплектация изделия: механизм в сборе - количество в одном комплекте: комплект из 1 шт.. Преимущества: Работоспособность: Пыле-влагозащита по стандарту IP55 означает, что Mureva Styl защищена от попадания воды и пыли внутрь механизмов... Простота установки: Монтаж Mureva Styl достаточно прост благодаря продуманному дизайну креплений. Инновационный и интуитивный дизайн креплений основывается на продвинутой эргономике, минимуме частей, которые вщёлкиваются в устройства, и щедром количестве пространства, которое помогает удобно располагать провода.... применения: Надежная серия Mureva Styl отлично подходит для внешних сред, где основным. фактором являются жесткие условия. Интегрированная защита и lt;!-- /* Font Definitions */ @font-face (font-family: и quot;Cambria Math и quot;; panose-1: 2 4 5 3 5 4 6 3 2 4; mso-font-charset: 1; mso-generic-font-family: roman; mso-font-pitch: v | выставлен |  |  |  |  | Общий каталог/Электроустановочные изделия/Блоки комбинированные | кг | RUR | Включая НДС: 20.00 % |  | 0.003735 кг | http://catalog.raec.su/media/images/30f/30f816c10f7170698d444c0111afd7bd.jpeg |  |  | SE MUR36024 |  |  | 3293.472 |  |  | 0 |  |  | Schneider Electric | Блок комбинированный (комбинация выключателя и розеток) | Кол-во в упаковке 5. Малая (5 шт) | Не содержит (без) галогенов: да. Цвет по RAL: 7035. Номин. напряжение: 250В.
1318905 | SE Mureva Styl Антрацит Рамка 1-ая с винтами IP55 |  |  | SE Mureva Styl Антрацит Рамка 1-ая с винтами IP55 | MUREVA S, РАМКА, 1-постовая с винтами, АНТРАЦИТ, IP55. тип устройства или его аксессуаров: монт. рама. Преимущества: Работоспособность: Пыле-влагозащита по стандарту IP55 означает, что Mureva Styl защищена от попадания воды и пыли внутрь механизмов... Простота установки: Монтаж Mureva Styl достаточно прост благодаря продуманному дизайну креплений. Инновационный и интуитивный дизайн креплений основывается на продвинутой эргономике, минимуме частей, которые вщёлкиваются в устройства, и щедром количестве пространства, которое помогает удобно располагать провода.... применения: Надежная серия Mureva Styl отлично подходит для внешних сред, где основным. фактором являются жесткие условия. Интегрированная защита и lt;!-- /* Font Definitions */ @font-face (font-family: и quot;Cambria Math и quot;; panose-1: 2 4 5 3 5 4 6 3 2 4; mso-font-charset: 1; mso-generic-font-family: roman; mso-font-pitch: variable; mso-font-signature: 0 0 0 0 0 0;) @font-face (font-family: Calibri; panose-1: 2 15 5 2 2 2 4 3 2 4; mso-font-char | выставлен |  |  |  |  | Общий каталог/Электроустановочные изделия/Рамки, суппорты, адаптеры и декоративные элементы для ЭУИ | кг | RUR | Включая НДС: 20.00 % |  | 0.0068 кг | http://catalog.raec.su/media/images/862/862289c372190a177fec267f54e20426.jpeg |  |  | SE MUR34108 |  |  | 563.906 |  |  | 19 |  |  | Schneider Electric | Рамка для электроустановочных устройств | Кол-во в упаковке 10. Малая (10 шт) | Высота: 84мм. Ширина: 84мм. Глубина: 44мм. Не содержит (без) галогенов: да. Цвет по RAL: 7035.
1318907 | SE Mureva Styl Антрацит Переключатель 2-клавишный сх. 6+6, IP55 |  |  | SE Mureva Styl Антрацит Переключатель 2-клавишный сх. 6+6, IP55 | MUREVA S, ДВУХКЛАВИШНЫЙ ПЕРЕКЛЮЧАТЕЛЬ, сх. 6+6, механизм, АНТРАЦИТ, IP55. категория: клавишный выключатель. Преимущества: Работоспособность: Пыле-влагозащита по стандарту IP55 означает, что Mureva Styl защищена от попадания воды и пыли внутрь механизмов... Простота установки: Монтаж Mureva Styl достаточно прост благодаря продуманному дизайну креплений. Инновационный и интуитивный дизайн креплений основывается на продвинутой эргономике, минимуме частей, которые вщёлкиваются в устройства, и щедром количестве пространства, которое помогает удобно располагать провода.... применения: Надежная серия Mureva Styl отлично подходит для внешних сред, где основным. фактором являются жесткие условия. Интегрированная защита и lt;!-- /* Font Definitions */ @font-face (font-family: и quot;Cambria Math и quot;; panose-1: 2 4 5 3 5 4 6 3 2 4; mso-font-charset: 1; mso-generic-font-family: roman; mso-font-pitch: variable; mso-font-signature: 0 0 0 0 0 0;) @font-face (font-family: Calibri; panose-1: 2 15 5 2 2 2 4 3 2 4; mso-font | выставлен |  |  |  |  | Общий каталог/Электроустановочные изделия/Выключатели, переключатели и диммеры | кг | RUR | Включая НДС: 20.00 % |  | 0.00253 кг | http://catalog.raec.su/media/images/0cd/0cdf5cdf402b92e03247d8b44dd95276.jpeg |  |  | SE MUR35019 |  |  | 1659.84 |  |  | 21 |  |  | Schneider Electric | Выключатель / Переключатель | Кол-во в упаковке 10. Малая (10 шт) | Не содержит (без) галогенов: да. Цвет по RAL: 7016. Номин. напряжение: 250В. Глубина установочная (встраив.): 10.
1319836 | SE Blanca внутр Бел Блок:Розетка з/к шт 16А, 250В+выкл1кл.+выкл 1кл. |  |  | SE Blanca внутр Бел Блок:Розетка з/к шт 16А, 250В+выкл1кл.+выкл 1кл. | Блок Schneider Electric BLANCA (белый, скрытой установки) предназначен для сетей до 250В, состоит из розетки на 16А с заземлением и шторками и двух одноклавишных выключателей на 10А. Блок удобен в применении и отлично подходит для коридора. Шторки открываются при одновременном давлении в оба отверстия и препятствуют проникновению посторонних предметов. | выставлен |  |  |  |  | Общий каталог/Электроустановочные изделия/Блоки комбинированные | кг | RUR | Включая НДС: 20.00 % |  | 0 кг | http://catalog.raec.su/media/images/131/131f9bd4023a5e4655d5e28e023ae34a.jpeg |  |  | SE BLNBS101101 |  |  | 612.276 |  |  | 0 |  |  | Schneider Electric | Блок комбинированный (комбинация выключателя и розеток) | Кол-во в упаковке 3. Малая (3 шт) | Номин. напряжение: 250В.
1319837 | SE Blanca внутр Бел Блок:Розетка з/к шт 16А, 250В+выкл 1кл.с подсветкой+выкл 1кл. |  |  | SE Blanca внутр Бел Блок:Розетка з/к шт 16А, 250В+выкл 1кл.с подсветкой+выкл 1кл. | Блок Schneider Electric BLANCA (белый, скрытой установки) предназначен для сетей до 250В, состоит из розетки на 16А с заземлением и шторками и двух одноклавишных выключателей на 10А, один из которых с подсветкой, что делает его легко находимым в отсутствие освещения. Блок удобен в применении и отлично подходит для коридора. | выставлен |  |  |  |  | Общий каталог/Электроустановочные изделия/Блоки комбинированные | кг | RUR | Включая НДС: 20.00 % |  | 0.002907 кг | http://catalog.raec.su/media/images/d97/d97361853982716cb3172f02a952e08e.jpeg |  |  | SE BLNBS101111 |  |  | 652.064 |  |  | 20 |  |  | Schneider Electric | Блок комбинированный (комбинация выключателя и розеток) | Кол-во в упаковке 3. Малая (3 шт) | Номин. напряжение: 250В.
1319838 | SE Blanca внутр Бел Блок:Розетка з/к шт 16А, 250В+выкл 1кл.+выкл 2кл. |  |  | SE Blanca внутр Бел Блок:Розетка з/к шт 16А, 250В+выкл 1кл.+выкл 2кл. | Блок Schneider Electric BLANCA (белый, скрытой установки) предназначен для сетей до 250В, состоит из розетки на 16А с заземлением и шторками, одноклавишного и двухклавишного выключателей на 10А. Двухклавишный выключатель позволяет управлять двумя источниками света из одной точки. Блок удобен в применении и отлично подходит для коридора. | выставлен |  |  |  |  | Общий каталог/Электроустановочные изделия/Блоки комбинированные | кг | RUR | Включая НДС: 20.00 % |  | 1e-005 кг | http://catalog.raec.su/media/images/16b/16b10be4edde5424fb89bc2a918eb0ce.jpeg |  |  | SE BLNBS101201 |  |  | 630.924 |  |  | 10 |  |  | Schneider Electric | Блок комбинированный (комбинация выключателя и розеток) | Кол-во в упаковке 3. Малая (3 шт) | Номин. напряжение: 250В.
1319839 | SE Blanca внутр Бел Блок:Розетка з/к шт 16А, 250В+выкл 1кл.с подсветкой+выкл 2кл. |  |  | SE Blanca внутр Бел Блок:Розетка з/к шт 16А, 250В+выкл 1кл.с подсветкой+выкл 2кл. | Блок Schneider Electric BLANCA (белый, скрытой установки) предназначен для сетей до 250В, состоит из розетки на 16А с заземлением и шторками, одноклавишного и двухклавишного выключателей на 10А, один из которых с подсветкой, что делает его легко находимым в отсутствие освещения. Блок удобен в применении и отлично подходит для коридора. | выставлен |  |  |  |  | Общий каталог/Электроустановочные изделия/Блоки комбинированные | кг | RUR | Включая НДС: 20.00 % |  | 0 кг | http://catalog.raec.su/media/images/658/6585fcd36196ea02fbf503be9823112b.jpeg |  |  | SE BLNBS101211 |  |  | 695.576 |  |  | 53 |  |  | Schneider Electric | Блок комбинированный (комбинация выключателя и розеток) | Кол-во в упаковке 3. Малая (3 шт) | Номин. напряжение: 250В.
1319840 | SE Blanca внутр Бел Блок:Розетка з/к шт 16А, 250В+выкл 2кл.+выкл 2кл. |  |  | SE Blanca внутр Бел Блок:Розетка з/к шт 16А, 250В+выкл 2кл.+выкл 2кл. | Блок Schneider Electric BLANCA (белый, скрытой установки) предназначен для сетей до 250В, состоит из розетки на 16А с заземлением и шторками и двух двухклавишных выключателей на 10А. Блок удобен в применении и отлично подходит для коридора. Шторки открываются при одновременном давлении в оба отверстия и препятствуют проникновению посторонних предметов. | выставлен |  |  |  |  | Общий каталог/Электроустановочные изделия/Блоки комбинированные | кг | RUR | Включая НДС: 20.00 % |  | 0 кг | http://catalog.raec.su/media/images/434/4349013b912ada0cbf7e013517265f04.jpeg |  |  | SE BLNBS102201 |  |  | 714.84 |  |  | 21 |  |  | Schneider Electric | Блок комбинированный (комбинация выключателя и розеток) | Кол-во в упаковке 3. Малая (3 шт) | Номин. напряжение: 250В.
1319841 | SE Blanca внутр Бел Блок:Розетка з/к шт 16А, 250В+выкл 2кл.с подсветкой+выкл 2кл. |  |  | SE Blanca внутр Бел Блок:Розетка з/к шт 16А, 250В+выкл 2кл.с подсветкой+выкл 2кл. | Блок Schneider Electric BLANCA (белый, скрытой установки) предназначен для сетей до 250В, состоит из розетки на 16А с заземлением и шторками и двух двухклавишных выключателей на 10А, один из которых с подсветкой, что делает его легко находимым в отсутствие освещения. Блок удобен в применении и отлично подходит для коридора. | выставлен |  |  |  |  | Общий каталог/Электроустановочные изделия/Блоки комбинированные | кг | RUR | Включая НДС: 20.00 % |  | 0 кг | http://catalog.raec.su/media/images/3be/3be63b6cb3829ad5291cbc3307ca768a.jpeg |  |  | SE BLNBS102211 |  |  | 811.188 |  |  | 24 |  |  | Schneider Electric | Блок комбинированный (комбинация выключателя и розеток) | Кол-во в упаковке 3. Малая (3 шт) | Номин. напряжение: 250В.
1319842 | SE Blanca наруж Бел Выключатель 1-клавишный с самовозвратом, 10А, 250В, изолир. пластина |  |  | SE Blanca наруж Бел Выключатель 1-клавишный с самовозвратом, 10А, 250В, изолир. пластина | Выключатель Schneider Electric BLANCA (белый, скрытой установки) кнопочный с самовозвратом с изолирующей пластиной предназначен для сетей до 250В, на ток до 10А. Подходит для большинства типов ламп, включая люминесцентные. Выключатель изготовлен из ABS-пластика, прост в установке и удобен в применении. | выставлен |  |  |  |  | Общий каталог/Электроустановочные изделия/Выключатели, переключатели и диммеры | кг | RUR | Включая НДС: 20.00 % |  | 0 кг | http://catalog.raec.su/media/images/8e5/8e5e9548873c0135fa57b0de3adee92f.jpeg |  |  | SE BLNCA101011 |  |  | 197.666 |  |  | 21 |  |  | Schneider Electric | Выключатель / Переключатель | Кол-во в упаковке 15. Малая (15 шт) | Не содержит (без) галогенов: да. Номин. напряжение: 250В.
1319843 | SE Blanca наруж Молочный Выключатель 1-клавишный с самовозвратом, 10А, 250В, изолир. пластина |  |  | SE Blanca наруж Молочный Выключатель 1-клавишный с самовозвратом, 10А, 250В, изолир. пластина | Выключатель Schneider Electric BLANCA (молочный, открытой установки) кнопочный с самовозвратом с изолирующей пластиной предназначен для сетей до 250В, на ток до 10А. Выключатель подходит для большинства типов ламп, включая люминесцентные. Выключатель изготовлен из ABS-пластика, прост в установке и удобен в применении. | выставлен |  |  |  |  | Общий каталог/Электроустановочные изделия/Выключатели, переключатели и диммеры | кг | RUR | Включая НДС: 20.00 % |  | 0 кг | http://catalog.raec.su/media/images/896/896abf49f7e8424c541851a53e618b22.jpeg |  |  | SE BLNCA101012 |  |  | 207.62 |  |  | 6 |  |  | Schneider Electric | Выключатель / Переключатель | Кол-во в упаковке 5. Малая (5 шт) | Не содержит (без) галогенов: да. Цвет по RAL: 9010. Номин. напряжение: 250В.
1319847 | SE Blanca наруж Антрацит Выключатель 1-клавишный с самовозвратом, 10А, 250В, изолир. пластина |  |  | SE Blanca наруж Антрацит Выключатель 1-клавишный с самовозвратом, 10А, 250В, изолир. пластина | Выключатель Schneider Electric BLANCA (антрацит, открытой установки) кнопочный с самовозвратом с изолирующей пластиной предназначен для сетей до 250В, на ток до 10А. Выключатель подходит для большинства типов ламп, включая люминесцентные. Выключатель изготовлен из ABS-пластика, прост в установке и удобен в применении. | выставлен |  |  |  |  | Общий каталог/Электроустановочные изделия/Выключатели, переключатели и диммеры | кг | RUR | Включая НДС: 20.00 % |  | 0 кг | http://catalog.raec.su/media/images/0bc/0bcad1e3a28f0dd59cd81c011eeee8f4.jpeg |  |  | SE BLNCA101016 |  |  | 294.014 |  |  | 11 |  |  | Schneider Electric | Выключатель / Переключатель | Кол-во в упаковке 15. Малая (15 шт) | Не содержит (без) галогенов: да. Номин. напряжение: 250В.
1319848 | SE Blanca Бел Переговорное устройство (Домофон), 4,5В |  |  | SE Blanca Бел Переговорное устройство (Домофон), 4,5В | Устройство Schneider Electric BLANCA (цвет – белый) переговорное настенного монтажа предназначено для домофонных систем, питается от батарейки (3 элемента питания ААА х 1,5В). Громкость устройства регулируется, нанесены символы «Звук» и «Разговор». Размеры устройства: 187*84*25 мм. | выставлен |  |  |  |  | Общий каталог/Звонки дверные, домофонные системы/Переговорные устройства и видеодомофоны | кг | RUR | Включая НДС: 20.00 % |  | 0 кг | http://catalog.raec.su/media/images/4c2/4c28850bf625bbbc1f970347b2d9d580.jpeg |  |  | SE BLNDA000011 |  |  | 2828.28 |  |  | 274 |  |  | Schneider Electric | Дверное переговорное устройство | Кол-во в упаковке 1. Малая (1 шт) | Высота: 182мм. Ширина: 85мм. Глубина: 23,7мм.
1319849 | SE Blanca Молочное Переговорное устройство (Домофон), 4,5В |  |  | SE Blanca Молочное Переговорное устройство (Домофон), 4,5В | Устройство Schneider Electric BLANCA (цвет – молочный) переговорное настенного монтажа предназначено для домофонных систем, питается от батарейки (3 элемента питания ААА х 1,5В). Громкость устройства регулируется, нанесены символы «Звук» и «Разговор». Размеры устройства: 187*84*25 мм. | выставлен |  |  |  |  | Общий каталог/Звонки дверные, домофонные системы/Переговорные устройства и видеодомофоны | кг | RUR | Включая НДС: 20.00 % |  | 0 кг | http://catalog.raec.su/media/images/742/74278c52bf6f5abef92e150b4b5c631c.jpeg |  |  | SE BLNDA000012 |  |  | 2940.168 |  |  | 30 |  |  | Schneider Electric | Дверное переговорное устройство | Кол-во в упаковке 1. Малая (1 шт) | Высота: 182мм. Ширина: 85мм. Глубина: 23,7мм.
1319850 | SE Blanca Алюминий Переговорное устройство (Домофон), 4,5В |  |  | SE Blanca Алюминий Переговорное устройство (Домофон), 4,5В | Устройство Schneider Electric BLANCA (цвет – алюминий) переговорное настенного монтажа предназначено для домофонных систем, питается от батарейки (3 элемента питания ААА х 1,5В). Громкость устройства регулируется, нанесены символы «Звук» и «Разговор». Размеры устройства: 187*84*25 мм. | выставлен |  |  |  |  | Общий каталог/Звонки дверные, домофонные системы/Переговорные устройства и видеодомофоны | кг | RUR | Включая НДС: 20.00 % |  | 0 кг | http://catalog.raec.su/media/images/c49/c49726bc9f737227b7d47cec95d6cec7.jpeg |  |  | SE BLNDA000013 |  |  | 4164.72 |  |  | 38 |  |  | Schneider Electric | Дверное переговорное устройство | Кол-во в упаковке 1. Малая (1 шт) | Высота: 182мм. Ширина: 85мм. Глубина: 23,7мм.
1319851 | SE Blanca Титан Переговорное устройство (Домофон), 4,5В |  |  | SE Blanca Титан Переговорное устройство (Домофон), 4,5В | Устройство Schneider Electric BLANCA (цвет – титан) переговорное настенного монтажа предназначено для домофонных систем, питается от батарейки (3 элемента питания ААА х 1,5В). Громкость устройства регулируется, нанесены символы «Звук» и «Разговор». Размеры устройства: 187*84*25 мм. | выставлен |  |  |  |  | Общий каталог/Звонки дверные, домофонные системы/Переговорные устройства и видеодомофоны | кг | RUR | Включая НДС: 20.00 % |  | 0 кг | http://catalog.raec.su/media/images/a86/a8680b59557f73c54c40a3ad409bb07b.jpeg |  |  | SE BLNDA000014 |  |  | 4164.72 |  |  | 18 |  |  | Schneider Electric | Дверное переговорное устройство | Кол-во в упаковке 1. Малая (1 шт) | Высота: 182мм. Ширина: 85мм. Глубина: 23,7мм.
1319852 | SE Blanca Антрацит Переговорное устройство (Домофон), 4,5В |  |  | SE Blanca Антрацит Переговорное устройство (Домофон), 4,5В | Устройство Schneider Electric BLANCA (цвет – антрацит) переговорное настенного монтажа предназначено для домофонных систем, питается от батарейки (3 элемента питания ААА х 1,5В). Громкость устройства регулируется, нанесены символы «Звук» и «Разговор». Размеры устройства: 187*84*25 мм. | выставлен |  |  |  |  | Общий каталог/Звонки дверные, домофонные системы/Переговорные устройства и видеодомофоны | кг | RUR | Включая НДС: 20.00 % |  | 0 кг | http://catalog.raec.su/media/images/1e4/1e47c76d74c7c61c21ce1d7e0edf7ce8.jpeg |  |  | SE BLNDA000016 |  |  | 4164.72 |  |  | 120 |  |  | Schneider Electric | Дверное переговорное устройство | Кол-во в упаковке 1. Малая (1 шт) | Высота: 182мм. Ширина: 85мм. Глубина: 23,7мм.
1319853 | SE Blanca наруж Бел Розетка ТЛФ RJ11 изолир. пластина |  |  | SE Blanca наруж Бел Розетка ТЛФ RJ11 изолир. пластина | Розетка Schneider Electric BLANCA (белый, открытой установки) телефонная с изолирующей пластиной предназначена для удобного и быстрого подключения вашего телефона, модема или факса к телефонной сети. Розетка изготовлена из ABS-пластика, проста в установке, прочна и надежна в применении. Изделия серии Blanca - отличное решение для города и дачи. | выставлен |  |  |  |  | Общий каталог/Электроустановочные изделия/Розетки антенные, информационные, коммуникационные | кг | RUR | Включая НДС: 20.00 % |  | 0 кг | http://catalog.raec.su/media/images/03a/03a31db053be9d02af8fe0b06637af8f.jpeg |  |  | SE BLNIA011001 |  |  | 263.564 |  |  | 12 |  |  | Schneider Electric | Розетка/коробка коммуникационная (для передачи данных медной витой парой) | Кол-во в упаковке 12. Малая (12 шт)
1319854 | SE Blanca наруж Молочная Розетка ТЛФ RJ11 изолир. пластина |  |  | SE Blanca наруж Молочная Розетка ТЛФ RJ11 изолир. пластина | Розетка Schneider Electric BLANCA (молочный, открытой установки) телефонная с изолирующей пластиной предназначена для удобного и быстрого подключения вашего телефона, модема или факса к телефонной сети. Розетка изготовлена из ABS-пластика, проста в установке, прочна и надежна в применении. Изделия серии Blanca - отличное решение для города и дачи. | выставлен |  |  |  |  | Общий каталог/Электроустановочные изделия/Розетки антенные, информационные, коммуникационные | кг | RUR | Включая НДС: 20.00 % |  | 0 кг | http://catalog.raec.su/media/images/a61/a61d98189cf85ca3ae592c23bc772888.jpeg |  |  | SE BLNIA011002 |  |  | 276.612 |  |  | 23 |  |  | Schneider Electric | Розетка/коробка коммуникационная (для передачи данных медной витой парой) | Кол-во в упаковке 12. Малая (12 шт)
1319855 | SE Blanca наруж Алюминий Розетка ТЛФ RJ11 изолир. пластина |  |  | SE Blanca наруж Алюминий Розетка ТЛФ RJ11 изолир. пластина | Розетка Schneider Electric BLANCA (алюминий, открытой установки) телефонная с изолирующей пластиной предназначена для удобного и быстрого подключения вашего телефона, модема или факса к телефонной сети. Розетка изготовлена из ABS-пластика, проста в установке, прочна и надежна в применении. Изделия серии Blanca - отличное решение для города и дачи. | выставлен |  |  |  |  | Общий каталог/Электроустановочные изделия/Розетки антенные, информационные, коммуникационные | кг | RUR | Включая НДС: 20.00 % |  | 0 кг | http://catalog.raec.su/media/images/d2c/d2cbdc942e01c775f59f6dd8813b31d4.jpeg |  |  | SE BLNIA011003 |  |  | 394.1 |  |  | 14 |  |  | Schneider Electric | Розетка/коробка коммуникационная (для передачи данных медной витой парой) | Кол-во в упаковке 2. Малая (2 шт)
1319856 | SE Blanca наруж Титан Розетка ТЛФ RJ11 изолир. пластина |  |  | SE Blanca наруж Титан Розетка ТЛФ RJ11 изолир. пластина | Розетка Schneider Electric BLANCA (титан, открытой установки) телефонная с изолирующей пластиной предназначена для удобного и быстрого подключения вашего телефона, модема или факса к телефонной сети. Розетка изготовлена из ABS-пластика, проста в установке, прочна и надежна в применении. Изделия серии Blanca - отличное решение для города и дачи. | выставлен |  |  |  |  | Общий каталог/Электроустановочные изделия/Розетки антенные, информационные, коммуникационные | кг | RUR | Включая НДС: 20.00 % |  | 0 кг | http://catalog.raec.su/media/images/d60/d607a7525ba7da470c55821ebfbeffa5.jpeg |  |  | SE BLNIA011004 |  |  | 394.1 |  |  | 46 |  |  | Schneider Electric | Розетка/коробка коммуникационная (для передачи данных медной витой парой) | Кол-во в упаковке 2. Малая (2 шт)
1319858 | SE Blanca наруж Антрацит Розетка ТЛФ RJ11 изолир. пластина |  |  | SE Blanca наруж Антрацит Розетка ТЛФ RJ11 изолир. пластина | Розетка Schneider Electric BLANCA (антрацит, открытой установки) телефонная с изолирующей пластиной предназначена для удобного и быстрого подключения вашего телефона, модема или факса к телефонной сети. Розетка изготовлена из ABS-пластика, проста в установке, прочна и надежна в применении. Изделия серии Blanca - отличное решение для города и дачи. | выставлен |  |  |  |  | Общий каталог/Электроустановочные изделия/Розетки антенные, информационные, коммуникационные | кг | RUR | Включая НДС: 20.00 % |  | 0 кг | http://catalog.raec.su/media/images/4ab/4ab1f9f6e550dfb9d450560db8c337d3.jpeg |  |  | SE BLNIA011006 |  |  | 394.1 |  |  | 2 |  |  | Schneider Electric | Розетка/коробка коммуникационная (для передачи данных медной витой парой) | Кол-во в упаковке 2. Малая (2 шт)
1319859 | SE Blanca наруж Бел Розетка компьютерная RJ45, кат.5E, изолир. пластина |  |  | SE Blanca наруж Бел Розетка компьютерная RJ45, кат.5E, изолир. пластина | Розетка Schneider Electric BLANCA (белый, открытой установки) компьютерная RJ45 категория 5е с изолирующей пластиной предназначена для удобного и быстрого подключения устройств к сети Интернет. Розетка изготовлена из ABS-пластика, проста в установке, прочна и надежна в применении. Изделия серии Blanca - отличное решение для города и дачи. | выставлен |  |  |  |  | Общий каталог/Электроустановочные изделия/Розетки антенные, информационные, коммуникационные | кг | RUR | Включая НДС: 20.00 % |  | 0 кг | http://catalog.raec.su/media/images/c7d/c7db67f71b82b9325db7088d7ddd3fc0.jpeg |  |  | SE BLNIA045001 |  |  | 310.8 |  |  | 86 |  |  | Schneider Electric | Накладка/вставка/механизм для коммуникационных устройств | Кол-во в упаковке 12. Малая (12 шт) | Не содержит (без) галогенов: да. Цвет по RAL: 9003. Количество модулей (для модульных серий): 1.
1319860 | SE Blanca наруж Молочная Розетка компьютерная RJ45, кат.5E, изолир. пластина |  |  | SE Blanca наруж Молочная Розетка компьютерная RJ45, кат.5E, изолир. пластина | Розетка Schneider Electric BLANCA (молочный, открытой установки) компьютерная RJ45 категория 5е с изолирующей пластиной предназначена для удобного и быстрого подключения устройств к сети Интернет. Розетка изготовлена из ABS-пластика, проста в установке, прочна и надежна в применении. Изделия серии Blanca - отличное решение для города и дачи. | выставлен |  |  |  |  | Общий каталог/Электроустановочные изделия/Розетки антенные, информационные, коммуникационные | кг | RUR | Включая НДС: 20.00 % |  | 0 кг | http://catalog.raec.su/media/images/895/895ec3414d79df08a31df9964feb1318.jpeg |  |  | SE BLNIA045002 |  |  | 325.724 |  |  | 21 |  |  | Schneider Electric | Накладка/вставка/механизм для коммуникационных устройств | Кол-во в упаковке 12. Малая (12 шт) | Не содержит (без) галогенов: да. Цвет по RAL: 9010. Количество модулей (для модульных серий): 1.
1319861 | SE Blanca наруж Алюминий Розетка компьютерная RJ45, кат.5E, изолир. пластина |  |  | SE Blanca наруж Алюминий Розетка компьютерная RJ45, кат.5E, изолир. пластина | Розетка Schneider Electric BLANCA (алюминий, открытой установки) компьютерная RJ45 категория 5е с изолирующей пластиной предназначена для удобного и быстрого подключения устройств к сети Интернет. Розетка изготовлена из ABS-пластика, проста в установке, прочна и надежна в применении. Изделия серии Blanca - отличное решение для города и дачи. | выставлен |  |  |  |  | Общий каталог/Электроустановочные изделия/Розетки антенные, информационные, коммуникационные | кг | RUR | Включая НДС: 20.00 % |  | 0 кг | http://catalog.raec.su/media/images/d2c/d2cbdc942e01c775f59f6dd8813b31d4.jpeg |  |  | SE BLNIA045003 |  |  | 463.708 |  |  | 18 |  |  | Schneider Electric | Накладка/вставка/механизм для коммуникационных устройств | Кол-во в упаковке 5. Малая (5 шт) | Не содержит (без) галогенов: да. Количество модулей (для модульных серий): 1.
1319862 | SE Blanca наруж Титан Розетка компьютерная RJ45, кат.5E, изолир. пластина |  |  | SE Blanca наруж Титан Розетка компьютерная RJ45, кат.5E, изолир. пластина | Розетка Schneider Electric BLANCA (титан, открытой установки) компьютерная RJ45 категория 5е с изолирующей пластиной предназначена для удобного и быстрого подключения устройств к сети Интернет. Розетка изготовлена из ABS-пластика, проста в установке, прочна и надежна в применении. Изделия серии Blanca - отличное решение для города и дачи. | выставлен |  |  |  |  | Общий каталог/Электроустановочные изделия/Розетки антенные, информационные, коммуникационные | кг | RUR | Включая НДС: 20.00 % |  | 0 кг | http://catalog.raec.su/media/images/1f2/1f2015acde01b480e91feb0e33b29fc6.jpeg |  |  | SE BLNIA045004 |  |  | 463.708 |  |  | 13 |  |  | Schneider Electric | Накладка/вставка/механизм для коммуникационных устройств | Кол-во в упаковке 12. Малая (12 шт) | Не содержит (без) галогенов: да. Количество модулей (для модульных серий): 1.
1319863 | SE Blanca наруж Ясень Розетка компьютерная RJ45, кат.5E, изолир. пластина |  |  | SE Blanca наруж Ясень Розетка компьютерная RJ45, кат.5E, изолир. пластина | Розетка Schneider Electric BLANCA (ясень, открытой установки) компьютерная RJ45 категория 5е с изолирующей пластиной предназначена для удобного и быстрого подключения устройств к сети Интернет. Изделия цвета Ясень обладают уникальным рисунком, напоминающим древесный сруб. Розетка изготовлена из ABS-пластика, проста в установке, прочна и надежна в применении. Изделия серии Blanca - отличное решение для города и дачи. | выставлен |  |  |  |  | Общий каталог/Электроустановочные изделия/Розетки антенные, информационные, коммуникационные | кг | RUR | Включая НДС: 20.00 % |  | 0 кг | http://catalog.raec.su/media/images/16f/16fddd6b6a807c82fc36877cea1a4c2e.jpeg |  |  | SE BLNIA045005 |  |  | 617.246 |  |  | 0 |  |  | Schneider Electric | Накладка/вставка/механизм для коммуникационных устройств | Кол-во в упаковке 12. Малая (12 шт) | Не содержит (без) галогенов: да. Количество модулей (для модульных серий): 1.
1319864 | SE Blanca наруж Антрацит Розетка компьютерная RJ45, кат.5E, изолир. пластина |  |  | SE Blanca наруж Антрацит Розетка компьютерная RJ45, кат.5E, изолир. пластина | Розетка Schneider Electric BLANCA (антрацит, открытой установки) компьютерная RJ45 категория 5е с изолирующей пластиной предназначена для удобного и быстрого подключения устройств к сети Интернет. Розетка изготовлена из ABS-пластика, проста в установке, прочна и надежна в применении. Изделия серии Blanca - отличное решение для города и дачи. | выставлен |  |  |  |  | Общий каталог/Электроустановочные изделия/Розетки антенные, информационные, коммуникационные | кг | RUR | Включая НДС: 20.00 % |  | 0 кг | http://catalog.raec.su/media/images/346/3469ccf11a1bc372ce9eb2f8bbfdd39a.jpeg |  |  | SE BLNIA045006 |  |  | 463.708 |  |  | 39 |  |  | Schneider Electric | Накладка/вставка/механизм для коммуникационных устройств | Кол-во в упаковке 12. Малая (12 шт) | Не содержит (без) галогенов: да. Количество модулей (для модульных серий): 1.
1319865 | SE Blanca наруж Бел Розетка 2-ая ТЛФ/КОМП, RJ45+RJ11, кат.5E, изолир. пластина |  |  | SE Blanca наруж Бел Розетка 2-ая ТЛФ/КОМП, RJ45+RJ11, кат.5E, изолир. пластина | Блок Schneider Electric BLANCA (белый, открытой установки), состоящий из розетки компьютерной RJ45 категория 5е и розетки телефонной RJ11, предназначен для удобного и быстрого подключения устройств к сети Интернет. Розетка изготовлена из ABS-пластика, проста в установке, прочна и надежна в применении. Изделия серии Blanca - отличное решение для города и дачи. | выставлен |  |  |  |  | Общий каталог/Электроустановочные изделия/Розетки антенные, информационные, коммуникационные | кг | RUR | Включая НДС: 20.00 % |  | 0 кг | http://catalog.raec.su/media/images/6d0/6d0eda8110760f5c666d7ff3b60b4765.jpeg |  |  | SE BLNIA045111 |  |  | 356.804 |  |  | 0 |  |  | Schneider Electric | Накладка/вставка/механизм для коммуникационных устройств | Кол-во в упаковке 12. Малая (12 шт) | Не содержит (без) галогенов: да. Количество модулей (для модульных серий): 2.
1319868 | SE Blanca наруж Титан Розетка 2-ая ТЛФ/КОМП, RJ45+RJ11, кат.5E, изолир. пластина |  |  | SE Blanca наруж Титан Розетка 2-ая ТЛФ/КОМП, RJ45+RJ11, кат.5E, изолир. пластина | Блок Schneider Electric BLANCA (титан, открытой установки) розетка, состоящий из розетки компьютерной RJ45 категория 5е и розетки телефонной RJ11, предназначен для удобного и быстрого подключения устройств к сети Интернет. Розетка изготовлена из ABS-пластика, проста в установке, прочна и надежна в применении. Изделия серии Blanca - отличное решение для города и дачи. | выставлен |  |  |  |  | Общий каталог/Электроустановочные изделия/Розетки антенные, информационные, коммуникационные | кг | RUR | Включая НДС: 20.00 % |  | 0 кг | http://catalog.raec.su/media/images/424/424312234174d645fd05abaaaa5df47b.jpeg |  |  | SE BLNIA045114 |  |  | 534.576 |  |  | 5 |  |  | Schneider Electric | Накладка/вставка/механизм для коммуникационных устройств | Кол-во в упаковке 12. Малая (12 шт) | Не содержит (без) галогенов: да. Количество модулей (для модульных серий): 2.
1319871 | SE Blanca наруж Бел Розетка 2-ая компьютерная RJ45, кат.5E, изолир. пластина |  |  | SE Blanca наруж Бел Розетка 2-ая компьютерная RJ45, кат.5E, изолир. пластина | Розетка Schneider Electric BLANCA (белый, открытой установки) компьютерная RJ45 категория 5е двухместная с изолирующей пластиной предназначена для удобного и быстрого подключения устройств к сети Интернет. Розетка изготовлена из ABS-пластика, проста в установке, прочна и надежна в применении. Изделия серии Blanca - отличное решение для города и дачи. | выставлен |  |  |  |  | Общий каталог/Электроустановочные изделия/Розетки антенные, информационные, коммуникационные | кг | RUR | Включая НДС: 20.00 % |  | 0 кг | http://catalog.raec.su/media/images/27c/27c99b1b9a88e34d48846b58a2a1a104.jpeg |  |  | SE BLNIA045451 |  |  | 427.042 |  |  | 56 |  |  | Schneider Electric | Накладка/вставка/механизм для коммуникационных устройств | Кол-во в упаковке 12. Малая (12 шт) | Не содержит (без) галогенов: да. Цвет по RAL: 9003. Количество модулей (для модульных серий): 2.
1319873 | SE Blanca наруж Алюминий Розетка 2-ая компьютерная RJ45, кат.5E, изолир. пластина |  |  | SE Blanca наруж Алюминий Розетка 2-ая компьютерная RJ45, кат.5E, изолир. пластина | Розетка Schneider Electric BLANCA (алюминий, открытой установки) компьютерная RJ45 категория 5е двухместная с изолирующей пластиной предназначена для удобного и быстрого подключения устройств к сети Интернет. Розетка изготовлена из ABS-пластика, проста в установке, прочна и надежна в применении. Изделия серии Blanca - отличное решение для города и дачи. | выставлен |  |  |  |  | Общий каталог/Электроустановочные изделия/Розетки антенные, информационные, коммуникационные | кг | RUR | Включая НДС: 20.00 % |  | 0 кг | http://catalog.raec.su/media/images/7c1/7c18003b39b339f28c8d4b6857d8c14c.jpeg |  |  | SE BLNIA045453 |  |  | 642.11 |  |  | 6 |  |  | Schneider Electric | Накладка/вставка/механизм для коммуникационных устройств | Кол-во в упаковке 5. Малая (5 шт) | Не содержит (без) галогенов: да. Количество модулей (для модульных серий): 2.
1319874 | SE Blanca наруж Титан Розетка 2-ая компьютерная RJ45, кат.5E, изол. пластина |  |  | SE Blanca наруж Титан Розетка 2-ая компьютерная RJ45, кат.5E, изол. пластина | Розетка Schneider Electric BLANCA (титан, открытой установки) компьютерная RJ45 категория 5е двухместная с изолирующей пластиной предназначена для удобного и быстрого подключения устройств к сети Интернет. Розетка изготовлена из ABS-пластика, проста в установке, прочна и надежна в применении. Изделия серии Blanca - отличное решение для города и дачи. | выставлен |  |  |  |  | Общий каталог/Электроустановочные изделия/Розетки антенные, информационные, коммуникационные | кг | RUR | Включая НДС: 20.00 % |  | 0 кг | http://catalog.raec.su/media/images/105/1051bea8cfc5fa209ff3a56ded862b18.jpeg |  |  | SE BLNIA045454 |  |  | 642.11 |  |  | 4 |  |  | Schneider Electric | Накладка/вставка/механизм для коммуникационных устройств | Кол-во в упаковке 5. Малая (5 шт) | Не содержит (без) галогенов: да. Количество модулей (для модульных серий): 2.
1319876 | SE Blanca наруж Антрацит Розетка 2-ая компьютерная RJ45, кат.5E, изол. пластина |  |  | SE Blanca наруж Антрацит Розетка 2-ая компьютерная RJ45, кат.5E, изол. пластина | Розетка Schneider Electric BLANCA (антрацит, открытой установки) компьютерная RJ45 категория 5е двухместная с изолирующей пластиной предназначена для удобного и быстрого подключения устройств к сети Интернет. Розетка изготовлена из ABS-пластика, проста в установке, прочна и надежна в применении. Изделия серии Blanca - отличное решение для города и дачи. | выставлен |  |  |  |  | Общий каталог/Электроустановочные изделия/Розетки антенные, информационные, коммуникационные | кг | RUR | Включая НДС: 20.00 % |  | 0 кг | http://catalog.raec.su/media/images/cb9/cb983f3e9dbe2f56b0b17056bb0cd7cf.jpeg |  |  | SE BLNIA045456 |  |  | 642.11 |  |  | 38 |  |  | Schneider Electric | Накладка/вставка/механизм для коммуникационных устройств | Кол-во в упаковке 5. Малая (5 шт) | Не содержит (без) галогенов: да. Количество модулей (для модульных серий): 2.
1319877 | SE Blanca внутр Бел Розетка ТЛФ RJ11 |  |  | SE Blanca внутр Бел Розетка ТЛФ RJ11 | Розетка Schneider Electric BLANCA (белый, скрытой установки) телефонная с изолирующей платиной предназначена для удобного и быстрого подключения вашего телефона, модема или факса к телефонной сети. Розетка изготовлена из ABS-пластика, проста в установке, прочна и надежна в применении. Изделия серии Blanca - отличное решение для города и дачи. | выставлен |  |  |  |  | Общий каталог/Электроустановочные изделия/Розетки антенные, информационные, коммуникационные | кг | RUR | Включая НДС: 20.00 % |  | 0 кг | http://catalog.raec.su/media/images/fe8/fe8e89913a37f95a596bec956eb94d51.jpeg |  |  | SE BLNIS011001 |  |  | 188.342 |  |  | 10 |  |  | Schneider Electric | Розетка/коробка коммуникационная (для передачи данных медной витой парой) | Кол-во в упаковке 10. Малая (10 шт)
1319882 | SE Blanca внутр Антрацит Розетка ТЛФ RJ11 |  |  | SE Blanca внутр Антрацит Розетка ТЛФ RJ11 | Розетка Schneider Electric BLANCA (антрацит, скрытой установки) телефонная с изолирующей платиной предназначена для удобного и быстрого подключения вашего телефона, модема или факса к телефонной сети. Розетка изготовлена из ABS-пластика, проста в установке, прочна и надежна в применении. Изделия серии Blanca - отличное решение для города и дачи. | выставлен |  |  |  |  | Общий каталог/Электроустановочные изделия/Розетки антенные, информационные, коммуникационные | кг | RUR | Включая НДС: 20.00 % |  | 0 кг | http://catalog.raec.su/media/images/63e/63edd1c1c525b8a573f841a697c00b43.jpeg |  |  | SE BLNIS011006 |  |  | 280.966 |  |  | 0 |  |  | Schneider Electric | Розетка/коробка коммуникационная (для передачи данных медной витой парой) | Кол-во в упаковке 10. Малая (10 шт)
1319883 | SE Blanca внутр Бел Розетка компьютерная RJ45 |  |  | SE Blanca внутр Бел Розетка компьютерная RJ45 | Розетка Schneider Electric BLANCA (белый, скрытой установки) компьютерная RJ45 категория 5е с изолирующей пластиной предназначена для удобного и быстрого подключения устройств к сети Интернет. Розетка изготовлена из ABS-пластика, проста в установке, прочна и надежна в применении. Изделия серии Blanca - отличное решение для города и дачи. | выставлен |  |  |  |  | Общий каталог/Электроустановочные изделия/Розетки антенные, информационные, коммуникационные | кг | RUR | Включая НДС: 20.00 % |  | 0 кг | http://catalog.raec.su/media/images/5bf/5bf72a058544f769dc259df433cf6ddd.jpeg |  |  | SE BLNIS045001 |  |  | 268.534 |  |  | 36 |  |  | Schneider Electric | Накладка/вставка/механизм для коммуникационных устройств | Кол-во в упаковке 10. Малая (10 шт) | Не содержит (без) галогенов: да. Цвет по RAL: 9003. Количество модулей (для модульных серий): 1.
1319884 | SE Blanca внутр Молочная Розетка компьютерная RJ45 |  |  | SE Blanca внутр Молочная Розетка компьютерная RJ45 | Розетка Schneider Electric BLANCA (молочный, скрытой установки) компьютерная RJ45 категория 5е с изолирующей пластиной предназначена для удобного и быстрого подключения устройств к сети Интернет. Розетка изготовлена из ABS-пластика, проста в установке, прочна и надежна в применении. Изделия серии Blanca - отличное решение для города и дачи. | выставлен |  |  |  |  | Общий каталог/Электроустановочные изделия/Розетки антенные, информационные, коммуникационные | кг | RUR | Включая НДС: 20.00 % |  | 0 кг | http://catalog.raec.su/media/images/4b6/4b6a9a7e959e283b58b2cd3522e9f088.jpeg |  |  | SE BLNIS045002 |  |  | 280.966 |  |  | 6 |  |  | Schneider Electric | Накладка/вставка/механизм для коммуникационных устройств | Кол-во в упаковке 10. Малая (10 шт) | Не содержит (без) галогенов: да. Цвет по RAL: 9010. Количество модулей (для модульных серий): 1.
1319885 | SE Blanca внутр Алюминий Розетка компьютерная RJ45 |  |  | SE Blanca внутр Алюминий Розетка компьютерная RJ45 | Розетка Schneider Electric BLANCA (алюминий, скрытой установки) компьютерная RJ45 категория 5ес изолирующей пластиной предназначена для удобного и быстрого подключения устройств к сети Интернет. Розетка изготовлена из ABS-пластика, проста в установке, прочна и надежна в применении. Изделия серии Blanca - отличное решение для города и дачи. | выставлен |  |  |  |  | Общий каталог/Электроустановочные изделия/Розетки антенные, информационные, коммуникационные | кг | RUR | Включая НДС: 20.00 % |  | 0 кг | http://catalog.raec.su/media/images/31d/31d41af07ed2b65d77ed384617dc6e8a.jpeg |  |  | SE BLNIS045003 |  |  | 400.316 |  |  | 2 |  |  | Schneider Electric | Накладка/вставка/механизм для коммуникационных устройств | Кол-во в упаковке 10. Малая (10 шт) | Не содержит (без) галогенов: да. Количество модулей (для модульных серий): 1.
1319886 | SE Blanca внутр Титан Розетка компьютерная RJ45 |  |  | SE Blanca внутр Титан Розетка компьютерная RJ45 | Розетка Schneider Electric BLANCA (титан, скрытой установки) компьютерная RJ45 категория 5ес изолирующей пластиной предназначена для удобного и быстрого подключения устройств к сети Интернет. Розетка изготовлена из ABS-пластика, проста в установке, прочна и надежна в применении. Изделия серии Blanca - отличное решение для города и дачи. | выставлен |  |  |  |  | Общий каталог/Электроустановочные изделия/Розетки антенные, информационные, коммуникационные | кг | RUR | Включая НДС: 20.00 % |  | 0 кг | http://catalog.raec.su/media/images/09d/09d57f97011b01caf3a10cb9ae34e218.jpeg |  |  | SE BLNIS045004 |  |  | 400.316 |  |  | 5 |  |  | Schneider Electric | Накладка/вставка/механизм для коммуникационных устройств | Кол-во в упаковке 5. Малая (5 шт) | Не содержит (без) галогенов: да. Количество модулей (для модульных серий): 1.
1319888 | SE Blanca внутр Антрацит Розетка компьютерная RJ45 |  |  | SE Blanca внутр Антрацит Розетка компьютерная RJ45 | Розетка Schneider Electric BLANCA (антрацит, скрытой установки) компьютерная RJ45 категория 5ес изолирующей пластиной предназначена для удобного и быстрого подключения устройств к сети Интернет. Розетка изготовлена из ABS-пластика, проста в установке, прочна и надежна в применении. Изделия серии Blanca - отличное решение для города и дачи. | выставлен |  |  |  |  | Общий каталог/Электроустановочные изделия/Розетки антенные, информационные, коммуникационные | кг | RUR | Включая НДС: 20.00 % |  | 0 кг | http://catalog.raec.su/media/images/e8c/e8c3410657c8f807899eaba790d48dad.jpeg |  |  | SE BLNIS045006 |  |  | 400.316 |  |  | 5 |  |  | Schneider Electric | Накладка/вставка/механизм для коммуникационных устройств | Кол-во в упаковке 10. Малая (10 шт) | Не содержит (без) галогенов: да. Количество модулей (для модульных серий): 1.
1319892 | SE Blanca внутр Титан Розетка 2-ая КОМП/ТЛФ, RJ45+RJ11 |  |  | SE Blanca внутр Титан Розетка 2-ая КОМП/ТЛФ, RJ45+RJ11 | Блок Schneider Electric BLANCA (титан, скрытой установки), состоящий из розетки компьютерной RJ45 кат.5e и розетки телефонной RJ11, предназначен для удобного и быстрого подключения устройств к сети Интернет. Розетка изготовлена из ABS-пластика, проста в установке, прочна и надежна в применении. Изделия серии Blanca - отличное решение для города и дачи. | выставлен |  |  |  |  | Общий каталог/Электроустановочные изделия/Розетки антенные, информационные, коммуникационные | кг | RUR | Включая НДС: 20.00 % |  | 0.00253 кг | http://catalog.raec.su/media/images/690/690328eeb874ceb3afbdf14631001e7c.jpeg |  |  | SE BLNIS045114 |  |  | 558.194 |  |  | 5 |  |  | Schneider Electric | Накладка/вставка/механизм для коммуникационных устройств | Кол-во в упаковке 5. Малая (5 шт) | Не содержит (без) галогенов: да. Количество модулей (для модульных серий): 2.
1319895 | SE Blanca внутр Бел Розетка 2-ая компьютерная RJ45 |  |  | SE Blanca внутр Бел Розетка 2-ая компьютерная RJ45 | Розетка Schneider Electric BLANCA (белый, скрытой установки) компьютерная RJ45 категория 5е двухместная предназначена для удобного и быстрого подключения устройств к сети Интернет. Розетка изготовлена из ABS-пластика, проста в установке, прочна и надежна в применении. Изделия серии Blanca - отличное решение для города и дачи. | выставлен |  |  |  |  | Общий каталог/Электроустановочные изделия/Розетки антенные, информационные, коммуникационные | кг | RUR | Включая НДС: 20.00 % |  | 0 кг | http://catalog.raec.su/media/images/954/954beeb26d9f1c614004ec087774b7cf.jpeg |  |  | SE BLNIS045451 |  |  | 400.316 |  |  | 0 |  |  | Schneider Electric | Накладка/вставка/механизм для коммуникационных устройств | Кол-во в упаковке 10. Малая (10 шт) | Не содержит (без) галогенов: да. Цвет по RAL: 9003. Количество модулей (для модульных серий): 2.
1319897 | SE Blanca внутр Алюминий Розетка 2-ая компьютерная RJ45 |  |  | SE Blanca внутр Алюминий Розетка 2-ая компьютерная RJ45 | Розетка Schneider Electric BLANCA (алюминий, скрытой установки) компьютерная RJ45 категория 5е двухместная предназначена для удобного и быстрого подключения устройств к сети Интернет. Розетка изготовлена из ABS-пластика, проста в установке, прочна и надежна в применении. Изделия серии Blanca - отличное решение для города и дачи. | выставлен |  |  |  |  | Общий каталог/Электроустановочные изделия/Розетки антенные, информационные, коммуникационные | кг | RUR | Включая НДС: 20.00 % |  | 0.00253 кг | http://catalog.raec.su/media/images/44d/44dd6a7ad8cb223e5ae925291753b855.jpeg |  |  | SE BLNIS045453 |  |  | 598.598 |  |  | 4 |  |  | Schneider Electric | Накладка/вставка/механизм для коммуникационных устройств | Кол-во в упаковке 10. Малая (10 шт) | Не содержит (без) галогенов: да. Количество модулей (для модульных серий): 2.
1319898 | SE Blanca внутр Титан Розетка 2-ая компьютерная RJ45 |  |  | SE Blanca внутр Титан Розетка 2-ая компьютерная RJ45 | Розетка Schneider Electric BLANCA (титан, скрытой установки) компьютерная RJ45 категория 5е двухместная предназначена для удобного и быстрого подключения устройств к сети Интернет. Розетка изготовлена из ABS-пластика, проста в установке, прочна и надежна в применении. Изделия серии Blanca - отличное решение для города и дачи. | выставлен |  |  |  |  | Общий каталог/Электроустановочные изделия/Розетки антенные, информационные, коммуникационные | кг | RUR | Включая НДС: 20.00 % |  | 0.00253 кг | http://catalog.raec.su/media/images/671/671851564240a71431ab66b4cb39b5d3.jpeg |  |  | SE BLNIS045454 |  |  | 598.598 |  |  | 8 |  |  | Schneider Electric | Накладка/вставка/механизм для коммуникационных устройств | Кол-во в упаковке 10. Малая (10 шт) | Не содержит (без) галогенов: да. Количество модулей (для модульных серий): 2.
1319901 | SE Blanca наруж Бел Кнопка звонка |  |  | SE Blanca наруж Бел Кнопка звонка | Выключатель Schneider Electric BLANCA (белый, открытой установки) кнопочный для электрических звонков предназначен для сетей до 250В, на ток до 0,4А. Выключатель изготовлен из ABS-пластика, прост в установке, прочен и надежен в применении. Изделия серии Blanca - отличное решение для города и дачи. | выставлен |  |  |  |  | Общий каталог/Электроустановочные изделия/Выключатели, переключатели и диммеры | кг | RUR | Включая НДС: 20.00 % |  | 0 кг | http://catalog.raec.su/media/images/e6a/e6a2f9359a0ad9a2f0589877b3dedbe2.jpeg |  |  | SE BLNKA000011 |  |  | 162.862 |  |  | 194 |  |  | Schneider Electric | Выключатель / Переключатель | Кол-во в упаковке 5. Малая (5 шт) | Не содержит (без) галогенов: да. Номин. напряжение: 250В.
1319902 | SE Blanca коробка внутр монтажная зеленая для силовых розеток |  |  | SE Blanca коробка внутр монтажная зеленая для силовых розеток | Коробка Schneider Electric BLANCA (зеленый, скрытый монтаж) монтажная предназначена для установки силовых розеток в бетонные или кирпичные стены. Коробка рассчитана на установку розетки до 32 А. Размеры коробки: 100*100*28 мм. | выставлен |  |  |  |  | Общий каталог/Материалы для монтажа/Монтажные коробки и аксессуары | кг | RUR | Включая НДС: 20.00 % |  | 0 кг | http://catalog.raec.su/media/images/6b0/6b06fff3049c90488786423a7f527040.jpeg |  |  | SE BLNMK000001 |  |  | 125.566 |  |  | 111 |  |  | Schneider Electric | Коробка/корпус для скрытого монтажа в стене/потолке | Кол-во в упаковке 2. Малая (2 шт) | Не содержит (без) галогенов: да.
1319903 | SE Blanca внутр Бел Коробка подъемная |  |  | SE Blanca внутр Бел Коробка подъемная | Коробка Schneider Electric BLANCA (белый) подъемная, однопостовая предназначена для наружного монтажа электроустановочных изделий серии Blanca. Коробка рассчитана на установку розетки до 32 А. Имеется возможность соединения нескольких коробок. Размеры коробки: 86*86*34 мм. | выставлен |  |  |  |  | Общий каталог/Электроустановочные изделия/Рамки, суппорты, адаптеры и декоративные элементы для ЭУИ | кг | RUR | Включая НДС: 20.00 % |  | 0 кг | http://catalog.raec.su/media/images/402/402cf1ae5ea91182bf43b2e90f3b6976.jpeg |  |  | SE BLNPK000011 |  |  | 94.108 |  |  | 13 |  |  | Schneider Electric | Корпус (адаптер) для накладного монтажа ЭУИ скрытой установки | Кол-во в упаковке 10. Малая (10 шт) | Не содержит (без) галогенов: да.
1319909 | SE Blanca внутр Бел Коробка подъемная для силовых розеток |  |  | SE Blanca внутр Бел Коробка подъемная для силовых розеток | Коробка Schneider Electric BLANCA (белый) подъемная однопостовая предназначена для наружного монтажа электроустановочных изделий серии Blanca. Коробка рассчитана на установку розетки до 32 А.Имеется возможность соединения нескольких коробок. Размеры коробки: 100*100*40 мм. | выставлен |  |  |  |  | Общий каталог/Электроустановочные изделия/Рамки, суппорты, адаптеры и декоративные элементы для ЭУИ | кг | RUR | Включая НДС: 20.00 % |  | 0 кг | http://catalog.raec.su/media/images/22c/22c8ead001fb39a80702df73f3b7e896.jpeg |  |  | SE BLNPK000021 |  |  | 106.722 |  |  | 37 |  |  | Schneider Electric | Корпус (адаптер) для накладного монтажа ЭУИ скрытой установки | Кол-во в упаковке 2. Малая (2 шт) | Не содержит (без) галогенов: да. Цвет по RAL: 9010.
1319910 | SE Blanca внутр Бел Розетка FM-радио |  |  | SE Blanca внутр Бел Розетка FM-радио | Розетка Schneider Electric BLANCA (белый, скрытой установки) применяется для подключения радио-кабеля к сети. Розетка изготовлена из ABS-пластика, проста в установке, прочна и надежна в применении. Изделия серии Blanca - отличное решение для города и дачи. | выставлен |  |  |  |  | Общий каталог/Электроустановочные изделия/Розетки антенные, информационные, коммуникационные | кг | RUR | Включая НДС: 20.00 % |  | 0 кг | http://catalog.raec.su/media/images/5fd/5fd9aef15c19e35c006110c6937d9a4b.jpeg |  |  | SE BLNPS000011 |  |  | 148.568 |  |  | 63 |  |  | Schneider Electric | Розетка антенная (TV/ТВ/SAT/FM/R/Радио) | Кол-во в упаковке 10. Малая (10 шт) | Частота: 4Гц.
1319911 | SE Blanca наруж Бел Розетка б/з без шторок, 16А, 250В |  |  | SE Blanca наруж Бел Розетка б/з без шторок, 16А, 250В | Розетка Schneider Electric BLANCA (белый, открытой установки) одноместная, без шторок и заземления предназначена для сетей до 250В, на ток до 16А. Она изготовлена из ABS-пластика, проста в установке и удобна в применении. Изделия серии Blanca - отличное решение для города и дачи. | выставлен |  |  |  |  | Общий каталог/Электроустановочные изделия/Розетки силовые | кг | RUR | Включая НДС: 20.00 % |  | 0 кг | http://catalog.raec.su/media/images/ec5/ec57eaf669335f9e29dcb4c53c0cdc6e.jpeg |  |  | SE BLNRA000101 |  |  | 121.52 |  |  | 35 |  |  | Schneider Electric | Розетка силовая (штепсельная) | Кол-во в упаковке 18. Малая (18 шт) | Не содержит (без) галогенов: да. Номин. напряжение: 250В. Частота: 50Гц.
1319917 | SE Blanca наруж Бел Розетка б/з без шторок 16А, 250В, изолир. пластина |  |  | SE Blanca наруж Бел Розетка б/з без шторок 16А, 250В, изолир. пластина | Розетка Schneider Electric BLANCA (белый, открытой установки) одноместная, без шторок и заземления, с изолирующей пластиной предназначена для сетей до 250В, на ток до 16А. Она изготовлена из ABS-пластика, проста в установке и удобна в применении. Изделия серии Blanca - отличное решение для города и дачи. | выставлен |  |  |  |  | Общий каталог/Электроустановочные изделия/Розетки силовые | кг | RUR | Включая НДС: 20.00 % |  | 0 кг | http://catalog.raec.su/media/images/ec5/ec57eaf669335f9e29dcb4c53c0cdc6e.jpeg |  |  | SE BLNRA000111 |  |  | 128.044 |  |  | 299 |  |  | Schneider Electric | Розетка силовая (штепсельная) | Кол-во в упаковке 18. Малая (18 шт) | Не содержит (без) галогенов: да. Номин. напряжение: 250В. Частота: 50Гц.
1319918 | SE Blanca наруж Молочная Розетка б/з без шторок 16А, 250В, изолир. пластина |  |  | SE Blanca наруж Молочная Розетка б/з без шторок 16А, 250В, изолир. пластина | Розетка Schneider Electric BLANCA (молочный, открытой установки) одноместная, без шторок и заземления, с изолирующей пластиной предназначена для сетей до 250В, на ток до 16А. Она изготовлена из ABS-пластика, проста в установке и удобна в применении. Изделия серии Blanca - отличное решение для города и дачи. | выставлен |  |  |  |  | Общий каталог/Электроустановочные изделия/Розетки силовые | кг | RUR | Включая НДС: 20.00 % |  | 0 кг | http://catalog.raec.su/media/images/5d7/5d7efd6d50f593a18f025d5f3eb71922.jpeg |  |  | SE BLNRA000112 |  |  | 134.89 |  |  | 0 |  |  | Schneider Electric | Розетка силовая (штепсельная) | Кол-во в упаковке 18. Малая (18 шт) | Не содержит (без) галогенов: да. Цвет по RAL: 9010. Номин. напряжение: 250В. Частота: 50Гц.
1319919 | SE Blanca наруж Алюминий Розетка б/з без шторок 16А, 250В, изолир. пластина |  |  | SE Blanca наруж Алюминий Розетка б/з без шторок 16А, 250В, изолир. пластина | Розетка Schneider Electric BLANCA (алюминий, открытой установки) одноместная, без шторок и заземления, с изолирующей пластиной предназначена для сетей до 250В, на ток до 16А. Она изготовлена из ABS-пластика, проста в установке и удобна в применении. Изделия серии Blanca - отличное решение для города и дачи. | выставлен |  |  |  |  | Общий каталог/Электроустановочные изделия/Розетки силовые | кг | RUR | Включая НДС: 20.00 % |  | 0 кг | http://catalog.raec.su/media/images/779/7794c67e98c34e3366103551592a5be2.jpeg |  |  | SE BLNRA000113 |  |  | 193.942 |  |  | 91 |  |  | Schneider Electric | Розетка силовая (штепсельная) | Кол-во в упаковке 18. Малая (18 шт) | Не содержит (без) галогенов: да. Номин. напряжение: 250В. Частота: 50Гц.
1319920 | SE Blanca наруж Титан Розетка б/з без шторок 16А, 250В, изолир. пластина |  |  | SE Blanca наруж Титан Розетка б/з без шторок 16А, 250В, изолир. пластина | Розетка Schneider Electric BLANCA (титан, открытой установки) одноместная, без шторок и заземления, с изолирующей пластиной предназначена для сетей до 250В, на ток до 16А. Она изготовлена из ABS-пластика, проста в установке и удобна в применении. Изделия серии Blanca - отличное решение для города и дачи. | выставлен |  |  |  |  | Общий каталог/Электроустановочные изделия/Розетки силовые | кг | RUR | Включая НДС: 20.00 % |  | 0 кг | http://catalog.raec.su/media/images/bec/becfabbce17302603773319094740474.jpeg |  |  | SE BLNRA000114 |  |  | 193.942 |  |  | 55 |  |  | Schneider Electric | Розетка силовая (штепсельная) | Кол-во в упаковке 18. Малая (18 шт) | Не содержит (без) галогенов: да. Номин. напряжение: 250В. Частота: 50Гц.
1319921 | SE Blanca наруж Ясень Розетка б/з без шторок 16А, 250В, изолир. пластина |  |  | SE Blanca наруж Ясень Розетка б/з без шторок 16А, 250В, изолир. пластина | Розетка Schneider Electric BLANCA (ясень, открытой установки) одноместная, без шторок и заземления, с изолирующей пластиной предназначена для сетей до 250В, на ток до 16А. Изделия цвета Ясень обладают уникальным рисунком, напоминающим древесный сруб. Она изготовлена из ABS-пластика, проста в установке и удобна в применении. Изделия серии Blanca - отличное решение для города и дачи. | выставлен |  |  |  |  | Общий каталог/Электроустановочные изделия/Розетки силовые | кг | RUR | Включая НДС: 20.00 % |  | 0 кг | http://catalog.raec.su/media/images/fcf/fcf59b7fa695771cb4fcde40827b3834.jpeg |  |  | SE BLNRA000115 |  |  | 259.826 |  |  | 30 |  |  | Schneider Electric | Розетка силовая (штепсельная) | Кол-во в упаковке 18. Малая (18 шт) | Не содержит (без) галогенов: да. Номин. напряжение: 250В. Частота: 50Гц.
1319922 | SE Blanca наруж Антрацит Розетка б/з без шторок 16А, 250В, изолир. пластина |  |  | SE Blanca наруж Антрацит Розетка б/з без шторок 16А, 250В, изолир. пластина | Розетка Schneider Electric BLANCA (антрацит, открытой установки) одноместная, без шторок и заземления, с изолирующей пластиной предназначена для сетей до 250В, на ток до 16А. Она изготовлена из ABS-пластика, проста в установке и удобна в применении. Изделия серии Blanca - отличное решение для города и дачи. | выставлен |  |  |  |  | Общий каталог/Электроустановочные изделия/Розетки силовые | кг | RUR | Включая НДС: 20.00 % |  | 0 кг | http://catalog.raec.su/media/images/dc3/dc36c575fe5a1cce6c173ee0a2a3d637.jpeg |  |  | SE BLNRA000116 |  |  | 193.942 |  |  | 60 |  |  | Schneider Electric | Розетка силовая (штепсельная) | Кол-во в упаковке 18. Малая (18 шт) | Не содержит (без) галогенов: да. Номин. напряжение: 250В. Частота: 50Гц.
1319924 | SE Blanca наруж Бел Розетка 2-ая б/з без шторок, 16А, 250В |  |  | SE Blanca наруж Бел Розетка 2-ая б/з без шторок, 16А, 250В | Розетка Schneider Electric BLANCA (белый, открытой установки) двухместная, без шторок и заземления предназначена для сетей до 250В, на ток до 16А. Двухместная розетка позволяет подключить два устройства в одном месте. Она изготовлена из ABS-пластика, проста в установке и удобна в применении. | выставлен |  |  |  |  | Общий каталог/Электроустановочные изделия/Розетки силовые | кг | RUR | Включая НДС: 20.00 % |  | 0 кг | http://catalog.raec.su/media/images/dc0/dc06ffb98b56cc85bca6c224f4b0c978.jpeg |  |  | SE BLNRA000201 |  |  | 165.97 |  |  | 6 |  |  | Schneider Electric | Розетка силовая (штепсельная) | Кол-во в упаковке 10. Малая (10 шт) | Не содержит (без) галогенов: да. Номин. напряжение: 250В. Частота: 50Гц.
1319928 | SE Blanca наруж Ясень Розетка 2-ая б/з без шторок, 16А, 250В |  |  | SE Blanca наруж Ясень Розетка 2-ая б/з без шторок, 16А, 250В | Розетка Schneider Electric BLANCA (ясень, открытой установки) двухместная, без шторок и заземления предназначена для сетей до 250В, на ток до 16А. Двухместная розетка позволяет подключить два устройства в одном месте. Изделия цвета Ясень обладают уникальным рисунком, напоминающим древесный сруб. Она изготовлена из ABS-пластика, проста в установке и удобна в применении. | выставлен |  |  |  |  | Общий каталог/Электроустановочные изделия/Розетки силовые | кг | RUR | Включая НДС: 20.00 % |  | 0 кг | http://catalog.raec.su/media/images/1ef/1ef9d12657998a162aa387968a95bbed.jpeg |  |  | SE BLNRA000205 |  |  | 332.556 |  |  | 315 |  |  | Schneider Electric | Розетка силовая (штепсельная) | Кол-во в упаковке 5. Малая (5 шт) | Не содержит (без) галогенов: да. Номин. напряжение: 250В. Частота: 50Гц.
1319930 | SE Blanca наруж Бел Розетка 2-ая б/з без шторок 16А, 250В, изолир. пластина |  |  | SE Blanca наруж Бел Розетка 2-ая б/з без шторок 16А, 250В, изолир. пластина | Розетка Schneider Electric BLANCA (белый, открытой установки) двухместная, без шторок и заземления, с изолирующей пластиной предназначена для сетей до 250В, на ток до 16А. Двухместная розетка позволяет подключить два устройства в одном месте. Она изготовлена из ABS-пластика, проста в установке и удобна в применении. | выставлен |  |  |  |  | Общий каталог/Электроустановочные изделия/Розетки силовые | кг | RUR | Включая НДС: 20.00 % |  | 0 кг | http://catalog.raec.su/media/images/a4b/a4bec14f391a8dbb5c4d7e3239eee89a.jpeg |  |  | SE BLNRA000211 |  |  | 175.91 |  |  | 1099 |  |  | Schneider Electric | Розетка силовая (штепсельная) | Кол-во в упаковке 10. Малая (10 шт) | Не содержит (без) галогенов: да. Номин. напряжение: 250В. Частота: 50Гц.
1319931 | SE Blanca наруж Молочная Розетка 2-ая б/з без шторок 16А, 250В, изолир. пластина |  |  | SE Blanca наруж Молочная Розетка 2-ая б/з без шторок 16А, 250В, изолир. пластина | Розетка Schneider Electric BLANCA (молочный, открытой установки) двухместная, без шторок и заземления, с изолирующей пластиной предназначена для сетей до 250В, на ток до 16А. Двухместная розетка позволяет подключить два устройства в одном месте. Она изготовлена из ABS-пластика, проста в установке и удобна в применении. | выставлен |  |  |  |  | Общий каталог/Электроустановочные изделия/Розетки силовые | кг | RUR | Включая НДС: 20.00 % |  | 0 кг | http://catalog.raec.su/media/images/334/33402d5c7e65db8955b4addbdc5688d4.jpeg |  |  | SE BLNRA000212 |  |  | 185.234 |  |  | 200 |  |  | Schneider Electric | Розетка силовая (штепсельная) | Кол-во в упаковке 10. Малая (10 шт) | Не содержит (без) галогенов: да. Цвет по RAL: 9010. Номин. напряжение: 250В. Частота: 50Гц.
1319932 | SE Blanca наруж Алюминий Розетка 2-ая б/з без шторок 16А, 250В, изолир. пластина |  |  | SE Blanca наруж Алюминий Розетка 2-ая б/з без шторок 16А, 250В, изолир. пластина | Розетка Schneider Electric BLANCA (алюминий, открытой установки) двухместная, без шторок и заземления, с изолирующей пластиной предназначена для сетей до 250В, на ток до 16А. Двухместная розетка позволяет подключить два устройства в одном месте. Она изготовлена из ABS-пластика, проста в установке и удобна в применении. | выставлен |  |  |  |  | Общий каталог/Электроустановочные изделия/Розетки силовые | кг | RUR | Включая НДС: 20.00 % |  | 0 кг | http://catalog.raec.su/media/images/264/264b12f53babfc28cca4ff04824a691e.jpeg |  |  | SE BLNRA000213 |  |  | 264.796 |  |  | 94 |  |  | Schneider Electric | Розетка силовая (штепсельная) | Кол-во в упаковке 10. Малая (10 шт) | Не содержит (без) галогенов: да. Номин. напряжение: 250В. Частота: 50Гц.
1319933 | SE Blanca наруж Титан Розетка 2-ая б/з без шторок 16А, 250В, изолир. пластина |  |  | SE Blanca наруж Титан Розетка 2-ая б/з без шторок 16А, 250В, изолир. пластина | Розетка Schneider Electric BLANCA (титан, открытой установки) двухместная, без шторок и заземления, с изолирующей пластиной предназначена для сетей до 250В, на ток до 16А. Двухместная розетка позволяет подключить два устройства в одном месте. Она изготовлена из ABS-пластика, проста в установке и удобна в применении. | выставлен |  |  |  |  | Общий каталог/Электроустановочные изделия/Розетки силовые | кг | RUR | Включая НДС: 20.00 % |  | 0 кг | http://catalog.raec.su/media/images/22a/22aa815ad6026df7bd846dc9bf8a48fc.jpeg |  |  | SE BLNRA000214 |  |  | 264.796 |  |  | 22 |  |  | Schneider Electric | Розетка силовая (штепсельная) | Кол-во в упаковке 10. Малая (10 шт) | Не содержит (без) галогенов: да. Номин. напряжение: 250В. Частота: 50Гц.
1319934 | SE Blanca наруж Ясень Розетка 2-ая б/з без шторок 16А, 250В, изолир. пластина |  |  | SE Blanca наруж Ясень Розетка 2-ая б/з без шторок 16А, 250В, изолир. пластина | Розетка Schneider Electric BLANCA (ясень, открытой установки) двухместная, без шторок и заземления, с изолирующей пластиной предназначена для сетей до 250В, на ток до 16А. Двухместная розетка позволяет подключить два устройства в одном месте. Изделия цвета Ясень обладают уникальным рисунком, напоминающим древесный сруб. Она изготовлена из ABS-пластика, проста в установке и удобна в применении. | выставлен |  |  |  |  | Общий каталог/Электроустановочные изделия/Розетки силовые | кг | RUR | Включая НДС: 20.00 % |  | 0 кг | http://catalog.raec.su/media/images/a77/a774cbf37dd5a4f978a5951bfd19e8e4.jpeg |  |  | SE BLNRA000215 |  |  | 352.45 |  |  | 45 |  |  | Schneider Electric | Розетка силовая (штепсельная) | Кол-во в упаковке 10. Малая (10 шт) | Не содержит (без) галогенов: да. Номин. напряжение: 250В. Частота: 50Гц.
1319935 | SE Blanca наруж Антрацит Розетка 2-ая б/з без шторок 16А, 250В, изолир. пластина |  |  | SE Blanca наруж Антрацит Розетка 2-ая б/з без шторок 16А, 250В, изолир. пластина | Розетка Schneider Electric BLANCA (антрацит, открытой установки) двухместная, без шторок и заземления, с изолирующей пластиной предназначена для сетей до 250В, на ток до 16А. Двухместная розетка позволяет подключить два устройства в одном месте. Она изготовлена из ABS-пластика, проста в установке и удобна в применении. | выставлен |  |  |  |  | Общий каталог/Электроустановочные изделия/Розетки силовые | кг | RUR | Включая НДС: 20.00 % |  | 0 кг | http://catalog.raec.su/media/images/902/902d2c478685b024e228c606e11c9f01.jpeg |  |  | SE BLNRA000216 |  |  | 264.796 |  |  | 106 |  |  | Schneider Electric | Розетка силовая (штепсельная) | Кол-во в упаковке 10. Малая (10 шт) | Не содержит (без) галогенов: да. Номин. напряжение: 250В. Частота: 50Гц.
1319936 | SE Blanca наруж Бел Розетка 2-ая б/з без шторок, 16А, 250В, монтажная плата |  |  | SE Blanca наруж Бел Розетка 2-ая б/з без шторок, 16А, 250В, монтажная плата | Розетка Schneider Electric BLANCA (белый, открытой установки) двухместная, без шторок и заземления, с монтажной пластиной предназначена для сетей до 250В, на ток до 16А. Двухместная розетка позволяет подключить два устройства в одном месте. Она изготовлена из ABS-пластика, проста в установке и удобна в применении. | выставлен |  |  |  |  | Общий каталог/Электроустановочные изделия/Розетки силовые | кг | RUR | Включая НДС: 20.00 % |  | 0 кг | http://catalog.raec.su/media/images/26f/26f41950fb6fd5c3eb830633bcac313e.jpeg |  |  | SE BLNRA000221 |  |  | 228.746 |  |  | 16 |  |  | Schneider Electric | Розетка силовая (штепсельная) | Кол-во в упаковке 10. Малая (10 шт) | Не содержит (без) галогенов: да. Номин. напряжение: 250В. Частота: 50Гц.
1319937 | SE Blanca наруж Бел Розетка 3-ая б/з без шторок 16А, 250В, изолир. пластина |  |  | SE Blanca наруж Бел Розетка 3-ая б/з без шторок 16А, 250В, изолир. пластина | Розетка Schneider Electric BLANCA (белый, открытой установки) трехместная, без шторок и заземления, с изолирующей пластиной предназначена для сетей до 250В, на ток до 16А. Трехместная розетка позволяет подключить три устройства в одном месте. Она изготовлена из ABS-пластика, проста в установке и удобна в применении. | выставлен |  |  |  |  | Общий каталог/Электроустановочные изделия/Розетки силовые | кг | RUR | Включая НДС: 20.00 % |  | 0 кг | http://catalog.raec.su/media/images/07b/07ba34c4d9217085aa78f3d21dc0effc.jpeg |  |  | SE BLNRA000311 |  |  | 287.182 |  |  | 206 |  |  | Schneider Electric | Розетка силовая (штепсельная) | Кол-во в упаковке 6. Малая (6 шт) | Не содержит (без) галогенов: да. Номин. напряжение: 250В. Частота: 50Гц.
1319938 | SE Blanca наруж Молочная Розетка 3-ая б/з без шторок 16А, 250В, изолир. пластина |  |  | SE Blanca наруж Молочная Розетка 3-ая б/з без шторок 16А, 250В, изолир. пластина | Розетка Schneider Electric BLANCA (молочный, открытой установки) трехместная, без шторок и заземления, с изолирующей пластиной предназначена для сетей до 250В, на ток до 16А. Трехместная розетка позволяет подключить три устройства в одном месте. Она изготовлена из ABS-пластика, проста в установке и удобна в применении. | выставлен |  |  |  |  | Общий каталог/Электроустановочные изделия/Розетки силовые | кг | RUR | Включая НДС: 20.00 % |  | 0 кг | http://catalog.raec.su/media/images/06b/06bfdf09ba9bff1a89ef8b499c6a7029.jpeg |  |  | SE BLNRA000312 |  |  | 302.092 |  |  | 0 |  |  | Schneider Electric | Розетка силовая (штепсельная) | Кол-во в упаковке 6. Малая (6 шт) | Не содержит (без) галогенов: да. Номин. напряжение: 250В. Частота: 50Гц.
1319939 | SE Blanca наруж Алюминий Розетка 3-ая б/з без шторок 16А, 250В, изолир. пластина |  |  | SE Blanca наруж Алюминий Розетка 3-ая б/з без шторок 16А, 250В, изолир. пластина | Розетка Schneider Electric BLANCA (алюминий, открытой установки) трехместная, без шторок и заземления, с изолирующей пластиной предназначена для сетей до 250В, на ток до 16А. Трехместная розетка позволяет подключить три устройства в одном месте. Она изготовлена из ABS-пластика, проста в установке и удобна в применении. | выставлен |  |  |  |  | Общий каталог/Электроустановочные изделия/Розетки силовые | кг | RUR | Включая НДС: 20.00 % |  | 0 кг | http://catalog.raec.su/media/images/2e2/2e2d704d2257d99633565c224aed2147.jpeg |  |  | SE BLNRA000313 |  |  | 427.042 |  |  | 16 |  |  | Schneider Electric | Розетка силовая (штепсельная) | Кол-во в упаковке 6. Малая (6 шт) | Не содержит (без) галогенов: да. Номин. напряжение: 250В. Частота: 50Гц.
1319940 | SE Blanca наруж Титан Розетка 3-ая б/з без шторок 16А, 250В, изолир. пластина |  |  | SE Blanca наруж Титан Розетка 3-ая б/з без шторок 16А, 250В, изолир. пластина | Розетка Schneider Electric BLANCA (титан, открытой установки) трехместная, без шторок и заземления, с изолирующей пластиной предназначена для сетей до 250В, на ток до 16А. Трехместная розетка позволяет подключить три устройства в одном месте. Она изготовлена из ABS-пластика, проста в установке и удобна в применении. | выставлен |  |  |  |  | Общий каталог/Электроустановочные изделия/Розетки силовые | кг | RUR | Включая НДС: 20.00 % |  | 0 кг | http://catalog.raec.su/media/images/331/331a48355477d99ede5098d5e16ec506.jpeg |  |  | SE BLNRA000314 |  |  | 427.042 |  |  | 15 |  |  | Schneider Electric | Розетка силовая (штепсельная) | Кол-во в упаковке 6. Малая (6 шт) | Не содержит (без) галогенов: да. Номин. напряжение: 250В. Частота: 50Гц.
1319941 | SE Blanca наруж Ясень Розетка 3-ая б/з без шторок 16А, 250В, изолир. пластина |  |  | SE Blanca наруж Ясень Розетка 3-ая б/з без шторок 16А, 250В, изолир. пластина | Розетка Schneider Electric BLANCA (ясень, открытой установки) трехместная, без шторок и заземления, с изолирующей пластиной предназначена для сетей до 250В, на ток до 16А. Трехместная розетка позволяет подключить три устройства в одном месте. Изделия цвета Ясень обладают уникальным рисунком, напоминающим древесный сруб. Она изготовлена из ABS-пластика, проста в установке и удобна в применении. | выставлен |  |  |  |  | Общий каталог/Электроустановочные изделия/Розетки силовые | кг | RUR | Включая НДС: 20.00 % |  | 0 кг | http://catalog.raec.su/media/images/b01/b0182c373864ce0c91d8addd0139aae3.jpeg |  |  | SE BLNRA000315 |  |  | 571.256 |  |  | 3 |  |  | Schneider Electric | Розетка силовая (штепсельная) | Кол-во в упаковке 6. Малая (6 шт) | Не содержит (без) галогенов: да. Номин. напряжение: 250В. Частота: 50Гц.
1319942 | SE Blanca наруж Антрацит Розетка 3-ая б/з без шторок 16А, 250В, изолир. пластина |  |  | SE Blanca наруж Антрацит Розетка 3-ая б/з без шторок 16А, 250В, изолир. пластина | Розетка Schneider Electric BLANCA (антрацит, открытой установки) трехместная, без шторок и заземления, с изолирующей пластиной предназначена для сетей до 250В, на ток до 16А. Трехместная розетка позволяет подключить три устройства в одном месте. Она изготовлена из ABS-пластика, проста в установке и удобна в применении. | выставлен |  |  |  |  | Общий каталог/Электроустановочные изделия/Розетки силовые | кг | RUR | Включая НДС: 20.00 % |  | 0 кг | http://catalog.raec.su/media/images/474/474cc807d765c3985d94552a9e47d590.jpeg |  |  | SE BLNRA000316 |  |  | 427.042 |  |  | 80 |  |  | Schneider Electric | Розетка силовая (штепсельная) | Кол-во в упаковке 6. Малая (6 шт) | Не содержит (без) галогенов: да. Номин. напряжение: 250В. Частота: 50Гц.
1319943 | SE Blanca наруж Бел Розетка 4-ая б/з без шторок 16А, 250В, изолир. пластина |  |  | SE Blanca наруж Бел Розетка 4-ая б/з без шторок 16А, 250В, изолир. пластина | Розетка Schneider Electric BLANCA (белый, открытой установки) четырехместная, без шторок и заземления, с изолирующей пластиной предназначена для сетей до 250В, на ток до 16А. четырехместная розетка позволяет подключить четыре устройства в одном месте. Она изготовлена из ABS-пластика, проста в установке и удобна в применении. | выставлен |  |  |  |  | Общий каталог/Электроустановочные изделия/Розетки силовые | кг | RUR | Включая НДС: 20.00 % |  | 0 кг | http://catalog.raec.su/media/images/9b1/9b1baa14fc01024cedc10e9cbab68f81.jpeg |  |  | SE BLNRA000411 |  |  | 332.556 |  |  | 64 |  |  | Schneider Electric | Розетка силовая (штепсельная) | Кол-во в упаковке 5. Малая (5 шт) | Не содержит (без) галогенов: да. Номин. напряжение: 250В. Частота: 50Гц.
1319944 | SE Blanca наруж Молочная Розетка 4-ая б/з без шторок 16А, 250В, изолир. пластина |  |  | SE Blanca наруж Молочная Розетка 4-ая б/з без шторок 16А, 250В, изолир. пластина | Розетка Schneider Electric BLANCA (молочный, открытой установки) четырехместная, без шторок и заземления, с изолирующей пластиной предназначена для сетей до 250В, на ток до 16А. четырехместная розетка позволяет подключить четыре устройства в одном месте. Она изготовлена из ABS-пластика, проста в установке и удобна в применении. | выставлен |  |  |  |  | Общий каталог/Электроустановочные изделия/Розетки силовые | кг | RUR | Включая НДС: 20.00 % |  | 0 кг | http://catalog.raec.su/media/images/2b3/2b3d21cb14948b150df8cd101c61c3a6.jpeg |  |  | SE BLNRA000412 |  |  | 350.588 |  |  | 97 |  |  | Schneider Electric | Розетка силовая (штепсельная) | Кол-во в упаковке 5. Малая (5 шт) | Не содержит (без) галогенов: да. Номин. напряжение: 250В. Частота: 50Гц.
1319945 | SE Blanca наруж Алюминий Розетка 4-ая б/з без шторок 16А, 250В, изолир. пластина |  |  | SE Blanca наруж Алюминий Розетка 4-ая б/з без шторок 16А, 250В, изолир. пластина | Розетка Schneider Electric BLANCA (алюминий, открытой установки) четырехместная, без шторок и заземления, с изолирующей пластиной предназначена для сетей до 250В, на ток до 16А. четырехместная розетка позволяет подключить четыре устройства в одном месте. Она изготовлена из ABS-пластика, проста в установке и удобна в применении. | выставлен |  |  |  |  | Общий каталог/Электроустановочные изделия/Розетки силовые | кг | RUR | Включая НДС: 20.00 % |  | 0 кг | http://catalog.raec.su/media/images/ba0/ba0f6d26c9e544b8231b8a45734751f2.jpeg |  |  | SE BLNRA000413 |  |  | 497.28 |  |  | 42 |  |  | Schneider Electric | Розетка силовая (штепсельная) | Кол-во в упаковке 5. Малая (5 шт) | Не содержит (без) галогенов: да. Номин. напряжение: 250В. Частота: 50Гц.
1319946 | SE Blanca наруж Титан Розетка 4-ая б/з без шторок 16А, 250В, изолир. пластина |  |  | SE Blanca наруж Титан Розетка 4-ая б/з без шторок 16А, 250В, изолир. пластина | Розетка Schneider Electric BLANCA (титан, открытой установки) четырехместная, без шторок и заземления, с изолирующей пластиной предназначена для сетей до 250В, на ток до 16А. четырехместная розетка позволяет подключить четыре устройства в одном месте. Она изготовлена из ABS-пластика, проста в установке и удобна в применении. | выставлен |  |  |  |  | Общий каталог/Электроустановочные изделия/Розетки силовые | кг | RUR | Включая НДС: 20.00 % |  | 0 кг | http://catalog.raec.su/media/images/18c/18cfd365846e0e9dd4e1d9773a8824e5.jpeg |  |  | SE BLNRA000414 |  |  | 497.28 |  |  | 11 |  |  | Schneider Electric | Розетка силовая (штепсельная) | Кол-во в упаковке 5. Малая (5 шт) | Не содержит (без) галогенов: да. Номин. напряжение: 250В. Частота: 50Гц.
1319947 | SE Blanca наруж Ясень Розетка 4-ая б/з без шторок 16А, 250В, изолир. пластина |  |  | SE Blanca наруж Ясень Розетка 4-ая б/з без шторок 16А, 250В, изолир. пластина | Розетка Schneider Electric BLANCA (ясень, открытой установки) четырехместная, без шторок и заземления, с изолирующей пластиной предназначена для сетей до 250В, на ток до 16А. четырехместная розетка позволяет подключить четыре устройства в одном месте. Изделия цвета Ясень обладают уникальным рисунком, напоминающим древесный сруб. Она изготовлена из ABS-пластика, проста в установке и удобна в применении. | выставлен |  |  |  |  | Общий каталог/Электроустановочные изделия/Розетки силовые | кг | RUR | Включая НДС: 20.00 % |  | 0 кг | http://catalog.raec.su/media/images/b1e/b1ec0b6fd11d624a34b4e33ebacf652f.jpeg |  |  | SE BLNRA000415 |  |  | 662.004 |  |  | 20 |  |  | Schneider Electric | Розетка силовая (штепсельная) | Кол-во в упаковке 5. Малая (5 шт) | Не содержит (без) галогенов: да. Номин. напряжение: 250В. Частота: 50Гц.
1319948 | SE Blanca наруж Антрацит Розетка 4-ая б/з без шторок 16А, 250В, изолир. пластина |  |  | SE Blanca наруж Антрацит Розетка 4-ая б/з без шторок 16А, 250В, изолир. пластина | Розетка Schneider Electric BLANCA (антрацит, открытой установки) четырехместная, без шторок и заземления, с изолирующей пластиной предназначена для сетей до 250В, на ток до 16А. четырехместная розетка позволяет подключить четыре устройства в одном месте. Она изготовлена из ABS-пластика, проста в установке и удобна в применении. | выставлен |  |  |  |  | Общий каталог/Электроустановочные изделия/Розетки силовые | кг | RUR | Включая НДС: 20.00 % |  | 0 кг | http://catalog.raec.su/media/images/edb/edba1bf4cb450fcf94722549258aa520.jpeg |  |  | SE BLNRA000416 |  |  | 497.28 |  |  | 53 |  |  | Schneider Electric | Розетка силовая (штепсельная) | Кол-во в упаковке 5. Малая (5 шт) | Не содержит (без) галогенов: да. Номин. напряжение: 250В. Частота: 50Гц.
1319967 | SE Blanca наруж Бел Розетка 2-ая б/з со шторками 16А, 250В, изолир. пластина |  |  | SE Blanca наруж Бел Розетка 2-ая б/з со шторками 16А, 250В, изолир. пластина | Розетка Schneider Electric BLANCA (белый, открытой установки) двухместная, без заземления, со шторками и изолирующей пластиной предназначена для сетей до 250В, на ток до 16А. Двухместная розетка позволяет подключить два устройства в одном месте. Шторки обеспечат дополнительную безопасность в помещении, где находятся дети. | выставлен |  |  |  |  | Общий каталог/Электроустановочные изделия/Розетки силовые | кг | RUR | Включая НДС: 20.00 % |  | 0 кг | http://catalog.raec.su/media/images/7cb/7cb7ac7d1a7ca39447ff21b4110f10c8.jpeg |  |  | SE BLNRA001211 |  |  | 195.804 |  |  | 30 |  |  | Schneider Electric | Розетка силовая (штепсельная) | Кол-во в упаковке 10. Малая (10 шт) | Не содержит (без) галогенов: да. Номин. напряжение: 250В. Частота: 50Гц.
1319969 | SE Blanca наруж Алюминий Розетка 2-ая б/з со шторками 16А, 250В, изолир. пластина |  |  | SE Blanca наруж Алюминий Розетка 2-ая б/з со шторками 16А, 250В, изолир. пластина | Розетка Schneider Electric BLANCA (алюминий, открытой установки) двухместная, без заземления, со шторками и изолирующей пластиной предназначена для сетей до 250В, на ток до 16А. Двухместная розетка позволяет подключить два устройства в одном месте. Шторки обеспечат дополнительную безопасность в помещении, где находятся дети. | выставлен |  |  |  |  | Общий каталог/Электроустановочные изделия/Розетки силовые | кг | RUR | Включая НДС: 20.00 % |  | 0.00225 кг | http://catalog.raec.su/media/images/108/108353303d11ba99097c95f1d3fe3987.jpeg |  |  | SE BLNRA001213 |  |  | 291.536 |  |  | 48 |  |  | Schneider Electric | Розетка силовая (штепсельная) | Кол-во в упаковке 10. Малая (10 шт) | Не содержит (без) галогенов: да. Номин. напряжение: 250В. Частота: 50Гц.
1319972 | SE Blanca наруж Антрацит Розетка 2-ая б/з со шторками 16А, 250В, изолир. пластина |  |  | SE Blanca наруж Антрацит Розетка 2-ая б/з со шторками 16А, 250В, изолир. пластина | Розетка Schneider Electric BLANCA (антрацит, открытой установки) двухместная, без заземления, со шторками и изолирующей пластиной предназначена для сетей до 250В, на ток до 16А. Двухместная розетка позволяет подключить два устройства в одном месте. Шторки обеспечат дополнительную безопасность в помещении, где находятся дети. | выставлен |  |  |  |  | Общий каталог/Электроустановочные изделия/Розетки силовые | кг | RUR | Включая НДС: 20.00 % |  | 0 кг | http://catalog.raec.su/media/images/930/930606af5df5de3679d12d07e9c89e68.jpeg |  |  | SE BLNRA001216 |  |  | 291.536 |  |  | 70 |  |  | Schneider Electric | Розетка силовая (штепсельная) | Кол-во в упаковке 10. Малая (10 шт) | Не содержит (без) галогенов: да. Номин. напряжение: 250В. Частота: 50Гц.
1319973 | SE Blanca наруж Бел Розетка 3-ая б/з со шторками 16А, 250В, изолир. пластина |  |  | SE Blanca наруж Бел Розетка 3-ая б/з со шторками 16А, 250В, изолир. пластина | Розетка Schneider Electric BLANCA (белый, открытой установки) трехместная, без заземления, со шторками и изолирующей пластиной предназначена для сетей до 250В, на ток до 16А. Трехместная розетка позволяет подключить три устройства в одном месте. Шторки обеспечат дополнительную безопасность в помещении, где находятся дети. | выставлен |  |  |  |  | Общий каталог/Электроустановочные изделия/Розетки силовые | кг | RUR | Включая НДС: 20.00 % |  | 0 кг | http://catalog.raec.su/media/images/cbe/cbe3b4fe5ce804bd3c42b002a78cdc73.jpeg |  |  | SE BLNRA001311 |  |  | 307.076 |  |  | 40 |  |  | Schneider Electric | Розетка силовая (штепсельная) | Кол-во в упаковке 6. Малая (6 шт) | Не содержит (без) галогенов: да. Номин. напряжение: 250В. Частота: 50Гц.
1319979 | SE Blanca наруж Бел Розетка с/з без шторок, 16А, 250В |  |  | SE Blanca наруж Бел Розетка с/з без шторок, 16А, 250В | Розетка Schneider Electric BLANCA (белый, открытой установки) одноместная с заземлением, без шторок, предназначена для сетей до 250В, на ток до 16А. Заземление обеспечивает безопасность при косвенном прикосновении. Она изготовлена из ABS-пластика, проста в установке и удобна в применении. | выставлен |  |  |  |  | Общий каталог/Электроустановочные изделия/Розетки силовые | кг | RUR | Включая НДС: 20.00 % |  | 0 кг | http://catalog.raec.su/media/images/8e0/8e0515bdb74b2d5576af7575df40ac68.jpeg |  |  | SE BLNRA010101 |  |  | 139.244 |  |  | 16 |  |  | Schneider Electric | Розетка силовая (штепсельная) | Кол-во в упаковке 12. Малая (12 шт) | Не содержит (без) галогенов: да. Номин. напряжение: 250В. Частота: 50Гц.
1319981 | SE Blanca наруж Алюминий Розетка с/з без шторок, 16А, 250В |  |  | SE Blanca наруж Алюминий Розетка с/з без шторок, 16А, 250В | Розетка Schneider Electric BLANCA (алюминий, открытой установки) одноместная с заземлением, без шторок, предназначена для сетей до 250В, на ток до 16А. Заземление обеспечивает безопасность при косвенном прикосновении. Она изготовлена из ABS-пластика, проста в установке и удобна в применении. | выставлен |  |  |  |  | Общий каталог/Электроустановочные изделия/Розетки силовые | кг | RUR | Включая НДС: 20.00 % |  | 0 кг | http://catalog.raec.su/media/images/aec/aec79483403bc39d5724eaebedab80be.jpeg |  |  | SE BLNRA010103 |  |  | 212.59 |  |  | 13 |  |  | Schneider Electric | Розетка силовая (штепсельная) | Кол-во в упаковке 12. Малая (12 шт) | Не содержит (без) галогенов: да. Номин. напряжение: 250В. Частота: 50Гц.
1319984 | SE Blanca наруж Антрацит Розетка с/з без шторок, 16А, 250В |  |  | SE Blanca наруж Антрацит Розетка с/з без шторок, 16А, 250В | Розетка Schneider Electric BLANCA (антрацит, открытой установки) одноместная с заземлением, без шторок, предназначена для сетей до 250В, на ток до 16А. Заземление обеспечивает безопасность при косвенном прикосновении. Она изготовлена из ABS-пластика, проста в установке и удобна в применении. | выставлен |  |  |  |  | Общий каталог/Электроустановочные изделия/Розетки силовые | кг | RUR | Включая НДС: 20.00 % |  | 0 кг | http://catalog.raec.su/media/images/bdf/bdfffa0a5405fac5df288069ab905c5a.jpeg |  |  | SE BLNRA010106 |  |  | 212.59 |  |  | 32 |  |  | Schneider Electric | Розетка силовая (штепсельная) | Кол-во в упаковке 12. Малая (12 шт) | Не содержит (без) галогенов: да. Номин. напряжение: 250В. Частота: 50Гц.
1319985 | SE Blanca наруж Бел Розетка с/з без шторок 16А, 250В, изолир. пластина |  |  | SE Blanca наруж Бел Розетка с/з без шторок 16А, 250В, изолир. пластина | Розетка Schneider Electric BLANCA (белый, открытой установки) одноместная, без шторок, с заземлением и изолирующей пластиной предназначена для сетей до 250В, на ток до 16А. Заземление обеспечивает безопасность при косвенном прикосновении. Она изготовлена из ABS-пластика, проста в установке и удобна в применении. | выставлен |  |  |  |  | Общий каталог/Электроустановочные изделия/Розетки силовые | кг | RUR | Включая НДС: 20.00 % |  | 0 кг | http://catalog.raec.su/media/images/8e0/8e0515bdb74b2d5576af7575df40ac68.jpeg |  |  | SE BLNRA010111 |  |  | 146.692 |  |  | 853 |  |  | Schneider Electric | Розетка силовая (штепсельная) | Кол-во в упаковке 12. Малая (12 шт) | Не содержит (без) галогенов: да. Номин. напряжение: 250В. Частота: 50Гц.
1319986 | SE Blanca наруж Молочная Розетка с/з без шторок 16А, 250В, изолир. пластина |  |  | SE Blanca наруж Молочная Розетка с/з без шторок 16А, 250В, изолир. пластина | Розетка Schneider Electric BLANCA (молочный, открытой установки) одноместная, без шторок, с заземлением и изолирующей пластиной предназначена для сетей до 250В, на ток до 16А. Заземление обеспечивает безопасность при косвенном прикосновении. Она изготовлена из ABS-пластика, проста в установке и удобна в применении. | выставлен |  |  |  |  | Общий каталог/Электроустановочные изделия/Розетки силовые | кг | RUR | Включая НДС: 20.00 % |  | 0 кг | http://catalog.raec.su/media/images/bdf/bdf2f98cd62926041ff04d5c40b3cbd5.jpeg |  |  | SE BLNRA010112 |  |  | 154.154 |  |  | 51 |  |  | Schneider Electric | Розетка силовая (штепсельная) | Кол-во в упаковке 12. Малая (12 шт) | Не содержит (без) галогенов: да. Цвет по RAL: 9010. Номин. напряжение: 250В. Частота: 50Гц.
1319987 | SE Blanca наруж Алюминий Розетка с/з без шторок 16А, 250В, изолир. пластина |  |  | SE Blanca наруж Алюминий Розетка с/з без шторок 16А, 250В, изолир. пластина | Розетка Schneider Electric BLANCA (алюминий, открытой установки) одноместная, без шторок, с заземлением и изолирующей пластиной предназначена для сетей до 250В, на ток до 16А. Заземление обеспечивает безопасность при косвенном прикосновении. Она изготовлена из ABS-пластика, проста в установке и удобна в применении. | выставлен |  |  |  |  | Общий каталог/Электроустановочные изделия/Розетки силовые | кг | RUR | Включая НДС: 20.00 % |  | 0 кг | http://catalog.raec.su/media/images/aec/aec79483403bc39d5724eaebedab80be.jpeg |  |  | SE BLNRA010113 |  |  | 221.914 |  |  | 60 |  |  | Schneider Electric | Розетка силовая (штепсельная) | Кол-во в упаковке 12. Малая (12 шт) | Не содержит (без) галогенов: да. Номин. напряжение: 250В. Частота: 50Гц.
1319988 | SE Blanca наруж Титан Розетка с/з без шторок 16А, 250В, изолир. пластина |  |  | SE Blanca наруж Титан Розетка с/з без шторок 16А, 250В, изолир. пластина | Розетка Schneider Electric BLANCA (титан, открытой установки) одноместная, без шторок, с заземлением и изолирующей пластиной предназначена для сетей до 250В, на ток до 16А. Заземление обеспечивает безопасность при косвенном прикосновении. Она изготовлена из ABS-пластика, проста в установке и удобна в применении. | выставлен |  |  |  |  | Общий каталог/Электроустановочные изделия/Розетки силовые | кг | RUR | Включая НДС: 20.00 % |  | 0 кг | http://catalog.raec.su/media/images/9d0/9d0b9cc3146e8942424cb376b4102a5d.jpeg |  |  | SE BLNRA010114 |  |  | 221.914 |  |  | 50 |  |  | Schneider Electric | Розетка силовая (штепсельная) | Кол-во в упаковке 12. Малая (12 шт) | Не содержит (без) галогенов: да. Номин. напряжение: 250В. Частота: 50Гц.
1319989 | SE Blanca наруж Ясень Розетка с/з без шторок 16А, 250В, изолир. пластина |  |  | SE Blanca наруж Ясень Розетка с/з без шторок 16А, 250В, изолир. пластина | Розетка Schneider Electric BLANCA (ясень, открытой установки) одноместная, без шторок, с заземлением и изолирующей пластиной предназначена для сетей до 250В, на ток до 16А. Заземление обеспечивает безопасность при косвенном прикосновении. Изделия цвета Ясень обладают уникальным рисунком, напоминающим древесный сруб. Она изготовлена из ABS-пластика, проста в установке и удобна в применении. | выставлен |  |  |  |  | Общий каталог/Электроустановочные изделия/Розетки силовые | кг | RUR | Включая НДС: 20.00 % |  | 0 кг | http://catalog.raec.su/media/images/ff4/ff46336eeedc2b64c47d6b998f341b94.jpeg |  |  | SE BLNRA010115 |  |  | 296.506 |  |  | 61 |  |  | Schneider Electric | Розетка силовая (штепсельная) | Кол-во в упаковке 12. Малая (12 шт) | Не содержит (без) галогенов: да. Номин. напряжение: 250В. Частота: 50Гц.
1319990 | SE Blanca наруж Антрацит Розетка с/з без шторок 16А, 250В, изолир. пластина |  |  | SE Blanca наруж Антрацит Розетка с/з без шторок 16А, 250В, изолир. пластина | Розетка Schneider Electric BLANCA, АТРАЦИТ открытой установки одноместная, без шторок, с заземлением и изолирующей пластиной предназначена для сетей до 250В, на ток до 16А. Заземление обеспечивает безопасность при косвенном прикосновении. Она изготовлена из ABS-пластика, проста в установке и удобна в применении. | выставлен |  |  |  |  | Общий каталог/Электроустановочные изделия/Розетки силовые | кг | RUR | Включая НДС: 20.00 % |  | 0 кг | http://catalog.raec.su/media/images/286/286c787cb279ffa62ea4100324577696.jpeg |  |  | SE BLNRA010116 |  |  | 221.914 |  |  | 339 |  |  | Schneider Electric | Розетка силовая (штепсельная) | Кол-во в упаковке 12. Малая (12 шт) | Не содержит (без) галогенов: да. Номин. напряжение: 250В. Частота: 50Гц.
1319991 | SE Blanca наруж Бел Розетка 2-ая с/з без шторок, 16А, 250В |  |  | SE Blanca наруж Бел Розетка 2-ая с/з без шторок, 16А, 250В | Розетка Schneider Electric BLANCA (белый, открытой установки) двухместная, с заземлением, без шторок предназначена для сетей до 250В, на ток до 16А. Двухместная розетка позволяет подключить два устройства в одном месте. Заземление обеспечивает безопасность при косвенном прикосновении. Она изготовлена из ABS-пластика, проста в установке и удобна в применении. | выставлен |  |  |  |  | Общий каталог/Электроустановочные изделия/Розетки силовые | кг | RUR | Включая НДС: 20.00 % |  | 0 кг | http://catalog.raec.su/media/images/68c/68c763517ee3baf3b45a170e58b52971.jpeg |  |  | SE BLNRA010201 |  |  | 205.128 |  |  | 85 |  |  | Schneider Electric | Розетка силовая (штепсельная) | Кол-во в упаковке 8. Малая (8 шт) | Не содержит (без) галогенов: да. Номин. напряжение: 250В. Частота: 50Гц.
1319993 | SE Blanca наруж Алюминий Розетка 2-ая с/з без шторок, 16А, 250В |  |  | SE Blanca наруж Алюминий Розетка 2-ая с/з без шторок, 16А, 250В | Розетка Schneider Electric BLANCA (алюминий, открытой установки) двухместная, с заземлением, без шторок предназначена для сетей до 250В, на ток до 16А. Двухместная розетка позволяет подключить два устройства в одном месте. Заземление обеспечивает безопасность при косвенном прикосновении. Она изготовлена из ABS-пластика, проста в установке и удобна в применении. | выставлен |  |  |  |  | Общий каталог/Электроустановочные изделия/Розетки силовые | кг | RUR | Включая НДС: 20.00 % |  | 0 кг | http://catalog.raec.su/media/images/21a/21a320003d92bcbc60f60d1b2278b429.jpeg |  |  | SE BLNRA010203 |  |  | 303.338 |  |  | 22 |  |  | Schneider Electric | Розетка силовая (штепсельная) | Кол-во в упаковке 8. Малая (8 шт) | Не содержит (без) галогенов: да. Номин. напряжение: 250В. Частота: 50Гц.
1319995 | SE Blanca наруж Ясень Розетка 2-ая с/з без шторок, 16А, 250В |  |  | SE Blanca наруж Ясень Розетка 2-ая с/з без шторок, 16А, 250В | Розетка Schneider Electric BLANCA (ясень, открытой установки) двухместная, с заземлением, без шторок предназначена для сетей до 250В, на ток до 16А. Двухместная розетка позволяет подключить два устройства в одном месте. Заземление обеспечивает безопасность при косвенном прикосновении. Изделия цвета Ясень обладают уникальным рисунком, напоминающим древесный сруб. Она изготовлена из ABS-пластика, проста в установке и удобна в применении. | выставлен |  |  |  |  | Общий каталог/Электроустановочные изделия/Розетки силовые | кг | RUR | Включая НДС: 20.00 % |  | 0 кг | http://catalog.raec.su/media/images/4d2/4d2315ff49c37f7ad50962a23f31fcc8.jpeg |  |  | SE BLNRA010205 |  |  | 404.04 |  |  | 0 |  |  | Schneider Electric | Розетка силовая (штепсельная) | Кол-во в упаковке 8. Малая (8 шт) | Не содержит (без) галогенов: да. Номин. напряжение: 250В. Частота: 50Гц.
1319996 | SE Blanca наруж Антрацит Розетка 2-ая с/з без шторок, 16А, 250В |  |  | SE Blanca наруж Антрацит Розетка 2-ая с/з без шторок, 16А, 250В | Розетка Schneider Electric BLANCA (антрацит, открытой установки) двухместная, с заземлением, без шторок предназначена для сетей до 250В, на ток до 16А. Двухместная розетка позволяет подключить два устройства в одном месте. Заземление обеспечивает безопасность при косвенном прикосновении. Она изготовлена из ABS-пластика, проста в установке и удобна в применении. | выставлен |  |  |  |  | Общий каталог/Электроустановочные изделия/Розетки силовые | кг | RUR | Включая НДС: 20.00 % |  | 0 кг | http://catalog.raec.su/media/images/877/87719d0c52168d46623d3614607bd160.jpeg |  |  | SE BLNRA010206 |  |  | 303.338 |  |  | 144 |  |  | Schneider Electric | Розетка силовая (штепсельная) | Кол-во в упаковке 8. Малая (8 шт) | Не содержит (без) галогенов: да. Номин. напряжение: 250В. Частота: 50Гц.
1319997 | SE Blanca наруж Бел Розетка 2-ая с/з без шторок 16А, 250В, изолир. пластина |  |  | SE Blanca наруж Бел Розетка 2-ая с/з без шторок 16А, 250В, изолир. пластина | Розетка Schneider Electric BLANCA (белый, открытой установки) двухместная, без шторок, с заземлением и изолирующей пластиной предназначена для сетей до 250В, на ток до 16А. Двухместная розетка позволяет подключить два устройства в одном месте. Заземление обеспечивает безопасность при косвенном прикосновении. Она изготовлена из ABS-пластика, проста в установке и удобна в применении. | выставлен |  |  |  |  | Общий каталог/Электроустановочные изделия/Розетки силовые | кг | RUR | Включая НДС: 20.00 % |  | 0 кг | http://catalog.raec.su/media/images/878/8785522aac30964d17ef84cf9c36b33a.jpeg |  |  | SE BLNRA010211 |  |  | 215.068 |  |  | 2092 |  |  | Schneider Electric | Розетка силовая (штепсельная) | Кол-во в упаковке 8. Малая (8 шт) | Не содержит (без) галогенов: да. Номин. напряжение: 250В. Частота: 50Гц.
1319998 | SE Blanca наруж Молочная Розетка 2-ая с/з без шторок 16А, 250В, изолир. пластина |  |  | SE Blanca наруж Молочная Розетка 2-ая с/з без шторок 16А, 250В, изолир. пластина | Розетка Schneider Electric BLANCA (молочный, открытой установки) двухместная, без шторок, с заземлением и изолирующей пластиной предназначена для сетей до 250В, на ток до 16А. Двухместная розетка позволяет подключить два устройства в одном месте. Заземление обеспечивает безопасность при косвенном прикосновении. Она изготовлена из ABS-пластика, проста в установке и удобна в применении. | выставлен |  |  |  |  | Общий каталог/Электроустановочные изделия/Розетки силовые | кг | RUR | Включая НДС: 20.00 % |  | 0 кг | http://catalog.raec.su/media/images/580/5803d73515c00e43f6da1f03b4d080f9.jpeg |  |  | SE BLNRA010212 |  |  | 224.392 |  |  | 70 |  |  | Schneider Electric | Розетка силовая (штепсельная) | Кол-во в упаковке 8. Малая (8 шт) | Не содержит (без) галогенов: да. Цвет по RAL: 9010. Номин. напряжение: 250В. Частота: 50Гц.
1319999 | SE Blanca наруж Алюминий Розетка 2-ая с/з без шторок 16А, 250В, изолир. пластина |  |  | SE Blanca наруж Алюминий Розетка 2-ая с/з без шторок 16А, 250В, изолир. пластина | Розетка Schneider Electric BLANCA (алюминий, открытой установки) двухместная, без шторок, с заземлением и изолирующей пластиной предназначена для сетей до 250В, на ток до 16А. Двухместная розетка позволяет подключить два устройства в одном месте. Заземление обеспечивает безопасность при косвенном прикосновении. Она изготовлена из ABS-пластика, проста в установке и удобна в применении. | выставлен |  |  |  |  | Общий каталог/Электроустановочные изделия/Розетки силовые | кг | RUR | Включая НДС: 20.00 % |  | 0 кг | http://catalog.raec.su/media/images/558/558e603b5fbea501a6193d4baf3efd4b.jpeg |  |  | SE BLNRA010213 |  |  | 318.262 |  |  | 91 |  |  | Schneider Electric | Розетка силовая (штепсельная) | Кол-во в упаковке 8. Малая (8 шт) | Не содержит (без) галогенов: да. Номин. напряжение: 250В. Частота: 50Гц.
1320000 | SE Blanca наруж Титан Розетка 2-ая с/з без шторок 16А, 250В, изолир. пластина |  |  | SE Blanca наруж Титан Розетка 2-ая с/з без шторок 16А, 250В, изолир. пластина | Розетка Schneider Electric BLANCA (титан, открытой установки) двухместная, без шторок, с заземлением и изолирующей пластиной предназначена для сетей до 250В, на ток до 16А. Двухместная розетка позволяет подключить два устройства в одном месте. Заземление обеспечивает безопасность при косвенном прикосновении. Она изготовлена из ABS-пластика, проста в установке и удобна в применении. | выставлен |  |  |  |  | Общий каталог/Электроустановочные изделия/Розетки силовые | кг | RUR | Включая НДС: 20.00 % |  | 0 кг | http://catalog.raec.su/media/images/43c/43c51fadc727a02661625d8bb980ead0.jpeg |  |  | SE BLNRA010214 |  |  | 318.262 |  |  | 60 |  |  | Schneider Electric | Розетка силовая (штепсельная) | Кол-во в упаковке 8. Малая (8 шт) | Не содержит (без) галогенов: да. Номин. напряжение: 250В. Частота: 50Гц.
1320001 | SE Blanca наруж Ясень Розетка 2-ая с/з. без шторок 16А, 250В, изолир. пластина |  |  | SE Blanca наруж Ясень Розетка 2-ая с/з. без шторок 16А, 250В, изолир. пластина | Розетка Schneider Electric BLANCA (ясень, открытой установки) двухместная, без шторок, с заземлением и изолирующей пластиной предназначена для сетей до 250В, на ток до 16А. Двухместная розетка позволяет подключить два устройства в одном месте. Заземление обеспечивает безопасность при косвенном прикосновении. Изделия цвета Ясень обладают уникальным рисунком, напоминающим древесный сруб. Она изготовлена из ABS-пластика, проста в установке и удобна в применении. | выставлен |  |  |  |  | Общий каталог/Электроустановочные изделия/Розетки силовые | кг | RUR | Включая НДС: 20.00 % |  | 0 кг | http://catalog.raec.su/media/images/22e/22e695d5e31ade5bd508b5b1ed4c371c.jpeg |  |  | SE BLNRA010215 |  |  | 423.934 |  |  | 143 |  |  | Schneider Electric | Розетка силовая (штепсельная) | Кол-во в упаковке 8. Малая (8 шт) | Не содержит (без) галогенов: да. Номин. напряжение: 250В. Частота: 50Гц.
1320002 | SE Blanca наруж Антрацит Розетка 2-ая с/з без шторок 16А, 250В, изолир. пластина |  |  | SE Blanca наруж Антрацит Розетка 2-ая с/з без шторок 16А, 250В, изолир. пластина | Розетка Schneider Electric BLANCA (антрацит, открытой установки) двухместная, без шторок, с заземлением и изолирующей пластиной предназначена для сетей до 250В, на ток до 16А. Двухместная розетка позволяет подключить два устройства в одном месте. Заземление обеспечивает безопасность при косвенном прикосновении. Она изготовлена из ABS-пластика, проста в установке и удобна в применении. | выставлен |  |  |  |  | Общий каталог/Электроустановочные изделия/Розетки силовые | кг | RUR | Включая НДС: 20.00 % |  | 0 кг | http://catalog.raec.su/media/images/f7d/f7dbd9f9e486812ff7d9bf36e610addb.jpeg |  |  | SE BLNRA010216 |  |  | 318.262 |  |  | 471 |  |  | Schneider Electric | Розетка силовая (штепсельная) | Кол-во в упаковке 8. Малая (8 шт) | Не содержит (без) галогенов: да. Номин. напряжение: 250В. Частота: 50Гц.
1320003 | SE Blanca наруж Бел Розетка 3-ая с/з без шторок изолир. пластина 16А, 250В |  |  | SE Blanca наруж Бел Розетка 3-ая с/з без шторок изолир. пластина 16А, 250В | Розетка Schneider Electric BLANCA (белый, открытой установки) трехместная, без шторок, с заземлением и изолирующей пластиной предназначена для сетей до 250В, на ток до 16А. Трехместная розетка позволяет подключить три устройства в одном месте. Заземление обеспечивает безопасность при косвенном прикосновении. Она изготовлена из ABS-пластика, проста в установке и удобна в применении. | выставлен |  |  |  |  | Общий каталог/Электроустановочные изделия/Розетки силовые | кг | RUR | Включая НДС: 20.00 % |  | 0 кг | http://catalog.raec.su/media/images/e92/e921b830fa61057c8d62c4c6d49c71a2.jpeg |  |  | SE BLNRA010311 |  |  | 324.478 |  |  | 466 |  |  | Schneider Electric | Розетка силовая (штепсельная) | Кол-во в упаковке 5. Малая (5 шт) | Не содержит (без) галогенов: да. Номин. напряжение: 250В. Частота: 50Гц.
1320004 | SE Blanca наруж Молочная Розетка 3-ая с/з без шторок 16А, 250В, изолир. пластина |  |  | SE Blanca наруж Молочная Розетка 3-ая с/з без шторок 16А, 250В, изолир. пластина | Розетка Schneider Electric BLANCA (молочный, открытой установки) трехместная, без шторок, с заземлением и изолирующей пластиной предназначена для сетей до 250В, на ток до 16А. Трехместная розетка позволяет подключить три устройства в одном месте. Заземление обеспечивает безопасность при косвенном прикосновении. Она изготовлена из ABS-пластика, проста в установке и удобна в применении. | выставлен |  |  |  |  | Общий каталог/Электроустановочные изделия/Розетки силовые | кг | RUR | Включая НДС: 20.00 % |  | 0 кг | http://catalog.raec.su/media/images/884/884d898bf6211f64ca78382d3060f5f2.jpeg |  |  | SE BLNRA010312 |  |  | 340.018 |  |  | 13 |  |  | Schneider Electric | Розетка силовая (штепсельная) | Кол-во в упаковке 5. Малая (5 шт) | Не содержит (без) галогенов: да. Номин. напряжение: 250В. Частота: 50Гц.
1320005 | SE Blanca наруж Алюминий Розетка 3-ая с/з без шторок 16А, 250В, изолир. пластина |  |  | SE Blanca наруж Алюминий Розетка 3-ая с/з без шторок 16А, 250В, изолир. пластина | Розетка Schneider Electric BLANCA (алюминий, открытой установки) трехместная, без шторок, с заземлением и изолирующей пластиной предназначена для сетей до 250В, на ток до 16А. Трехместная розетка позволяет подключить три устройства в одном месте. Заземление обеспечивает безопасность при косвенном прикосновении. Она изготовлена из ABS-пластика, проста в установке и удобна в применении. | выставлен |  |  |  |  | Общий каталог/Электроустановочные изделия/Розетки силовые | кг | RUR | Включая НДС: 20.00 % |  | 0 кг | http://catalog.raec.su/media/images/362/3623e7735df9b922655696b31f4af16d.jpeg |  |  | SE BLNRA010313 |  |  | 483.602 |  |  | 33 |  |  | Schneider Electric | Розетка силовая (штепсельная) | Кол-во в упаковке 5. Малая (5 шт) | Не содержит (без) галогенов: да. Номин. напряжение: 250В. Частота: 50Гц.
1320006 | SE Blanca наруж Титан Розетка 3-ая с/з без шторок 16А, 250В, изолир. пластина |  |  | SE Blanca наруж Титан Розетка 3-ая с/з без шторок 16А, 250В, изолир. пластина | Розетка Schneider Electric BLANCA (титан, открытой установки) трехместная, без шторок, с заземлением и изолирующей пластиной предназначена для сетей до 250В, на ток до 16А. Трехместная розетка позволяет подключить три устройства в одном месте. Заземление обеспечивает безопасность при косвенном прикосновении. Она изготовлена из ABS-пластика, проста в установке и удобна в применении. | выставлен |  |  |  |  | Общий каталог/Электроустановочные изделия/Розетки силовые | кг | RUR | Включая НДС: 20.00 % |  | 0 кг | http://catalog.raec.su/media/images/7c6/7c60f3b79af91d61ed958155525b0410.jpeg |  |  | SE BLNRA010314 |  |  | 483.602 |  |  | 8 |  |  | Schneider Electric | Розетка силовая (штепсельная) | Кол-во в упаковке 5. Малая (5 шт) | Не содержит (без) галогенов: да. Номин. напряжение: 250В. Частота: 50Гц.
1320007 | SE Blanca наруж Ясень Розетка 3-ая с/з без шторок 16А, 250В, изолир. пластина |  |  | SE Blanca наруж Ясень Розетка 3-ая с/з без шторок 16А, 250В, изолир. пластина | Розетка Schneider Electric BLANCA (ясень, открытой установки) трехместная, без шторок, с заземлением и изолирующей пластиной предназначена для сетей до 250В, на ток до 16А. Трехместная розетка позволяет подключить три устройства в одном месте. Заземление обеспечивает безопасность при косвенном прикосновении. Изделия цвета Ясень обладают уникальным рисунком, напоминающим древесный сруб. Она изготовлена из ABS-пластика, проста в установке и удобна в применении. | выставлен |  |  |  |  | Общий каталог/Электроустановочные изделия/Розетки силовые | кг | RUR | Включая НДС: 20.00 % |  | 0 кг | http://catalog.raec.su/media/images/7c8/7c81c34cb8f05ae6b689ea390101dca0.jpeg |  |  | SE BLNRA010315 |  |  | 643.972 |  |  | 37 |  |  | Schneider Electric | Розетка силовая (штепсельная) | Кол-во в упаковке 5. Малая (5 шт) | Не содержит (без) галогенов: да. Номин. напряжение: 250В. Частота: 50Гц.
1320008 | SE Blanca наруж Антрацит Розетка 3-ая с/з без шторок 16А, 250В, изолир. пластина |  |  | SE Blanca наруж Антрацит Розетка 3-ая с/з без шторок 16А, 250В, изолир. пластина | Розетка Schneider Electric BLANCA (антрацит, открытой установки) трехместная, без шторок, с заземлением и изолирующей пластиной предназначена для сетей до 250В, на ток до 16А. Трехместная розетка позволяет подключить три устройства в одном месте. Заземление обеспечивает безопасность при косвенном прикосновении. Она изготовлена из ABS-пластика, проста в установке и удобна в применении. | выставлен |  |  |  |  | Общий каталог/Электроустановочные изделия/Розетки силовые | кг | RUR | Включая НДС: 20.00 % |  | 0 кг | http://catalog.raec.su/media/images/d3d/d3d88d11bbf625484fb21f507484efc0.jpeg |  |  | SE BLNRA010316 |  |  | 483.602 |  |  | 133 |  |  | Schneider Electric | Розетка силовая (штепсельная) | Кол-во в упаковке 5. Малая (5 шт) | Не содержит (без) галогенов: да. Номин. напряжение: 250В. Частота: 50Гц.
1320015 | SE Blanca наруж Бел Розетка с/з со шторками 16А, 250В, изолир. пластина |  |  | SE Blanca наруж Бел Розетка с/з со шторками 16А, 250В, изолир. пластина | Розетка Schneider Electric BLANCA (белый, открытой установки) одноместная с заземлением, шторками и изолирующей пластиной предназначена для сетей до 250В, на ток до 16А. Шторки открываются только при одновременном равномерном давлении в оба отверстия и препятствуют проникновению посторонних предметов. Они обеспечат дополнительную безопасность в доме, где есть дети. | выставлен |  |  |  |  | Общий каталог/Электроустановочные изделия/Розетки силовые | кг | RUR | Включая НДС: 20.00 % |  | 0 кг | http://catalog.raec.su/media/images/702/7025b149f16f1afaa0666ea3342880d0.jpeg |  |  | SE BLNRA011111 |  |  | 156.016 |  |  | 143 |  |  | Schneider Electric | Розетка силовая (штепсельная) | Кол-во в упаковке 12. Малая (12 шт) | Не содержит (без) галогенов: да. Номин. напряжение: 250В. Частота: 50Гц.
1320016 | SE Blanca наруж Молочная Розетка с/з со шторками 16А, 250В, изолир. пластина |  |  | SE Blanca наруж Молочная Розетка с/з со шторками 16А, 250В, изолир. пластина | Розетка Schneider Electric BLANCA (молочный, открытой установки) одноместная с заземлением, шторками и изолирующей пластиной предназначена для сетей до 250В, на ток до 16А. Шторки открываются только при одновременном равномерном давлении в оба отверстия и препятствуют проникновению посторонних предметов. Они обеспечат дополнительную безопасность в доме, где есть дети. | выставлен |  |  |  |  | Общий каталог/Электроустановочные изделия/Розетки силовые | кг | RUR | Включая НДС: 20.00 % |  | 0 кг | http://catalog.raec.su/media/images/af3/af3201b30677f626fe99f7fd127cb877.jpeg |  |  | SE BLNRA011112 |  |  | 164.108 |  |  | 9 |  |  | Schneider Electric | Розетка силовая (штепсельная) | Кол-во в упаковке 12. Малая (12 шт) | Не содержит (без) галогенов: да. Цвет по RAL: 9010. Номин. напряжение: 250В. Частота: 50Гц.
1320017 | SE Blanca наруж Алюминий Розетка с/з со шторками 16А, 250В, изолир. пластина |  |  | SE Blanca наруж Алюминий Розетка с/з со шторками 16А, 250В, изолир. пластина | Розетка Schneider Electric BLANCA (алюминий, открытой установки) одноместная с заземлением, шторками и изолирующей пластиной предназначена для сетей до 250В, на ток до 16А. Шторки открываются только при одновременном равномерном давлении в оба отверстия и препятствуют проникновению посторонних предметов. Они обеспечат дополнительную безопасность в доме, где есть дети. | выставлен |  |  |  |  | Общий каталог/Электроустановочные изделия/Розетки силовые | кг | RUR | Включая НДС: 20.00 % |  | 0 кг | http://catalog.raec.su/media/images/a77/a776d271a767add55c227e5e6a815760.jpeg |  |  | SE BLNRA011113 |  |  | 234.346 |  |  | 40 |  |  | Schneider Electric | Розетка силовая (штепсельная) | Кол-во в упаковке 12. Малая (12 шт) | Не содержит (без) галогенов: да. Номин. напряжение: 250В. Частота: 50Гц.
1320019 | SE Blanca наруж Ясень Розетка с/з со шторками 16А, 250В, изолир. пластина |  |  | SE Blanca наруж Ясень Розетка с/з со шторками 16А, 250В, изолир. пластина | Розетка Schneider Electric BLANCA (ясень, открытой установки) одноместная с заземлением, шторками и изолирующей пластиной предназначена для сетей до 250В, на ток до 16А. Шторки открываются только при одновременном равномерном давлении в оба отверстия и препятствуют проникновению посторонних предметов. Они обеспечат дополнительную безопасность в доме, где есть дети. Изделия цвета Ясень обладают уникальным рисунком, напоминающим древесный сруб. | выставлен |  |  |  |  | Общий каталог/Электроустановочные изделия/Розетки силовые | кг | RUR | Включая НДС: 20.00 % |  | 0 кг | http://catalog.raec.su/media/images/5bd/5bde158ec9e00b90982a9c09218525c0.jpeg |  |  | SE BLNRA011115 |  |  | 313.292 |  |  | 26 |  |  | Schneider Electric | Розетка силовая (штепсельная) | Кол-во в упаковке 6. Малая (6 шт) | Не содержит (без) галогенов: да. Номин. напряжение: 250В. Частота: 50Гц.
1320020 | SE Blanca наруж Антрацит Розетка с/з со шторками 16А, 250В, изолир. пластина |  |  | SE Blanca наруж Антрацит Розетка с/з со шторками 16А, 250В, изолир. пластина | Розетка Schneider Electric BLANCA (антрацит, открытой установки) одноместная с заземлением, шторками и изолирующей пластиной предназначена для сетей до 250В, на ток до 16А. Шторки открываются только при одновременном равномерном давлении в оба отверстия и препятствуют проникновению посторонних предметов. Они обеспечат дополнительную безопасность в доме, где есть дети. | выставлен |  |  |  |  | Общий каталог/Электроустановочные изделия/Розетки силовые | кг | RUR | Включая НДС: 20.00 % |  | 0 кг | http://catalog.raec.su/media/images/c90/c90eafa72f3fe69ba2f098383f739619.jpeg |  |  | SE BLNRA011116 |  |  | 234.346 |  |  | 64 |  |  | Schneider Electric | Розетка силовая (штепсельная) | Кол-во в упаковке 12. Малая (12 шт) | Не содержит (без) галогенов: да. Номин. напряжение: 250В. Частота: 50Гц.
1320021 | SE Blanca наруж Бел Розетка с/з со шторками 16А, 250В, монтажная пластина |  |  | SE Blanca наруж Бел Розетка с/з со шторками 16А, 250В, монтажная пластина | Розетка Schneider Electric BLANCA (белый, открытой установки) одноместная с заземлением, со шторками и с монтажной пластиной предназначена для сетей до 250В, на ток до 16А. Шторки открываются только при одновременном равномерном давлении в оба отверстия и препятствуют проникновению посторонних предметов. Они обеспечат дополнительную безопасность в доме, где есть дети. | выставлен |  |  |  |  | Общий каталог/Электроустановочные изделия/Розетки силовые | кг | RUR | Включая НДС: 20.00 % |  | 0 кг | http://catalog.raec.su/media/images/a5c/a5cdd6bb67f98f313ea242e7545a5c4e.jpeg |  |  | SE BLNRA011121 |  |  | 206.374 |  |  | 9 |  |  | Schneider Electric | Розетка силовая (штепсельная) | Кол-во в упаковке 12. Малая (12 шт) | Не содержит (без) галогенов: да. Номин. напряжение: 250В. Частота: 50Гц.
1320022 | SE Blanca наруж Бел Розетка 2-ая с/з со шторками, 16А, 250В |  |  | SE Blanca наруж Бел Розетка 2-ая с/з со шторками, 16А, 250В | Розетка Schneider Electric BLANCA (белый, открытой установки) двухместная, с заземлением и шторками предназначена для сетей до 250В, на ток до 16А. Двухместная розетка позволяет подключить два устройства в одном месте. Шторки и заземление обеспечивают дополнительную безопасность при косвенном прикосновении. | выставлен |  |  |  |  | Общий каталог/Электроустановочные изделия/Розетки силовые | кг | RUR | Включая НДС: 20.00 % |  | 0 кг | http://catalog.raec.su/media/images/f30/f30f47135693897de899f851e15a76d2.jpeg |  |  | SE BLNRA011201 |  |  | 220.668 |  |  | 554 |  |  | Schneider Electric | Розетка силовая (штепсельная) | Кол-во в упаковке 8. Малая (8 шт) | Не содержит (без) галогенов: да. Номин. напряжение: 250В. Частота: 50Гц.
1320026 | SE Blanca наруж Ясень Розетка 2-ая с/з со шторками, 16А, 250В |  |  | SE Blanca наруж Ясень Розетка 2-ая с/з со шторками, 16А, 250В | Розетка Schneider Electric BLANCA (ясень, открытой установки) двухместная, с заземлением и шторками предназначена для сетей до 250В, на ток до 16А. Двухместная розетка позволяет подключить два устройства в одном месте. Шторки и заземление обеспечивают дополнительную безопасность при косвенном прикосновении. Изделия цвета Ясень обладают уникальным рисунком, напоминающим древесный сруб. | выставлен |  |  |  |  | Общий каталог/Электроустановочные изделия/Розетки силовые | кг | RUR | Включая НДС: 20.00 % |  | 0 кг | http://catalog.raec.su/media/images/522/522dd8978ae683c5ffeeaa1c363e4598.jpeg |  |  | SE BLNRA011205 |  |  | 438.228 |  |  | 2 |  |  | Schneider Electric | Розетка силовая (штепсельная) | Кол-во в упаковке 8. Малая (8 шт) | Номин. напряжение: 250В. Частота: 50Гц.
1320028 | SE Blanca наруж Бел Розетка 2-ая с/з со шторками 16А, 250В, изолир. пластина |  |  | SE Blanca наруж Бел Розетка 2-ая с/з со шторками 16А, 250В, изолир. пластина | Розетка Schneider Electric BLANCA (белый, открытой установки) двухместная, с заземлением, шторками и изолирующей пластиной предназначена для сетей до 250В, на ток до 16А. Двухместная розетка позволяет подключить два устройства в одном месте. Шторки и заземление обеспечивают дополнительную безопасность при косвенном прикосновении. | выставлен |  |  |  |  | Общий каталог/Электроустановочные изделия/Розетки силовые | кг | RUR | Включая НДС: 20.00 % |  | 0 кг | http://catalog.raec.su/media/images/fa8/fa8783e15b6f23d6bfa9b82380a87fc9.jpeg |  |  | SE BLNRA011211 |  |  | 231.238 |  |  | 201 |  |  | Schneider Electric | Розетка силовая (штепсельная) | Кол-во в упаковке 8. Малая (8 шт) | Не содержит (без) галогенов: да. Номин. напряжение: 250В. Частота: 50Гц.
1320029 | SE Blanca наруж Молочная Розетка 2-ая с/з со шторками 16А, 250В, изолир. пластина |  |  | SE Blanca наруж Молочная Розетка 2-ая с/з со шторками 16А, 250В, изолир. пластина | Розетка Schneider Electric BLANCA (молочный, открытой установки) двухместная, с заземлением, шторками и изолирующей пластиной предназначена для сетей до 250В, на ток до 16А. Двухместная розетка позволяет подключить два устройства в одном месте. Шторки и заземление обеспечивают дополнительную безопасность при косвенном прикосновении. | выставлен |  |  |  |  | Общий каталог/Электроустановочные изделия/Розетки силовые | кг | RUR | Включая НДС: 20.00 % |  | 0 кг | http://catalog.raec.su/media/images/4ac/4ac8687e1e5e7cd9655499b55e3600ca.jpeg |  |  | SE BLNRA011212 |  |  | 244.286 |  |  | 71 |  |  | Schneider Electric | Розетка силовая (штепсельная) | Кол-во в упаковке 8. Малая (8 шт) | Не содержит (без) галогенов: да. Цвет по RAL: 9010. Номин. напряжение: 250В. Частота: 50Гц.
1320030 | SE Blanca наруж Алюминий Розетка 2-ая с/з со шторками 16А, 250В, изолир. пластина |  |  | SE Blanca наруж Алюминий Розетка 2-ая с/з со шторками 16А, 250В, изолир. пластина | Розетка Schneider Electric BLANCA (алюминий, открытой установки) двухместная, с заземлением, шторками и изолирующей пластиной предназначена для сетей до 250В, на ток до 16А. Двухместная розетка позволяет подключить два устройства в одном месте. Шторки и заземление обеспечивают дополнительную безопасность при косвенном прикосновении. | выставлен |  |  |  |  | Общий каталог/Электроустановочные изделия/Розетки силовые | кг | RUR | Включая НДС: 20.00 % |  | 0 кг | http://catalog.raec.su/media/images/af5/af56481810dda196945ce95e45fd6b97.jpeg |  |  | SE BLNRA011213 |  |  | 346.85 |  |  | 119 |  |  | Schneider Electric | Розетка силовая (штепсельная) | Кол-во в упаковке 8. Малая (8 шт) | Не содержит (без) галогенов: да. Номин. напряжение: 250В. Частота: 50Гц.
1320031 | SE Blanca наруж Титан Розетка 2-ая с/з со шторками 16А, 250В, изолир. пластина |  |  | SE Blanca наруж Титан Розетка 2-ая с/з со шторками 16А, 250В, изолир. пластина | Розетка Schneider Electric BLANCA (титан, открытой установки) двухместная, с заземлением, шторками и изолирующей пластиной предназначена для сетей до 250В, на ток до 16А. Двухместная розетка позволяет подключить два устройства в одном месте. Шторки и заземление обеспечивают дополнительную безопасность при косвенном прикосновении. | выставлен |  |  |  |  | Общий каталог/Электроустановочные изделия/Розетки силовые | кг | RUR | Включая НДС: 20.00 % |  | 0 кг | http://catalog.raec.su/media/images/0cc/0cc5ca1e2566b911db0ee5f00ccc2c61.jpeg |  |  | SE BLNRA011214 |  |  | 346.85 |  |  | 0 |  |  | Schneider Electric | Розетка силовая (штепсельная) | Кол-во в упаковке 8. Малая (8 шт) | Не содержит (без) галогенов: да. Номин. напряжение: 250В. Частота: 50Гц.
1320032 | SE Blanca наруж Ясень Розетка 2-ая с/з со шторками 16А, 250В, изолир. пластина |  |  | SE Blanca наруж Ясень Розетка 2-ая с/з со шторками 16А, 250В, изолир. пластина | Розетка Schneider Electric BLANCA (ясень, открытой установки) двухместная, с заземлением, шторками и изолирующей пластиной предназначена для сетей до 250В, на ток до 16А. Двухместная розетка позволяет подключить два устройства в одном месте. Шторки и заземление обеспечивают дополнительную безопасность при косвенном прикосновении. Изделия цвета Ясень обладают уникальным рисунком, напоминающим древесный сруб. | выставлен |  |  |  |  | Общий каталог/Электроустановочные изделия/Розетки силовые | кг | RUR | Включая НДС: 20.00 % |  | 0 кг | http://catalog.raec.su/media/images/fa6/fa6c022be6b8adc84c19cefb7a4264b3.jpeg |  |  | SE BLNRA011215 |  |  | 461.23 |  |  | 7 |  |  | Schneider Electric | Розетка силовая (штепсельная) | Кол-во в упаковке 8. Малая (8 шт) | Не содержит (без) галогенов: да. Номин. напряжение: 250В. Частота: 50Гц.
1320033 | SE Blanca наруж Антрацит Розетка 2-ая с/з со шторками 16А,250В, изолир. пластина |  |  | SE Blanca наруж Антрацит Розетка 2-ая с/з со шторками 16А,250В, изолир. пластина | Розетка Schneider Electric BLANCA (антрацит, открытой установки) двухместная, с заземлением, шторками и изолирующей пластиной предназначена для сетей до 250В, на ток до 16А. Двухместная розетка позволяет подключить два устройства в одном месте. Шторки и заземление обеспечивают дополнительную безопасность при косвенном прикосновении. | выставлен |  |  |  |  | Общий каталог/Электроустановочные изделия/Розетки силовые | кг | RUR | Включая НДС: 20.00 % |  | 0 кг | http://catalog.raec.su/media/images/860/86046ec53464b69382c7ee4328acbb9d.jpeg |  |  | SE BLNRA011216 |  |  | 346.85 |  |  | 128 |  |  | Schneider Electric | Розетка силовая (штепсельная) | Кол-во в упаковке 8. Малая (8 шт) | Не содержит (без) галогенов: да. Номин. напряжение: 250В. Частота: 50Гц.
1320034 | SE Blanca наруж Бел Розетка 2-ая с/з со шторками 16А, 250В, монтажная пластина |  |  | SE Blanca наруж Бел Розетка 2-ая с/з со шторками 16А, 250В, монтажная пластина | Розетка Schneider Electric BLANCA (белый, открытой установки) двухместная, с заземлением, шторками и монтажной пластиной предназначена для сетей до 250В, на ток до 16А. Двухместная розетка позволяет подключить два устройства в одном месте. Шторки и заземление обеспечивают дополнительную безопасность при косвенном прикосновении. | выставлен |  |  |  |  | Общий каталог/Электроустановочные изделия/Розетки силовые | кг | RUR | Включая НДС: 20.00 % |  | 0 кг | http://catalog.raec.su/media/images/cba/cba9d41995c4222b1ec0607578dfb4cb.jpeg |  |  | SE BLNRA011221 |  |  | 299.614 |  |  | 33 |  |  | Schneider Electric | Розетка силовая (штепсельная) | Кол-во в упаковке 8. Малая (8 шт) | Не содержит (без) галогенов: да. Номин. напряжение: 250В. Частота: 50Гц.
1320035 | SE Blanca наруж Бел Розетка 3-ая с/з со шторками 16А, 250В, изолир. пластина |  |  | SE Blanca наруж Бел Розетка 3-ая с/з со шторками 16А, 250В, изолир. пластина | Розетка Schneider Electric BLANCA (белый, открытой установки) трехместная, с заземлением, шторками и изолирующей пластиной предназначена для сетей до 250В, на ток до 16А. Трехместная розетка позволяет подключить три устройства в одном месте. Шторки и заземление обеспечивают дополнительную безопасность при косвенном прикосновении. | выставлен |  |  |  |  | Общий каталог/Электроустановочные изделия/Розетки силовые | кг | RUR | Включая НДС: 20.00 % |  | 0 кг | http://catalog.raec.su/media/images/940/94073d217814bf2310c80b7de57d7eaa.jpeg |  |  | SE BLNRA011311 |  |  | 341.88 |  |  | 94 |  |  | Schneider Electric | Розетка силовая (штепсельная) | Кол-во в упаковке 5. Малая (5 шт) | Не содержит (без) галогенов: да. Номин. напряжение: 250В. Частота: 50Гц.
1320036 | SE Blanca наруж Молочная Розетка 3-ая с/з со шторками 16А, 250В, изолир. пластина |  |  | SE Blanca наруж Молочная Розетка 3-ая с/з со шторками 16А, 250В, изолир. пластина | Розетка Schneider Electric BLANCA (молочный, открытой установки) трехместная, с заземлением, шторками и изолирующей пластиной предназначена для сетей до 250В, на ток до 16А. Трехместная розетка позволяет подключить три устройства в одном месте. Шторки и заземление обеспечивают дополнительную безопасность при косвенном прикосновении. | выставлен |  |  |  |  | Общий каталог/Электроустановочные изделия/Розетки силовые | кг | RUR | Включая НДС: 20.00 % |  | 0 кг | http://catalog.raec.su/media/images/56c/56c2f86445a2b5c8ab367278d5440cea.jpeg |  |  | SE BLNRA011312 |  |  | 358.666 |  |  | 58 |  |  | Schneider Electric | Розетка силовая (штепсельная) | Кол-во в упаковке 5. Малая (5 шт) | Не содержит (без) галогенов: да. Номин. напряжение: 250В. Частота: 50Гц.
1320037 | SE Blanca наруж Алюминий Розетка 3-ая с/з со шторками 16А, 250В, изолир. пластина |  |  | SE Blanca наруж Алюминий Розетка 3-ая с/з со шторками 16А, 250В, изолир. пластина | Розетка Schneider Electric BLANCA (алюминий, открытой установки) трехместная, с заземлением, шторками и изолирующей пластиной предназначена для сетей до 250В, на ток до 16А. Трехместная розетка позволяет подключить три устройства в одном месте. Шторки и заземление обеспечивают дополнительную безопасность при косвенном прикосновении. | выставлен |  |  |  |  | Общий каталог/Электроустановочные изделия/Розетки силовые | кг | RUR | Включая НДС: 20.00 % |  | 0 кг | http://catalog.raec.su/media/images/4db/4db1185a17d5522e5ec4ed6eee1b570b.jpeg |  |  | SE BLNRA011313 |  |  | 509.712 |  |  | 10 |  |  | Schneider Electric | Розетка силовая (штепсельная) | Кол-во в упаковке 5. Малая (5 шт) | Не содержит (без) галогенов: да. Номин. напряжение: 250В. Частота: 50Гц.
1320038 | SE Blanca наруж Титан Розетка 3-ая с/з со шторками 16А, 250В, изолир. пластина |  |  | SE Blanca наруж Титан Розетка 3-ая с/з со шторками 16А, 250В, изолир. пластина | Розетка Schneider Electric BLANCA (титан, открытой установки) трехместная, с заземлением, шторками и изолирующей пластиной предназначена для сетей до 250В, на ток до 16А. Трехместная розетка позволяет подключить три устройства в одном месте. Шторки и заземление обеспечивают дополнительную безопасность при косвенном прикосновении. | выставлен |  |  |  |  | Общий каталог/Электроустановочные изделия/Розетки силовые | кг | RUR | Включая НДС: 20.00 % |  | 0 кг | http://catalog.raec.su/media/images/d62/d62cbe54b3353a30bf4b98e17cc53d56.jpeg |  |  | SE BLNRA011314 |  |  | 509.712 |  |  | 29 |  |  | Schneider Electric | Розетка силовая (штепсельная) | Кол-во в упаковке 5. Малая (5 шт) | Не содержит (без) галогенов: да. Номин. напряжение: 250В. Частота: 50Гц.
1320039 | SE Blanca наруж Ясень Розетка 3-ая с/з со шторками 16А, 250В, изолир. пластина |  |  | SE Blanca наруж Ясень Розетка 3-ая с/з со шторками 16А, 250В, изолир. пластина | Розетка Schneider Electric BLANCA (ясень, открытой установки) трехместная, с заземлением, шторками и изолирующей пластиной предназначена для сетей до 250В, на ток до 16А. Трехместная розетка позволяет подключить три устройства в одном месте. Шторки и заземление обеспечивают дополнительную безопасность при косвенном прикосновении. Изделия цвета Ясень обладают уникальным рисунком, напоминающим древесный сруб. | выставлен |  |  |  |  | Общий каталог/Электроустановочные изделия/Розетки силовые | кг | RUR | Включая НДС: 20.00 % |  | 0 кг | http://catalog.raec.su/media/images/315/315b837aad7625666af50339c36eb0d5.jpeg |  |  | SE BLNRA011315 |  |  | 679.406 |  |  | 43 |  |  | Schneider Electric | Розетка силовая (штепсельная) | Кол-во в упаковке 5. Малая (5 шт) | Не содержит (без) галогенов: да. Номин. напряжение: 250В. Частота: 50Гц.
1320040 | SE Blanca наруж Антрацит Розетка 3-ая с/з со шторками 16А, 250В, изолир. пластина |  |  | SE Blanca наруж Антрацит Розетка 3-ая с/з со шторками 16А, 250В, изолир. пластина | Розетка Schneider Electric BLANCA (антрацит, открытой установки) трехместная, с заземлением, шторками и изолирующей пластиной предназначена для сетей до 250В, на ток до 16А. Трехместная розетка позволяет подключить три устройства в одном месте. Шторки и заземление обеспечивают дополнительную безопасность при косвенном прикосновении. | выставлен |  |  |  |  | Общий каталог/Электроустановочные изделия/Розетки силовые | кг | RUR | Включая НДС: 20.00 % |  | 0 кг | http://catalog.raec.su/media/images/b04/b047095f66274e8015d4f3614a9a660c.jpeg |  |  | SE BLNRA011316 |  |  | 509.712 |  |  | 59 |  |  | Schneider Electric | Розетка силовая (штепсельная) | Кол-во в упаковке 5. Малая (5 шт) | Не содержит (без) галогенов: да. Номин. напряжение: 250В. Частота: 50Гц.
1320041 | SE Blanca наруж Бел Розетка 4-ая с/з со шторками 16А, 250В, изолир. пластина |  |  | SE Blanca наруж Бел Розетка 4-ая с/з со шторками 16А, 250В, изолир. пластина | Розетка Schneider Electric BLANCA (белый, открытой установки) четырехместная, с заземлением, шторками и изолирующей пластиной предназначена для сетей до 250В, на ток до 16А. Четырехместная розетка позволяет подключить четыре устройства в одном месте. Шторки и заземление обеспечивают дополнительную безопасность при косвенном прикосновении. | выставлен |  |  |  |  | Общий каталог/Электроустановочные изделия/Розетки силовые | кг | RUR | Включая НДС: 20.00 % |  | 0 кг | http://catalog.raec.su/media/images/0e2/0e2fe104aa714d709ab68fc77606716c.jpeg |  |  | SE BLNRA011411 |  |  | 440.72 |  |  | 289 |  |  | Schneider Electric | Розетка силовая (штепсельная) | Кол-во в упаковке 4. Малая (4 шт) | Не содержит (без) галогенов: да. Номин. напряжение: 250В. Частота: 50Гц.
1320042 | SE Blanca наруж Молочная Розетка 4-ая с/з со шторками 16А, 250В, изолир. пластина |  |  | SE Blanca наруж Молочная Розетка 4-ая с/з со шторками 16А, 250В, изолир. пластина |  | выставлен |  |  |  |  | Общий каталог/Электроустановочные изделия/Розетки силовые |  | RUR | Включая НДС: 20.00 % | [5 empty] | SE BLNRA011412 |  |  | 463.708 |  |  | 97 |  |  | Schneider Electric | Розетка силовая (штепсельная)
1320043 | SE Blanca наруж Алюминий Розетка 4-ая с/з со шторками 16А, 250В, изолир. пластина |  |  | SE Blanca наруж Алюминий Розетка 4-ая с/з со шторками 16А, 250В, изолир. пластина |  | выставлен |  |  |  |  | Общий каталог/Электроустановочные изделия/Розетки силовые |  | RUR | Включая НДС: 20.00 % | [5 empty] | SE BLNRA011413 |  |  | 660.142 |  |  | 85 |  |  | Schneider Electric | Розетка силовая (штепсельная)
1320044 | SE Blanca наруж Титан Розетка 4-ая с/з со шторками 16А, 250В, изолир. пластина |  |  | SE Blanca наруж Титан Розетка 4-ая с/з со шторками 16А, 250В, изолир. пластина |  | выставлен |  |  |  |  | Общий каталог/Электроустановочные изделия/Розетки силовые |  | RUR | Включая НДС: 20.00 % | [5 empty] | SE BLNRA011414 |  |  | 660.142 |  |  | 33 |  |  | Schneider Electric | Розетка силовая (штепсельная)
1320045 | SE Blanca наруж Ясень Розетка 4-ая с/з со шторками 16А, 250В, изолир. пластина |  |  | SE Blanca наруж Ясень Розетка 4-ая с/з со шторками 16А, 250В, изолир. пластина |  | выставлен |  |  |  |  | Общий каталог/Электроустановочные изделия/Розетки силовые |  | RUR | Включая НДС: 20.00 % | [5 empty] | SE BLNRA011415 |  |  | 878.318 |  |  | 43 |  |  | Schneider Electric | Розетка силовая (штепсельная)
1320046 | SE Blanca наруж Антрацит Розетка 4-ая с/з со шторками 16А, 250В, изолир. пластина |  |  | SE Blanca наруж Антрацит Розетка 4-ая с/з со шторками 16А, 250В, изолир. пластина |  | выставлен |  |  |  |  | Общий каталог/Электроустановочные изделия/Розетки силовые |  | RUR | Включая НДС: 20.00 % | [5 empty] | SE BLNRA011416 |  |  | 660.142 |  |  | 117 |  |  | Schneider Electric | Розетка силовая (штепсельная)
1320047 | SE Blanca наруж Бел Розетка с/з без шторок, (тонкая) 16А, 250В, изолир. пластина |  |  | SE Blanca наруж Бел Розетка с/з без шторок, (тонкая) 16А, 250В, изолир. пластина |  | выставлен |  |  |  |  | Общий каталог/Электроустановочные изделия/Розетки силовые |  | RUR | Включая НДС: 20.00 % | [5 empty] | SE BLNRA110111 |  |  | 187.096 |  |  | 88 |  |  | Schneider Electric | Розетка силовая (штепсельная)
1320048 | SE Blanca наруж Молочная Розетка с/з без шторок,(тонкая) 16А, 250В изолир. пластина |  |  | SE Blanca наруж Молочная Розетка с/з без шторок,(тонкая) 16А, 250В изолир. пластина |  | выставлен |  |  |  |  | Общий каталог/Электроустановочные изделия/Розетки силовые |  | RUR | Включая НДС: 20.00 % | [5 empty] | SE BLNRA110112 |  |  | 198.296 |  |  | 0 |  |  | Schneider Electric | Розетка силовая (штепсельная)
1320049 | SE Blanca наруж Алюминий Розетка с/з без шторок, (тонкая) 16А, 250В изолир. пластина |  |  | SE Blanca наруж Алюминий Розетка с/з без шторок, (тонкая) 16А, 250В изолир. пластина |  | выставлен |  |  |  |  | Общий каталог/Электроустановочные изделия/Розетки силовые |  | RUR | Включая НДС: 20.00 % | [5 empty] | SE BLNRA110113 |  |  | 280.336 |  |  | 7 |  |  | Schneider Electric | Розетка силовая (штепсельная)
1320050 | SE Blanca наруж Титан Розетка с/з без шторок, (компакт) 16А, 250В, изолир. пластина |  |  | SE Blanca наруж Титан Розетка с/з без шторок, (компакт) 16А, 250В, изолир. пластина |  | выставлен |  |  |  |  | Общий каталог/Электроустановочные изделия/Розетки силовые |  | RUR | Включая НДС: 20.00 % | [5 empty] | SE BLNRA110114 |  |  | 280.336 |  |  | 9 |  |  | Schneider Electric | Розетка силовая (штепсельная)
1320051 | SE Blanca наруж Ясень Розетка с/з без шторок, (тонкая), 16А, 250В |  |  | SE Blanca наруж Ясень Розетка с/з без шторок, (тонкая), 16А, 250В |  | выставлен |  |  |  |  | Общий каталог/Электроустановочные изделия/Розетки силовые |  | RUR | Включая НДС: 20.00 % | [5 empty] | SE BLNRA110115 |  |  | 372.96 |  |  | 47 |  |  | Schneider Electric | Розетка силовая (штепсельная)
1320052 | SE Blanca наруж Антрацит Розетка с/з без шторок, (тонкая) 16А, 250В, изолир. пластина |  |  | SE Blanca наруж Антрацит Розетка с/з без шторок, (тонкая) 16А, 250В, изолир. пластина |  | выставлен |  |  |  |  | Общий каталог/Электроустановочные изделия/Розетки силовые |  | RUR | Включая НДС: 20.00 % | [5 empty] | SE BLNRA110116 |  |  | 280.336 |  |  | 36 |  |  | Schneider Electric | Розетка силовая (штепсельная)
1320053 | SE Blanca наруж Бел Розетка с/з со шторками, (тонкая) 16А, 250В изолир. пластина |  |  | SE Blanca наруж Бел Розетка с/з со шторками, (тонкая) 16А, 250В изолир. пластина |  | выставлен |  |  |  |  | Общий каталог/Электроустановочные изделия/Розетки силовые |  | RUR | Включая НДС: 20.00 % | [5 empty] | SE BLNRA111111 |  |  | 195.804 |  |  | 99 |  |  | Schneider Electric | Розетка силовая (штепсельная)
1320059 | SE Blanca наруж Бел Коробка распределительная |  |  | SE Blanca наруж Бел Коробка распределительная |  | выставлен |  |  |  |  | Общий каталог/Материалы для монтажа/Монтажные коробки и аксессуары |  | RUR | Включая НДС: 20.00 % | [5 empty] | SE BLNRK000011 |  |  | 64.834 |  |  | 593 |  |  | Schneider Electric | Коробка/корпус для наружного монтажа на стену/потолок
1320060 | SE Blanca наруж Молочная Коробка распределительная |  |  | SE Blanca наруж Молочная Коробка распределительная |  | выставлен |  |  |  |  | Общий каталог/Материалы для монтажа/Монтажные коробки и аксессуары |  | RUR | Включая НДС: 20.00 % | [5 empty] | SE BLNRK000012 |  |  | 67.942 |  |  | 113 |  |  | Schneider Electric | Коробка/корпус для наружного монтажа на стену/потолок
1320061 | SE Blanca наруж Алюминий Коробка распределительная |  |  | SE Blanca наруж Алюминий Коробка распределительная |  | выставлен |  |  |  |  | Общий каталог/Материалы для монтажа/Монтажные коробки и аксессуары |  | RUR | Включая НДС: 20.00 % | [5 empty] | SE BLNRK000013 |  |  | 96.964 |  |  | 0 |  |  | Schneider Electric | Коробка/корпус для наружного монтажа на стену/потолок
1320062 | SE Blanca наруж Титан Коробка распределительная |  |  | SE Blanca наруж Титан Коробка распределительная |  | выставлен |  |  |  |  | Общий каталог/Материалы для монтажа/Монтажные коробки и аксессуары |  | RUR | Включая НДС: 20.00 % | [5 empty] | SE BLNRK000014 |  |  | 96.964 |  |  | 25 |  |  | Schneider Electric | Коробка/корпус для наружного монтажа на стену/потолок
1320063 | SE Blanca наруж Ясень Коробка распределительная |  |  | SE Blanca наруж Ясень Коробка распределительная |  | выставлен |  |  |  |  | Общий каталог/Материалы для монтажа/Монтажные коробки и аксессуары |  | RUR | Включая НДС: 20.00 % | [5 empty] | SE BLNRK000015 |  |  | 129.29 |  |  | 165 |  |  | Schneider Electric | Коробка/корпус для наружного монтажа на стену/потолок
1320064 | SE Blanca наруж Антрацит Коробка распределительная |  |  | SE Blanca наруж Антрацит Коробка распределительная |  | выставлен |  |  |  |  | Общий каталог/Материалы для монтажа/Монтажные коробки и аксессуары |  | RUR | Включая НДС: 20.00 % | [5 empty] | SE BLNRK000016 |  |  | 96.964 |  |  | 117 |  |  | Schneider Electric | Коробка/корпус для наружного монтажа на стену/потолок
1320065 | SE Blanca внутр Бел Розетка б/з без шторок 16А, 250В |  |  | SE Blanca внутр Бел Розетка б/з без шторок 16А, 250В |  | выставлен |  |  |  |  | Общий каталог/Электроустановочные изделия/Розетки силовые |  | RUR | Включая НДС: 20.00 % | [5 empty] | SE BLNRS000011 |  |  | 97.846 |  |  | 39 |  |  | Schneider Electric | Розетка силовая (штепсельная)
1320067 | SE Blanca внутр Алюминий Розетка б/з без шторок 16А, 250В |  |  | SE Blanca внутр Алюминий Розетка б/з без шторок 16А, 250В |  | выставлен |  |  |  |  | Общий каталог/Электроустановочные изделия/Розетки силовые |  | RUR | Включая НДС: 20.00 % | [5 empty] | SE BLNRS000013 |  |  | 147.322 |  |  | 44 |  |  | Schneider Electric | Розетка силовая (штепсельная)
1320070 | SE Blanca внутр Антрацит Розетка б/з без шторок 16А, 250В |  |  | SE Blanca внутр Антрацит Розетка б/з без шторок 16А, 250В |  | выставлен |  |  |  |  | Общий каталог/Электроустановочные изделия/Розетки силовые |  | RUR | Включая НДС: 20.00 % | [5 empty] | SE BLNRS000016 |  |  | 147.322 |  |  | 136 |  |  | Schneider Electric | Розетка силовая (штепсельная)
1320071 | SE Blanca внутр Бел Розетка 2-ая б/з без шторок, 16А, 250В |  |  | SE Blanca внутр Бел Розетка 2-ая б/з без шторок, 16А, 250В |  | выставлен |  |  |  |  | Общий каталог/Электроустановочные изделия/Розетки силовые |  | RUR | Включая НДС: 20.00 % | [5 empty] | SE BLNRS000021 |  |  | 151.676 |  |  | 364 |  |  | Schneider Electric | Розетка силовая (штепсельная)
1320072 | SE Blanca внутр Молочная Розетка 2-ая б/з без шторок, 16А, 250В |  |  | SE Blanca внутр Молочная Розетка 2-ая б/з без шторок, 16А, 250В |  | выставлен |  |  |  |  | Общий каталог/Электроустановочные изделия/Розетки силовые |  | RUR | Включая НДС: 20.00 % | [5 empty] | SE BLNRS000022 |  |  | 159.124 |  |  | 10 |  |  | Schneider Electric | Розетка силовая (штепсельная)
1320073 | SE Blanca внутр Алюминий Розетка 2-ая б/з без шторок, 16А, 250В |  |  | SE Blanca внутр Алюминий Розетка 2-ая б/з без шторок, 16А, 250В |  | выставлен |  |  |  |  | Общий каталог/Электроустановочные изделия/Розетки силовые |  | RUR | Включая НДС: 20.00 % | [5 empty] | SE BLNRS000023 |  |  | 229.992 |  |  | 163 |  |  | Schneider Electric | Розетка силовая (штепсельная)
1320074 | SE Blanca внутр Титан Розетка 2-ая б/з без шторок, 16А, 250В |  |  | SE Blanca внутр Титан Розетка 2-ая б/з без шторок, 16А, 250В |  | выставлен |  |  |  |  | Общий каталог/Электроустановочные изделия/Розетки силовые |  | RUR | Включая НДС: 20.00 % | [5 empty] | SE BLNRS000024 |  |  | 229.992 |  |  | 12 |  |  | Schneider Electric | Розетка силовая (штепсельная)
1320075 | SE Blanca внутр Ясень Розетка 2-ая б/з без шторок, 16А, 250В |  |  | SE Blanca внутр Ясень Розетка 2-ая б/з без шторок, 16А, 250В |  | выставлен |  |  |  |  | Общий каталог/Электроустановочные изделия/Розетки силовые |  | RUR | Включая НДС: 20.00 % | [5 empty] | SE BLNRS000025 |  |  | 307.076 |  |  | 34 |  |  | Schneider Electric | Розетка силовая (штепсельная)
1320076 | SE Blanca внутр Антрацит Розетка 2-ая б/з без шторок, 16А, 250В |  |  | SE Blanca внутр Антрацит Розетка 2-ая б/з без шторок, 16А, 250В |  | выставлен |  |  |  |  | Общий каталог/Электроустановочные изделия/Розетки силовые |  | RUR | Включая НДС: 20.00 % | [5 empty] | SE BLNRS000026 |  |  | 229.992 |  |  | 274 |  |  | Schneider Electric | Розетка силовая (штепсельная)
1320077 | SE Blanca внутр Бел Розетка б/з со шторками, 16А, 250В |  |  | SE Blanca внутр Бел Розетка б/з со шторками, 16А, 250В |  | выставлен |  |  |  |  | Общий каталог/Электроустановочные изделия/Розетки силовые |  | RUR | Включая НДС: 20.00 % | [5 empty] | SE BLNRS000111 |  |  | 106.722 |  |  | 47 |  |  | Schneider Electric | Розетка силовая (штепсельная)
1320079 | SE Blanca внутр Алюминий Розетка б/з со шторками, 16А, 250В |  |  | SE Blanca внутр Алюминий Розетка б/з со шторками, 16А, 250В |  | выставлен |  |  |  |  | Общий каталог/Электроустановочные изделия/Розетки силовые |  | RUR | Включая НДС: 20.00 % | [5 empty] | SE BLNRS000113 |  |  | 160.37 |  |  | 34 |  |  | Schneider Electric | Розетка силовая (штепсельная)
1320082 | SE Blanca внутр Антрацит Розетка б/з со шторками, 16А, 250В |  |  | SE Blanca внутр Антрацит Розетка б/з со шторками, 16А, 250В |  | выставлен |  |  |  |  | Общий каталог/Электроустановочные изделия/Розетки силовые |  | RUR | Включая НДС: 20.00 % | [5 empty] | SE BLNRS000116 |  |  | 160.37 |  |  | 10 |  |  | Schneider Electric | Розетка силовая (штепсельная)
1320083 | SE Blanca внутр Бел Розетка 2-ая б/з со шторками, 16А, 250В |  |  | SE Blanca внутр Бел Розетка 2-ая б/з со шторками, 16А, 250В |  | выставлен |  |  |  |  | Общий каталог/Электроустановочные изделия/Розетки силовые |  | RUR | Включая НДС: 20.00 % | [5 empty] | SE BLNRS000121 |  |  | 160.37 |  |  | 359 |  |  | Schneider Electric | Розетка силовая (штепсельная)
1320084 | SE Blanca внутр Молочная Розетка 2-ая б/з со шторками, 16А, 250В |  |  | SE Blanca внутр Молочная Розетка 2-ая б/з со шторками, 16А, 250В |  | выставлен |  |  |  |  | Общий каталог/Электроустановочные изделия/Розетки силовые |  | RUR | Включая НДС: 20.00 % | [5 empty] | SE BLNRS000122 |  |  | 169.078 |  |  | 22 |  |  | Schneider Electric | Розетка силовая (штепсельная)
1320085 | SE Blanca внутр Алюминий Розетка 2-ая б/з со шторками, 16А, 250В |  |  | SE Blanca внутр Алюминий Розетка 2-ая б/з со шторками, 16А, 250В |  | выставлен |  |  |  |  | Общий каталог/Электроустановочные изделия/Розетки силовые |  | RUR | Включая НДС: 20.00 % | [5 empty] | SE BLNRS000123 |  |  | 243.04 |  |  | 121 |  |  | Schneider Electric | Розетка силовая (штепсельная)
1320088 | SE Blanca внутр Антрацит Розетка 2-ая б/з со шторками, 16А, 250В |  |  | SE Blanca внутр Антрацит Розетка 2-ая б/з со шторками, 16А, 250В |  | выставлен |  |  |  |  | Общий каталог/Электроустановочные изделия/Розетки силовые |  | RUR | Включая НДС: 20.00 % | [5 empty] | SE BLNRS000126 |  |  | 243.04 |  |  | 105 |  |  | Schneider Electric | Розетка силовая (штепсельная)
1320089 | SE Blanca внутр Бел Розетка с/з без шторок, 16А, 250В |  |  | SE Blanca внутр Бел Розетка с/з без шторок, 16А, 250В |  | выставлен |  |  |  |  | Общий каталог/Электроустановочные изделия/Розетки силовые |  | RUR | Включая НДС: 20.00 % | [5 empty] | SE BLNRS001011 |  |  | 115.682 |  |  | 584 |  |  | Schneider Electric | Розетка силовая (штепсельная)
1320090 | SE Blanca внутр Молочная Розетка с/з без шторок, 16А, 250В |  |  | SE Blanca внутр Молочная Розетка с/з без шторок, 16А, 250В |  | выставлен |  |  |  |  | Общий каталог/Электроустановочные изделия/Розетки силовые |  | RUR | Включая НДС: 20.00 % | [5 empty] | SE BLNRS001012 |  |  | 121.212 |  |  | 0 |  |  | Schneider Electric | Розетка силовая (штепсельная)
1320091 | SE Blanca внутр Алюминий Розетка с/з без шторок, 16А, 250В |  |  | SE Blanca внутр Алюминий Розетка с/з без шторок, 16А, 250В |  | выставлен |  |  |  |  | Общий каталог/Электроустановочные изделия/Розетки силовые |  | RUR | Включая НДС: 20.00 % | [5 empty] | SE BLNRS001013 |  |  | 174.048 |  |  | 87 |  |  | Schneider Electric | Розетка силовая (штепсельная)
1320092 | SE Blanca внутр Титан Розетка с/з без шторок, 16А, 250В |  |  | SE Blanca внутр Титан Розетка с/з без шторок, 16А, 250В |  | выставлен |  |  |  |  | Общий каталог/Электроустановочные изделия/Розетки силовые |  | RUR | Включая НДС: 20.00 % | [5 empty] | SE BLNRS001014 |  |  | 174.048 |  |  | 37 |  |  | Schneider Electric | Розетка силовая (штепсельная)
1320093 | SE Blanca внутр Ясень Розетка с/з без шторок, 16А, 250В |  |  | SE Blanca внутр Ясень Розетка с/з без шторок, 16А, 250В |  | выставлен |  |  |  |  | Общий каталог/Электроустановочные изделия/Розетки силовые |  | RUR | Включая НДС: 20.00 % | [5 empty] | SE BLNRS001015 |  |  | 233.1 |  |  | 0 |  |  | Schneider Electric | Розетка силовая (штепсельная)
1320094 | SE Blanca внутр Антрацит Розетка с/з без шторок, 16А, 250В |  |  | SE Blanca внутр Антрацит Розетка с/з без шторок, 16А, 250В |  | выставлен |  |  |  |  | Общий каталог/Электроустановочные изделия/Розетки силовые |  | RUR | Включая НДС: 20.00 % | [5 empty] | SE BLNRS001016 |  |  | 174.048 |  |  | 61 |  |  | Schneider Electric | Розетка силовая (штепсельная)
1320095 | SE Blanca внутр Бел Розетка 2-ая с/з без шторок, 16А, 250В |  |  | SE Blanca внутр Бел Розетка 2-ая с/з без шторок, 16А, 250В |  | выставлен |  |  |  |  | Общий каталог/Электроустановочные изделия/Розетки силовые |  | RUR | Включая НДС: 20.00 % | [5 empty] | SE BLNRS001021 |  |  | 169.694 |  |  | 424 |  |  | Schneider Electric | Розетка силовая (штепсельная)
1320096 | SE Blanca внутр Молочная Розетка 2-ая с/з без шторок, 16А, 250В |  |  | SE Blanca внутр Молочная Розетка 2-ая с/з без шторок, 16А, 250В |  | выставлен |  |  |  |  | Общий каталог/Электроустановочные изделия/Розетки силовые |  | RUR | Включая НДС: 20.00 % | [5 empty] | SE BLNRS001022 |  |  | 178.402 |  |  | 38 |  |  | Schneider Electric | Розетка силовая (штепсельная)
1320097 | SE Blanca внутр Алюминий Розетка 2-ая с/з без шторок, 16А, 250В |  |  | SE Blanca внутр Алюминий Розетка 2-ая с/з без шторок, 16А, 250В |  | выставлен |  |  |  |  | Общий каталог/Электроустановочные изделия/Розетки силовые |  | RUR | Включая НДС: 20.00 % | [5 empty] | SE BLNRS001023 |  |  | 257.348 |  |  | 117 |  |  | Schneider Electric | Розетка силовая (штепсельная)
1320098 | SE Blanca внутр Титан Розетка 2-ая с/з без шторок, 16А, 250В |  |  | SE Blanca внутр Титан Розетка 2-ая с/з без шторок, 16А, 250В |  | выставлен |  |  |  |  | Общий каталог/Электроустановочные изделия/Розетки силовые |  | RUR | Включая НДС: 20.00 % | [5 empty] | SE BLNRS001024 |  |  | 257.348 |  |  | 32 |  |  | Schneider Electric | Розетка силовая (штепсельная)
1320099 | SE Blanca внутр Ясень Розетка 2-ая с/з без шторок, 16А, 250В |  |  | SE Blanca внутр Ясень Розетка 2-ая с/з без шторок, 16А, 250В |  | выставлен |  |  |  |  | Общий каталог/Электроустановочные изделия/Розетки силовые |  | RUR | Включая НДС: 20.00 % | [5 empty] | SE BLNRS001025 |  |  | 341.88 |  |  | 1 |  |  | Schneider Electric | Розетка силовая (штепсельная)
1320100 | SE Blanca внутр Антрацит Розетка 2-ая с/з без шторок, 16А, 250В |  |  | SE Blanca внутр Антрацит Розетка 2-ая с/з без шторок, 16А, 250В |  | выставлен |  |  |  |  | Общий каталог/Электроустановочные изделия/Розетки силовые |  | RUR | Включая НДС: 20.00 % | [5 empty] | SE BLNRS001026 |  |  | 257.348 |  |  | 169 |  |  | Schneider Electric | Розетка силовая (штепсельная)
1320101 | SE Blanca внутр Бел Розетка с/з со шторками, 16А, 250В |  |  | SE Blanca внутр Бел Розетка с/з со шторками, 16А, 250В |  | выставлен |  |  |  |  | Общий каталог/Электроустановочные изделия/Розетки силовые |  | RUR | Включая НДС: 20.00 % | [5 empty] | SE BLNRS001111 |  |  | 124.936 |  |  | 0 |  |  | Schneider Electric | Розетка силовая (штепсельная)
1320102 | SE Blanca внутр Молочная Розетка с/з со шторками, 16А, 250В |  |  | SE Blanca внутр Молочная Розетка с/з со шторками, 16А, 250В |  | выставлен |  |  |  |  | Общий каталог/Электроустановочные изделия/Розетки силовые |  | RUR | Включая НДС: 20.00 % | [5 empty] | SE BLNRS001112 |  |  | 131.152 |  |  | 21 |  |  | Schneider Electric | Розетка силовая (штепсельная)
1320103 | SE Blanca внутр Алюминий Розетка с/з со шторками, 16А, 250В |  |  | SE Blanca внутр Алюминий Розетка с/з со шторками, 16А, 250В |  | выставлен |  |  |  |  | Общий каталог/Электроустановочные изделия/Розетки силовые |  | RUR | Включая НДС: 20.00 % | [5 empty] | SE BLNRS001113 |  |  | 188.972 |  |  | 73 |  |  | Schneider Electric | Розетка силовая (штепсельная)
1320106 | SE Blanca внутр Антрацит Розетка с/з со шторками, 16А, 250В |  |  | SE Blanca внутр Антрацит Розетка с/з со шторками, 16А, 250В |  | выставлен |  |  |  |  | Общий каталог/Электроустановочные изделия/Розетки силовые |  | RUR | Включая НДС: 20.00 % | [5 empty] | SE BLNRS001116 |  |  | 188.972 |  |  | 34 |  |  | Schneider Electric | Розетка силовая (штепсельная)
1320107 | SE Blanca внутр Бел Розетка 2-ая с/з со шторками, 16А, 250В |  |  | SE Blanca внутр Бел Розетка 2-ая с/з со шторками, 16А, 250В |  | выставлен |  |  |  |  | Общий каталог/Электроустановочные изделия/Розетки силовые |  | RUR | Включая НДС: 20.00 % | [5 empty] | SE BLNRS001121 |  |  | 185.234 |  |  | 232 |  |  | Schneider Electric | Розетка силовая (штепсельная)
1320108 | SE Blanca внутр Молочная Розетка 2-ая с/з со шторками, 16А, 250В |  |  | SE Blanca внутр Молочная Розетка 2-ая с/з со шторками, 16А, 250В |  | выставлен |  |  |  |  | Общий каталог/Электроустановочные изделия/Розетки силовые |  | RUR | Включая НДС: 20.00 % | [5 empty] | SE BLNRS001122 |  |  | 188.972 |  |  | 5 |  |  | Schneider Electric | Розетка силовая (штепсельная)
1320109 | SE Blanca внутр Алюминий Розетка 2-ая с/з со шторками, 16А, 250В |  |  | SE Blanca внутр Алюминий Розетка 2-ая с/з со шторками, 16А, 250В |  | выставлен |  |  |  |  | Общий каталог/Электроустановочные изделия/Розетки силовые |  | RUR | Включая НДС: 20.00 % | [5 empty] | SE BLNRS001123 |  |  | 269.78 |  |  | 122 |  |  | Schneider Electric | Розетка силовая (штепсельная)
1320112 | SE Blanca внутр Антрацит Розетка 2-ая с/з со шторками, 16А, 250В |  |  | SE Blanca внутр Антрацит Розетка 2-ая с/з со шторками, 16А, 250В |  | выставлен |  |  |  |  | Общий каталог/Электроустановочные изделия/Розетки силовые |  | RUR | Включая НДС: 20.00 % | [5 empty] | SE BLNRS001126 |  |  | 269.78 |  |  | 0 |  |  | Schneider Electric | Розетка силовая (штепсельная)
1320113 | SE Blanca внутр Бел Розетка 2-ая с/з со шторками IP44, 16А, 250В |  |  | SE Blanca внутр Бел Розетка 2-ая с/з со шторками IP44, 16А, 250В |  | выставлен |  |  |  |  | Общий каталог/Электроустановочные изделия/Розетки силовые |  | RUR | Включая НДС: 20.00 % | [5 empty] | SE BLNRS441121 |  |  | 377.314 |  |  | 262 |  |  | Schneider Electric | Розетка силовая (штепсельная)
1320114 | SE Blanca внутр Молочная Розетка 2-ая с/з со шторками IP44, 16А, 250В |  |  | SE Blanca внутр Молочная Розетка 2-ая с/з со шторками IP44, 16А, 250В |  | выставлен |  |  |  |  | Общий каталог/Электроустановочные изделия/Розетки силовые |  | RUR | Включая НДС: 20.00 % | [5 empty] | SE BLNRS441122 |  |  | 397.824 |  |  | 17 |  |  | Schneider Electric | Розетка силовая (штепсельная)
1320115 | SE Blanca внутр Алюминий Розетка 2-ая с/з IP44 со шторками, 16А, 250В |  |  | SE Blanca внутр Алюминий Розетка 2-ая с/з IP44 со шторками, 16А, 250В |  | выставлен |  |  |  |  | Общий каталог/Электроустановочные изделия/Розетки силовые |  | RUR | Включая НДС: 20.00 % | [5 empty] | SE BLNRS441123 |  |  | 565.656 |  |  | 64 |  |  | Schneider Electric | Розетка силовая (штепсельная)
1320118 | SE Blanca внутр Антрацит Розетка 2-ая с/з IP44 со шторками, 16А, 250В |  |  | SE Blanca внутр Антрацит Розетка 2-ая с/з IP44 со шторками, 16А, 250В |  | выставлен |  |  |  |  | Общий каталог/Электроустановочные изделия/Розетки силовые |  | RUR | Включая НДС: 20.00 % | [5 empty] | SE BLNRS441126 |  |  | 565.656 |  |  | 65 |  |  | Schneider Electric | Розетка силовая (штепсельная)
1320119 | SE Blanca внутр Бел Розетка силовая 2Р+N, 32А, 250В |  |  | SE Blanca внутр Бел Розетка силовая 2Р+N, 32А, 250В |  | выставлен |  |  |  |  | Общий каталог/Электроустановочные изделия/Розетки силовые |  | RUR | Включая НДС: 20.00 % | [5 empty] | SE BLNSR003231 |  |  | 357.42 |  |  | 128 |  |  | Schneider Electric | Розетка силовая (штепсельная)
1320120 | SE Blanca внутр Бел Розетка силовая 3Р+N, 32А, 400В |  |  | SE Blanca внутр Бел Розетка силовая 3Р+N, 32А, 400В |  | выставлен |  |  |  |  | Общий каталог/Электроустановочные изделия/Розетки силовые |  | RUR | Включая НДС: 20.00 % | [5 empty] | SE BLNSR003241 |  |  | 801.248 |  |  | 28 |  |  | Schneider Electric | Розетка силовая (штепсельная)
1320121 | SE Blanca внутр Бел Светорегулятор (диммер) поворотно-нажимной 400Вт |  |  | SE Blanca внутр Бел Светорегулятор (диммер) поворотно-нажимной 400Вт |  | выставлен |  |  |  |  | Общий каталог/Электроустановочные изделия/Выключатели, переключатели и диммеры |  | RUR | Включая НДС: 20.00 % | [5 empty] | SE BLNSS040011 |  |  | 3052.056 |  |  | 5 |  |  | Schneider Electric | Диммер (светорегулятор)
1320122 | SE Blanca внутр Молочный Светорегулятор (диммер) поворотно-нажимной 400Вт |  |  | SE Blanca внутр Молочный Светорегулятор (диммер) поворотно-нажимной 400Вт |  | выставлен |  |  |  |  | Общий каталог/Электроустановочные изделия/Выключатели, переключатели и диммеры |  | RUR | Включая НДС: 20.00 % | [5 empty] | SE BLNSS040012 |  |  | 3195.024 |  |  | 1 |  |  | Schneider Electric | Диммер (светорегулятор)
1320126 | SE Blanca внутр Антрацит Светорегулятор (диммер) поворотно-нажимной 400Вт |  |  | SE Blanca внутр Антрацит Светорегулятор (диммер) поворотно-нажимной 400Вт |  | выставлен |  |  |  |  | Общий каталог/Электроустановочные изделия/Выключатели, переключатели и диммеры |  | RUR | Включая НДС: 20.00 % | [5 empty] | SE BLNSS040016 |  |  | 4568.76 |  |  | 6 |  |  | Schneider Electric | Диммер (светорегулятор)
1320127 | SE Blanca внутр Бел Вилка силовая 2Р+N, 32А, 250В |  |  | SE Blanca внутр Бел Вилка силовая 2Р+N, 32А, 250В |  | выставлен |  |  |  |  | Общий каталог/Электроустановочные изделия/Вилки кабельные и приборные |  | RUR | Включая НДС: 20.00 % | [5 empty] | SE BLNSV003231 |  |  | 357.42 |  |  | 92 |  |  | Schneider Electric | Вилка с защитным контактом
1320128 | SE Blanca внутр Бел Вилка силовая 3Р+N 32А, 400В |  |  | SE Blanca внутр Бел Вилка силовая 3Р+N 32А, 400В |  | выставлен |  |  |  |  | Общий каталог/Электроустановочные изделия/Вилки кабельные и приборные |  | RUR | Включая НДС: 20.00 % | [5 empty] | SE BLNSV003241 |  |  | 801.248 |  |  | 17 |  |  | Schneider Electric | Вилка с защитным контактом
1320129 | SE Blanca наруж Бел Розетка TV, изолир. пластина |  |  | SE Blanca наруж Бел Розетка TV, изолир. пластина |  | выставлен |  |  |  |  | Общий каталог/Электроустановочные изделия/Розетки антенные, информационные, коммуникационные |  | RUR | Включая НДС: 20.00 % | [5 empty] | SE BLNTA000011 |  |  | 219.422 |  |  | 54 |  |  | Schneider Electric | Розетка антенная (TV/ТВ/SAT/FM/R/Радио)
1320130 | SE Blanca наруж Молочная Розетка TV, изолир. пластина |  |  | SE Blanca наруж Молочная Розетка TV, изолир. пластина |  | выставлен |  |  |  |  | Общий каталог/Электроустановочные изделия/Розетки антенные, информационные, коммуникационные |  | RUR | Включая НДС: 20.00 % | [5 empty] | SE BLNTA000012 |  |  | 229.376 |  |  | 27 |  |  | Schneider Electric | Розетка антенная (TV/ТВ/SAT/FM/R/Радио)
1320131 | SE Blanca наруж Алюминий Розетка TV, изолир. пластина |  |  | SE Blanca наруж Алюминий Розетка TV, изолир. пластина |  | выставлен |  |  |  |  | Общий каталог/Электроустановочные изделия/Розетки антенные, информационные, коммуникационные |  | RUR | Включая НДС: 20.00 % | [5 empty] | SE BLNTA000013 |  |  | 326.956 |  |  | 22 |  |  | Schneider Electric | Розетка антенная (TV/ТВ/SAT/FM/R/Радио)
1320132 | SE Blanca наруж Титан Розетка TV, изолир. пластина |  |  | SE Blanca наруж Титан Розетка TV, изолир. пластина |  | выставлен |  |  |  |  | Общий каталог/Электроустановочные изделия/Розетки антенные, информационные, коммуникационные |  | RUR | Включая НДС: 20.00 % | [5 empty] | SE BLNTA000014 |  |  | 326.956 |  |  | 29 |  |  | Schneider Electric | Розетка антенная (TV/ТВ/SAT/FM/R/Радио)
1320133 | SE Blanca наруж Ясень Розетка TV, изолир. пластина |  |  | SE Blanca наруж Ясень Розетка TV, изолир. пластина |  | выставлен |  |  |  |  | Общий каталог/Электроустановочные изделия/Розетки антенные, информационные, коммуникационные |  | RUR | Включая НДС: 20.00 % | [5 empty] | SE BLNTA000015 |  |  | 433.874 |  |  | 21 |  |  | Schneider Electric | Розетка антенная (TV/ТВ/SAT/FM/R/Радио)
1320134 | SE Blanca наруж Антрацит Розетка TV, изолир. пластина |  |  | SE Blanca наруж Антрацит Розетка TV, изолир. пластина |  | выставлен |  |  |  |  | Общий каталог/Электроустановочные изделия/Розетки антенные, информационные, коммуникационные |  | RUR | Включая НДС: 20.00 % | [5 empty] | SE BLNTA000016 |  |  | 326.956 |  |  | 14 |  |  | Schneider Electric | Розетка антенная (TV/ТВ/SAT/FM/R/Радио)
1320135 | SE Blanca внутр Бел Розетка TV |  |  | SE Blanca внутр Бел Розетка TV |  | выставлен |  |  |  |  | Общий каталог/Электроустановочные изделия/Розетки антенные, информационные, коммуникационные |  | RUR | Включая НДС: 20.00 % | [5 empty] | SE BLNTS000011 |  |  | 175.91 |  |  | 12 |  |  | Schneider Electric | Розетка антенная (TV/ТВ/SAT/FM/R/Радио)
1320136 | SE Blanca внутр Молочная Розетка TV |  |  | SE Blanca внутр Молочная Розетка TV |  | выставлен |  |  |  |  | Общий каталог/Электроустановочные изделия/Розетки антенные, информационные, коммуникационные |  | RUR | Включая НДС: 20.00 % | [5 empty] | SE BLNTS000012 |  |  | 185.234 |  |  | 12 |  |  | Schneider Electric | Розетка антенная (TV/ТВ/SAT/FM/R/Радио)
1320137 | SE Blanca внутр Алюминий Розетка TV |  |  | SE Blanca внутр Алюминий Розетка TV |  | выставлен |  |  |  |  | Общий каталог/Электроустановочные изделия/Розетки антенные, информационные, коммуникационные |  | RUR | Включая НДС: 20.00 % | [5 empty] | SE BLNTS000013 |  |  | 264.796 |  |  | 6 |  |  | Schneider Electric | Розетка антенная (TV/ТВ/SAT/FM/R/Радио)
1320138 | SE Blanca внутр Титан Розетка TV |  |  | SE Blanca внутр Титан Розетка TV |  | выставлен |  |  |  |  | Общий каталог/Электроустановочные изделия/Розетки антенные, информационные, коммуникационные |  | RUR | Включая НДС: 20.00 % | [5 empty] | SE BLNTS000014 |  |  | 264.796 |  |  | 12 |  |  | Schneider Electric | Розетка антенная (TV/ТВ/SAT/FM/R/Радио)
1320139 | SE Blanca внутр Ясень Розетка TV |  |  | SE Blanca внутр Ясень Розетка TV |  | выставлен |  |  |  |  | Общий каталог/Электроустановочные изделия/Розетки антенные, информационные, коммуникационные |  | RUR | Включая НДС: 20.00 % | [5 empty] | SE BLNTS000015 |  |  | 352.45 |  |  | 37 |  |  | Schneider Electric | Розетка антенная (TV/ТВ/SAT/FM/R/Радио)
1320140 | SE Blanca внутр Антрацит Розетка TV |  |  | SE Blanca внутр Антрацит Розетка TV |  | выставлен |  |  |  |  | Общий каталог/Электроустановочные изделия/Розетки антенные, информационные, коммуникационные |  | RUR | Включая НДС: 20.00 % | [5 empty] | SE BLNTS000016 |  |  | 264.796 |  |  | 2 |  |  | Schneider Electric | Розетка антенная (TV/ТВ/SAT/FM/R/Радио)
1320141 | SE Blanca наруж Бел Выключатель 1-клавишный, 6А, 250В |  |  | SE Blanca наруж Бел Выключатель 1-клавишный, 6А, 250В |  | выставлен |  |  |  |  | Общий каталог/Электроустановочные изделия/Выключатели, переключатели и диммеры |  | RUR | Включая НДС: 20.00 % | [5 empty] | SE BLNVA061001 |  |  | 117.544 |  |  | 124 |  |  | Schneider Electric | Выключатель / Переключатель
1320142 | SE Blanca наруж Молочный Выключатель 1-клавишный, 6А, 250В |  |  | SE Blanca наруж Молочный Выключатель 1-клавишный, 6А, 250В |  | выставлен |  |  |  |  | Общий каталог/Электроустановочные изделия/Выключатели, переключатели и диммеры |  | RUR | Включая НДС: 20.00 % | [5 empty] | SE BLNVA061002 |  |  | 117.544 |  |  | 13 |  |  | Schneider Electric | Выключатель / Переключатель
1320143 | SE Blanca наруж Бел Выключатель 1-клавишный 6А, 250В, изолир. пластина |  |  | SE Blanca наруж Бел Выключатель 1-клавишный 6А, 250В, изолир. пластина |  | выставлен |  |  |  |  | Общий каталог/Электроустановочные изделия/Выключатели, переключатели и диммеры |  | RUR | Включая НДС: 20.00 % | [5 empty] | SE BLNVA061011 |  |  | 121.03 |  |  | 453 |  |  | Schneider Electric | Выключатель / Переключатель
1320144 | SE Blanca наруж Молочный Выключатель 1-клавишный 6А, 250В, изолир. пластина |  |  | SE Blanca наруж Молочный Выключатель 1-клавишный 6А, 250В, изолир. пластина |  | выставлен |  |  |  |  | Общий каталог/Электроустановочные изделия/Выключатели, переключатели и диммеры |  | RUR | Включая НДС: 20.00 % | [5 empty] | SE BLNVA061012 |  |  | 121.03 |  |  | 48 |  |  | Schneider Electric | Выключатель / Переключатель
1320145 | SE Blanca наруж Бел Выключатель 1-клавишный 6А, 250В, монтажная пластина |  |  | SE Blanca наруж Бел Выключатель 1-клавишный 6А, 250В, монтажная пластина |  | выставлен |  |  |  |  | Общий каталог/Электроустановочные изделия/Выключатели, переключатели и диммеры |  | RUR | Включая НДС: 20.00 % | [5 empty] | SE BLNVA061021 |  |  | 149.184 |  |  | 108 |  |  | Schneider Electric | Выключатель / Переключатель
1320148 | SE Blanca наруж Бел Выключатель 1-клавишный с подсветкой 6А, 250B, изолир. пластина |  |  | SE Blanca наруж Бел Выключатель 1-клавишный с подсветкой 6А, 250B, изолир. пластина |  | выставлен |  |  |  |  | Общий каталог/Электроустановочные изделия/Выключатели, переключатели и диммеры |  | RUR | Включая НДС: 20.00 % | [5 empty] | SE BLNVA061111 |  |  | 207.62 |  |  | 46 |  |  | Schneider Electric | Выключатель / Переключатель
1320149 | SE Blanca наруж Молочный Выключатель 1-клавишный с подсветкой, 6А, 250В, изолир. пластина |  |  | SE Blanca наруж Молочный Выключатель 1-клавишный с подсветкой, 6А, 250В, изолир. пластина |  | выставлен |  |  |  |  | Общий каталог/Электроустановочные изделия/Выключатели, переключатели и диммеры |  | RUR | Включая НДС: 20.00 % | [5 empty] | SE BLNVA061112 |  |  | 216.944 |  |  | 13 |  |  | Schneider Electric | Выключатель / Переключатель
1320150 | SE Blanca наруж Бел Выключатель 1-клавишный с подсветкой, 6А, 250В, монтажная пластина |  |  | SE Blanca наруж Бел Выключатель 1-клавишный с подсветкой, 6А, 250В, монтажная пластина |  | выставлен |  |  |  |  | Общий каталог/Электроустановочные изделия/Выключатели, переключатели и диммеры |  | RUR | Включая НДС: 20.00 % | [5 empty] | SE BLNVA061121 |  |  | 226.268 |  |  | 44 |  |  | Schneider Electric | Выключатель / Переключатель
1320151 | SE Blanca наруж Бел Выключатель 2-клавишный, 6А, 250В |  |  | SE Blanca наруж Бел Выключатель 2-клавишный, 6А, 250В |  | выставлен |  |  |  |  | Общий каталог/Электроустановочные изделия/Выключатели, переключатели и диммеры |  | RUR | Включая НДС: 20.00 % | [5 empty] | SE BLNVA065001 |  |  | 143.584 |  |  | 20 |  |  | Schneider Electric | Выключатель / Переключатель
1320153 | SE Blanca наруж Бел Выключатель 2-клавишный 6А, 250B, изолир. пластина |  |  | SE Blanca наруж Бел Выключатель 2-клавишный 6А, 250B, изолир. пластина |  | выставлен |  |  |  |  | Общий каталог/Электроустановочные изделия/Выключатели, переключатели и диммеры |  | RUR | Включая НДС: 20.00 % | [5 empty] | SE BLNVA065011 |  |  | 162.862 |  |  | 159 |  |  | Schneider Electric | Выключатель / Переключатель
1320154 | SE Blanca наруж Молочный Выключатель 2-клавишный 6А, 250B, изолир. пластина |  |  | SE Blanca наруж Молочный Выключатель 2-клавишный 6А, 250B, изолир. пластина |  | выставлен |  |  |  |  | Общий каталог/Электроустановочные изделия/Выключатели, переключатели и диммеры |  | RUR | Включая НДС: 20.00 % | [5 empty] | SE BLNVA065012 |  |  | 170.94 |  |  | 54 |  |  | Schneider Electric | Выключатель / Переключатель
1320158 | SE Blanca наруж Бел Выключатель 2-клавишный с подсветкой 6А, 250B, изолир. пластина |  |  | SE Blanca наруж Бел Выключатель 2-клавишный с подсветкой 6А, 250B, изолир. пластина |  | выставлен |  |  |  |  | Общий каталог/Электроустановочные изделия/Выключатели, переключатели и диммеры |  | RUR | Включая НДС: 20.00 % | [5 empty] | SE BLNVA065111 |  |  | 223.776 |  |  | 15 |  |  | Schneider Electric | Выключатель / Переключатель
1320159 | SE Blanca наруж Молочный Выключатель 2-клавишный с подсветкой 6А, 250B, изолир. пластина |  |  | SE Blanca наруж Молочный Выключатель 2-клавишный с подсветкой 6А, 250B, изолир. пластина |  | выставлен |  |  |  |  | Общий каталог/Электроустановочные изделия/Выключатели, переключатели и диммеры |  | RUR | Включая НДС: 20.00 % | [5 empty] | SE BLNVA065112 |  |  | 233.716 |  |  | 6 |  |  | Schneider Electric | Выключатель / Переключатель
1320161 | SE Blanca наруж Бел Выключатель 1-клавишный, 10А, 250B |  |  | SE Blanca наруж Бел Выключатель 1-клавишный, 10А, 250B |  | выставлен |  |  |  |  | Общий каталог/Электроустановочные изделия/Выключатели, переключатели и диммеры |  | RUR | Включая НДС: 20.00 % | [5 empty] | SE BLNVA101001 |  |  | 121.52 |  |  | 71 |  |  | Schneider Electric | Выключатель / Переключатель
1320165 | SE Blanca наруж Ясень Выключатель 1-клавишный, 10А, 250B |  |  | SE Blanca наруж Ясень Выключатель 1-клавишный, 10А, 250B |  | выставлен |  |  |  |  | Общий каталог/Электроустановочные изделия/Выключатели, переключатели и диммеры |  | RUR | Включая НДС: 20.00 % | [5 empty] | SE BLNVA101005 |  |  | 246.778 |  |  | 10 |  |  | Schneider Electric | Выключатель / Переключатель
1320166 | SE Blanca наруж Антрацит Выключатель 1-клавишный, 10А, 250B |  |  | SE Blanca наруж Антрацит Выключатель 1-клавишный, 10А, 250B |  | выставлен |  |  |  |  | Общий каталог/Электроустановочные изделия/Выключатели, переключатели и диммеры |  | RUR | Включая НДС: 20.00 % | [5 empty] | SE BLNVA101006 |  |  | 185.234 |  |  | 11 |  |  | Schneider Electric | Выключатель / Переключатель
1320167 | SE Blanca наруж Бел Выключатель 1-клавишный 10А, 250B, изолир. пластина |  |  | SE Blanca наруж Бел Выключатель 1-клавишный 10А, 250B, изолир. пластина |  | выставлен |  |  |  |  | Общий каталог/Электроустановочные изделия/Выключатели, переключатели и диммеры |  | RUR | Включая НДС: 20.00 % | [5 empty] | SE BLNVA101011 |  |  | 128.044 |  |  | 727 |  |  | Schneider Electric | Выключатель / Переключатель
1320168 | SE Blanca наруж Молочный Выключатель 1-клавишный 10А, 250B, изолир. пластина |  |  | SE Blanca наруж Молочный Выключатель 1-клавишный 10А, 250B, изолир. пластина |  | выставлен |  |  |  |  | Общий каталог/Электроустановочные изделия/Выключатели, переключатели и диммеры |  | RUR | Включая НДС: 20.00 % | [5 empty] | SE BLNVA101012 |  |  | 135.506 |  |  | 107 |  |  | Schneider Electric | Выключатель / Переключатель
1320169 | SE Blanca наруж Алюминий Выключатель 1-клавишный 10А, 250B, изолир. пластина |  |  | SE Blanca наруж Алюминий Выключатель 1-клавишный 10А, 250B, изолир. пластина |  | выставлен |  |  |  |  | Общий каталог/Электроустановочные изделия/Выключатели, переключатели и диммеры |  | RUR | Включая НДС: 20.00 % | [5 empty] | SE BLNVA101013 |  |  | 210.728 |  |  | 40 |  |  | Schneider Electric | Выключатель / Переключатель
1320170 | SE Blanca наруж Титан Выключатель 1-клавишный 10А, 250B, изолир. пластина |  |  | SE Blanca наруж Титан Выключатель 1-клавишный 10А, 250B, изолир. пластина |  | выставлен |  |  |  |  | Общий каталог/Электроустановочные изделия/Выключатели, переключатели и диммеры |  | RUR | Включая НДС: 20.00 % | [5 empty] | SE BLNVA101014 |  |  | 193.942 |  |  | 47 |  |  | Schneider Electric | Выключатель / Переключатель
1320171 | SE Blanca наруж Ясень Выключатель 1-клавишный 10А, 250B, изолир. пластина |  |  | SE Blanca наруж Ясень Выключатель 1-клавишный 10А, 250B, изолир. пластина |  | выставлен |  |  |  |  | Общий каталог/Электроустановочные изделия/Выключатели, переключатели и диммеры |  | RUR | Включая НДС: 20.00 % | [5 empty] | SE BLNVA101015 |  |  | 259.826 |  |  | 107 |  |  | Schneider Electric | Выключатель / Переключатель
1320172 | SE Blanca наруж Антрацит Выключатель 1-клавишный 10А, 250B, изолир. пластина |  |  | SE Blanca наруж Антрацит Выключатель 1-клавишный 10А, 250B, изолир. пластина |  | выставлен |  |  |  |  | Общий каталог/Электроустановочные изделия/Выключатели, переключатели и диммеры |  | RUR | Включая НДС: 20.00 % | [5 empty] | SE BLNVA101016 |  |  | 193.942 |  |  | 179 |  |  | Schneider Electric | Выключатель / Переключатель
1320174 | SE Blanca наруж Бел Выключатель 1-клавишный с подсветкой, 10А, 250B |  |  | SE Blanca наруж Бел Выключатель 1-клавишный с подсветкой, 10А, 250B |  | выставлен |  |  |  |  | Общий каталог/Электроустановочные изделия/Выключатели, переключатели и диммеры |  | RUR | Включая НДС: 20.00 % | [5 empty] | SE BLNVA101101 |  |  | 216.944 |  |  | 9 |  |  | Schneider Electric | Выключатель / Переключатель
1320179 | SE Blanca наруж Антрацит Выключатель 1-клавишный с подсветкой, 10А, 250B |  |  | SE Blanca наруж Антрацит Выключатель 1-клавишный с подсветкой, 10А, 250B |  | выставлен |  |  |  |  | Общий каталог/Электроустановочные изделия/Выключатели, переключатели и диммеры |  | RUR | Включая НДС: 20.00 % | [5 empty] | SE BLNVA101106 |  |  | 325.094 |  |  | 16 |  |  | Schneider Electric | Выключатель / Переключатель
1320180 | SE Blanca наруж Бел Выключатель 1-клавишный с подсветкой 10А, 250B, изолир. пластина |  |  | SE Blanca наруж Бел Выключатель 1-клавишный с подсветкой 10А, 250B, изолир. пластина |  | выставлен |  |  |  |  | Общий каталог/Электроустановочные изделия/Выключатели, переключатели и диммеры |  | RUR | Включая НДС: 20.00 % | [5 empty] | SE BLNVA101111 |  |  | 229.376 |  |  | 44 |  |  | Schneider Electric | Выключатель / Переключатель
1320181 | SE Blanca наруж Молочный Выключатель 1-клавишный с подсветкой 10А, 250B, изолир. пластина |  |  | SE Blanca наруж Молочный Выключатель 1-клавишный с подсветкой 10А, 250B, изолир. пластина |  | выставлен |  |  |  |  | Общий каталог/Электроустановочные изделия/Выключатели, переключатели и диммеры |  | RUR | Включая НДС: 20.00 % | [5 empty] | SE BLNVA101112 |  |  | 241.178 |  |  | 46 |  |  | Schneider Electric | Выключатель / Переключатель
1320182 | SE Blanca наруж Алюминий Выключатель 1-клавишный с подсветкой 10А, 250B, изолир. пластина |  |  | SE Blanca наруж Алюминий Выключатель 1-клавишный с подсветкой 10А, 250B, изолир. пластина |  | выставлен |  |  |  |  | Общий каталог/Электроустановочные изделия/Выключатели, переключатели и диммеры |  | RUR | Включая НДС: 20.00 % | [5 empty] | SE BLNVA101113 |  |  | 343.126 |  |  | 27 |  |  | Schneider Electric | Выключатель / Переключатель
1320183 | SE Blanca наруж Титан Выключатель 1-клавишный с подсветкой 10А, 250B, изолир. пластина |  |  | SE Blanca наруж Титан Выключатель 1-клавишный с подсветкой 10А, 250B, изолир. пластина |  | выставлен |  |  |  |  | Общий каталог/Электроустановочные изделия/Выключатели, переключатели и диммеры |  | RUR | Включая НДС: 20.00 % | [5 empty] | SE BLNVA101114 |  |  | 343.126 |  |  | 60 |  |  | Schneider Electric | Выключатель / Переключатель
1320184 | SE Blanca наруж Ясень Выключатель 1-клавишный с подсветкой 10А,250B, изолир. пластина |  |  | SE Blanca наруж Ясень Выключатель 1-клавишный с подсветкой 10А,250B, изолир. пластина |  | выставлен |  |  |  |  | Общий каталог/Электроустановочные изделия/Выключатели, переключатели и диммеры |  | RUR | Включая НДС: 20.00 % | [5 empty] | SE BLNVA101115 |  |  | 456.876 |  |  | 45 |  |  | Schneider Electric | Выключатель / Переключатель
1320185 | SE Blanca наруж Антрацит Выключатель 1-клавишный с подсветкой , 10А, 250B, изолир. пластина |  |  | SE Blanca наруж Антрацит Выключатель 1-клавишный с подсветкой , 10А, 250B, изолир. пластина |  | выставлен |  |  |  |  | Общий каталог/Электроустановочные изделия/Выключатели, переключатели и диммеры |  | RUR | Включая НДС: 20.00 % | [5 empty] | SE BLNVA101116 |  |  | 343.126 |  |  | 66 |  |  | Schneider Electric | Выключатель / Переключатель
1320187 | SE Blanca наруж Бел Выключатель 2-клавишный, 10А, 250B |  |  | SE Blanca наруж Бел Выключатель 2-клавишный, 10А, 250B |  | выставлен |  |  |  |  | Общий каталог/Электроустановочные изделия/Выключатели, переключатели и диммеры |  | RUR | Включая НДС: 20.00 % | [5 empty] | SE BLNVA105001 |  |  | 165.97 |  |  | 25 |  |  | Schneider Electric | Выключатель / Переключатель
1320191 | SE Blanca наруж Ясень Выключатель 2-клавишный , 10А, 250B |  |  | SE Blanca наруж Ясень Выключатель 2-клавишный , 10А, 250B |  | выставлен |  |  |  |  | Общий каталог/Электроустановочные изделия/Выключатели, переключатели и диммеры |  | RUR | Включая НДС: 20.00 % | [5 empty] | SE BLNVA105005 |  |  | 332.556 |  |  | 29 |  |  | Schneider Electric | Выключатель / Переключатель
1320192 | SE Blanca наруж Антрацит Выключатель 2-клавишный, 10А, 250B |  |  | SE Blanca наруж Антрацит Выключатель 2-клавишный, 10А, 250B |  | выставлен |  |  |  |  | Общий каталог/Электроустановочные изделия/Выключатели, переключатели и диммеры |  | RUR | Включая НДС: 20.00 % | [5 empty] | SE BLNVA105006 |  |  | 252.364 |  |  | 26 |  |  | Schneider Electric | Выключатель / Переключатель
1320193 | SE Blanca наруж Бел Выключатель 2-клавишный 10А, 250B, изолир. пластина |  |  | SE Blanca наруж Бел Выключатель 2-клавишный 10А, 250B, изолир. пластина |  | выставлен |  |  |  |  | Общий каталог/Электроустановочные изделия/Выключатели, переключатели и диммеры |  | RUR | Включая НДС: 20.00 % | [5 empty] | SE BLNVA105011 |  |  | 175.91 |  |  | 214 |  |  | Schneider Electric | Выключатель / Переключатель
1320194 | SE Blanca наруж Молочный Выключатель 2-клавишный 10А, 250B, изолир. пластина |  |  | SE Blanca наруж Молочный Выключатель 2-клавишный 10А, 250B, изолир. пластина |  | выставлен |  |  |  |  | Общий каталог/Электроустановочные изделия/Выключатели, переключатели и диммеры |  | RUR | Включая НДС: 20.00 % | [5 empty] | SE BLNVA105012 |  |  | 185.234 |  |  | 129 |  |  | Schneider Electric | Выключатель / Переключатель
1320195 | SE Blanca наруж Алюминий Выключатель 2-клавишный 10А, 250B, изолир. пластина |  |  | SE Blanca наруж Алюминий Выключатель 2-клавишный 10А, 250B, изолир. пластина |  | выставлен |  |  |  |  | Общий каталог/Электроустановочные изделия/Выключатели, переключатели и диммеры |  | RUR | Включая НДС: 20.00 % | [5 empty] | SE BLNVA105013 |  |  | 264.796 |  |  | 97 |  |  | Schneider Electric | Выключатель / Переключатель
1320196 | SE Blanca наруж Титан Выключатель 2-клавишный 10А, 250B, изолир. пластина |  |  | SE Blanca наруж Титан Выключатель 2-клавишный 10А, 250B, изолир. пластина |  | выставлен |  |  |  |  | Общий каталог/Электроустановочные изделия/Выключатели, переключатели и диммеры |  | RUR | Включая НДС: 20.00 % | [5 empty] | SE BLNVA105014 |  |  | 264.796 |  |  | 196 |  |  | Schneider Electric | Выключатель / Переключатель
1320197 | SE Blanca наруж Ясень Выключатель 2-клавишный 10А, 250B, изолир. пластина |  |  | SE Blanca наруж Ясень Выключатель 2-клавишный 10А, 250B, изолир. пластина |  | выставлен |  |  |  |  | Общий каталог/Электроустановочные изделия/Выключатели, переключатели и диммеры |  | RUR | Включая НДС: 20.00 % | [5 empty] | SE BLNVA105015 |  |  | 352.45 |  |  | 40 |  |  | Schneider Electric | Выключатель / Переключатель
1320198 | SE Blanca наруж Антрацит Выключатель 2-клавишный 10А, 250B, изолир. пластина |  |  | SE Blanca наруж Антрацит Выключатель 2-клавишный 10А, 250B, изолир. пластина |  | выставлен |  |  |  |  | Общий каталог/Электроустановочные изделия/Выключатели, переключатели и диммеры |  | RUR | Включая НДС: 20.00 % | [5 empty] | SE BLNVA105016 |  |  | 264.796 |  |  | 112 |  |  | Schneider Electric | Выключатель / Переключатель
1320199 | SE Blanca наруж Бел Выключатель 2-клавишный, 10А, 250B |  |  | SE Blanca наруж Бел Выключатель 2-клавишный, 10А, 250B |  | выставлен |  |  |  |  | Общий каталог/Электроустановочные изделия/Выключатели, переключатели и диммеры |  | RUR | Включая НДС: 20.00 % | [5 empty] | SE BLNVA105021 |  |  | 228.746 |  |  | 19 |  |  | Schneider Electric | Выключатель / Переключатель
1320200 | SE Blanca наруж Бел Выключатель 2-клавишный с подсветкой, 10А, 250B |  |  | SE Blanca наруж Бел Выключатель 2-клавишный с подсветкой, 10А, 250B |  | выставлен |  |  |  |  | Общий каталог/Электроустановочные изделия/Выключатели, переключатели и диммеры |  | RUR | Включая НДС: 20.00 % | [5 empty] | SE BLNVA105101 |  |  | 295.876 |  |  | 0 |  |  | Schneider Electric | Выключатель / Переключатель
1320205 | SE Blanca наруж Антрацит Выключатель 2-клавишный с подсветкой, 10А, 250B |  |  | SE Blanca наруж Антрацит Выключатель 2-клавишный с подсветкой, 10А, 250B |  | выставлен |  |  |  |  | Общий каталог/Электроустановочные изделия/Выключатели, переключатели и диммеры |  | RUR | Включая НДС: 20.00 % | [5 empty] | SE BLNVA105106 |  |  | 440.09 |  |  | 18 |  |  | Schneider Electric | Выключатель / Переключатель
1320206 | SE Blanca наруж Бел Выключатель 2-клавишный с подсветкой 10А, 250B, изолир. пластина |  |  | SE Blanca наруж Бел Выключатель 2-клавишный с подсветкой 10А, 250B, изолир. пластина |  | выставлен |  |  |  |  | Общий каталог/Электроустановочные изделия/Выключатели, переключатели и диммеры |  | RUR | Включая НДС: 20.00 % | [5 empty] | SE BLNVA105111 |  |  | 309.554 |  |  | 106 |  |  | Schneider Electric | Выключатель / Переключатель
1320207 | SE Blanca наруж Молочный Выключатель 2-клавишный с подсветкой 10А, 250B, изолир. пластина |  |  | SE Blanca наруж Молочный Выключатель 2-клавишный с подсветкой 10А, 250B, изолир. пластина |  | выставлен |  |  |  |  | Общий каталог/Электроустановочные изделия/Выключатели, переключатели и диммеры |  | RUR | Включая НДС: 20.00 % | [5 empty] | SE BLNVA105112 |  |  | 325.094 |  |  | 121 |  |  | Schneider Electric | Выключатель / Переключатель
1320208 | SE Blanca наруж Алюминий Выключатель 2-клавишный с подсветкой 10А, 250B, изолир. пластина |  |  | SE Blanca наруж Алюминий Выключатель 2-клавишный с подсветкой 10А, 250B, изолир. пластина |  | выставлен |  |  |  |  | Общий каталог/Электроустановочные изделия/Выключатели, переключатели и диммеры |  | RUR | Включая НДС: 20.00 % | [5 empty] | SE BLNVA105113 |  |  | 463.092 |  |  | 19 |  |  | Schneider Electric | Выключатель / Переключатель
1320209 | SE Blanca наруж Титан Выключатель 2-клавишный с подсветкой 10А,250B, изолир. пластина |  |  | SE Blanca наруж Титан Выключатель 2-клавишный с подсветкой 10А,250B, изолир. пластина |  | выставлен |  |  |  |  | Общий каталог/Электроустановочные изделия/Выключатели, переключатели и диммеры |  | RUR | Включая НДС: 20.00 % | [5 empty] | SE BLNVA105114 |  |  | 463.092 |  |  | 24 |  |  | Schneider Electric | Выключатель / Переключатель
1320210 | SE Blanca наруж Ясень Выключатель 2-клавишный с подсветкой 10А,250B, изолир. пластина |  |  | SE Blanca наруж Ясень Выключатель 2-клавишный с подсветкой 10А,250B, изолир. пластина |  | выставлен |  |  |  |  | Общий каталог/Электроустановочные изделия/Выключатели, переключатели и диммеры |  | RUR | Включая НДС: 20.00 % | [5 empty] | SE BLNVA105115 |  |  | 616 |  |  | 44 |  |  | Schneider Electric | Выключатель / Переключатель
1320211 | SE Blanca наруж Антрацит Выключатель 2-клавишный с подсветкой 10А,250B, изолир. пластина |  |  | SE Blanca наруж Антрацит Выключатель 2-клавишный с подсветкой 10А,250B, изолир. пластина |  | выставлен |  |  |  |  | Общий каталог/Электроустановочные изделия/Выключатели, переключатели и диммеры |  | RUR | Включая НДС: 20.00 % | [5 empty] | SE BLNVA105116 |  |  | 463.092 |  |  | 52 |  |  | Schneider Electric | Выключатель / Переключатель
1320213 | SE Blanca наруж Бел Переключатель 1-клавишный 10А, 250B, изолир. пластина |  |  | SE Blanca наруж Бел Переключатель 1-клавишный 10А, 250B, изолир. пластина |  | выставлен |  |  |  |  | Общий каталог/Электроустановочные изделия/Выключатели, переключатели и диммеры |  | RUR | Включая НДС: 20.00 % | [5 empty] | SE BLNVA106011 |  |  | 208.236 |  |  | 181 |  |  | Schneider Electric | Выключатель / Переключатель
1320214 | SE Blanca наруж Молочный Переключатель 1-клавишный 10А, 250B, изолир. пластина |  |  | SE Blanca наруж Молочный Переключатель 1-клавишный 10А, 250B, изолир. пластина |  | выставлен |  |  |  |  | Общий каталог/Электроустановочные изделия/Выключатели, переключатели и диммеры |  | RUR | Включая НДС: 20.00 % | [5 empty] | SE BLNVA106012 |  |  | 219.422 |  |  | 12 |  |  | Schneider Electric | Выключатель / Переключатель
1320215 | SE Blanca наруж Алюминий Переключатель 1-клавишный 10А, 250В, изолир. пластина |  |  | SE Blanca наруж Алюминий Переключатель 1-клавишный 10А, 250В, изолир. пластина |  | выставлен |  |  |  |  | Общий каталог/Электроустановочные изделия/Выключатели, переключатели и диммеры |  | RUR | Включая НДС: 20.00 % | [5 empty] | SE BLNVA106013 |  |  | 310.8 |  |  | 45 |  |  | Schneider Electric | Выключатель / Переключатель
1320216 | SE Blanca наруж Титан Переключатель 1-клавишный 10А, 250В, изолир. пластина |  |  | SE Blanca наруж Титан Переключатель 1-клавишный 10А, 250В, изолир. пластина |  | выставлен |  |  |  |  | Общий каталог/Электроустановочные изделия/Выключатели, переключатели и диммеры |  | RUR | Включая НДС: 20.00 % | [5 empty] | SE BLNVA106014 |  |  | 310.8 |  |  | 18 |  |  | Schneider Electric | Выключатель / Переключатель
1320217 | SE Blanca наруж Ясень Переключатель 1-клавишный 10А, 250B, изолир. пластина |  |  | SE Blanca наруж Ясень Переключатель 1-клавишный 10А, 250B, изолир. пластина |  | выставлен |  |  |  |  | Общий каталог/Электроустановочные изделия/Выключатели, переключатели и диммеры |  | RUR | Включая НДС: 20.00 % | [5 empty] | SE BLNVA106015 |  |  | 413.364 |  |  | 27 |  |  | Schneider Electric | Выключатель / Переключатель
1320218 | SE Blanca наруж Антрацит Переключатель 1-клавишный 10А, 250B, изолир. пластина |  |  | SE Blanca наруж Антрацит Переключатель 1-клавишный 10А, 250B, изолир. пластина |  | выставлен |  |  |  |  | Общий каталог/Электроустановочные изделия/Выключатели, переключатели и диммеры |  | RUR | Включая НДС: 20.00 % | [5 empty] | SE BLNVA106016 |  |  | 310.8 |  |  | 55 |  |  | Schneider Electric | Выключатель / Переключатель
1320219 | SE Blanca наруж Бел Переключатель 1-клавишный с подсветкой 10А, 250B, изолир. пластина |  |  | SE Blanca наруж Бел Переключатель 1-клавишный с подсветкой 10А, 250B, изолир. пластина |  | выставлен |  |  |  |  | Общий каталог/Электроустановочные изделия/Выключатели, переключатели и диммеры |  | RUR | Включая НДС: 20.00 % | [5 empty] | SE BLNVA106111 |  |  | 309.554 |  |  | 22 |  |  | Schneider Electric | Выключатель / Переключатель
1320220 | SE Blanca наруж Молочный Переключатель 1-клавишный с подсветкой 10А, 250B, изолир. пластина |  |  | SE Blanca наруж Молочный Переключатель 1-клавишный с подсветкой 10А, 250B, изолир. пластина |  | выставлен |  |  |  |  | Общий каталог/Электроустановочные изделия/Выключатели, переключатели и диммеры |  | RUR | Включая НДС: 20.00 % | [5 empty] | SE BLNVA106112 |  |  | 325.094 |  |  | 0 |  |  | Schneider Electric | Выключатель / Переключатель
1320223 | SE Blanca наруж Ясень Переключатель 1-клавишный с подсветкой, 10А, 250B, изолир. пластина |  |  | SE Blanca наруж Ясень Переключатель 1-клавишный с подсветкой, 10А, 250B, изолир. пластина |  | выставлен |  |  |  |  | Общий каталог/Электроустановочные изделия/Выключатели, переключатели и диммеры |  | RUR | Включая НДС: 20.00 % | [5 empty] | SE BLNVA106115 |  |  | 616 |  |  | 11 |  |  | Schneider Electric | Выключатель / Переключатель
1320224 | SE Blanca наруж Антрацит Переключатель 1-клавишный с подсветкой 10А, 250B, изолир. пластина |  |  | SE Blanca наруж Антрацит Переключатель 1-клавишный с подсветкой 10А, 250B, изолир. пластина |  | выставлен |  |  |  |  | Общий каталог/Электроустановочные изделия/Выключатели, переключатели и диммеры |  | RUR | Включая НДС: 20.00 % | [5 empty] | SE BLNVA106116 |  |  | 463.092 |  |  | 10 |  |  | Schneider Electric | Выключатель / Переключатель
1320225 | SE Blanca внутр Бел Выключатель 1-клавишный, 6А, 250B |  |  | SE Blanca внутр Бел Выключатель 1-клавишный, 6А, 250B |  | выставлен |  |  |  |  | Общий каталог/Электроустановочные изделия/Выключатели, переключатели и диммеры |  | RUR | Включая НДС: 20.00 % | [5 empty] | SE BLNVS006101 |  |  | 133.028 |  |  | 331 |  |  | Schneider Electric | Выключатель / Переключатель
1320226 | SE Blanca внутр Молочный Выключатель 1-клавишный, 6А, 250B |  |  | SE Blanca внутр Молочный Выключатель 1-клавишный, 6А, 250B |  | выставлен |  |  |  |  | Общий каталог/Электроустановочные изделия/Выключатели, переключатели и диммеры |  | RUR | Включая НДС: 20.00 % | [5 empty] | SE BLNVS006102 |  |  | 139.86 |  |  | 4 |  |  | Schneider Electric | Выключатель / Переключатель
1320227 | SE Blanca внутр Бел Выключатель 1-клавишный с подсветкой, 6А, 250B |  |  | SE Blanca внутр Бел Выключатель 1-клавишный с подсветкой, 6А, 250B |  | выставлен |  |  |  |  | Общий каталог/Электроустановочные изделия/Выключатели, переключатели и диммеры |  | RUR | Включая НДС: 20.00 % | [5 empty] | SE BLNVS006111 |  |  | 183.372 |  |  | 152 |  |  | Schneider Electric | Выключатель / Переключатель
1320229 | SE Blanca внутр Бел Выключатель 2-клавишный, 6А, 250В |  |  | SE Blanca внутр Бел Выключатель 2-клавишный, 6А, 250В |  | выставлен |  |  |  |  | Общий каталог/Электроустановочные изделия/Выключатели, переключатели и диммеры |  | RUR | Включая НДС: 20.00 % | [5 empty] | SE BLNVS006501 |  |  | 172.802 |  |  | 308 |  |  | Schneider Electric | Выключатель / Переключатель
1320230 | SE Blanca внутр Молочный Выключатель 2-клавишный 6А, 250В |  |  | SE Blanca внутр Молочный Выключатель 2-клавишный 6А, 250В |  | выставлен |  |  |  |  | Общий каталог/Электроустановочные изделия/Выключатели, переключатели и диммеры |  | RUR | Включая НДС: 20.00 % | [5 empty] | SE BLNVS006502 |  |  | 182.126 |  |  | 24 |  |  | Schneider Electric | Выключатель / Переключатель
1320231 | SE Blanca внутр Бел Выключатель 2-клавишный с подсветкой, 6А, 250В |  |  | SE Blanca внутр Бел Выключатель 2-клавишный с подсветкой, 6А, 250В |  | выставлен |  |  |  |  | Общий каталог/Электроустановочные изделия/Выключатели, переключатели и диммеры |  | RUR | Включая НДС: 20.00 % | [5 empty] | SE BLNVS006511 |  |  | 216.944 |  |  | 161 |  |  | Schneider Electric | Выключатель / Переключатель
1320232 | SE Blanca внутр Молочный Выключатель 2-клавишный с подсветкой, 6А, 250В |  |  | SE Blanca внутр Молочный Выключатель 2-клавишный с подсветкой, 6А, 250В |  | выставлен |  |  |  |  | Общий каталог/Электроустановочные изделия/Выключатели, переключатели и диммеры |  | RUR | Включая НДС: 20.00 % | [5 empty] | SE BLNVS006512 |  |  | 228.746 |  |  | 17 |  |  | Schneider Electric | Выключатель / Переключатель
1320233 | SE Blanca внутр Бел Выключатель 1-клавишный, 10А, 250B |  |  | SE Blanca внутр Бел Выключатель 1-клавишный, 10А, 250B |  | выставлен |  |  |  |  | Общий каталог/Электроустановочные изделия/Выключатели, переключатели и диммеры |  | RUR | Включая НДС: 20.00 % | [5 empty] | SE BLNVS010101 |  |  | 136.136 |  |  | 178 |  |  | Schneider Electric | Выключатель / Переключатель
1320234 | SE Blanca внутр Молочный Выключатель 1-клавишный, 10А, 250B |  |  | SE Blanca внутр Молочный Выключатель 1-клавишный, 10А, 250B |  | выставлен |  |  |  |  | Общий каталог/Электроустановочные изделия/Выключатели, переключатели и диммеры |  | RUR | Включая НДС: 20.00 % | [5 empty] | SE BLNVS010102 |  |  | 143.584 |  |  | 33 |  |  | Schneider Electric | Выключатель / Переключатель
1320235 | SE Blanca внутр Алюминий Выключатель 1-клавишный, 10А, 250B |  |  | SE Blanca внутр Алюминий Выключатель 1-клавишный, 10А, 250B |  | выставлен |  |  |  |  | Общий каталог/Электроустановочные изделия/Выключатели, переключатели и диммеры |  | RUR | Включая НДС: 20.00 % | [5 empty] | SE BLNVS010103 |  |  | 207.62 |  |  | 107 |  |  | Schneider Electric | Выключатель / Переключатель
1320236 | SE Blanca внутр Титан Выключатель 1-клавишный, 10А, 250B |  |  | SE Blanca внутр Титан Выключатель 1-клавишный, 10А, 250B |  | выставлен |  |  |  |  | Общий каталог/Электроустановочные изделия/Выключатели, переключатели и диммеры |  | RUR | Включая НДС: 20.00 % | [5 empty] | SE BLNVS010104 |  |  | 207.62 |  |  | 48 |  |  | Schneider Electric | Выключатель / Переключатель
1320237 | SE Blanca внутр Ясень Выключатель 1-клавишный, 10А, 250B |  |  | SE Blanca внутр Ясень Выключатель 1-клавишный, 10А, 250B |  | выставлен |  |  |  |  | Общий каталог/Электроустановочные изделия/Выключатели, переключатели и диммеры |  | RUR | Включая НДС: 20.00 % | [5 empty] | SE BLNVS010105 |  |  | 273.504 |  |  | 2 |  |  | Schneider Electric | Выключатель / Переключатель
1320238 | SE Blanca внутр Антрацит Выключатель 1-клавишный, 10А, 250B |  |  | SE Blanca внутр Антрацит Выключатель 1-клавишный, 10А, 250B |  | выставлен |  |  |  |  | Общий каталог/Электроустановочные изделия/Выключатели, переключатели и диммеры |  | RUR | Включая НДС: 20.00 % | [5 empty] | SE BLNVS010106 |  |  | 207.62 |  |  | 3 |  |  | Schneider Electric | Выключатель / Переключатель
1320239 | SE Blanca внутр Бел Выключатель 1-клавишный с подсветкой, 10А, 250B |  |  | SE Blanca внутр Бел Выключатель 1-клавишный с подсветкой, 10А, 250B |  | выставлен |  |  |  |  | Общий каталог/Электроустановочные изделия/Выключатели, переключатели и диммеры |  | RUR | Включая НДС: 20.00 % | [5 empty] | SE BLNVS010111 |  |  | 189.588 |  |  | 41 |  |  | Schneider Electric | Выключатель / Переключатель
1320240 | SE Blanca внутр Молочный Выключатель 1-клавишный с подсветкой, 10А, 250B |  |  | SE Blanca внутр Молочный Выключатель 1-клавишный с подсветкой, 10А, 250B |  | выставлен |  |  |  |  | Общий каталог/Электроустановочные изделия/Выключатели, переключатели и диммеры |  | RUR | Включая НДС: 20.00 % | [5 empty] | SE BLNVS010112 |  |  | 202.02 |  |  | 29 |  |  | Schneider Electric | Выключатель / Переключатель
1320241 | SE Blanca внутр Алюминий Выключатель 1-клавишный с подсветкой, 10А, 250B |  |  | SE Blanca внутр Алюминий Выключатель 1-клавишный с подсветкой, 10А, 250B |  | выставлен |  |  |  |  | Общий каталог/Электроустановочные изделия/Выключатели, переключатели и диммеры |  | RUR | Включая НДС: 20.00 % | [5 empty] | SE BLNVS010113 |  |  | 286.552 |  |  | 146 |  |  | Schneider Electric | Выключатель / Переключатель
1320244 | SE Blanca внутр Антрацит Выключатель 1-клавишный с подсветкой, 10А, 250B |  |  | SE Blanca внутр Антрацит Выключатель 1-клавишный с подсветкой, 10А, 250B |  | выставлен |  |  |  |  | Общий каталог/Электроустановочные изделия/Выключатели, переключатели и диммеры |  | RUR | Включая НДС: 20.00 % | [5 empty] | SE BLNVS010116 |  |  | 286.552 |  |  | 169 |  |  | Schneider Electric | Выключатель / Переключатель
1320245 | SE Blanca внутр Бел Выключатель 2-клавишный, 10А, 250B |  |  | SE Blanca внутр Бел Выключатель 2-клавишный, 10А, 250B |  | выставлен |  |  |  |  | Общий каталог/Электроустановочные изделия/Выключатели, переключатели и диммеры |  | RUR | Включая НДС: 20.00 % | [5 empty] | SE BLNVS010501 |  |  | 178.402 |  |  | 366 |  |  | Schneider Electric | Выключатель / Переключатель
1320246 | SE Blanca внутр Молочный Выключатель 2-клавишный, 10А, 250B |  |  | SE Blanca внутр Молочный Выключатель 2-клавишный, 10А, 250B |  | выставлен |  |  |  |  | Общий каталог/Электроустановочные изделия/Выключатели, переключатели и диммеры |  | RUR | Включая НДС: 20.00 % | [5 empty] | SE BLNVS010502 |  |  | 188.972 |  |  | 29 |  |  | Schneider Electric | Выключатель / Переключатель
1320247 | SE Blanca внутр Алюминий Выключатель 2-клавишный, 10А, 250B |  |  | SE Blanca внутр Алюминий Выключатель 2-клавишный, 10А, 250B |  | выставлен |  |  |  |  | Общий каталог/Электроустановочные изделия/Выключатели, переключатели и диммеры |  | RUR | Включая НДС: 20.00 % | [5 empty] | SE BLNVS010503 |  |  | 269.15 |  |  | 96 |  |  | Schneider Electric | Выключатель / Переключатель
1320248 | SE Blanca внутр Титан Выключатель 2-клавишный, 10А, 250B |  |  | SE Blanca внутр Титан Выключатель 2-клавишный, 10А, 250B |  | выставлен |  |  |  |  | Общий каталог/Электроустановочные изделия/Выключатели, переключатели и диммеры |  | RUR | Включая НДС: 20.00 % | [5 empty] | SE BLNVS010504 |  |  | 269.15 |  |  | 44 |  |  | Schneider Electric | Выключатель / Переключатель
1320249 | SE Blanca внутр Ясень Выключатель 2-клавишный, 10А, 250B |  |  | SE Blanca внутр Ясень Выключатель 2-клавишный, 10А, 250B |  | выставлен |  |  |  |  | Общий каталог/Электроустановочные изделия/Выключатели, переключатели и диммеры |  | RUR | Включая НДС: 20.00 % | [5 empty] | SE BLNVS010505 |  |  | 357.42 |  |  | 38 |  |  | Schneider Electric | Выключатель / Переключатель
1320250 | SE Blanca внутр Антрацит Выключатель 2-клавишный, 10А, 250B |  |  | SE Blanca внутр Антрацит Выключатель 2-клавишный, 10А, 250B |  | выставлен |  |  |  |  | Общий каталог/Электроустановочные изделия/Выключатели, переключатели и диммеры |  | RUR | Включая НДС: 20.00 % | [5 empty] | SE BLNVS010506 |  |  | 269.15 |  |  | 113 |  |  | Schneider Electric | Выключатель / Переключатель
1320251 | SE Blanca внутр Бел Выключатель 2-клавишный с подсветкой, 10А, 250B |  |  | SE Blanca внутр Бел Выключатель 2-клавишный с подсветкой, 10А, 250B |  | выставлен |  |  |  |  | Общий каталог/Электроустановочные изделия/Выключатели, переключатели и диммеры |  | RUR | Включая НДС: 20.00 % | [5 empty] | SE BLNVS010511 |  |  | 235.592 |  |  | 60 |  |  | Schneider Electric | Выключатель / Переключатель
1320252 | SE Blanca внутр Молочный Выключатель 2-клавишный с подсветкой, 10А, 250B |  |  | SE Blanca внутр Молочный Выключатель 2-клавишный с подсветкой, 10А, 250B |  | выставлен |  |  |  |  | Общий каталог/Электроустановочные изделия/Выключатели, переключатели и диммеры |  | RUR | Включая НДС: 20.00 % | [5 empty] | SE BLNVS010512 |  |  | 251.748 |  |  | 34 |  |  | Schneider Electric | Выключатель / Переключатель
1320253 | SE Blanca внутр Алюминий Выключатель 2-клавишный с подсветкой, 10А, 250B |  |  | SE Blanca внутр Алюминий Выключатель 2-клавишный с подсветкой, 10А, 250B |  | выставлен |  |  |  |  | Общий каталог/Электроустановочные изделия/Выключатели, переключатели и диммеры |  | RUR | Включая НДС: 20.00 % | [5 empty] | SE BLNVS010513 |  |  | 356.174 |  |  | 132 |  |  | Schneider Electric | Выключатель / Переключатель
1320256 | SE Blanca внутр Антрацит Выключатель 2-клавишный с подсветкой, 10А, 250B |  |  | SE Blanca внутр Антрацит Выключатель 2-клавишный с подсветкой, 10А, 250B |  | выставлен |  |  |  |  | Общий каталог/Электроустановочные изделия/Выключатели, переключатели и диммеры |  | RUR | Включая НДС: 20.00 % | [5 empty] | SE BLNVS010516 |  |  | 356.174 |  |  | 0 |  |  | Schneider Electric | Выключатель / Переключатель
1320257 | SE Blanca внутр Бел Переключатель 1-клавишный, 10А, 250B |  |  | SE Blanca внутр Бел Переключатель 1-клавишный, 10А, 250B |  | выставлен |  |  |  |  | Общий каталог/Электроустановочные изделия/Выключатели, переключатели и диммеры |  | RUR | Включая НДС: 20.00 % | [5 empty] | SE BLNVS010601 |  |  | 213.206 |  |  | 23 |  |  | Schneider Electric | Выключатель / Переключатель
1320258 | SE Blanca внутр Молочный Переключатель 1-клавишный, 10А, 250B |  |  | SE Blanca внутр Молочный Переключатель 1-клавишный, 10А, 250B |  | выставлен |  |  |  |  | Общий каталог/Электроустановочные изделия/Выключатели, переключатели и диммеры |  | RUR | Включая НДС: 20.00 % | [5 empty] | SE BLNVS010602 |  |  | 223.776 |  |  | 5 |  |  | Schneider Electric | Выключатель / Переключатель
1320259 | SE Blanca внутр Алюминий Переключатель 1-клавишный, 10А, 250B |  |  | SE Blanca внутр Алюминий Переключатель 1-клавишный, 10А, 250B |  | выставлен |  |  |  |  | Общий каталог/Электроустановочные изделия/Выключатели, переключатели и диммеры |  | RUR | Включая НДС: 20.00 % | [5 empty] | SE BLNVS010603 |  |  | 316.4 |  |  | 6 |  |  | Schneider Electric | Выключатель / Переключатель
1320260 | SE Blanca внутр Титан Переключатель 1-клавишный, 10А, 250B |  |  | SE Blanca внутр Титан Переключатель 1-клавишный, 10А, 250B |  | выставлен |  |  |  |  | Общий каталог/Электроустановочные изделия/Выключатели, переключатели и диммеры |  | RUR | Включая НДС: 20.00 % | [5 empty] | SE BLNVS010604 |  |  | 316.4 |  |  | 10 |  |  | Schneider Electric | Выключатель / Переключатель
1320262 | SE Blanca внутр Антрацит Переключатель 1-клавишный, 10А, 250B |  |  | SE Blanca внутр Антрацит Переключатель 1-клавишный, 10А, 250B |  | выставлен |  |  |  |  | Общий каталог/Электроустановочные изделия/Выключатели, переключатели и диммеры |  | RUR | Включая НДС: 20.00 % | [5 empty] | SE BLNVS010606 |  |  | 316.4 |  |  | 2 |  |  | Schneider Electric | Выключатель / Переключатель
1320263 | SE Blanca внутр Бел Переключатель 1-клавишный с подсветкой, 10А, 250B |  |  | SE Blanca внутр Бел Переключатель 1-клавишный с подсветкой, 10А, 250B |  | выставлен |  |  |  |  | Общий каталог/Электроустановочные изделия/Выключатели, переключатели и диммеры |  | RUR | Включая НДС: 20.00 % | [5 empty] | SE BLNVS010611 |  |  | 315.77 |  |  | 30 |  |  | Schneider Electric | Выключатель / Переключатель
1320269 | SE Blanca внутр Бел Выключатель 3-клавишный, 10А, 250B |  |  | SE Blanca внутр Бел Выключатель 3-клавишный, 10А, 250B |  | выставлен |  |  |  |  | Общий каталог/Электроустановочные изделия/Выключатели, переключатели и диммеры |  | RUR | Включая НДС: 20.00 % | [5 empty] | SE BLNVS100501 |  |  | 213.206 |  |  | 87 |  |  | Schneider Electric | Выключатель / Переключатель
1320270 | SE Blanca внутр Молочный Выключатель 3-клавишный, 10А, 250B |  |  | SE Blanca внутр Молочный Выключатель 3-клавишный, 10А, 250B |  | выставлен |  |  |  |  | Общий каталог/Электроустановочные изделия/Выключатели, переключатели и диммеры |  | RUR | Включая НДС: 20.00 % | [5 empty] | SE BLNVS100502 |  |  | 223.776 |  |  | 23 |  |  | Schneider Electric | Выключатель / Переключатель
1320271 | SE Blanca внутр Алюминий Выключатель 3-клавишный, 10А, 250B |  |  | SE Blanca внутр Алюминий Выключатель 3-клавишный, 10А, 250B |  | выставлен |  |  |  |  | Общий каталог/Электроустановочные изделия/Выключатели, переключатели и диммеры |  | RUR | Включая НДС: 20.00 % | [5 empty] | SE BLNVS100503 |  |  | 316.4 |  |  | 26 |  |  | Schneider Electric | Выключатель / Переключатель
1320274 | SE Blanca внутр Антрацит Выключатель 3-клавишный, 10А, 250B |  |  | SE Blanca внутр Антрацит Выключатель 3-клавишный, 10А, 250B |  | выставлен |  |  |  |  | Общий каталог/Электроустановочные изделия/Выключатели, переключатели и диммеры |  | RUR | Включая НДС: 20.00 % | [5 empty] | SE BLNVS100506 |  |  | 316.4 |  |  | 0 |  |  | Schneider Electric | Выключатель / Переключатель
1320275 | SE Blanca внутр Бел Переключатель 2-клавишный, 10А, 250B |  |  | SE Blanca внутр Бел Переключатель 2-клавишный, 10А, 250B |  | выставлен |  |  |  |  | Общий каталог/Электроустановочные изделия/Выключатели, переключатели и диммеры |  | RUR | Включая НДС: 20.00 % | [5 empty] | SE BLNVS106601 |  |  | 315.77 |  |  | 0 |  |  | Schneider Electric | Выключатель / Переключатель
1320280 | SE Blanca внутр Антрацит Переключатель 2-клавишный, 10А, 250B |  |  | SE Blanca внутр Антрацит Переключатель 2-клавишный, 10А, 250B |  | выставлен |  |  |  |  | Общий каталог/Электроустановочные изделия/Выключатели, переключатели и диммеры |  | RUR | Включая НДС: 20.00 % | [5 empty] | SE BLNVS106606 |  |  | 473.032 |  |  | 13 |  |  | Schneider Electric | Выключатель / Переключатель
1320281 | SE Blanca внутр Бел Звонок проводной, 220В |  |  | SE Blanca внутр Бел Звонок проводной, 220В |  | выставлен |  |  |  |  | Общий каталог/Звонки дверные, домофонные системы/Звонки, кнопки и аксессуры |  | RUR | Включая НДС: 20.00 % | [5 empty] | SE BLNZA000011 |  |  | 497.28 |  |  | 252 |  |  | Schneider Electric | Звонок
1320287 | SE Glossa Молочный Регулятор теплого пола с датчиком (в сборе) |  |  | SE Glossa Молочный Регулятор теплого пола с датчиком (в сборе) |  | выставлен |  |  |  |  | Общий каталог/Электроустановочные изделия/Устройства управления жалюзи, звуком, сигнализацией, климатом |  | RUR | Включая НДС: 20.00 % | [5 empty] | SE GSL000938 |  |  | 4680.648 |  |  | 8 |  |  | Schneider Electric | Комнатный терморегулятор / термостат
1320481 | Gauss Лампа Elementary Свеча 8W 520lm 3000K Е14 LED |  |  | Gauss Лампа Elementary Свеча 8W 520lm 3000K Е14 LED |  | выставлен |  |  |  |  | Общий каталог/Лампы (источники света)/Лампы светодиодные |  | RUR | Включая НДС: 20.00 % | [5 empty] | 33118 |  |  | 138.446 |  |  | 158 |  |  | Gauss | Лампа светодиодная (LED)
1320482 | Gauss Лампа Elementary Свеча 8W 540lm 4100K Е14 LED |  |  | Gauss Лампа Elementary Свеча 8W 540lm 4100K Е14 LED |  | выставлен |  |  |  |  | Общий каталог/Лампы (источники света)/Лампы светодиодные |  | RUR | Включая НДС: 20.00 % | [5 empty] | 33128 |  |  | 138.446 |  |  | 245 |  |  | Gauss | Лампа светодиодная (LED)
1320483 | Gauss Лампа Elementary Свеча 8W 520lm 3000K Е27 LED |  |  | Gauss Лампа Elementary Свеча 8W 520lm 3000K Е27 LED |  | выставлен |  |  |  |  | Общий каталог/Лампы (источники света)/Лампы светодиодные |  | RUR | Включая НДС: 20.00 % | [5 empty] | 33218 |  |  | 138.446 |  |  | 30 |  |  | Gauss | Лампа светодиодная (LED)
1320484 | Gauss Лампа Elementary Свеча 8W 540lm 4100K Е27 LED |  |  | Gauss Лампа Elementary Свеча 8W 540lm 4100K Е27 LED |  | выставлен |  |  |  |  | Общий каталог/Лампы (источники света)/Лампы светодиодные |  | RUR | Включая НДС: 20.00 % | [5 empty] | 33228 |  |  | 138.446 |  |  | 208 |  |  | Gauss | Лампа светодиодная (LED)
1320488 | Gauss Лампа Elementary Шар 8W 520lm 3000K Е14 LED |  |  | Gauss Лампа Elementary Шар 8W 520lm 3000K Е14 LED |  | выставлен |  |  |  |  | Общий каталог/Лампы (источники света)/Лампы светодиодные |  | RUR | Включая НДС: 20.00 % | [5 empty] | 53118 |  |  | 138.446 |  |  | 167 |  |  | Gauss | Лампа светодиодная (LED)
1320489 | Gauss Лампа Elementary Шар 8W 540lm 4100K Е14 LED |  |  | Gauss Лампа Elementary Шар 8W 540lm 4100K Е14 LED |  | выставлен |  |  |  |  | Общий каталог/Лампы (источники света)/Лампы светодиодные |  | RUR | Включая НДС: 20.00 % | [5 empty] | 53128 |  |  | 138.446 |  |  | 67 |  |  | Gauss | Лампа светодиодная (LED)
1320490 | Gauss Лампа Elementary Шар 8W 520lm 3000K Е27 LED |  |  | Gauss Лампа Elementary Шар 8W 520lm 3000K Е27 LED |  | выставлен |  |  |  |  | Общий каталог/Лампы (источники света)/Лампы светодиодные |  | RUR | Включая НДС: 20.00 % | [5 empty] | 53218 |  |  | 138.446 |  |  | 185 |  |  | Gauss | Лампа светодиодная (LED)
1320492 | Gauss Лампа Elementary GX53 9W 660lm 3000K LED |  |  | Gauss Лампа Elementary GX53 9W 660lm 3000K LED |  | выставлен |  |  |  |  | Общий каталог/Лампы (источники света)/Лампы светодиодные |  | RUR | Включая НДС: 20.00 % | [5 empty] | 83819 |  |  | 244.86 |  |  | 0 |  |  | Gauss | Лампа светодиодная (LED)
1320493 | Gauss Лампа Elementary GX53 9W 680lm 4100K LED |  |  | Gauss Лампа Elementary GX53 9W 680lm 4100K LED |  | выставлен |  |  |  |  | Общий каталог/Лампы (источники света)/Лампы светодиодные |  | RUR | Включая НДС: 20.00 % | [5 empty] | 83829 |  |  | 244.86 |  |  | 282 |  |  | Gauss | Лампа светодиодная (LED)
1320718 | ABB SKY Механизм терморегулятора для тёплых полов с выносным датчиком температуры, 10А/250В |  |  | ABB SKY Механизм терморегулятора для тёплых полов с выносным датчиком температуры, 10А/250В |  | выставлен |  |  |  |  | Общий каталог/Электроустановочные изделия/Устройства управления жалюзи, звуком, сигнализацией, климатом |  | RUR | Включая НДС: 20.00 % | [5 empty] | 2CLA814090A1001 |  |  | 15418.858 |  |  | 7 |  |  | ABB | Комнатный терморегулятор / термостат
1320719 | SE Merten USB механизм зарядного устройства 2,1А |  |  | SE Merten USB механизм зарядного устройства 2,1А |  | выставлен |  |  |  |  | Общий каталог/Электроустановочные изделия/Розетки антенные, информационные, коммуникационные |  | RUR | Включая НДС: 20.00 % | [5 empty] | SE MTN4366-0100 |  |  | 7207.2 |  |  | 58 |  |  | Schneider Electric | USB розетка (зарядное устройство)
1322516 | Legrand ''Комфорт'' Черный Удлинитель 3x2К+З с кабелем длиной 1,5 м |  |  | Legrand ''Комфорт'' Черный Удлинитель 3x2К+З с кабелем длиной 1,5 м |  | выставлен |  |  |  |  | Общий каталог/Электроустановочные изделия/Удлинители, розеточные блоки, разветвители, переходники |  | RUR | Включая НДС: 20.00 % | [5 empty] | 694601 |  |  | 2352.322 |  |  | 0 |  |  | Legrand | Удлинитель/ Колодка для удлинителя/ Блок розеток/ Разветвитель
1322517 | Legrand ''Комфорт'' Черный Удлинитель 3x2К+З с кабелем длиной 3 м |  |  | Legrand ''Комфорт'' Черный Удлинитель 3x2К+З с кабелем длиной 3 м |  | выставлен |  |  |  |  | Общий каталог/Электроустановочные изделия/Удлинители, розеточные блоки, разветвители, переходники |  | RUR | Включая НДС: 20.00 % | [5 empty] | 694602 |  |  | 2580.508 |  |  | 0 |  |  | Legrand | Удлинитель/ Колодка для удлинителя/ Блок розеток/ Разветвитель
1322518 | Legrand ''Комфорт'' Черный Удлинитель 3x2К+З без кабеля |  |  | Legrand ''Комфорт'' Черный Удлинитель 3x2К+З без кабеля |  | выставлен |  |  |  |  | Общий каталог/Электроустановочные изделия/Удлинители, розеточные блоки, разветвители, переходники |  | RUR | Включая НДС: 20.00 % | [5 empty] | 694603 |  |  | 1592.556 |  |  | 0 |  |  | Legrand | Удлинитель/ Колодка для удлинителя/ Блок розеток/ Разветвитель
1322519 | Legrand ''Комфорт'' Черный Удлинитель 4x2К+З с кабелем длиной 1,5 м |  |  | Legrand ''Комфорт'' Черный Удлинитель 4x2К+З с кабелем длиной 1,5 м |  | выставлен |  |  |  |  | Общий каталог/Электроустановочные изделия/Удлинители, розеточные блоки, разветвители, переходники |  | RUR | Включая НДС: 20.00 % | [5 empty] | 694604 |  |  | 2558.528 |  |  | 0 |  |  | Legrand | Удлинитель/ Колодка для удлинителя/ Блок розеток/ Разветвитель
1322520 | Legrand ''Комфорт'' Черный Удлинитель 4x2К+З с кабелем длиной 3 м |  |  | Legrand ''Комфорт'' Черный Удлинитель 4x2К+З с кабелем длиной 3 м |  | выставлен |  |  |  |  | Общий каталог/Электроустановочные изделия/Удлинители, розеточные блоки, разветвители, переходники |  | RUR | Включая НДС: 20.00 % | [5 empty] | 694605 |  |  | 2841.496 |  |  | 0 |  |  | Legrand | Удлинитель/ Колодка для удлинителя/ Блок розеток/ Разветвитель
1322521 | Legrand ''Комфорт'' Черный Удлинитель 4x2К+З без кабеля |  |  | Legrand ''Комфорт'' Черный Удлинитель 4x2К+З без кабеля |  | выставлен |  |  |  |  | Общий каталог/Электроустановочные изделия/Удлинители, розеточные блоки, разветвители, переходники |  | RUR | Включая НДС: 20.00 % | [5 empty] | 694606 |  |  | 1653.68 |  |  | 2 |  |  | Legrand | Удлинитель/ Колодка для удлинителя/ Блок розеток/ Разветвитель
1322522 | Legrand ''Комфорт'' Черный Удлинитель 5x2К+З с кабелем длиной 1,5 м |  |  | Legrand ''Комфорт'' Черный Удлинитель 5x2К+З с кабелем длиной 1,5 м |  | выставлен |  |  |  |  | Общий каталог/Электроустановочные изделия/Удлинители, розеточные блоки, разветвители, переходники |  | RUR | Включая НДС: 20.00 % | [5 empty] | 694607 |  |  | 1907.934 |  |  | 3 |  |  | Legrand | Удлинитель/ Колодка для удлинителя/ Блок розеток/ Разветвитель
1322523 | Legrand ''Комфорт'' Черный Удлинитель 5x2К+З поставляется без кабеля |  |  | Legrand ''Комфорт'' Черный Удлинитель 5x2К+З поставляется без кабеля |  | выставлен |  |  |  |  | Общий каталог/Электроустановочные изделия/Удлинители, розеточные блоки, разветвители, переходники |  | RUR | Включая НДС: 20.00 % | [5 empty] | 694608 |  |  | 1874.796 |  |  | 0 |  |  | Legrand | Удлинитель/ Колодка для удлинителя/ Блок розеток/ Разветвитель
1322524 | Legrand ''Комфорт'' Черный Удлинитель 6x2К+З с кабелем длиной 1,5 м |  |  | Legrand ''Комфорт'' Черный Удлинитель 6x2К+З с кабелем длиной 1,5 м |  | выставлен |  |  |  |  | Общий каталог/Электроустановочные изделия/Удлинители, розеточные блоки, разветвители, переходники |  | RUR | Включая НДС: 20.00 % | [5 empty] | 694609 |  |  | 2923.718 |  |  | 1 |  |  | Legrand | Удлинитель/ Колодка для удлинителя/ Блок розеток/ Разветвитель
1322525 | Legrand ''Комфорт'' Черный Удлинитель 6x2К+З без кабеля |  |  | Legrand ''Комфорт'' Черный Удлинитель 6x2К+З без кабеля |  | выставлен |  |  |  |  | Общий каталог/Электроустановочные изделия/Удлинители, розеточные блоки, разветвители, переходники |  | RUR | Включая НДС: 20.00 % | [5 empty] | 694610 |  |  | 2079.434 |  |  | 0 |  |  | Legrand | Удлинитель/ Колодка для удлинителя/ Блок розеток/ Разветвитель
1322526 | Legrand Черный Удлинитель с защитой от перепадов напряжения 4x2К+З с кабелем длиной 1,5 м |  |  | Legrand Черный Удлинитель с защитой от перепадов напряжения 4x2К+З с кабелем длиной 1,5 м |  | выставлен |  |  |  |  | Общий каталог/Электроустановочные изделия/Удлинители, розеточные блоки, разветвители, переходники |  | RUR | Включая НДС: 20.00 % | [5 empty] | 694611 |  |  | 4118.898 |  |  | 0 |  |  | Legrand | Удлинитель/ Колодка для удлинителя/ Блок розеток/ Разветвитель
1322530 | Legrand Блок многорозеточный ''Комфорт'' 3 x 2К+З с кабелем длиной 5 м |  |  | Legrand Блок многорозеточный ''Комфорт'' 3 x 2К+З с кабелем длиной 5 м |  | выставлен |  |  |  |  | Общий каталог/Электроустановочные изделия/Удлинители, розеточные блоки, разветвители, переходники |  | RUR | Включая НДС: 20.00 % | [5 empty] | 694683 |  |  | 2763.53 |  |  | 1 |  |  | Legrand | Удлинитель/ Колодка для удлинителя/ Блок розеток/ Разветвитель
1322531 | Legrand ''Стандарт'' Черный Удлинитель 3x2К+З с кабелем длиной 1,5 м |  |  | Legrand ''Стандарт'' Черный Удлинитель 3x2К+З с кабелем длиной 1,5 м |  | выставлен |  |  |  |  | Общий каталог/Электроустановочные изделия/Удлинители, розеточные блоки, разветвители, переходники |  | RUR | Включая НДС: 20.00 % | [5 empty] | 695010 |  |  | 1489.04 |  |  | 12 |  |  | Legrand | Удлинитель/ Колодка для удлинителя/ Блок розеток/ Разветвитель
1322532 | Legrand ''Стандарт'' Черный Удлинитель 3x2К+З с кабелем длиной 3 м |  |  | Legrand ''Стандарт'' Черный Удлинитель 3x2К+З с кабелем длиной 3 м |  | выставлен |  |  |  |  | Общий каталог/Электроустановочные изделия/Удлинители, розеточные блоки, разветвители, переходники |  | RUR | Включая НДС: 20.00 % | [5 empty] | 695015 |  |  | 1928.906 |  |  | 20 |  |  | Legrand | Удлинитель/ Колодка для удлинителя/ Блок розеток/ Разветвитель
1322533 | Legrand ''Стандарт'' Черный Удлинитель 3 2К+З с кабелем длиной 5 м |  |  | Legrand ''Стандарт'' Черный Удлинитель 3 2К+З с кабелем длиной 5 м |  | выставлен |  |  |  |  | Общий каталог/Электроустановочные изделия/Удлинители, розеточные блоки, разветвители, переходники |  | RUR | Включая НДС: 20.00 % | [5 empty] | 695020 |  |  | 2519.888 |  |  | 12 |  |  | Legrand | Удлинитель/ Колодка для удлинителя/ Блок розеток/ Разветвитель
1322534 | Legrand ''Стандарт'' Черный Удлинитель 3x2К+З без кабеля |  |  | Legrand ''Стандарт'' Черный Удлинитель 3x2К+З без кабеля |  | выставлен |  |  |  |  | Общий каталог/Электроустановочные изделия/Удлинители, розеточные блоки, разветвители, переходники |  | RUR | Включая НДС: 20.00 % | [5 empty] | 695023 |  |  | 674.688 |  |  | 0 |  |  | Legrand | Удлинитель/ Колодка для удлинителя/ Блок розеток/ Разветвитель
1322535 | Legrand ''Стандарт'' Черный Удлинитель 4x2К+З с кабелем длиной 1,5 м |  |  | Legrand ''Стандарт'' Черный Удлинитель 4x2К+З с кабелем длиной 1,5 м |  | выставлен |  |  |  |  | Общий каталог/Электроустановочные изделия/Удлинители, розеточные блоки, разветвители, переходники |  | RUR | Включая НДС: 20.00 % | [5 empty] | 695025 |  |  | 1607.354 |  |  | 0 |  |  | Legrand | Удлинитель/ Колодка для удлинителя/ Блок розеток/ Разветвитель
1322536 | Legrand ''Стандарт'' Черный Удлинитель 4x2К+З с кабелем длиной 3 м |  |  | Legrand ''Стандарт'' Черный Удлинитель 4x2К+З с кабелем длиной 3 м |  | выставлен |  |  |  |  | Общий каталог/Электроустановочные изделия/Удлинители, розеточные блоки, разветвители, переходники |  | RUR | Включая НДС: 20.00 % | [5 empty] | 695028 |  |  | 2053.604 |  |  | 1 |  |  | Legrand | Удлинитель/ Колодка для удлинителя/ Блок розеток/ Разветвитель
1322537 | Legrand ''Стандарт'' Черный Удлинитель 4x2К+З с кабелем длиной 5 м |  |  | Legrand ''Стандарт'' Черный Удлинитель 4x2К+З с кабелем длиной 5 м |  | выставлен |  |  |  |  | Общий каталог/Электроустановочные изделия/Удлинители, розеточные блоки, разветвители, переходники |  | RUR | Включая НДС: 20.00 % | [5 empty] | 695030 |  |  | 2611.784 |  |  | 20 |  |  | Legrand | Удлинитель/ Колодка для удлинителя/ Блок розеток/ Разветвитель
1322538 | Legrand ''Стандарт'' Черный Удлинитель 4x2К+З без кабеля |  |  | Legrand ''Стандарт'' Черный Удлинитель 4x2К+З без кабеля |  | выставлен |  |  |  |  | Общий каталог/Электроустановочные изделия/Удлинители, розеточные блоки, разветвители, переходники |  | RUR | Включая НДС: 20.00 % | [5 empty] | 695033 |  |  | 827.078 |  |  | 58 |  |  | Legrand | Удлинитель/ Колодка для удлинителя/ Блок розеток/ Разветвитель
1322539 | Legrand ''Стандарт'' Черный Удлинитель 5x2К+З без кабеля |  |  | Legrand ''Стандарт'' Черный Удлинитель 5x2К+З без кабеля |  | выставлен |  |  |  |  | Общий каталог/Электроустановочные изделия/Удлинители, розеточные блоки, разветвители, переходники |  | RUR | Включая НДС: 20.00 % | [5 empty] | 695038 |  |  | 945.644 |  |  | 29 |  |  | Legrand | Удлинитель/ Колодка для удлинителя/ Блок розеток/ Разветвитель
1322540 | Legrand ''Стандарт'' Черный Удлинитель 6x2К+З без кабеля |  |  | Legrand ''Стандарт'' Черный Удлинитель 6x2К+З без кабеля |  | выставлен |  |  |  |  | Общий каталог/Электроустановочные изделия/Удлинители, розеточные блоки, разветвители, переходники |  | RUR | Включая НДС: 20.00 % | [5 empty] | 695045 |  |  | 1545.46 |  |  | 0 |  |  | Legrand | Удлинитель/ Колодка для удлинителя/ Блок розеток/ Разветвитель
1386855 | Legrand Блок многорозеточный ''Комфорт'' 5 x 2К+З с кабелем длиной 5 м |  |  | Legrand Блок многорозеточный ''Комфорт'' 5 x 2К+З с кабелем длиной 5 м |  | выставлен |  |  |  |  | Общий каталог/Электроустановочные изделия/Удлинители, розеточные блоки, разветвители, переходники | кг | RUR | Включая НДС: 20.00 % |  | 0.000528 кг | http://catalog.raec.su/media/images/a8b/a8b8d9bc9e2748ae6bf1c56f644fa33b.jpg |  |  | 694685 |  |  | 3155.124 |  |  | 1 |  |  | Legrand | Удлинитель/ Колодка для удлинителя/ Блок розеток/ Разветвитель | Кол-во в упаковке 1. Малая (1 шт) | Не содержит (без) галогенов: да. Цвет по RAL: 9003.
1390269 | КВТ Ключ диэлектр. торцевой Т-образный "Профи" 10 мм |  |  | КВТ Ключ диэлектр. торцевой Т-образный "Профи" 10 мм | Для работы под напряжением до 1000 В;Материал стержня: инструментальная хром-ванадиевая сталь;Обработка поверхности: воронение;Двухкомпонентные рукоятки с прорезиненным нескользящим покрытием;Маркировка типоразмера и VDE-сертификации по IEC 60900 — на каждом ключе; | выставлен |  |  |  |  | Общий каталог/Инструмент, измерительные приборы и средства защиты/Ручной инструмент общего назначения | кг | RUR | Включая НДС: 20.00 % |  | 0.000595 кг | http://catalog.raec.su/media/images/d2c/d2c43031e1ad321cc7c8f33988820071.jpg |  |  | 73229КВТ |  |  | 1773.576 |  |  | 0 |  |  | КВТ | Торцевой гаечный ключ | Кол-во в упаковке 1. Малая (1 шт)
1391871 | Arlight Светильник SP-RONDO-120B-12W Warm White (IP40 Металл, 3 года) |  |  | Arlight Светильник SP-RONDO-120B-12W Warm White (IP40 Металл, 3 года) | Накладной светильник 12Вт, черный круглый корпус. Цвет ТЕПЛЫЙ БЕЛЫЙ 3000K, св.поток 720-840лм, CRI(Ra)>80, угол 100°. Размер Ф120x65мм. Питание AC176-240V, 12Вт, драйвер встроенный (300mA 20-40V). | выставлен |  |  |  |  | Общий каталог/Светотехника/Светильники настенно-потолочные | кг | RUR | Включая НДС: 20.00 % |  | 0.001484 кг | http://catalog.raec.su/media/images/39c/39c40d86f59512c00ff151599cc71a9b.jpg |  |  | 022902(Аркон) |  |  | 3147.97 |  |  | 0 |  |  | Arlight | Настенно-потолочный светильник | Кол-во в упаковке 1. Малая (1 шт) | Подходит для монтажа на стену: да. Подходит для монтажа на потолке: да.
1395745 | IEK Лампа светодиодная ECO T8 линейная 18Вт 230В 4000К G13 |  |  | IEK Лампа светодиодная ECO T8 линейная 18Вт 230В 4000К G13 | Светодиодные лампы IEK являются современными источниками света и применяются в осветительных приборах, как альтернативные галогенным лампам с цоколем GU5.3, GU10 и лампам накаливания с цоколем Е14, Е27 источники света.Светодиодные лампы предназначены для использования в осветительных приборах наружного и внутреннего освещения объектов промышленного, коммерческого и бытового назначения.Соответствуют требованиям Технических регламентов Таможенного союза ТР ТС 004/2011, ТР ТС 020/2011, МЭК 62560, Постановления Правительства РФ от 10.11.2017 № 1356. | выставлен |  |  |  |  | Общий каталог/Лампы (источники света)/Лампы светодиодные | кг | RUR | Включая НДС: 20.00 % |  | 0.04588 кг | http://catalog.raec.su/media/images/e97/e9704d00cfb721b3731acf1801c2347b.jpg |  |  | LLE-T8-18-230-40-G13 |  |  | 182.924 |  |  | 0 |  |  | IEK (ИЭК) | Лампа светодиодная (LED) | Кол-во в упаковке 20. Малая (20 шт) | Диаметр: 25.
1395754 | IEK Термостат от 0 до +60 ℃ NC |  |  | IEK Термостат от 0 до +60 ℃ NC | Термостаты предназначены для управления вентиляторами или нагревателями. При установке в паре с обогревателем (NC) или вентилятором (NO) используется для поддержания заданной температуры и влажности внутри электротехнических шкафов и организации стабильной работы установленного активного оборудования. Также служат для включения сигнальных датчиков при превышении или понижении предельной температуры.Благодаря простой конструкции просты в установке и эксплуатации. | выставлен |  |  |  |  | Общий каталог/Щиты и шкафы, шинопровод/Микроклимат щитов и шкафов | кг | RUR | Включая НДС: 20.00 % |  | 0.00216 кг | http://catalog.raec.su/media/images/088/0886da47030102aba3468198641b81af.jpg |  |  | YCE-TNC-00-60 |  |  | 515.41 |  |  | 9 |  |  | IEK (ИЭК) | Термостат распределительного шкафа | Кол-во в упаковке 10. Малая (10 шт)
1395755 | IEK Термостат от 0 до +60 ℃ NO |  |  | IEK Термостат от 0 до +60 ℃ NO | Термостаты предназначены для управления вентиляторами или нагревателями. При установке в паре с обогревателем (NC) или вентилятором (NO) используется для поддержания заданной температуры и влажности внутри электротехнических шкафов и организации стабильной работы установленного активного оборудования. Также служат для включения сигнальных датчиков при превышении или понижении предельной температуры.Благодаря простой конструкции просты в установке и эксплуатации. | выставлен |  |  |  |  | Общий каталог/Щиты и шкафы, шинопровод/Микроклимат щитов и шкафов | кг | RUR | Включая НДС: 20.00 % |  | 0.00216 кг | http://catalog.raec.su/media/images/815/81545a32cda11ccdd3c60e82ba3152e5.jpg |  |  | YCE-TNO-00-60 |  |  | 515.41 |  |  | 9 |  |  | IEK (ИЭК) | Термостат распределительного шкафа | Кол-во в упаковке 10. Малая (10 шт)
1402353 | ABB Basic M Выключатель нагрузки 1P, 16A, BMD51116 |  |  | ABB Basic M Выключатель нагрузки 1P, 16A, BMD51116 | Выкл. нагрузки 1P, 16A, BMD51116 | выставлен |  |  |  |  | Общий каталог/Низковольтное оборудование/Выключатели нагрузки (рубильники) | кг | RUR | Включая НДС: 20.00 % |  | 0.000114 кг | http://catalog.raec.su/media/images/51d/51d44a68f31124f9a976dadda5e2f782.jpg |  |  | 2CDD641051R0016 |  |  | 814.268 |  |  | 62 |  |  | ABB | Главный выключатель распределительного щита | Кол-во в упаковке 12. Малая (12 шт) | Глубина установочная (встраив.): 67,5.
1402356 | ABB Basic M Выключатель нагрузки 1P, 40A, BMD51140 |  |  | ABB Basic M Выключатель нагрузки 1P, 40A, BMD51140 | Выкл. нагрузки 1P, 40A, BMD51140 | выставлен |  |  |  |  | Общий каталог/Низковольтное оборудование/Выключатели нагрузки (рубильники) | кг | RUR | Включая НДС: 20.00 % |  | 0.000114 кг | http://catalog.raec.su/media/images/8d6/8d6e3aee880cee37a30705f408e00f02.jpg |  |  | 2CDD641051R0040 |  |  | 1145.088 |  |  | 2 |  |  | ABB | Главный выключатель распределительного щита | Кол-во в упаковке 12. Малая (12 шт) | Глубина установочная (встраив.): 69.
1402357 | ABB Basic M Выключатель нагрузки 1P, 50A, BMD51150 |  |  | ABB Basic M Выключатель нагрузки 1P, 50A, BMD51150 | Выкл. нагрузки 1P, 50A, BMD51150 | выставлен |  |  |  |  | Общий каталог/Низковольтное оборудование/Выключатели нагрузки (рубильники) | кг | RUR | Включая НДС: 20.00 % |  | 0.000114 кг | http://catalog.raec.su/media/images/8d6/8d6e3aee880cee37a30705f408e00f02.jpg |  |  | 2CDD641051R0050 |  |  | 1354.738 |  |  | 1 |  |  | ABB | Главный выключатель распределительного щита | Кол-во в упаковке 12. Малая (12 шт) | Глубина установочная (встраив.): 69.
1402358 | ABB Basic M Выключатель нагрузки 1P, 63A, BMD51163 |  |  | ABB Basic M Выключатель нагрузки 1P, 63A, BMD51163 | Выкл. нагрузки 1P, 63A, BMD51163 | выставлен |  |  |  |  | Общий каталог/Низковольтное оборудование/Выключатели нагрузки (рубильники) | кг | RUR | Включая НДС: 20.00 % |  | 0.000114 кг | http://catalog.raec.su/media/images/8d6/8d6e3aee880cee37a30705f408e00f02.jpg |  |  | 2CDD641051R0063 |  |  | 1612.016 |  |  | 1 |  |  | ABB | Главный выключатель распределительного щита | Кол-во в упаковке 12. Малая (12 шт) | Глубина установочная (встраив.): 69.
1402359 | ABB Basic M Выключатель нагрузки 2P, 16A, BMD51216 |  |  | ABB Basic M Выключатель нагрузки 2P, 16A, BMD51216 | Выкл. нагрузки 2P, 16A, BMD51216 | выставлен |  |  |  |  | Общий каталог/Низковольтное оборудование/Выключатели нагрузки (рубильники) | кг | RUR | Включая НДС: 20.00 % |  | 0.000222 кг | http://catalog.raec.su/media/images/e1c/e1c014db1ac019a2eedb0663dc835b88.jpg |  |  | 2CDD642051R0016 |  |  | 1123.738 |  |  | 2 |  |  | ABB | Главный выключатель распределительного щита | Кол-во в упаковке 6. Малая (6 шт) | Глубина установочная (встраив.): 69.
1402360 | ABB Basic M Выключатель нагрузки 2P, 25A, BMD51225 |  |  | ABB Basic M Выключатель нагрузки 2P, 25A, BMD51225 | Выкл. нагрузки 2P, 25A, BMD51225 | выставлен |  |  |  |  | Общий каталог/Низковольтное оборудование/Выключатели нагрузки (рубильники) | кг | RUR | Включая НДС: 20.00 % |  | 0.000222 кг | http://catalog.raec.su/media/images/3c0/3c0d928b04094423fcd389962d3c1645.jpg |  |  | 2CDD642051R0025 |  |  | 1256.822 |  |  | 0 |  |  | ABB | Главный выключатель распределительного щита | Кол-во в упаковке 6. Малая (6 шт) | Глубина установочная (встраив.): 69.
1402361 | ABB Basic M Выключатель нагрузки 2P, 32A, BMD51232 |  |  | ABB Basic M Выключатель нагрузки 2P, 32A, BMD51232 | Выкл. нагрузки 2P, 32A, BMD51232 | выставлен |  |  |  |  | Общий каталог/Низковольтное оборудование/Выключатели нагрузки (рубильники) | кг | RUR | Включая НДС: 20.00 % |  | 0.000222 кг | http://catalog.raec.su/media/images/3c0/3c0d928b04094423fcd389962d3c1645.jpg |  |  | 2CDD642051R0032 |  |  | 1256.822 |  |  | 0 |  |  | ABB | Главный выключатель распределительного щита | Кол-во в упаковке 6. Малая (6 шт) | Глубина установочная (встраив.): 69.
1402362 | ABB Basic M Выключатель нагрузки 2P, 40A, BMD51240 |  |  | ABB Basic M Выключатель нагрузки 2P, 40A, BMD51240 | Выкл. нагрузки 2P, 40A, BMD51240 | выставлен |  |  |  |  | Общий каталог/Низковольтное оборудование/Выключатели нагрузки (рубильники) | кг | RUR | Включая НДС: 20.00 % |  | 0.000222 кг | http://catalog.raec.su/media/images/3c0/3c0d928b04094423fcd389962d3c1645.jpg |  |  | 2CDD642051R0040 |  |  | 1789.9 |  |  | 0 |  |  | ABB | Главный выключатель распределительного щита | Кол-во в упаковке 6. Малая (6 шт) | Глубина установочная (встраив.): 69.
1402363 | ABB Basic M Выключатель нагрузки 2P, 50A, BMD51250 |  |  | ABB Basic M Выключатель нагрузки 2P, 50A, BMD51250 | Выкл. нагрузки 2P, 50A, BMD51250 | выставлен |  |  |  |  | Общий каталог/Низковольтное оборудование/Выключатели нагрузки (рубильники) | кг | RUR | Включая НДС: 20.00 % |  | 0.000222 кг | http://catalog.raec.su/media/images/3c0/3c0d928b04094423fcd389962d3c1645.jpg |  |  | 2CDD642051R0050 |  |  | 1910.734 |  |  | 0 |  |  | ABB | Главный выключатель распределительного щита | Кол-во в упаковке 6. Малая (6 шт) | Глубина установочная (встраив.): 69.
1402364 | ABB Basic M Выключатель нагрузки 2P, 63A, BMD51263 |  |  | ABB Basic M Выключатель нагрузки 2P, 63A, BMD51263 | Выкл. нагрузки 2P, 63A, BMD51263 | выставлен |  |  |  |  | Общий каталог/Низковольтное оборудование/Выключатели нагрузки (рубильники) | кг | RUR | Включая НДС: 20.00 % |  | 0.000222 кг | http://catalog.raec.su/media/images/3c0/3c0d928b04094423fcd389962d3c1645.jpg |  |  | 2CDD642051R0063 |  |  | 2634.786 |  |  | 4 |  |  | ABB | Главный выключатель распределительного щита | Кол-во в упаковке 6. Малая (6 шт) | Глубина установочная (встраив.): 69.
1402365 | ABB Basic M Выключатель нагрузки 3P, 16A, BMD51316 |  |  | ABB Basic M Выключатель нагрузки 3P, 16A, BMD51316 | Выкл. нагрузки 3P, 16A, BMD51316 | выставлен |  |  |  |  | Общий каталог/Низковольтное оборудование/Выключатели нагрузки (рубильники) | кг | RUR | Включая НДС: 20.00 % |  | 0.000337 кг | http://catalog.raec.su/media/images/9dd/9ddce7f5b749378a204b3e604dbeb914.jpg |  |  | 2CDD643051R0016 |  |  | 1785.406 |  |  | 0 |  |  | ABB | Главный выключатель распределительного щита | Кол-во в упаковке 4. Малая (4 шт) | Глубина установочная (встраив.): 70.
1402366 | ABB Basic M Выключатель нагрузки 3P, 25A, BMD51325 |  |  | ABB Basic M Выключатель нагрузки 3P, 25A, BMD51325 | Выкл. нагрузки 3P, 25A, BMD51325 | выставлен |  |  |  |  | Общий каталог/Низковольтное оборудование/Выключатели нагрузки (рубильники) | кг | RUR | Включая НДС: 20.00 % |  | 0.000337 кг | http://catalog.raec.su/media/images/3c5/3c57998b9156448b58ebd9e6403cc1d0.jpg |  |  | 2CDD643051R0025 |  |  | 1996.848 |  |  | 0 |  |  | ABB | Главный выключатель распределительного щита | Кол-во в упаковке 4. Малая (4 шт) | Глубина установочная (встраив.): 69.
1402367 | ABB Basic M Выключатель нагрузки 3P, 32A, BMD51332 |  |  | ABB Basic M Выключатель нагрузки 3P, 32A, BMD51332 | Выкл. нагрузки 3P, 32A, BMD51332 | выставлен |  |  |  |  | Общий каталог/Низковольтное оборудование/Выключатели нагрузки (рубильники) | кг | RUR | Включая НДС: 20.00 % |  | 0.000337 кг | http://catalog.raec.su/media/images/3c5/3c57998b9156448b58ebd9e6403cc1d0.jpg |  |  | 2CDD643051R0032 |  |  | 1996.848 |  |  | 0 |  |  | ABB | Главный выключатель распределительного щита | Кол-во в упаковке 4. Малая (4 шт) | Глубина установочная (встраив.): 69.
1402368 | ABB Basic M Выключатель нагрузки 3P, 40A, BMD51340 |  |  | ABB Basic M Выключатель нагрузки 3P, 40A, BMD51340 | Выкл. нагрузки 3P, 40A, BMD51340 | выставлен |  |  |  |  | Общий каталог/Низковольтное оборудование/Выключатели нагрузки (рубильники) | кг | RUR | Включая НДС: 20.00 % |  | 0.000337 кг | http://catalog.raec.su/media/images/3c5/3c57998b9156448b58ebd9e6403cc1d0.jpg |  |  | 2CDD643051R0040 |  |  | 2862.132 |  |  | 0 |  |  | ABB | Главный выключатель распределительного щита | Кол-во в упаковке 4. Малая (4 шт) | Глубина установочная (встраив.): 69.
1402369 | ABB Basic M Выключатель нагрузки 3P, 50A, BMD51350 |  |  | ABB Basic M Выключатель нагрузки 3P, 50A, BMD51350 | Выкл. нагрузки 3P, 50A, BMD51350 | выставлен |  |  |  |  | Общий каталог/Низковольтное оборудование/Выключатели нагрузки (рубильники) | кг | RUR | Включая НДС: 20.00 % |  | 0.000337 кг | http://catalog.raec.su/media/images/3c5/3c57998b9156448b58ebd9e6403cc1d0.jpg |  |  | 2CDD643051R0050 |  |  | 3030.524 |  |  | 0 |  |  | ABB | Главный выключатель распределительного щита | Кол-во в упаковке 4. Малая (4 шт) | Глубина установочная (встраив.): 69.
1402370 | ABB Basic M Выключатель нагрузки 3P, 63A, BMD51363 |  |  | ABB Basic M Выключатель нагрузки 3P, 63A, BMD51363 | Выкл. нагрузки 3P, 63A, BMD51363 | выставлен |  |  |  |  | Общий каталог/Низковольтное оборудование/Выключатели нагрузки (рубильники) | кг | RUR | Включая НДС: 20.00 % |  | 0.000337 кг | http://catalog.raec.su/media/images/3c5/3c57998b9156448b58ebd9e6403cc1d0.jpg |  |  | 2CDD643051R0063 |  |  | 3112.844 |  |  | 2 |  |  | ABB | Главный выключатель распределительного щита | Кол-во в упаковке 4. Малая (4 шт) | Глубина установочная (встраив.): 69.
1402371 | ABB Basic M Выключатель нагрузки 4P, 16A, BMD51416 |  |  | ABB Basic M Выключатель нагрузки 4P, 16A, BMD51416 | Выкл. нагрузки 4P, 16A, BMD51416 | выставлен |  |  |  |  | Общий каталог/Низковольтное оборудование/Выключатели нагрузки (рубильники) | кг | RUR | Включая НДС: 20.00 % |  | 0.000445 кг | http://catalog.raec.su/media/images/416/4162a46259502fba8ac6524a048e66cb.jpg |  |  | 2CDD644051R0016 |  |  | 2392.334 |  |  | 2 |  |  | ABB | Главный выключатель распределительного щита | Кол-во в упаковке 3. Малая (3 шт) | Глубина установочная (встраив.): 69.
1402372 | ABB Basic M Выключатель нагрузки 4P, 25A, BMD51425 |  |  | ABB Basic M Выключатель нагрузки 4P, 25A, BMD51425 | Выкл. нагрузки 4P, 25A, BMD51425 | выставлен |  |  |  |  | Общий каталог/Низковольтное оборудование/Выключатели нагрузки (рубильники) | кг | RUR | Включая НДС: 20.00 % |  | 0.000445 кг | http://catalog.raec.su/media/images/bbf/bbf07244f25e84d8a8fc0c734368630c.jpg |  |  | 2CDD644051R0025 |  |  | 2678.144 |  |  | 0 |  |  | ABB | Главный выключатель распределительного щита | Кол-во в упаковке 3. Малая (3 шт) | Глубина установочная (встраив.): 69.
1402373 | ABB Basic M Выключатель нагрузки 4P, 32A, BMD51432 |  |  | ABB Basic M Выключатель нагрузки 4P, 32A, BMD51432 | Выкл. нагрузки 4P, 32A, BMD51432 | выставлен |  |  |  |  | Общий каталог/Низковольтное оборудование/Выключатели нагрузки (рубильники) | кг | RUR | Включая НДС: 20.00 % |  | 0.000445 кг | http://catalog.raec.su/media/images/bbf/bbf07244f25e84d8a8fc0c734368630c.jpg |  |  | 2CDD644051R0032 |  |  | 2678.144 |  |  | 0 |  |  | ABB | Главный выключатель распределительного щита | Кол-во в упаковке 3. Малая (3 шт) | Глубина установочная (встраив.): 69.
1402374 | ABB Basic M Выключатель нагрузки 4P, 40A, BMD51440 |  |  | ABB Basic M Выключатель нагрузки 4P, 40A, BMD51440 | Выкл. нагрузки 4P, 40A, BMD51440 | выставлен |  |  |  |  | Общий каталог/Низковольтное оборудование/Выключатели нагрузки (рубильники) | кг | RUR | Включая НДС: 20.00 % |  | 0.000445 кг | http://catalog.raec.su/media/images/bbf/bbf07244f25e84d8a8fc0c734368630c.jpg |  |  | 2CDD644051R0040 |  |  | 3824.366 |  |  | 0 |  |  | ABB | Главный выключатель распределительного щита | Кол-во в упаковке 3. Малая (3 шт) | Глубина установочная (встраив.): 69.
1402375 | ABB Basic M Выключатель нагрузки 4P, 50A, BMD51450 |  |  | ABB Basic M Выключатель нагрузки 4P, 50A, BMD51450 | Выкл. нагрузки 4P, 50A, BMD51450 | выставлен |  |  |  |  | Общий каталог/Низковольтное оборудование/Выключатели нагрузки (рубильники) | кг | RUR | Включая НДС: 20.00 % |  | 0.000445 кг | http://catalog.raec.su/media/images/bbf/bbf07244f25e84d8a8fc0c734368630c.jpg |  |  | 2CDD644051R0050 |  |  | 4068.134 |  |  | 0 |  |  | ABB | Главный выключатель распределительного щита | Кол-во в упаковке 3. Малая (3 шт) | Глубина установочная (встраив.): 69.
1402376 | ABB Basic M Выключатель нагрузки 4P, 63A, BMD51463 |  |  | ABB Basic M Выключатель нагрузки 4P, 63A, BMD51463 | Выкл. нагрузки 4P, 63A, BMD51463 | выставлен |  |  |  |  | Общий каталог/Низковольтное оборудование/Выключатели нагрузки (рубильники) | кг | RUR | Включая НДС: 20.00 % |  | 0.000445 кг | http://catalog.raec.su/media/images/bbf/bbf07244f25e84d8a8fc0c734368630c.jpg |  |  | 2CDD644051R0063 |  |  | 5638.178 |  |  | 0 |  |  | ABB | Главный выключатель распределительного щита | Кол-во в упаковке 3. Малая (3 шт) | Глубина установочная (встраив.): 69.
1402377 | ABB Выключатель автоматический 1P, 6A, C, 4,5кА, BMS411C06 |  |  | ABB Выключатель автоматический 1P, 6A, C, 4,5кА, BMS411C06 | Авт. выкл. 1P, 6A, C, 4,5кА, BMS411C06 | выставлен |  |  |  |  | Общий каталог/Низковольтное оборудование/Автоматические выключатели модульные | кг | RUR | Включая НДС: 20.00 % |  | 0.000114 кг | http://catalog.raec.su/media/images/550/55073aa88dd21d19746ba06c6d0b0b50.jpg |  |  | 2CDS641041R0064 |  |  | 353.556 |  |  | 0 |  |  | ABB | Модульный автоматический выключатель (автомат) | Кол-во в упаковке 12. Малая (12 шт) | Частота: 50Гц. Глубина установочная (встраив.): 69.
1402378 | ABB Выключатель автоматический 1P, 10A, C, 4,5кА, BMS411C10 |  |  | ABB Выключатель автоматический 1P, 10A, C, 4,5кА, BMS411C10 | Авт. выкл. 1P, 10A, C, 4,5кА, BMS411C10 | выставлен |  |  |  |  | Общий каталог/Низковольтное оборудование/Автоматические выключатели модульные | кг | RUR | Включая НДС: 20.00 % |  | 0.000114 кг | http://catalog.raec.su/media/images/550/55073aa88dd21d19746ba06c6d0b0b50.jpg |  |  | 2CDS641041R0104 |  |  | 297.962 |  |  | 0 |  |  | ABB | Модульный автоматический выключатель (автомат) | Кол-во в упаковке 12. Малая (12 шт) | Частота: 50Гц. Глубина установочная (встраив.): 69.
1402379 | ABB Выключатель автоматический 1P, 16A, C, 4,5кА, BMS411C16 |  |  | ABB Выключатель автоматический 1P, 16A, C, 4,5кА, BMS411C16 | Авт. выкл. 1P, 16A, C, 4,5кА, BMS411C16 | выставлен |  |  |  |  | Общий каталог/Низковольтное оборудование/Автоматические выключатели модульные | кг | RUR | Включая НДС: 20.00 % |  | 0.000114 кг | http://catalog.raec.su/media/images/b8c/b8c8292b21525cab29f5bf6ffd7573bb.jpg |  |  | 2CDS641041R0164 |  |  | 286.846 |  |  | 0 |  |  | ABB | Модульный автоматический выключатель (автомат) | Кол-во в упаковке 12. Малая (12 шт) | Частота: 50Гц. Глубина установочная (встраив.): 69.
1402380 | ABB Выключатель автоматический 1P, 20A, C, 4,5кА, BMS411C20 |  |  | ABB Выключатель автоматический 1P, 20A, C, 4,5кА, BMS411C20 | Авт. выкл. 1P, 20A, C, 4,5кА, BMS411C20 | выставлен |  |  |  |  | Общий каталог/Низковольтное оборудование/Автоматические выключатели модульные | кг | RUR | Включая НДС: 20.00 % |  | 0.000114 кг | http://catalog.raec.su/media/images/550/55073aa88dd21d19746ba06c6d0b0b50.jpg |  |  | 2CDS641041R0204 |  |  | 340.564 |  |  | 0 |  |  | ABB | Модульный автоматический выключатель (автомат) | Кол-во в упаковке 12. Малая (12 шт) | Частота: 50Гц. Глубина установочная (встраив.): 69.
1402381 | ABB Выключатель автоматический 1P, 25A, C, 4,5кА, BMS411C25 |  |  | ABB Выключатель автоматический 1P, 25A, C, 4,5кА, BMS411C25 | Авт. выкл. 1P, 25A, C, 4,5кА, BMS411C25 | выставлен |  |  |  |  | Общий каталог/Низковольтное оборудование/Автоматические выключатели модульные | кг | RUR | Включая НДС: 20.00 % |  | 0.000114 кг | http://catalog.raec.su/media/images/550/55073aa88dd21d19746ba06c6d0b0b50.jpg |  |  | 2CDS641041R0254 |  |  | 311.318 |  |  | 0 |  |  | ABB | Модульный автоматический выключатель (автомат) | Кол-во в упаковке 12. Малая (12 шт) | Частота: 50Гц. Глубина установочная (встраив.): 69.
1402382 | ABB Выключатель автоматический 1P, 32A, C, 4,5кА, BMS411C32 |  |  | ABB Выключатель автоматический 1P, 32A, C, 4,5кА, BMS411C32 | Авт. выкл. 1P, 32A, C, 4,5кА, BMS411C32 | выставлен |  |  |  |  | Общий каталог/Низковольтное оборудование/Автоматические выключатели модульные | кг | RUR | Включая НДС: 20.00 % |  | 0.000114 кг | http://catalog.raec.su/media/images/550/55073aa88dd21d19746ba06c6d0b0b50.jpg |  |  | 2CDS641041R0324 |  |  | 355.768 |  |  | 34 |  |  | ABB | Модульный автоматический выключатель (автомат) | Кол-во в упаковке 12. Малая (12 шт) | Частота: 50Гц. Глубина установочная (встраив.): 69.
1402383 | ABB Выключатель автоматический 1P, 40A, C, 4,5кА, BMS411C40 |  |  | ABB Выключатель автоматический 1P, 40A, C, 4,5кА, BMS411C40 | Авт. выкл. 1P, 40A, C, 4,5кА, BMS411C40 | выставлен |  |  |  |  | Общий каталог/Низковольтное оборудование/Автоматические выключатели модульные | кг | RUR | Включая НДС: 20.00 % |  | 0.000114 кг | http://catalog.raec.su/media/images/550/55073aa88dd21d19746ba06c6d0b0b50.jpg |  |  | 2CDS641041R0404 |  |  | 392.616 |  |  | 0 |  |  | ABB | Модульный автоматический выключатель (автомат) | Кол-во в упаковке 12. Малая (12 шт) | Частота: 50Гц. Глубина установочная (встраив.): 69.
1402384 | ABB Выключатель автоматический 1P, 50A, C, 4,5кА, BMS411C50 |  |  | ABB Выключатель автоматический 1P, 50A, C, 4,5кА, BMS411C50 | Авт. выкл. 1P, 50A, C, 4,5кА, BMS411C50 | выставлен |  |  |  |  | Общий каталог/Низковольтное оборудование/Автоматические выключатели модульные | кг | RUR | Включая НДС: 20.00 % |  | 0.000114 кг | http://catalog.raec.su/media/images/550/55073aa88dd21d19746ba06c6d0b0b50.jpg |  |  | 2CDS641041R0504 |  |  | 512.792 |  |  | 246 |  |  | ABB | Модульный автоматический выключатель (автомат) | Кол-во в упаковке 12. Малая (12 шт) | Частота: 50Гц. Глубина установочная (встраив.): 69.
1402385 | ABB Выключатель автоматический 1P, 63A, C, 4,5кА, BMS411C63 |  |  | ABB Выключатель автоматический 1P, 63A, C, 4,5кА, BMS411C63 | Авт. выкл. 1P, 63A, C, 4,5кА, BMS411C63 | выставлен |  |  |  |  | Общий каталог/Низковольтное оборудование/Автоматические выключатели модульные | кг | RUR | Включая НДС: 20.00 % |  | 0.000114 кг | http://catalog.raec.su/media/images/550/55073aa88dd21d19746ba06c6d0b0b50.jpg |  |  | 2CDS641041R0634 |  |  | 532.84 |  |  | 0 |  |  | ABB | Модульный автоматический выключатель (автомат) | Кол-во в упаковке 12. Малая (12 шт) | Частота: 50Гц. Глубина установочная (встраив.): 69.
1402386 | ABB Выключатель автоматический 2P, 6A, C, 4,5кА, BMS412C06 |  |  | ABB Выключатель автоматический 2P, 6A, C, 4,5кА, BMS412C06 | Авт. выкл. 2P, 6A, C, 4,5кА, BMS412C06 | выставлен |  |  |  |  | Общий каталог/Низковольтное оборудование/Автоматические выключатели модульные | кг | RUR | Включая НДС: 20.00 % |  | 0.000222 кг | http://catalog.raec.su/media/images/269/269a80fe3c04d091f210de5bd693ed60.jpg |  |  | 2CDS642041R0064 |  |  | 893.438 |  |  | 0 |  |  | ABB | Модульный автоматический выключатель (автомат) | Кол-во в упаковке 6. Малая (6 шт) | Частота: 50Гц. Глубина установочная (встраив.): 69.
1402387 | ABB Выключатель автоматический 2P, 10A, C, 4,5кА, BMS412C10 |  |  | ABB Выключатель автоматический 2P, 10A, C, 4,5кА, BMS412C10 | Авт. выкл. 2P, 10A, C, 4,5кА, BMS412C10 | выставлен |  |  |  |  | Общий каталог/Низковольтное оборудование/Автоматические выключатели модульные | кг | RUR | Включая НДС: 20.00 % |  | 0.000222 кг | http://catalog.raec.su/media/images/269/269a80fe3c04d091f210de5bd693ed60.jpg |  |  | 2CDS642041R0104 |  |  | 813.302 |  |  | 0 |  |  | ABB | Модульный автоматический выключатель (автомат) | Кол-во в упаковке 6. Малая (6 шт) | Частота: 50Гц. Глубина установочная (встраив.): 69.
1402388 | ABB Выключатель автоматический 2P, 16A, C, 4,5кА, BMS412C16 |  |  | ABB Выключатель автоматический 2P, 16A, C, 4,5кА, BMS412C16 | Авт. выкл. 2P, 16A, C, 4,5кА, BMS412C16 | выставлен |  |  |  |  | Общий каталог/Низковольтное оборудование/Автоматические выключатели модульные | кг | RUR | Включая НДС: 20.00 % |  | 0.000222 кг | http://catalog.raec.su/media/images/400/400524d09d85ce127b9a132e66467609.jpg |  |  | 2CDS642041R0164 |  |  | 711.494 |  |  | 81 |  |  | ABB | Модульный автоматический выключатель (автомат) | Кол-во в упаковке 6. Малая (6 шт) | Частота: 50Гц. Глубина установочная (встраив.): 69.
1402389 | ABB Выключатель автоматический 2P, 20A, C, 4,5кА, BMS412C20 |  |  | ABB Выключатель автоматический 2P, 20A, C, 4,5кА, BMS412C20 | Авт. выкл. 2P, 20A, C, 4,5кА, BMS412C20 | выставлен |  |  |  |  | Общий каталог/Низковольтное оборудование/Автоматические выключатели модульные | кг | RUR | Включая НДС: 20.00 % |  | 0.000222 кг | http://catalog.raec.su/media/images/269/269a80fe3c04d091f210de5bd693ed60.jpg |  |  | 2CDS642041R0204 |  |  | 837.298 |  |  | 0 |  |  | ABB | Модульный автоматический выключатель (автомат) | Кол-во в упаковке 6. Малая (6 шт) | Частота: 50Гц. Глубина установочная (встраив.): 69.
1402390 | ABB Выключатель автоматический 2P, 25A, C, 4,5кА, BMS412C25 |  |  | ABB Выключатель автоматический 2P, 25A, C, 4,5кА, BMS412C25 | Авт. выкл. 2P, 25A, C, 4,5кА, BMS412C25 | выставлен |  |  |  |  | Общий каталог/Низковольтное оборудование/Автоматические выключатели модульные | кг | RUR | Включая НДС: 20.00 % |  | 0.000222 кг | http://catalog.raec.su/media/images/269/269a80fe3c04d091f210de5bd693ed60.jpg |  |  | 2CDS642041R0254 |  |  | 755.972 |  |  | 0 |  |  | ABB | Модульный автоматический выключатель (автомат) | Кол-во в упаковке 6. Малая (6 шт) | Частота: 50Гц. Глубина установочная (встраив.): 69.
1402391 | ABB Выключатель автоматический 2P, 32A, C, 4,5кА, BMS412C32 |  |  | ABB Выключатель автоматический 2P, 32A, C, 4,5кА, BMS412C32 | Авт. выкл. 2P, 32A, C, 4,5кА, BMS412C32 | выставлен |  |  |  |  | Общий каталог/Низковольтное оборудование/Автоматические выключатели модульные | кг | RUR | Включая НДС: 20.00 % |  | 0.000222 кг | http://catalog.raec.su/media/images/269/269a80fe3c04d091f210de5bd693ed60.jpg |  |  | 2CDS642041R0324 |  |  | 873.404 |  |  | 0 |  |  | ABB | Модульный автоматический выключатель (автомат) | Кол-во в упаковке 6. Малая (6 шт) | Частота: 50Гц. Глубина установочная (встраив.): 69.
1402392 | ABB Выключатель автоматический 2P, 40A, C, 4,5кА, BMS412C40 |  |  | ABB Выключатель автоматический 2P, 40A, C, 4,5кА, BMS412C40 | Авт. выкл. 2P, 40A, C, 4,5кА, BMS412C40 | выставлен |  |  |  |  | Общий каталог/Низковольтное оборудование/Автоматические выключатели модульные | кг | RUR | Включая НДС: 20.00 % |  | 0.000222 кг | http://catalog.raec.su/media/images/269/269a80fe3c04d091f210de5bd693ed60.jpg |  |  | 2CDS642041R0404 |  |  | 893.438 |  |  | 0 |  |  | ABB | Модульный автоматический выключатель (автомат) | Кол-во в упаковке 6. Малая (6 шт) | Частота: 50Гц. Глубина установочная (встраив.): 69.
1402393 | ABB Выключатель автоматический 2P, 50A, C, 4,5кА, BMS412C50 |  |  | ABB Выключатель автоматический 2P, 50A, C, 4,5кА, BMS412C50 | Авт. выкл. 2P, 50A, C, 4,5кА, BMS412C50 | выставлен |  |  |  |  | Общий каталог/Низковольтное оборудование/Автоматические выключатели модульные | кг | RUR | Включая НДС: 20.00 % |  | 0.000222 кг | http://catalog.raec.su/media/images/269/269a80fe3c04d091f210de5bd693ed60.jpg |  |  | 2CDS642041R0504 |  |  | 1213.898 |  |  | 0 |  |  | ABB | Модульный автоматический выключатель (автомат) | Кол-во в упаковке 6. Малая (6 шт) | Частота: 50Гц. Глубина установочная (встраив.): 69.
1402394 | ABB Выключатель автоматический 2P, 63A, C, 4,5кА, BMS412C63 |  |  | ABB Выключатель автоматический 2P, 63A, C, 4,5кА, BMS412C63 | Авт. выкл. 2P, 63A, C, 4,5кА, BMS412C63 | выставлен |  |  |  |  | Общий каталог/Низковольтное оборудование/Автоматические выключатели модульные | кг | RUR | Включая НДС: 20.00 % |  | 0.000222 кг | http://catalog.raec.su/media/images/269/269a80fe3c04d091f210de5bd693ed60.jpg |  |  | 2CDS642041R0634 |  |  | 1257.97 |  |  | 0 |  |  | ABB | Модульный автоматический выключатель (автомат) | Кол-во в упаковке 6. Малая (6 шт) | Частота: 50Гц. Глубина установочная (встраив.): 69.
1402395 | ABB Выключатель автоматический 3P, 6A, C, 4,5кА, BMS413C06 |  |  | ABB Выключатель автоматический 3P, 6A, C, 4,5кА, BMS413C06 | Авт. выкл. 3P, 6A, C, 4,5кА, BMS413C06 | выставлен |  |  |  |  | Общий каталог/Низковольтное оборудование/Автоматические выключатели модульные | кг | RUR | Включая НДС: 20.00 % |  | 0.000337 кг | http://catalog.raec.su/media/images/65b/65b03612c99d953f5fb46322eeeabfd0.jpg |  |  | 2CDS643041R0064 |  |  | 1294.034 |  |  | 3 |  |  | ABB | Модульный автоматический выключатель (автомат) | Кол-во в упаковке 4. Малая (4 шт) | Частота: 50Гц. Глубина установочная (встраив.): 69.
1402396 | ABB Выключатель автоматический 3P, 10A, C, 4,5кА, BMS413C10 |  |  | ABB Выключатель автоматический 3P, 10A, C, 4,5кА, BMS413C10 | Авт. выкл. 3P, 10A, C, 4,5кА, BMS413C10 | выставлен |  |  |  |  | Общий каталог/Низковольтное оборудование/Автоматические выключатели модульные | кг | RUR | Включая НДС: 20.00 % |  | 0.000337 кг | http://catalog.raec.su/media/images/65b/65b03612c99d953f5fb46322eeeabfd0.jpg |  |  | 2CDS643041R0104 |  |  | 1153.838 |  |  | 0 |  |  | ABB | Модульный автоматический выключатель (автомат) | Кол-во в упаковке 4. Малая (4 шт) | Частота: 50Гц. Глубина установочная (встраив.): 69.
1402397 | ABB Выключатель автоматический 3P, 16A, C, 4,5кА, BMS413C16 |  |  | ABB Выключатель автоматический 3P, 16A, C, 4,5кА, BMS413C16 | Авт. выкл. 3P, 16A, C, 4,5кА, BMS413C16 | выставлен |  |  |  |  | Общий каталог/Низковольтное оборудование/Автоматические выключатели модульные | кг | RUR | Включая НДС: 20.00 % |  | 0.000337 кг | http://catalog.raec.su/media/images/77d/77df15b4d2244f9d4fec8769db00370f.jpg |  |  | 2CDS643041R0164 |  |  | 1042.832 |  |  | 0 |  |  | ABB | Модульный автоматический выключатель (автомат) | Кол-во в упаковке 4. Малая (4 шт) | Частота: 50Гц. Глубина установочная (встраив.): 69.
1402398 | ABB Выключатель автоматический 3P, 20A, C, 4,5кА, BMS413C20 |  |  | ABB Выключатель автоматический 3P, 20A, C, 4,5кА, BMS413C20 | Авт. выкл. 3P, 20A, C, 4,5кА, BMS413C20 | выставлен |  |  |  |  | Общий каталог/Низковольтное оборудование/Автоматические выключатели модульные | кг | RUR | Включая НДС: 20.00 % |  | 0.000337 кг | http://catalog.raec.su/media/images/65b/65b03612c99d953f5fb46322eeeabfd0.jpg |  |  | 2CDS643041R0204 |  |  | 1298.066 |  |  | 0 |  |  | ABB | Модульный автоматический выключатель (автомат) | Кол-во в упаковке 4. Малая (4 шт) | Частота: 50Гц. Глубина установочная (встраив.): 69.
1402399 | ABB Выключатель автоматический 3P, 25A, C, 4,5кА, BMS413C25 |  |  | ABB Выключатель автоматический 3P, 25A, C, 4,5кА, BMS413C25 | Авт. выкл. 3P, 25A, C, 4,5кА, BMS413C25 | выставлен |  |  |  |  | Общий каталог/Низковольтное оборудование/Автоматические выключатели модульные | кг | RUR | Включая НДС: 20.00 % |  | 0.000337 кг | http://catalog.raec.su/media/images/65b/65b03612c99d953f5fb46322eeeabfd0.jpg |  |  | 2CDS643041R0254 |  |  | 1200.668 |  |  | 0 |  |  | ABB | Модульный автоматический выключатель (автомат) | Кол-во в упаковке 4. Малая (4 шт) | Частота: 50Гц. Глубина установочная (встраив.): 69.
1402400 | ABB Выключатель автоматический 3P, 32A, C, 4,5кА, BMS413C32 |  |  | ABB Выключатель автоматический 3P, 32A, C, 4,5кА, BMS413C32 | Авт. выкл. 3P, 32A, C, 4,5кА, BMS413C32 | выставлен |  |  |  |  | Общий каталог/Низковольтное оборудование/Автоматические выключатели модульные | кг | RUR | Включая НДС: 20.00 % |  | 0.000337 кг | http://catalog.raec.su/media/images/65b/65b03612c99d953f5fb46322eeeabfd0.jpg |  |  | 2CDS643041R0324 |  |  | 1171.744 |  |  | 0 |  |  | ABB | Модульный автоматический выключатель (автомат) | Кол-во в упаковке 4. Малая (4 шт) | Частота: 50Гц. Глубина установочная (встраив.): 69.
1402401 | ABB Выключатель автоматический 3P, 40A, C, 4,5кА, BMS413C40 |  |  | ABB Выключатель автоматический 3P, 40A, C, 4,5кА, BMS413C40 | Авт. выкл. 3P, 40A, C, 4,5кА, BMS413C40 | выставлен |  |  |  |  | Общий каталог/Низковольтное оборудование/Автоматические выключатели модульные | кг | RUR | Включая НДС: 20.00 % |  | 0.000337 кг | http://catalog.raec.su/media/images/65b/65b03612c99d953f5fb46322eeeabfd0.jpg |  |  | 2CDS643041R0404 |  |  | 1271.816 |  |  | 0 |  |  | ABB | Модульный автоматический выключатель (автомат) | Кол-во в упаковке 4. Малая (4 шт) | Частота: 50Гц. Глубина установочная (встраив.): 69.
1402402 | ABB Выключатель автоматический 3P, 50A, C, 4,5кА, BMS413C50 |  |  | ABB Выключатель автоматический 3P, 50A, C, 4,5кА, BMS413C50 | Авт. выкл. 3P, 50A, C, 4,5кА, BMS413C50 | выставлен |  |  |  |  | Общий каталог/Низковольтное оборудование/Автоматические выключатели модульные | кг | RUR | Включая НДС: 20.00 % |  | 0.000337 кг | http://catalog.raec.su/media/images/65b/65b03612c99d953f5fb46322eeeabfd0.jpg |  |  | 2CDS643041R0504 |  |  | 1698.676 |  |  | 0 |  |  | ABB | Модульный автоматический выключатель (автомат) | Кол-во в упаковке 4. Малая (4 шт) | Частота: 50Гц. Глубина установочная (встраив.): 69.
1402403 | ABB Выключатель автоматический 3P, 63A, C, 4,5кА, BMS413C63 |  |  | ABB Выключатель автоматический 3P, 63A, C, 4,5кА, BMS413C63 | Авт. выкл. 3P, 63A, C, 4,5кА, BMS413C63 | выставлен |  |  |  |  | Общий каталог/Низковольтное оборудование/Автоматические выключатели модульные | кг | RUR | Включая НДС: 20.00 % |  | 0.000337 кг | http://catalog.raec.su/media/images/65b/65b03612c99d953f5fb46322eeeabfd0.jpg |  |  | 2CDS643041R0634 |  |  | 1754.746 |  |  | 0 |  |  | ABB | Модульный автоматический выключатель (автомат) | Кол-во в упаковке 4. Малая (4 шт) | Частота: 50Гц. Глубина установочная (встраив.): 69.
1402406 | ABB Выключатель автоматический 4P, 16A, C, 4,5кА, BMS414C16 |  |  | ABB Выключатель автоматический 4P, 16A, C, 4,5кА, BMS414C16 | Авт. выкл. 4P, 16A, C, 4,5кА, BMS414C16 | выставлен |  |  |  |  | Общий каталог/Низковольтное оборудование/Автоматические выключатели модульные | кг | RUR | Включая НДС: 20.00 % |  | 0.000445 кг | http://catalog.raec.su/media/images/96e/96e09146b0cd3ca82d0548ef15d11e33.jpg |  |  | 2CDS644041R0164 |  |  | 1858.92 |  |  | 2 |  |  | ABB | Модульный автоматический выключатель (автомат) | Кол-во в упаковке 3. Малая (3 шт) | Частота: 50Гц. Глубина установочная (встраив.): 69.
1402407 | ABB Выключатель автоматический 4P, 20A, C, 4,5кА, BMS414C20 |  |  | ABB Выключатель автоматический 4P, 20A, C, 4,5кА, BMS414C20 | Авт. выкл. 4P, 20A, C, 4,5кА, BMS414C20 | выставлен |  |  |  |  | Общий каталог/Низковольтное оборудование/Автоматические выключатели модульные | кг | RUR | Включая НДС: 20.00 % |  | 0.000445 кг | http://catalog.raec.su/media/images/3ae/3ae47c8a4fd652942609a7db087150f5.jpg |  |  | 2CDS644041R0204 |  |  | 1902.992 |  |  | 0 |  |  | ABB | Модульный автоматический выключатель (автомат) | Кол-во в упаковке 3. Малая (3 шт) | Частота: 50Гц. Глубина установочная (встраив.): 69.
1402408 | ABB Выключатель автоматический 4P, 25A, C, 4,5кА, BMS414C25 |  |  | ABB Выключатель автоматический 4P, 25A, C, 4,5кА, BMS414C25 | Авт. выкл. 4P, 25A, C, 4,5кА, BMS414C25 | выставлен |  |  |  |  | Общий каталог/Низковольтное оборудование/Автоматические выключатели модульные | кг | RUR | Включая НДС: 20.00 % |  | 0.000445 кг | http://catalog.raec.su/media/images/3ae/3ae47c8a4fd652942609a7db087150f5.jpg |  |  | 2CDS644041R0254 |  |  | 1947.064 |  |  | 0 |  |  | ABB | Модульный автоматический выключатель (автомат) | Кол-во в упаковке 3. Малая (3 шт) | Частота: 50Гц. Глубина установочная (встраив.): 69.
1402409 | ABB Выключатель автоматический 4P, 32A, C, 4,5кА, BMS414C32 |  |  | ABB Выключатель автоматический 4P, 32A, C, 4,5кА, BMS414C32 | Авт. выкл. 4P, 32A, C, 4,5кА, BMS414C32 | выставлен |  |  |  |  | Общий каталог/Низковольтное оборудование/Автоматические выключатели модульные | кг | RUR | Включая НДС: 20.00 % |  | 0.000445 кг | http://catalog.raec.su/media/images/3ae/3ae47c8a4fd652942609a7db087150f5.jpg |  |  | 2CDS644041R0324 |  |  | 2035.222 |  |  | 0 |  |  | ABB | Модульный автоматический выключатель (автомат) | Кол-во в упаковке 3. Малая (3 шт) | Частота: 50Гц. Глубина установочная (встраив.): 69.
1402410 | ABB Выключатель автоматический 4P, 40A, C, 4,5кА, BMS414C40 |  |  | ABB Выключатель автоматический 4P, 40A, C, 4,5кА, BMS414C40 | Авт. выкл. 4P, 40A, C, 4,5кА, BMS414C40 | выставлен |  |  |  |  | Общий каталог/Низковольтное оборудование/Автоматические выключатели модульные | кг | RUR | Включая НДС: 20.00 % |  | 0.000445 кг | http://catalog.raec.su/media/images/3ae/3ae47c8a4fd652942609a7db087150f5.jpg |  |  | 2CDS644041R0404 |  |  | 2127.384 |  |  | 48 |  |  | ABB | Модульный автоматический выключатель (автомат) | Кол-во в упаковке 3. Малая (3 шт) | Частота: 50Гц. Глубина установочная (встраив.): 69.
1402411 | ABB Выключатель автоматический 4P, 50A, C, 4,5кА, BMS414C50 |  |  | ABB Выключатель автоматический 4P, 50A, C, 4,5кА, BMS414C50 | Авт. выкл. 4P, 50A, C, 4,5кА, BMS414C50 | выставлен |  |  |  |  | Общий каталог/Низковольтное оборудование/Автоматические выключатели модульные | кг | RUR | Включая НДС: 20.00 % |  | 0.000445 кг | http://catalog.raec.su/media/images/3ae/3ae47c8a4fd652942609a7db087150f5.jpg |  |  | 2CDS644041R0504 |  |  | 2796.43 |  |  | 0 |  |  | ABB | Модульный автоматический выключатель (автомат) | Кол-во в упаковке 3. Малая (3 шт) | Частота: 50Гц. Глубина установочная (встраив.): 69.
1402412 | ABB Выключатель автоматический 4P, 63A, C, 4,5кА, BMS414C63 |  |  | ABB Выключатель автоматический 4P, 63A, C, 4,5кА, BMS414C63 | Авт. выкл. 4P, 63A, C, 4,5кА, BMS414C63 | выставлен |  |  |  |  | Общий каталог/Низковольтное оборудование/Автоматические выключатели модульные | кг | RUR | Включая НДС: 20.00 % |  | 0.000445 кг | http://catalog.raec.su/media/images/3ae/3ae47c8a4fd652942609a7db087150f5.jpg |  |  | 2CDS644041R0634 |  |  | 2908.57 |  |  | 0 |  |  | ABB | Модульный автоматический выключатель (автомат) | Кол-во в упаковке 3. Малая (3 шт) | Частота: 50Гц. Глубина установочная (встраив.): 69.
1402413 | ABB Basic M УЗО 2P, 25A, 30мA, AC, BMF41225 |  |  | ABB Basic M УЗО 2P, 25A, 30мA, AC, BMF41225 | Выкл.диф.тока 2P, 25A, 30мA, AC, BMF41225 | выставлен |  |  |  |  | Общий каталог/Низковольтное оборудование/Устройства защитного отключения (УЗО) | кг | RUR | Включая НДС: 20.00 % |  | 0.000217 кг | http://catalog.raec.su/media/images/84a/84ae4ec601e9eb8cefdab770440d3c78.jpg |  |  | 2CSF602041R1250 |  |  | 2765.308 |  |  | 0 |  |  | ABB | Дифференциальный выключатель / Устройство защитного отключения (УЗО) | Кол-во в упаковке 1. Малая (1 шт) | Глубина установочная (встраив.): 69.
1402414 | ABB Basic M УЗО 2P, 40A, 30мA, AC, BMF41240 |  |  | ABB Basic M УЗО 2P, 40A, 30мA, AC, BMF41240 | Выкл.диф.тока 2P, 40A, 30мA, AC, BMF41240 | выставлен |  |  |  |  | Общий каталог/Низковольтное оборудование/Устройства защитного отключения (УЗО) | кг | RUR | Включая НДС: 20.00 % |  | 0.000217 кг | http://catalog.raec.su/media/images/767/767aeb045c0d783a48f855cc2e689c86.jpg |  |  | 2CSF602041R1400 |  |  | 3093.986 |  |  | 0 |  |  | ABB | Дифференциальный выключатель / Устройство защитного отключения (УЗО) | Кол-во в упаковке 1. Малая (1 шт) | Глубина установочная (встраив.): 69.
1402415 | ABB Basic M УЗО 2P, 63A, 30мA, AC, BMF41263 |  |  | ABB Basic M УЗО 2P, 63A, 30мA, AC, BMF41263 | Выкл.диф.тока 2P, 63A, 30мA, AC, BMF41263 | выставлен |  |  |  |  | Общий каталог/Низковольтное оборудование/Устройства защитного отключения (УЗО) | кг | RUR | Включая НДС: 20.00 % |  | 0.000217 кг | http://catalog.raec.su/media/images/767/767aeb045c0d783a48f855cc2e689c86.jpg |  |  | 2CSF602041R1630 |  |  | 4815.734 |  |  | 0 |  |  | ABB | Дифференциальный выключатель / Устройство защитного отключения (УЗО) | Кол-во в упаковке 1. Малая (1 шт) | Глубина установочная (встраив.): 69.
1402417 | ABB Basic M УЗО 2P, 40A, 100мA, AC, BMF42240 |  |  | ABB Basic M УЗО 2P, 40A, 100мA, AC, BMF42240 | Выкл.диф.тока 2P, 40A, 100мA, AC, BMF42240 | выставлен |  |  |  |  | Общий каталог/Низковольтное оборудование/Устройства защитного отключения (УЗО) | кг | RUR | Включая НДС: 20.00 % |  | 0.000217 кг | http://catalog.raec.su/media/images/767/767aeb045c0d783a48f855cc2e689c86.jpg |  |  | 2CSF602042R2400 |  |  | 7390.936 |  |  | 0 |  |  | ABB | Дифференциальный выключатель / Устройство защитного отключения (УЗО) | Кол-во в упаковке 1. Малая (1 шт) | Глубина установочная (встраив.): 69.
1402418 | ABB Basic M УЗО 2P, 63A, 100мA, AC, BMF42263 |  |  | ABB Basic M УЗО 2P, 63A, 100мA, AC, BMF42263 | Выкл.диф.тока 2P, 63A, 100мA, AC, BMF42263 | выставлен |  |  |  |  | Общий каталог/Низковольтное оборудование/Устройства защитного отключения (УЗО) | кг | RUR | Включая НДС: 20.00 % |  | 0.000217 кг | http://catalog.raec.su/media/images/767/767aeb045c0d783a48f855cc2e689c86.jpg |  |  | 2CSF602042R2630 |  |  | 7355.278 |  |  | 0 |  |  | ABB | Дифференциальный выключатель / Устройство защитного отключения (УЗО) | Кол-во в упаковке 1. Малая (1 шт) | Глубина установочная (встраив.): 69.
1402419 | ABB Basic M УЗО 2P, 25A, 300мA, AC, BMF43225 |  |  | ABB Basic M УЗО 2P, 25A, 300мA, AC, BMF43225 | Выкл.диф.тока 2P, 25A, 300мA, AC, BMF43225 | выставлен |  |  |  |  | Общий каталог/Низковольтное оборудование/Устройства защитного отключения (УЗО) | кг | RUR | Включая НДС: 20.00 % |  | 0.000217 кг | http://catalog.raec.su/media/images/767/767aeb045c0d783a48f855cc2e689c86.jpg |  |  | 2CSF602043R3250 |  |  | 5415.704 |  |  | 0 |  |  | ABB | Дифференциальный выключатель / Устройство защитного отключения (УЗО) | Кол-во в упаковке 1. Малая (1 шт) | Глубина установочная (встраив.): 69.
1402420 | ABB Basic M УЗО 2P, 40A, 300мA, AC, BMF43240 |  |  | ABB Basic M УЗО 2P, 40A, 300мA, AC, BMF43240 | Выкл.диф.тока 2P, 40A, 300мA, AC, BMF43240 | выставлен |  |  |  |  | Общий каталог/Низковольтное оборудование/Устройства защитного отключения (УЗО) | кг | RUR | Включая НДС: 20.00 % |  | 0.000217 кг | http://catalog.raec.su/media/images/767/767aeb045c0d783a48f855cc2e689c86.jpg |  |  | 2CSF602043R3400 |  |  | 5595.254 |  |  | 1 |  |  | ABB | Дифференциальный выключатель / Устройство защитного отключения (УЗО) | Кол-во в упаковке 1. Малая (1 шт) | Глубина установочная (встраив.): 69.
1402421 | ABB Basic M УЗО 2P, 63A, 300мA, AC, BMF43263 |  |  | ABB Basic M УЗО 2P, 63A, 300мA, AC, BMF43263 | Выкл.диф.тока 2P, 63A, 300мA, AC, BMF43263 | выставлен |  |  |  |  | Общий каталог/Низковольтное оборудование/Устройства защитного отключения (УЗО) | кг | RUR | Включая НДС: 20.00 % |  | 0.000217 кг | http://catalog.raec.su/media/images/767/767aeb045c0d783a48f855cc2e689c86.jpg |  |  | 2CSF602043R3630 |  |  | 6778.744 |  |  | 0 |  |  | ABB | Дифференциальный выключатель / Устройство защитного отключения (УЗО) | Кол-во в упаковке 1. Малая (1 шт) | Глубина установочная (встраив.): 69.
1402422 | ABB Basic M УЗО 4P, 25A, 30мA, AC, BMF41425 |  |  | ABB Basic M УЗО 4P, 25A, 30мA, AC, BMF41425 | Выкл.диф.тока 4P, 25A, 30мA, AC, BMF41425 | выставлен |  |  |  |  | Общий каталог/Низковольтное оборудование/Устройства защитного отключения (УЗО) | кг | RUR | Включая НДС: 20.00 % |  | 0.000434 кг | http://catalog.raec.su/media/images/0b6/0b6b568e3d04bd6eb6526f7b49cec90d.jpg |  |  | 2CSF604041R1250 |  |  | 5507.936 |  |  | 0 |  |  | ABB | Дифференциальный выключатель / Устройство защитного отключения (УЗО) | Кол-во в упаковке 1. Малая (1 шт) | Глубина установочная (встраив.): 69.
1402423 | ABB Basic M УЗО 4P, 40A, 30мA, AC, BMF41440 |  |  | ABB Basic M УЗО 4P, 40A, 30мA, AC, BMF41440 | Выкл.диф.тока 4P, 40A, 30мA, AC, BMF41440 | выставлен |  |  |  |  | Общий каталог/Низковольтное оборудование/Устройства защитного отключения (УЗО) | кг | RUR | Включая НДС: 20.00 % |  | 0.000434 кг | http://catalog.raec.su/media/images/0b6/0b6b568e3d04bd6eb6526f7b49cec90d.jpg |  |  | 2CSF604041R1400 |  |  | 5530.616 |  |  | 0 |  |  | ABB | Дифференциальный выключатель / Устройство защитного отключения (УЗО) | Кол-во в упаковке 1. Малая (1 шт) | Глубина установочная (встраив.): 69.
1402424 | ABB Basic M УЗО 4P, 63A, 30мA, AC, BMF41463 |  |  | ABB Basic M УЗО 4P, 63A, 30мA, AC, BMF41463 | Выкл.диф.тока 4P, 63A, 30мA, AC, BMF41463 | выставлен |  |  |  |  | Общий каталог/Низковольтное оборудование/Устройства защитного отключения (УЗО) | кг | RUR | Включая НДС: 20.00 % |  | 0.000434 кг | http://catalog.raec.su/media/images/0b6/0b6b568e3d04bd6eb6526f7b49cec90d.jpg |  |  | 2CSF604041R1630 |  |  | 7260.344 |  |  | 0 |  |  | ABB | Дифференциальный выключатель / Устройство защитного отключения (УЗО) | Кол-во в упаковке 1. Малая (1 шт) | Глубина установочная (встраив.): 69.
1402425 | ABB Basic M УЗО 4P, 25A, 100мA, AC, BMF42425 |  |  | ABB Basic M УЗО 4P, 25A, 100мA, AC, BMF42425 | Выкл.диф.тока 4P, 25A, 100мA, AC, BMF42425 | выставлен |  |  |  |  | Общий каталог/Низковольтное оборудование/Устройства защитного отключения (УЗО) | кг | RUR | Включая НДС: 20.00 % |  | 0.000434 кг | http://catalog.raec.su/media/images/0b6/0b6b568e3d04bd6eb6526f7b49cec90d.jpg |  |  | 2CSF604042R2250 |  |  | 7244.006 |  |  | 0 |  |  | ABB | Дифференциальный выключатель / Устройство защитного отключения (УЗО) | Кол-во в упаковке 1. Малая (1 шт) | Глубина установочная (встраив.): 69.
1402426 | ABB Basic M УЗО 4P, 40A, 100мA, AC, BMF42440 |  |  | ABB Basic M УЗО 4P, 40A, 100мA, AC, BMF42440 | Выкл.диф.тока 4P, 40A, 100мA, AC, BMF42440 | выставлен |  |  |  |  | Общий каталог/Низковольтное оборудование/Устройства защитного отключения (УЗО) | кг | RUR | Включая НДС: 20.00 % |  | 0.000434 кг | http://catalog.raec.su/media/images/0b6/0b6b568e3d04bd6eb6526f7b49cec90d.jpg |  |  | 2CSF604042R2400 |  |  | 8941.772 |  |  | 3 |  |  | ABB | Дифференциальный выключатель / Устройство защитного отключения (УЗО) | Кол-во в упаковке 1. Малая (1 шт) | Глубина установочная (встраив.): 69.
1402427 | ABB Basic M УЗО 4P, 63A, 100мA, AC, BMF42463 |  |  | ABB Basic M УЗО 4P, 63A, 100мA, AC, BMF42463 | Выкл.диф.тока 4P, 63A, 100мA, AC, BMF42463 | выставлен |  |  |  |  | Общий каталог/Низковольтное оборудование/Устройства защитного отключения (УЗО) | кг | RUR | Включая НДС: 20.00 % |  | 0.000434 кг | http://catalog.raec.su/media/images/0b6/0b6b568e3d04bd6eb6526f7b49cec90d.jpg |  |  | 2CSF604042R2630 |  |  | 9158.1 |  |  | 1 |  |  | ABB | Дифференциальный выключатель / Устройство защитного отключения (УЗО) | Кол-во в упаковке 1. Малая (1 шт) | Глубина установочная (встраив.): 69.
1402428 | ABB Basic M УЗО 4P, 25A, 300мA, AC, BMF43425 |  |  | ABB Basic M УЗО 4P, 25A, 300мA, AC, BMF43425 | Выкл.диф.тока 4P, 25A, 300мA, AC, BMF43425 | выставлен |  |  |  |  | Общий каталог/Низковольтное оборудование/Устройства защитного отключения (УЗО) | кг | RUR | Включая НДС: 20.00 % |  | 0.000434 кг | http://catalog.raec.su/media/images/0b6/0b6b568e3d04bd6eb6526f7b49cec90d.jpg |  |  | 2CSF604043R3250 |  |  | 5701.374 |  |  | 0 |  |  | ABB | Дифференциальный выключатель / Устройство защитного отключения (УЗО) | Кол-во в упаковке 1. Малая (1 шт) | Глубина установочная (встраив.): 69.
1402429 | ABB Basic M УЗО 4P, 40A, 300мA, AC, BMF43440 |  |  | ABB Basic M УЗО 4P, 40A, 300мA, AC, BMF43440 | Выкл.диф.тока 4P, 40A, 300мA, AC, BMF43440 | выставлен |  |  |  |  | Общий каталог/Низковольтное оборудование/Устройства защитного отключения (УЗО) | кг | RUR | Включая НДС: 20.00 % |  | 0.000434 кг | http://catalog.raec.su/media/images/0b6/0b6b568e3d04bd6eb6526f7b49cec90d.jpg |  |  | 2CSF604043R3400 |  |  | 6354.348 |  |  | 0 |  |  | ABB | Дифференциальный выключатель / Устройство защитного отключения (УЗО) | Кол-во в упаковке 1. Малая (1 шт) | Глубина установочная (встраив.): 69.
1402430 | ABB Basic M УЗО 4P, 63A, 300мA, AC, BMF43463 |  |  | ABB Basic M УЗО 4P, 63A, 300мA, AC, BMF43463 | Выкл.диф.тока 4P, 63A, 300мA, AC, BMF43463 | выставлен |  |  |  |  | Общий каталог/Низковольтное оборудование/Устройства защитного отключения (УЗО) | кг | RUR | Включая НДС: 20.00 % |  | 0.000434 кг | http://catalog.raec.su/media/images/0b6/0b6b568e3d04bd6eb6526f7b49cec90d.jpg |  |  | 2CSF604043R3630 |  |  | 7137.928 |  |  | 0 |  |  | ABB | Дифференциальный выключатель / Устройство защитного отключения (УЗО) | Кол-во в упаковке 1. Малая (1 шт) | Глубина установочная (встраив.): 69.
1402431 | ABB Выключатель автоматический дифференциального тока, 1P+N, 6А, C, 4.5kA, 30мA, AC, BMR415C06 |  |  | ABB Выключатель автоматический дифференциального тока, 1P+N, 6А, C, 4.5kA, 30мA, AC, BMR415C06 | Выкл. авт. диф. тока, 1P+N, 6А, C, 4.5kA, 30мA, AC, BMR415C06 | выставлен |  |  |  |  | Общий каталог/Низковольтное оборудование/Автоматические выключатели дифференциального тока (диффавтоматы) | кг | RUR | Включая НДС: 20.00 % |  | 0.000217 кг | http://catalog.raec.su/media/images/097/09780b35d79cefc8ca8e7c4ae23f4628.jpg |  |  | 2CSR645041R1064 |  |  | 4309.704 |  |  | 1 |  |  | ABB | Автоматический выключатель дифференциального тока (дифавтомат, АВДТ) | Кол-во в упаковке 5. Малая (5 шт) | Глубина установочная (встраив.): 69.
1402432 | ABB Выключатель автоматический дифференциального тока, 1P+N, 10А, C, 4.5kA, 30мA, AC, BMR415C10 |  |  | ABB Выключатель автоматический дифференциального тока, 1P+N, 10А, C, 4.5kA, 30мA, AC, BMR415C10 | Выкл. авт. диф. тока, 1P+N, 10А, C, 4.5kA, 30мA, AC, BMR415C10 | выставлен |  |  |  |  | Общий каталог/Низковольтное оборудование/Автоматические выключатели дифференциального тока (диффавтоматы) | кг | RUR | Включая НДС: 20.00 % |  | 0.000217 кг | http://catalog.raec.su/media/images/942/9422d1cc5ffef12c1cc0606d9b3d55ed.jpg |  |  | 2CSR645041R1104 |  |  | 3400.012 |  |  | 0 |  |  | ABB | Автоматический выключатель дифференциального тока (дифавтомат, АВДТ) | Кол-во в упаковке 5. Малая (5 шт) | Глубина установочная (встраив.): 69.
1402434 | ABB Выключатель автоматический дифференциального тока, 1P+N, 20А, C, 4.5kA, 30мA, AC, BMR415C20 |  |  | ABB Выключатель автоматический дифференциального тока, 1P+N, 20А, C, 4.5kA, 30мA, AC, BMR415C20 | Выкл. авт. диф. тока, 1P+N, 20А, C, 4.5kA, 30мA, AC, BMR415C20 | выставлен |  |  |  |  | Общий каталог/Низковольтное оборудование/Автоматические выключатели дифференциального тока (диффавтоматы) | кг | RUR | Включая НДС: 20.00 % |  | 0.000217 кг | http://catalog.raec.su/media/images/942/9422d1cc5ffef12c1cc0606d9b3d55ed.jpg |  |  | 2CSR645041R1204 |  |  | 3260.824 |  |  | 0 |  |  | ABB | Автоматический выключатель дифференциального тока (дифавтомат, АВДТ) | Кол-во в упаковке 5. Малая (5 шт) | Глубина установочная (встраив.): 69.
1402435 | ABB Выключатель автоматический дифференциального тока, 1P+N, 25А, C, 4.5kA, 30мA, AC, BMR415C25 |  |  | ABB Выключатель автоматический дифференциального тока, 1P+N, 25А, C, 4.5kA, 30мA, AC, BMR415C25 | Выкл. авт. диф. тока, 1P+N, 25А, C, 4.5kA, 30мA, AC, BMR415C25 | выставлен |  |  |  |  | Общий каталог/Низковольтное оборудование/Автоматические выключатели дифференциального тока (диффавтоматы) | кг | RUR | Включая НДС: 20.00 % |  | 0.000217 кг | http://catalog.raec.su/media/images/942/9422d1cc5ffef12c1cc0606d9b3d55ed.jpg |  |  | 2CSR645041R1254 |  |  | 3082.66 |  |  | 0 |  |  | ABB | Автоматический выключатель дифференциального тока (дифавтомат, АВДТ) | Кол-во в упаковке 5. Малая (5 шт) | Глубина установочная (встраив.): 69.
1402436 | ABB Выключатель автоматический дифференциального тока, 1P+N, 32А, C, 4.5kA, 30мA, AC, BMR415C32 |  |  | ABB Выключатель автоматический дифференциального тока, 1P+N, 32А, C, 4.5kA, 30мA, AC, BMR415C32 | Выкл. авт. диф. тока, 1P+N, 32А, C, 4.5kA, 30мA, AC, BMR415C32 | выставлен |  |  |  |  | Общий каталог/Низковольтное оборудование/Автоматические выключатели дифференциального тока (диффавтоматы) | кг | RUR | Включая НДС: 20.00 % |  | 0.000217 кг | http://catalog.raec.su/media/images/942/9422d1cc5ffef12c1cc0606d9b3d55ed.jpg |  |  | 2CSR645041R1324 |  |  | 3913.798 |  |  | 0 |  |  | ABB | Автоматический выключатель дифференциального тока (дифавтомат, АВДТ) | Кол-во в упаковке 5. Малая (5 шт) | Глубина установочная (встраив.): 69.
1402437 | ABB Выключатель автоматический дифференциального тока, 1P+N, 40А, C, 4.5kA, 30мA, AC, BMR415C40 |  |  | ABB Выключатель автоматический дифференциального тока, 1P+N, 40А, C, 4.5kA, 30мA, AC, BMR415C40 | Выкл. авт. диф. тока, 1P+N, 40А, C, 4.5kA, 30мA, AC, BMR415C40 | выставлен |  |  |  |  | Общий каталог/Низковольтное оборудование/Автоматические выключатели дифференциального тока (диффавтоматы) | кг | RUR | Включая НДС: 20.00 % |  | 0.000217 кг | http://catalog.raec.su/media/images/942/9422d1cc5ffef12c1cc0606d9b3d55ed.jpg |  |  | 2CSR645041R1404 |  |  | 4199.51 |  |  | 0 |  |  | ABB | Автоматический выключатель дифференциального тока (дифавтомат, АВДТ) | Кол-во в упаковке 5. Малая (5 шт) | Глубина установочная (встраив.): 69.
1402442 | ABB Basic M Шина 2P, 12 модулей 10мм2 BML11212 |  |  | ABB Basic M Шина 2P, 12 модулей 10мм2 BML11212 | Шина 2P, 12мод 10мм2 BML11212 | выставлен |  |  |  |  | Общий каталог/Щиты и шкафы, шинопровод/Системы сборных шин | кг | RUR | Включая НДС: 20.00 % |  | 6.1e-005 кг | http://catalog.raec.su/media/images/1ff/1ff434215ebcfaa7e5f75c11530b8f22.jpg |  |  | 2CDL620011R1012 |  |  | 589.232 |  |  | 0 |  |  | ABB | Фазовая шина (шинная разводка) | Кол-во в упаковке 1. Малая (1 шт)
1402445 | ABB Basic M Шина 3P, 57мод 10мм2 BML11357 |  |  | ABB Basic M Шина 3P, 57мод 10мм2 BML11357 | Шина 3P, 57мод 10мм2 BML11357 | выставлен |  |  |  |  | Общий каталог/Щиты и шкафы, шинопровод/Системы сборных шин | кг | RUR | Включая НДС: 20.00 % |  | 0.000291 кг | http://catalog.raec.su/media/images/1ff/1ff434215ebcfaa7e5f75c11530b8f22.jpg |  |  | 2CDL630011R1057 |  |  | 3332.994 |  |  | 0 |  |  | ABB | Фазовая шина (шинная разводка) | Кол-во в упаковке 1. Малая (1 шт)
1402480 | IEK Лампа светодиодная ECO A60 шар 11Вт 230В 6500К E27 |  |  | IEK Лампа светодиодная ECO A60 шар 11Вт 230В 6500К E27 | Светодиодные лампы IEK являются современными источниками света и применяются в осветительных приборах, как альтернативные галогенным лампам с цоколем GU5.3, GU10 и лампам накаливания с цоколем Е14, Е27 источники света.Светодиодные лампы предназначены для использования в осветительных приборах наружного и внутреннего освещения объектов промышленного, коммерческого и бытового назначения.Соответствуют требованиям Технических регламентов Таможенного союза ТР ТС 004/2011, ТР ТС 020/2011, МЭК 62560, Постановления Правительства РФ от 10.11.2017 № 1356. | выставлен |  |  |  |  | Общий каталог/Лампы (источники света)/Лампы светодиодные | кг | RUR | Включая НДС: 20.00 % |  | 0.00526 кг | http://catalog.raec.su/media/images/f2c/f2c82bf06c24f3bd0a864404601569aa.jpg |  |  | LLE-A60-11-230-65-E27 |  |  | 82.432 |  |  | 0 |  |  | IEK (ИЭК) | Лампа светодиодная (LED) | Кол-во в упаковке 10. Малая (10 шт) | Диаметр: 60.
1402482 | IEK Лампа светодиодная ECO A60 шар 13Вт 230В 4000К E27 |  |  | IEK Лампа светодиодная ECO A60 шар 13Вт 230В 4000К E27 | Светодиодные лампы IEK являются современными источниками света и применяются в осветительных приборах, как альтернативные галогенным лампам с цоколем GU5.3, GU10 и лампам накаливания с цоколем Е14, Е27 источники света.Светодиодные лампы предназначены для использования в осветительных приборах наружного и внутреннего освещения объектов промышленного, коммерческого и бытового назначения.Соответствуют требованиям Технических регламентов Таможенного союза ТР ТС 004/2011, ТР ТС 020/2011, МЭК 62560, Постановления Правительства РФ от 10.11.2017 № 1356. | выставлен |  |  |  |  | Общий каталог/Лампы (источники света)/Лампы светодиодные | кг | RUR | Включая НДС: 20.00 % |  | 0.00544 кг | http://catalog.raec.su/media/images/eff/eff7aba7864e031f34bb475ecd78a0fd.jpg |  |  | LLE-A60-13-230-40-E27 |  |  | 98.028 |  |  | 114 |  |  | IEK (ИЭК) | Лампа светодиодная (LED) | Кол-во в упаковке 10. Малая (10 шт) | Диаметр: 60.
1404514 | Legrand Блок многорозеточный с 2хUSB+4x2К+З с кабелем длиной 1,5 м |  |  | Legrand Блок многорозеточный с 2хUSB+4x2К+З с кабелем длиной 1,5 м |  | выставлен |  |  |  |  | Общий каталог/Электроустановочные изделия/Удлинители, розеточные блоки, разветвители, переходники | кг | RUR | Включая НДС: 20.00 % |  | 0.005704 кг | http://catalog.raec.su/media/images/036/036e7e621dab204b21c6c8199d01eec5.jpg |  |  | 694615 |  |  | 3962.602 |  |  | 0 |  |  | Legrand | Удлинитель/ Колодка для удлинителя/ Блок розеток/ Разветвитель | Кол-во в упаковке 1. Малая (1 шт) | Не содержит (без) галогенов: да.
1404515 | Legrand Блок многорозеточный с 2хUSB+4x2К+З с кабелем длиной 1,5 м черный |  |  | Legrand Блок многорозеточный с 2хUSB+4x2К+З с кабелем длиной 1,5 м черный |  | выставлен |  |  |  |  | Общий каталог/Электроустановочные изделия/Удлинители, розеточные блоки, разветвители, переходники | кг | RUR | Включая НДС: 20.00 % |  | 0.00384 кг | http://catalog.raec.su/media/images/0bd/0bd1b68e6f735fef1893248f75f60c42.jpg |  |  | 694616 |  |  | 3962.602 |  |  | 5 |  |  | Legrand | Удлинитель/ Колодка для удлинителя/ Блок розеток/ Разветвитель | Кол-во в упаковке 1. Малая (1 шт) | Не содержит (без) галогенов: да.
1404516 | Legrand Блок многорозеточный с 2хUSB+6x2К+З с кабелем длиной 1,5 м |  |  | Legrand Блок многорозеточный с 2хUSB+6x2К+З с кабелем длиной 1,5 м |  | выставлен |  |  |  |  | Общий каталог/Электроустановочные изделия/Удлинители, розеточные блоки, разветвители, переходники | кг | RUR | Включая НДС: 20.00 % |  | 0.006683 кг | http://catalog.raec.su/media/images/3cd/3cdcb292ca481956ddf320df40252afd.jpg |  |  | 694617 |  |  | 4290.44 |  |  | 0 |  |  | Legrand | Удлинитель/ Колодка для удлинителя/ Блок розеток/ Разветвитель | Кол-во в упаковке 1. Малая (1 шт) | Не содержит (без) галогенов: да.
1404517 | Legrand Блок многорозеточный с 2хUSB+6x2К+З с кабелем длиной 1,5 м черный |  |  | Legrand Блок многорозеточный с 2хUSB+6x2К+З с кабелем длиной 1,5 м черный |  | выставлен |  |  |  |  | Общий каталог/Электроустановочные изделия/Удлинители, розеточные блоки, разветвители, переходники | кг | RUR | Включая НДС: 20.00 % |  | 0.006218 кг | http://catalog.raec.su/media/images/493/4933952b87b224f3d07c78244ce04756.jpg |  |  | 694618 |  |  | 4290.44 |  |  | 5 |  |  | Legrand | Удлинитель/ Колодка для удлинителя/ Блок розеток/ Разветвитель | Кол-во в упаковке 1. Малая (1 шт) | Не содержит (без) галогенов: да.
1405402 | ABB Basic E Бокс в нишу 2М белая непрозрачная дверь (без клемм) |  |  | ABB Basic E Бокс в нишу 2М белая непрозрачная дверь (без клемм) | Шкаф электротехнический, пластиковый. Применяется для установки аппаратов. | выставлен |  |  |  |  | Общий каталог/Щиты и шкафы, шинопровод/Корпуса шкафов готовые | кг | RUR | Включая НДС: 20.00 % |  | 0.002268 кг | http://catalog.raec.su/media/images/bc3/bc3bd980e7fc08f9f7b7ad4100ba36f5.jpg |  |  | 1SZR004002A1100 |  |  | 689.276 |  |  | 32 |  |  | ABB | Малый распределительный щит/бокс | Кол-во в упаковке 40. Малая (40 шт) | Высота: 180мм. Ширина: 120мм. Глубина: 105мм.
1405403 | ABB Basic E Бокс настенный 2М белая непрозрачная дверь (без клемм) |  |  | ABB Basic E Бокс настенный 2М белая непрозрачная дверь (без клемм) | Шкаф электротехнический, пластиковый. Применяется для установки аппаратов. | выставлен |  |  |  |  | Общий каталог/Щиты и шкафы, шинопровод/Корпуса шкафов готовые | кг | RUR | Включая НДС: 20.00 % |  | 0.002203 кг | http://catalog.raec.su/media/images/f28/f281e698c4f6adc0a11f17d7a802bf51.jpg |  |  | 1SZR004002A2100 |  |  | 846.132 |  |  | 38 |  |  | ABB | Малый распределительный щит/бокс | Кол-во в упаковке 40. Малая (40 шт) | Высота: 180мм. Ширина: 120мм. Глубина: 102мм.
1405404 | ABB Basic E Бокс в нишу 2М серая прозрачная дверь (без клемм) |  |  | ABB Basic E Бокс в нишу 2М серая прозрачная дверь (без клемм) | Шкаф электротехнический, пластиковый. Применяется для установки аппаратов. | выставлен |  |  |  |  | Общий каталог/Щиты и шкафы, шинопровод/Корпуса шкафов готовые | кг | RUR | Включая НДС: 20.00 % |  | 0.002268 кг | http://catalog.raec.su/media/images/144/144e86bf0e751ccd94f42d65e19824bb.jpg |  |  | 1SZR004002A1200 |  |  | 730.59 |  |  | 0 |  |  | ABB | Малый распределительный щит/бокс | Кол-во в упаковке 40. Малая (40 шт) | Высота: 180мм. Ширина: 120мм. Глубина: 105мм.
1405405 | ABB Basic E Бокс настенный 2М серая прозрачная дверь (без клемм) |  |  | ABB Basic E Бокс настенный 2М серая прозрачная дверь (без клемм) | Шкаф электротехнический, пластиковый. Применяется для установки аппаратов. | выставлен |  |  |  |  | Общий каталог/Щиты и шкафы, шинопровод/Корпуса шкафов готовые | кг | RUR | Включая НДС: 20.00 % |  | 0.002203 кг | http://catalog.raec.su/media/images/a4a/a4a65fbc76014b3423321602bbaa00bb.jpg |  |  | 1SZR004002A2200 |  |  | 883.288 |  |  | 0 |  |  | ABB | Малый распределительный щит/бокс | Кол-во в упаковке 40. Малая (40 шт) | Высота: 180мм. Ширина: 120мм. Глубина: 102мм.
1405408 | ABB Basic E Бокс в нишу 4М серая прозрачная дверь (c клеммами) |  |  | ABB Basic E Бокс в нишу 4М серая прозрачная дверь (c клеммами) | Шкаф электротехнический, пластиковый. Применяется для установки аппаратов. | выставлен |  |  |  |  | Общий каталог/Щиты и шкафы, шинопровод/Корпуса шкафов готовые | кг | RUR | Включая НДС: 20.00 % |  | 0.003024 кг | http://catalog.raec.su/media/images/9bc/9bc155c0febc05d21bf7548dc8fdc773.jpg |  |  | 1SZR004002A1201 |  |  | 1028.734 |  |  | 0 |  |  | ABB | Малый распределительный щит/бокс | Кол-во в упаковке 30. Малая (30 шт) | Высота: 180мм. Ширина: 160мм. Глубина: 105мм.
1405409 | ABB Basic E Бокс настенный 4М серая прозрачная дверь (с клеммами) |  |  | ABB Basic E Бокс настенный 4М серая прозрачная дверь (с клеммами) | Шкаф электротехнический, пластиковый. Применяется для установки аппаратов. | выставлен |  |  |  |  | Общий каталог/Щиты и шкафы, шинопровод/Корпуса шкафов готовые | кг | RUR | Включая НДС: 20.00 % |  | 0.002938 кг | http://catalog.raec.su/media/images/18a/18aacf6d81235f4138009f1bb80649b0.jpg |  |  | 1SZR004002A2201 |  |  | 1177.456 |  |  | 16 |  |  | ABB | Малый распределительный щит/бокс | Кол-во в упаковке 30. Малая (30 шт) | Высота: 180мм. Ширина: 160мм. Глубина: 102мм.
1405410 | ABB Basic E Бокс в нишу 6М белая непрозрачная дверь (c клеммами) |  |  | ABB Basic E Бокс в нишу 6М белая непрозрачная дверь (c клеммами) | Шкаф электротехнический, пластиковый. Применяется для установки аппаратов. | выставлен |  |  |  |  | Общий каталог/Щиты и шкафы, шинопровод/Корпуса шкафов готовые | кг | RUR | Включая НДС: 20.00 % |  | 0.003591 кг | http://catalog.raec.su/media/images/85c/85ca48618da2dd67f01f66a08a8cd7b7.jpg |  |  | 1SZR004002A1102 |  |  | 1170.302 |  |  | 5 |  |  | ABB | Малый распределительный щит/бокс | Кол-во в упаковке 20. Малая (20 шт) | Высота: 180мм. Ширина: 190мм. Глубина: 105мм.
1405411 | ABB Basic E Бокс настенный 6М белая непрозрачная дверь (с клеммами) |  |  | ABB Basic E Бокс настенный 6М белая непрозрачная дверь (с клеммами) | Шкаф электротехнический, пластиковый. Применяется для установки аппаратов. | выставлен |  |  |  |  | Общий каталог/Щиты и шкафы, шинопровод/Корпуса шкафов готовые | кг | RUR | Включая НДС: 20.00 % |  | 0.003488 кг | http://catalog.raec.su/media/images/80a/80a1ea4cf6fa946665ae7daf4a40ecf3.jpg |  |  | 1SZR004002A2102 |  |  | 1372.966 |  |  | 2 |  |  | ABB | Малый распределительный щит/бокс | Кол-во в упаковке 20. Малая (20 шт) | Высота: 180мм. Ширина: 190мм. Глубина: 102мм.
1405412 | ABB Basic E Бокс в нишу 6М серая прозрачная дверь (c клеммами) |  |  | ABB Basic E Бокс в нишу 6М серая прозрачная дверь (c клеммами) | Шкаф электротехнический, пластиковый. Применяется для установки аппаратов. | выставлен |  |  |  |  | Общий каталог/Щиты и шкафы, шинопровод/Корпуса шкафов готовые | кг | RUR | Включая НДС: 20.00 % |  | 0.003591 кг | http://catalog.raec.su/media/images/ca8/ca890b748c35b3030db5564463bd174d.jpg |  |  | 1SZR004002A1202 |  |  | 1232.336 |  |  | 4 |  |  | ABB | Малый распределительный щит/бокс | Кол-во в упаковке 20. Малая (20 шт) | Высота: 180мм. Ширина: 190мм. Глубина: 105мм.
1405413 | ABB Basic E Бокс настенный 6М серая прозрачная дверь (с клеммами) |  |  | ABB Basic E Бокс настенный 6М серая прозрачная дверь (с клеммами) | Шкаф электротехнический, пластиковый. Применяется для установки аппаратов. | выставлен |  |  |  |  | Общий каталог/Щиты и шкафы, шинопровод/Корпуса шкафов готовые | кг | RUR | Включая НДС: 20.00 % |  | 0.003488 кг | http://catalog.raec.su/media/images/d00/d008c16af7b7f6115ec6d92cfed875c3.jpg |  |  | 1SZR004002A2202 |  |  | 1430.828 |  |  | 2 |  |  | ABB | Малый распределительный щит/бокс | Кол-во в упаковке 20. Малая (20 шт) | Высота: 180мм. Ширина: 190мм. Глубина: 102мм.
1405414 | ABB Basic E Бокс в нишу 8М белая непрозрачная дверь (c клеммами) |  |  | ABB Basic E Бокс в нишу 8М белая непрозрачная дверь (c клеммами) | Шкаф электротехнический, пластиковый. Применяется для установки аппаратов. | выставлен |  |  |  |  | Общий каталог/Щиты и шкафы, шинопровод/Корпуса шкафов готовые | кг | RUR | Включая НДС: 20.00 % |  | 0.004347 кг | http://catalog.raec.su/media/images/c45/c4524f7495d7f46e01454b1c6aab1c77.jpg |  |  | 1SZR004002A1103 |  |  | 1398.25 |  |  | 1 |  |  | ABB | Малый распределительный щит/бокс | Кол-во в упаковке 20. Малая (20 шт) | Высота: 180мм. Ширина: 230мм. Глубина: 105мм.
1405415 | ABB Basic E Бокс настенный 8М белая непрозрачная дверь (с клеммами) |  |  | ABB Basic E Бокс настенный 8М белая непрозрачная дверь (с клеммами) | Шкаф электротехнический, пластиковый. Применяется для установки аппаратов. | выставлен |  |  |  |  | Общий каталог/Щиты и шкафы, шинопровод/Корпуса шкафов готовые | кг | RUR | Включая НДС: 20.00 % |  | 0.004223 кг | http://catalog.raec.su/media/images/ecf/ecf99e0fc62c4d83753267a626f80951.jpg |  |  | 1SZR004002A2103 |  |  | 1579.662 |  |  | 14 |  |  | ABB | Малый распределительный щит/бокс | Кол-во в упаковке 20. Малая (20 шт) | Высота: 180мм. Ширина: 230мм. Глубина: 102мм.
1405416 | ABB Basic E Бокс в нишу 8М серая прозрачная дверь (c клеммами) |  |  | ABB Basic E Бокс в нишу 8М серая прозрачная дверь (c клеммами) | Шкаф электротехнический, пластиковый. Применяется для установки аппаратов. | выставлен |  |  |  |  | Общий каталог/Щиты и шкафы, шинопровод/Корпуса шкафов готовые | кг | RUR | Включая НДС: 20.00 % |  | 0.004347 кг | http://catalog.raec.su/media/images/10a/10a48d8eba12c5d8abce0cc61444d441.jpg |  |  | 1SZR004002A1203 |  |  | 1464.596 |  |  | 23 |  |  | ABB | Малый распределительный щит/бокс | Кол-во в упаковке 20. Малая (20 шт) | Высота: 180мм. Ширина: 230мм. Глубина: 105мм.
1405417 | ABB Basic E Бокс настенный 8М серая прозрачная дверь (с клеммами) |  |  | ABB Basic E Бокс настенный 8М серая прозрачная дверь (с клеммами) | Шкаф электротехнический, пластиковый. Применяется для установки аппаратов. | выставлен |  |  |  |  | Общий каталог/Щиты и шкафы, шинопровод/Корпуса шкафов готовые | кг | RUR | Включая НДС: 20.00 % |  | 0.004223 кг | http://catalog.raec.su/media/images/c6f/c6f02fffffb39e4c1f9433dac7a6749a.jpg |  |  | 1SZR004002A2203 |  |  | 1642.928 |  |  | 28 |  |  | ABB | Малый распределительный щит/бокс | Кол-во в упаковке 20. Малая (20 шт) | Высота: 180мм. Ширина: 230мм. Глубина: 102мм.
1405418 | ABB Basic E Бокс в нишу 12М белая непрозрачная дверь (c клеммами) |  |  | ABB Basic E Бокс в нишу 12М белая непрозрачная дверь (c клеммами) | Шкаф электротехнический, пластиковый. Применяется для установки аппаратов. | выставлен |  |  |  |  | Общий каталог/Щиты и шкафы, шинопровод/Корпуса шкафов готовые | кг | RUR | Включая НДС: 20.00 % |  | 0.00693 кг | http://catalog.raec.su/media/images/d84/d844861450e1eb528fb21e89f4bbf6b8.jpg |  |  | 1SZR004002A1104 |  |  | 1863.834 |  |  | 0 |  |  | ABB | Малый распределительный щит/бокс | Кол-во в упаковке 17. Малая (17 шт) | Высота: 220мм. Ширина: 300мм. Глубина: 105мм.
1405419 | ABB Basic E Бокс настенный 12М белая непрозрачная дверь (с клеммами) |  |  | ABB Basic E Бокс настенный 12М белая непрозрачная дверь (с клеммами) | Шкаф электротехнический, пластиковый. Применяется для установки аппаратов. | выставлен |  |  |  |  | Общий каталог/Щиты и шкафы, шинопровод/Корпуса шкафов готовые | кг | RUR | Включая НДС: 20.00 % |  | 0.006732 кг | http://catalog.raec.su/media/images/997/997e4409feac236483fdeb22acad07dd.jpg |  |  | 1SZR004002A2104 |  |  | 1976.366 |  |  | 14 |  |  | ABB | Малый распределительный щит/бокс | Кол-во в упаковке 17. Малая (17 шт) | Высота: 220мм. Ширина: 300мм. Глубина: 102мм.
1405420 | ABB Basic E Бокс в нишу 12М серая прозрачная дверь (c клеммами) |  |  | ABB Basic E Бокс в нишу 12М серая прозрачная дверь (c клеммами) | Шкаф электротехнический, пластиковый. Применяется для установки аппаратов. | выставлен |  |  |  |  | Общий каталог/Щиты и шкафы, шинопровод/Корпуса шкафов готовые | кг | RUR | Включая НДС: 20.00 % |  | 0.00693 кг | http://catalog.raec.su/media/images/1d1/1d119a237ece8d3016e92cc47a899e33.jpg |  |  | 1SZR004002A1204 |  |  | 1967.616 |  |  | 4 |  |  | ABB | Малый распределительный щит/бокс | Кол-во в упаковке 17. Малая (17 шт) | Высота: 220мм. Ширина: 300мм. Глубина: 105мм.
1405421 | ABB Basic E Бокс настенный 12М серая прозрачная дверь (с клеммами) |  |  | ABB Basic E Бокс настенный 12М серая прозрачная дверь (с клеммами) | Шкаф электротехнический, пластиковый. Применяется для установки аппаратов. | выставлен |  |  |  |  | Общий каталог/Щиты и шкафы, шинопровод/Корпуса шкафов готовые | кг | RUR | Включая НДС: 20.00 % |  | 0.006732 кг | http://catalog.raec.su/media/images/261/26101c120af72ea983fe3107696ccb8e.jpg |  |  | 1SZR004002A2204 |  |  | 2085.902 |  |  | 5 |  |  | ABB | Малый распределительный щит/бокс | Кол-во в упаковке 17. Малая (17 шт) | Высота: 220мм. Ширина: 300мм. Глубина: 102мм.
1405422 | ABB Basic E Бокс в нишу 16М белая непрозрачная дверь (c клеммами) |  |  | ABB Basic E Бокс в нишу 16М белая непрозрачная дверь (c клеммами) | Шкаф электротехнический, пластиковый. Применяется для установки аппаратов. | выставлен |  |  |  |  | Общий каталог/Щиты и шкафы, шинопровод/Корпуса шкафов готовые | кг | RUR | Включая НДС: 20.00 % |  | 0.007728 кг | http://catalog.raec.su/media/images/336/336f669a09f541ef67c68e54300f689f.jpg |  |  | 1SZR004002A1105 |  |  | 2048.382 |  |  | 3 |  |  | ABB | Малый распределительный щит/бокс | Кол-во в упаковке 17. Малая (17 шт) | Высота: 320мм. Ширина: 230мм. Глубина: 105мм.
1405423 | ABB Basic E Бокс настенный 16М белая непрозрачная дверь (с клеммами) |  |  | ABB Basic E Бокс настенный 16М белая непрозрачная дверь (с клеммами) | Шкаф электротехнический, пластиковый. Применяется для установки аппаратов. | выставлен |  |  |  |  | Общий каталог/Щиты и шкафы, шинопровод/Корпуса шкафов готовые | кг | RUR | Включая НДС: 20.00 % |  | 0.007507 кг | http://catalog.raec.su/media/images/7e1/7e1438f7ffa2168753aa38a393a94440.jpg |  |  | 1SZR004002A2105 |  |  | 1990.464 |  |  | 0 |  |  | ABB | Малый распределительный щит/бокс | Кол-во в упаковке 17. Малая (17 шт) | Высота: 320мм. Ширина: 230мм. Глубина: 102мм.
1405424 | ABB Basic E Бокс в нишу 16М серая прозрачная дверь (c клеммами) |  |  | ABB Basic E Бокс в нишу 16М серая прозрачная дверь (c клеммами) | Шкаф электротехнический, пластиковый. Применяется для установки аппаратов. | выставлен |  |  |  |  | Общий каталог/Щиты и шкафы, шинопровод/Корпуса шкафов готовые | кг | RUR | Включая НДС: 20.00 % |  | 0.007728 кг | http://catalog.raec.su/media/images/ab3/ab3ddf764deef9363e0e9aaa53050bab.jpg |  |  | 1SZR004002A1205 |  |  | 2173.066 |  |  | 2 |  |  | ABB | Малый распределительный щит/бокс | Кол-во в упаковке 17. Малая (17 шт) | Высота: 320мм. Ширина: 230мм. Глубина: 105мм.
1405425 | ABB Basic E Бокс настенный 16М серая прозрачная дверь (с клеммами) |  |  | ABB Basic E Бокс настенный 16М серая прозрачная дверь (с клеммами) | Шкаф электротехнический, пластиковый. Применяется для установки аппаратов. | выставлен |  |  |  |  | Общий каталог/Щиты и шкафы, шинопровод/Корпуса шкафов готовые | кг | RUR | Включая НДС: 20.00 % |  | 0.007507 кг | http://catalog.raec.su/media/images/92e/92e4725505b221e0f5a7d411926406bc.jpg |  |  | 1SZR004002A2205 |  |  | 2051.91 |  |  | 0 |  |  | ABB | Малый распределительный щит/бокс | Кол-во в упаковке 17. Малая (17 шт) | Высота: 320мм. Ширина: 230мм. Глубина: 102мм.
1405426 | ABB Basic E Бокс в нишу 24М белая непрозрачная дверь (c клеммами) |  |  | ABB Basic E Бокс в нишу 24М белая непрозрачная дверь (c клеммами) | Шкаф электротехнический, пластиковый. Применяется для установки аппаратов. | выставлен |  |  |  |  | Общий каталог/Щиты и шкафы, шинопровод/Корпуса шкафов готовые | кг | RUR | Включая НДС: 20.00 % |  | 0.01071 кг | http://catalog.raec.su/media/images/489/489e51b9d5a205f268ffed75cf0f2191.jpg |  |  | 1SZR004002A1107 |  |  | 2484.412 |  |  | 0 |  |  | ABB | Малый распределительный щит/бокс | Кол-во в упаковке 11. Малая (11 шт) | Высота: 340мм. Ширина: 300мм. Глубина: 105мм.
1405427 | ABB Basic E Бокс настенный 24М белая непрозрачная дверь (с клеммами) |  |  | ABB Basic E Бокс настенный 24М белая непрозрачная дверь (с клеммами) | Шкаф электротехнический, пластиковый. Применяется для установки аппаратов. | выставлен |  |  |  |  | Общий каталог/Щиты и шкафы, шинопровод/Корпуса шкафов готовые | кг | RUR | Включая НДС: 20.00 % |  | 0.010404 кг | http://catalog.raec.su/media/images/30a/30af81128918225c253aaf5c2a2ad84a.jpg |  |  | 1SZR004002A2107 |  |  | 2366.448 |  |  | 0 |  |  | ABB | Малый распределительный щит/бокс | Кол-во в упаковке 11. Малая (11 шт) | Высота: 340мм. Ширина: 300мм. Глубина: 102мм.
1405428 | ABB Basic E Бокс в нишу 24М серая прозрачная дверь (c клеммами) |  |  | ABB Basic E Бокс в нишу 24М серая прозрачная дверь (c клеммами) | Шкаф электротехнический, пластиковый. Применяется для установки аппаратов. | выставлен |  |  |  |  | Общий каталог/Щиты и шкафы, шинопровод/Корпуса шкафов готовые | кг | RUR | Включая НДС: 20.00 % |  | 0.01071 кг | http://catalog.raec.su/media/images/c94/c94ab80e1cf68b1ea8a8a71c8a0aecc6.jpg |  |  | 1SZR004002A1207 |  |  | 2614.598 |  |  | 2 |  |  | ABB | Малый распределительный щит/бокс | Кол-во в упаковке 11. Малая (11 шт) | Высота: 340мм. Ширина: 300мм. Глубина: 105мм.
1405429 | ABB Basic E Бокс настенный 24М серая прозрачная дверь (с клеммами) |  |  | ABB Basic E Бокс настенный 24М серая прозрачная дверь (с клеммами) | Шкаф электротехнический, пластиковый. Применяется для установки аппаратов. | выставлен |  |  |  |  | Общий каталог/Щиты и шкафы, шинопровод/Корпуса шкафов готовые | кг | RUR | Включая НДС: 20.00 % |  | 0.010404 кг | http://catalog.raec.su/media/images/55e/55e059b5aabdd13f8f4802f34a26d6c8.jpg |  |  | 1SZR004002A2207 |  |  | 2491.776 |  |  | 0 |  |  | ABB | Малый распределительный щит/бокс | Кол-во в упаковке 11. Малая (11 шт) | Высота: 340мм. Ширина: 300мм. Глубина: 102мм.
1405430 | ABB Basic E Бокс в нишу 36М белая непрозрачная дверь 3 ряда (c клеммами) |  |  | ABB Basic E Бокс в нишу 36М белая непрозрачная дверь 3 ряда (c клеммами) | Шкаф электротехнический, пластиковый. Применяется для установки аппаратов. | выставлен |  |  |  |  | Общий каталог/Щиты и шкафы, шинопровод/Корпуса шкафов готовые | кг | RUR | Включая НДС: 20.00 % |  | 0.014175 кг | http://catalog.raec.su/media/images/d46/d46a71ebce8823a705e8c19233125a70.jpg |  |  | 1SZR004002A1109 |  |  | 3485.762 |  |  | 0 |  |  | ABB | Малый распределительный щит/бокс | Кол-во в упаковке 8. Малая (8 шт) | Высота: 450мм. Ширина: 300мм. Глубина: 105мм.
1405431 | ABB Basic E Бокс настенный 36М белая непрозрачная дверь (с клеммами) |  |  | ABB Basic E Бокс настенный 36М белая непрозрачная дверь (с клеммами) | Шкаф электротехнический, пластиковый. Применяется для установки аппаратов. | выставлен |  |  |  |  | Общий каталог/Щиты и шкафы, шинопровод/Корпуса шкафов готовые | кг | RUR | Включая НДС: 20.00 % |  | 0.01377 кг | http://catalog.raec.su/media/images/cc6/cc65ce9fd41605177a3c24974c1e95e2.jpg |  |  | 1SZR004002A2109 |  |  | 3312.554 |  |  | 0 |  |  | ABB | Малый распределительный щит/бокс | Кол-во в упаковке 8. Малая (8 шт) | Высота: 450мм. Ширина: 300мм. Глубина: 102мм.
1405432 | ABB Basic E Бокс в нишу 36М серая прозрачная дверь 3 ряда (c клеммами) |  |  | ABB Basic E Бокс в нишу 36М серая прозрачная дверь 3 ряда (c клеммами) | Шкаф электротехнический, пластиковый. Применяется для установки аппаратов. | выставлен |  |  |  |  | Общий каталог/Щиты и шкафы, шинопровод/Корпуса шкафов готовые | кг | RUR | Включая НДС: 20.00 % |  | 0.014175 кг | http://catalog.raec.su/media/images/857/85743eb34700ec38d5c1cf2f596e9ee9.jpg |  |  | 1SZR004002A1209 |  |  | 3715.516 |  |  | 0 |  |  | ABB | Малый распределительный щит/бокс | Кол-во в упаковке 8. Малая (8 шт) | Высота: 450мм. Ширина: 300мм. Глубина: 105мм.
1405433 | ABB Basic E Бокс настенный 36М серая прозрачная дверь (с клеммами) |  |  | ABB Basic E Бокс настенный 36М серая прозрачная дверь (с клеммами) | Шкаф электротехнический, пластиковый. Применяется для установки аппаратов. | выставлен |  |  |  |  | Общий каталог/Щиты и шкафы, шинопровод/Корпуса шкафов готовые | кг | RUR | Включая НДС: 20.00 % |  | 0.01377 кг | http://catalog.raec.su/media/images/58e/58e45cf08ed2296e1da70ede33f4d65e.jpg |  |  | 1SZR004002A2209 |  |  | 3538.612 |  |  | 0 |  |  | ABB | Малый распределительный щит/бокс | Кол-во в упаковке 8. Малая (8 шт) | Высота: 450мм. Ширина: 300мм. Глубина: 102мм.
1411202 | IEK Прожектор СДО 06-10 светодиодный черный IP65 4000K |  |  | IEK Прожектор СДО 06-10 светодиодный черный IP65 4000K | Прожекторы светодиодные мощностью 10, 20, 30, 50 Вт предназначены для декоративной и фасадной подсветки зданий, подсветки рекламных конструкций, памятников, колон, деревьев, открытых пространств и объектов, спортивных сооружений, а также промышленных зон.Подходят как для внутреннего, так и для наружного применения. Поставляются в двух вариантах цветовой температуры.Прожекторы мощностью 70, 100, 150 и 200 Вт предназначены для наружного и ландшафтного освещения зданий, сооружений, складских объектов, площадей, парков, автостоянок, рекламных стендов, скульптур, памятников, стадионов, а также для декоративной подсветки фасадов зданий и объектов, требующих высокомощной подсветки.Светодиодные прожекторы являются энергоэффективной заменой галогенных прожекторов, при малой мощности потребления обладают высокой светоотдачей.Материалы изготовления и конструкция прожекторов СДО обеспечивают их высокую механическую прочность и полную защиту от пыли и влаги по классу IP65.Соответствуют ГОСТ Р МЭК 60598-1, ГОСТ 17 | выставлен |  |  |  |  | Общий каталог/Светотехника/Прожекторы и светильники направленного света | кг | RUR | Включая НДС: 20.00 % |  | 0.00052 кг | http://catalog.raec.su/media/images/772/772571757be4094a5fe175dec8e7747f.jpg |  |  | LPDO601-10-40-K02 |  |  | 262.22 |  |  | 6 |  |  | IEK (ИЭК) | Светильник направленного света/ прожектор/ даунлайт | Кол-во в упаковке 1. Малая (1 шт) | Ширина: 89мм. Подходит для монтажа на стену: да. Подходит для монтажа на потолке: да.
1411203 | IEK Прожектор СДО 06-10 светодиодный черный IP65 6500K |  |  | IEK Прожектор СДО 06-10 светодиодный черный IP65 6500K | Прожекторы светодиодные мощностью 10, 20, 30, 50 Вт предназначены для декоративной и фасадной подсветки зданий, подсветки рекламных конструкций, памятников, колон, деревьев, открытых пространств и объектов, спортивных сооружений, а также промышленных зон.Подходят как для внутреннего, так и для наружного применения. Поставляются в двух вариантах цветовой температуры.Прожекторы мощностью 70, 100, 150 и 200 Вт предназначены для наружного и ландшафтного освещения зданий, сооружений, складских объектов, площадей, парков, автостоянок, рекламных стендов, скульптур, памятников, стадионов, а также для декоративной подсветки фасадов зданий и объектов, требующих высокомощной подсветки.Светодиодные прожекторы являются энергоэффективной заменой галогенных прожекторов, при малой мощности потребления обладают высокой светоотдачей.Материалы изготовления и конструкция прожекторов СДО обеспечивают их высокую механическую прочность и полную защиту от пыли и влаги по классу IP65.Соответствуют ГОСТ Р МЭК 60598-1, ГОСТ 17 | выставлен |  |  |  |  | Общий каталог/Светотехника/Прожекторы и светильники направленного света | кг | RUR | Включая НДС: 20.00 % |  | 0.00052 кг | http://catalog.raec.su/media/images/772/772571757be4094a5fe175dec8e7747f.jpg |  |  | LPDO601-10-65-K02 |  |  | 262.22 |  |  | 13 |  |  | IEK (ИЭК) | Светильник направленного света/ прожектор/ даунлайт | Кол-во в упаковке 1. Малая (1 шт) | Ширина: 89мм. Подходит для монтажа на стену: да. Подходит для монтажа на потолке: да.
1416180 | Gauss Лампа Elementary GX53 11W 810lm 3000K LED |  |  | Gauss Лампа Elementary GX53 11W 810lm 3000K LED | Лампы GX – самое лучшее решение для натяжных, подвесных и реечных потолков. Лаконичный дизайн и элегантная простота отлично гармонируют с различными потолками. Стоит выделить их малое энергопотребление, и хорошие технические характеристики, которые не может предоставить ни одна аналогичная лампа. Лампы с цоколем GX53 могут также с успехом применяться везде, где необходима повышенная концентрация внимания сотрудников: в диспетчерских центрах, в лабораториях, в конференц-залах, в библиотеках и в офисных помещениях. | выставлен |  |  |  |  | Общий каталог/Лампы (источники света)/Лампы светодиодные | кг | RUR | Включая НДС: 20.00 % |  | 0.00021 кг | http://catalog.raec.su/media/images/5cc/5cc5ceb42b9d48b22460f6c84b797977.png |  |  | 83811 |  |  | 275.66 |  |  | 36 |  |  | Gauss | Лампа светодиодная (LED) | Кол-во в упаковке 1. Малая (1 шт) | Диаметр: 75.
1416181 | Gauss Лампа Elementary GX53 11W 830lm 4100K LED |  |  | Gauss Лампа Elementary GX53 11W 830lm 4100K LED | Лампы GX – самое лучшее решение для натяжных, подвесных и реечных потолков. Лаконичный дизайн и элегантная простота отлично гармонируют с различными потолками. Стоит выделить их малое энергопотребление, и хорошие технические характеристики, которые не может предоставить ни одна аналогичная лампа. Лампы с цоколем GX53 могут также с успехом применяться везде, где необходима повышенная концентрация внимания сотрудников: в диспетчерских центрах, в лабораториях, в конференц-залах, в библиотеках и в офисных помещениях. | выставлен |  |  |  |  | Общий каталог/Лампы (источники света)/Лампы светодиодные | кг | RUR | Включая НДС: 20.00 % |  | 0.00021 кг | http://catalog.raec.su/media/images/645/645975f52f881147da9a3be12b5a0d5a.png |  |  | 83821 |  |  | 275.66 |  |  | 511 |  |  | Gauss | Лампа светодиодная (LED) | Кол-во в упаковке 1. Малая (1 шт) | Диаметр: 75.
1416183 | Gauss Лампа A60 11W 990lm 4100К E27 диммируемая LED |  |  | Gauss Лампа A60 11W 990lm 4100К E27 диммируемая LED | Премиальная серия ламп Gauss Black — надежные источники освещения высокого качества. Благодаря использованию качественных комплектующих и современных технологий лампы этой серии имеют один из самых высоких показателей энергоэффективности и долговечности. Уровень пульсации светового потока в светодиодных лампах Gauss ниже 5%, поэтому они создают комфортный и безопасный свет. Покупатель ламп серии black может быть уверен, что получает безопасный для глаз, яркий и комфортный свет. Передовые технологические решения обеспечивают стабильный световой поток даже при перепадах напряжения. Длительный срок гарантии — решение, основанное на уверенности в качестве продукции и ее долговечности. | выставлен |  |  |  |  | Общий каталог/Лампы (источники света)/Лампы светодиодные | кг | RUR | Включая НДС: 20.00 % |  | 0.00096 кг | http://catalog.raec.su/media/images/35b/35b6fad20afb3a137e69ce077ab56415.png |  |  | 102502211-D |  |  | 454.3 |  |  | 10 |  |  | Gauss | Лампа светодиодная (LED) | Кол-во в упаковке 1. Малая (1 шт) | Диаметр: 60.
1416190 | Gauss Лампа GX53 8W 660lm 3000K диммируемая LED |  |  | Gauss Лампа GX53 8W 660lm 3000K диммируемая LED | Лампы GX категории Gauss Black — современное решение для натяжных, подвесных и реечных потолков. Лаконичный дизайн и простота гармонируют с различным типом потолков. Лампы с цоколем GX53 и GX70 могут применяться везде, где необходима повышенная концентрация внимания сотрудников: в диспетчерских центрах, в лабораториях, в конференц-залах, в библиотеках и в офисных помещениях. Благодаря качественным материалам премиального сегмента такие лампы служат дольше и выглядят очень солидно. | выставлен |  |  |  |  | Общий каталог/Лампы (источники света)/Лампы светодиодные | кг | RUR | Включая НДС: 20.00 % |  | 0.00025 кг | http://catalog.raec.su/media/images/ead/eadcec725c03f04d2d75f799d1c61f0c.png |  |  | 108408108-D |  |  | 562.1 |  |  | 16 |  |  | Gauss | Лампа светодиодная (LED) | Кол-во в упаковке 1. Малая (1 шт) | Диаметр: 75.
1417281 | Legrand Mosaic Белая Розетка USB для зарядки двойная |  |  | Legrand Mosaic Белая Розетка USB для зарядки двойная |  | выставлен |  |  |  |  | Общий каталог/Электроустановочные изделия/Розетки антенные, информационные, коммуникационные | кг | RUR | Включая НДС: 20.00 % |  | 0.0008 кг | http://catalog.raec.su/media/images/c5b/c5b4a98e1c74bba3f667d68b70db8aa3.jpg |  |  | 077594 |  |  | 4570.804 |  |  | 68 |  |  | Legrand | Накладка/вставка/механизм для коммуникационных устройств | Кол-во в упаковке 5. Малая (5 шт) | Не содержит (без) галогенов: да.
1418856 | Gauss Светильник Overhead накл цил 6W 420lm 4100K 170-240V IP20 68*75мм белый с расс LED |  |  | Gauss Светильник Overhead накл цил 6W 420lm 4100K 170-240V IP20 68*75мм белый с расс LED | Светильники Gauss Overhead будут прекрасно смотреться как у вас дома, так и в офисе в качестве акцентного освещения. Данная модель представлена в двух цветовых температурах – 3000К и 4100К. При этом в данной серии выпущены не только подвесные, но и встраиваемые варианты. Преимуществом этого вида освещения стал и широкий спектр цветовой палитры корпуса (коричневые, белые и черные варианты ), что делает светильник универсальным. Данный вид освещения подходит для установки как на низкие потолки офисных помещений, оформленных в современном стиле, так и в гостиной или на кухне. Светильники Gauss Overhead предназначены для создания комфортной и спокойной атмосферы. Например, свет согреет и придаст уюта вашей встрече с друзьями прекрасным субботним вечером. Также эти светильники могут использоваться и для зонирования пространства, так как помимо общего освещения комнаты в данной серии представлены и варианты направленного света | выставлен |  |  |  |  | Общий каталог/Светотехника/Прожекторы и светильники направленного света | кг | RUR | Включая НДС: 20.00 % |  | 0.00057 кг | http://catalog.raec.su/media/images/d73/d7389ed11369d96d9e3a1227cbad7851.png |  |  | HD022 |  |  | 1307.46 |  |  | 6 |  |  | Gauss | Светильник направленного света/ прожектор/ даунлайт | Кол-во в упаковке 1. Малая (1 шт) | Ширина: 68мм. Ширина установочная (встраив.): 68. Глубина установочная (встраив.): 75. Диаметр монтажный (встраив.): 68. Длина установочная (встраив.): 68. Подходит для монтажа на потолке: да.
1421672 | Osram Лампа светодиодная LEDSCLA100 10,5W/840 230VFR E27 FS1 |  |  | Osram Лампа светодиодная LEDSCLA100 10,5W/840 230VFR E27 FS1 | Лампа светодиодная OSRAM LED Star A, 1055 лм, 10Вт (замена 100Вт), 4000K (нейтральный белый свет). Цоколь E27, колба A, угол пучка 200°. Исполнение колбы матовое, пластик. Напряжение питания 220-240В. Товар сертифицирован | выставлен |  |  |  |  | Общий каталог/Лампы (источники света)/Лампы светодиодные | кг | RUR | Включая НДС: 20.00 % |  | 0.000639 кг | http://catalog.raec.su/media/images/84a/84a46f0596b529aa82099a44829fe0af.jpg |  |  | 4058075086678 |  |  | 210.014 |  |  | 7 |  |  | Osram | Лампа светодиодная (LED) | Кол-во в упаковке 10. Малая (10 шт) | Диаметр: 60.
1421697 | Osram Лампа светодиодная LEDSCLA75 9W/840 230VFR E27 FS1 |  |  | Osram Лампа светодиодная LEDSCLA75 9W/840 230VFR E27 FS1 | Лампа светодиодная OSRAM LED Star A, 806 лм, 8,5Вт (замена 75Вт), 4000K (нейтральный белый свет). Цоколь E27, колба A, угол пучка 200°. Исполнение колбы матовое, пластик. Напряжение питания 220-240В. Товар сертифицирован | выставлен |  |  |  |  | Общий каталог/Лампы (источники света)/Лампы светодиодные | кг | RUR | Включая НДС: 20.00 % |  | 0.000639 кг | http://catalog.raec.su/media/images/d2e/d2ea5fcdfd95b34a094016fa9d8edc5c.jpg |  |  | 4058075086647 |  |  | 210 |  |  | 25 |  |  | Osram | Лампа светодиодная (LED) | Кол-во в упаковке 10. Малая (10 шт) | Диаметр: 60.
1421698 | Osram Лампа светодиодная (LED) «шар» E14 5Вт 210-230В матовая нейтральная холодно-белая 4000К |  |  | Osram Лампа светодиодная (LED) «шар» E14 5Вт 210-230В матовая нейтральная холодно-белая 4000К | Лампа светодиодная OSRAM LED Star B, 470 лм, 5,5Вт (замена 40Вт), 4000K (нейтральный белый свет). Цоколь E14, колба B, угол пучка 200°. Исполнение колбы матовое, пластик. Напряжение питания 220-240В. Товар сертифицирован | выставлен |  |  |  |  | Общий каталог/Лампы (источники света)/Лампы светодиодные | кг | RUR | Включая НДС: 20.00 % |  | 0.00022 кг | http://catalog.raec.su/media/images/681/68176ce42826c9a0f533dea4d60c8f72.jpg |  |  | 4058075056886 |  |  | 140 |  |  | 20 |  |  | Osram | Лампа светодиодная (LED) | Кол-во в упаковке 10. Малая (10 шт) | Диаметр: 35.
1422156 | Gauss Многофункциональный автономный сенсорный светильник 2W, 86х47,120лм (круг, белый) /36 |  |  | Gauss Многофункциональный автономный сенсорный светильник 2W, 86х47,120лм (круг, белый) /36 | Автоматическое включение при срабатывании датчика позволяет использовать такой светильник в качестве дежурного источника света | выставлен |  |  |  |  | Общий каталог/Светотехника/Светильники настенно-потолочные | кг | RUR | Включая НДС: 20.00 % |  | 0.00046 кг | http://catalog.raec.su/media/images/ff5/ff5b8a68d29d80f48d2322402c2a5d98.png |  |  | CL001 |  |  | 691.46 |  |  | 2 |  |  | Gauss | Настенно-потолочный светильник | Кол-во в упаковке 1. Малая (1 шт) | Ширина: 47мм. Подходит для монтажа на стену: да. Длина установочная (встраив.): 86. Подходит для монтажа на потолке: да.
1423079 | IEK Хомутный держатель серый CFC16 |  |  | IEK Хомутный держатель серый CFC16 | Хомутный держатель CFC российского производства предназначен для крепления гладкой жесткой и гофрированной трубы. Труба надежно крепится благодаря наличию защелки. Конструкция позволяет соединять между собой несколько держателей. | выставлен |  |  |  |  | Общий каталог/Кабеленесущие системы (системы для прокладки кабеля)/Трубы и рукава для прокладки кабеля | кг | RUR | Включая НДС: 20.00 % |  | 0.0012 кг | http://catalog.raec.su/media/images/0b7/0b72bc611a17e6fe04e8e7e51206dbc2.jpg |  |  | CTA10MP-CFC16-K41-100 |  |  | 7 |  |  | 104 |  |  | IEK (ИЭК) | Зажим для труб | Кол-во в упаковке 100. Малая (100 шт)
1423080 | IEK Хомутный держатель серый CFC20 |  |  | IEK Хомутный держатель серый CFC20 | Хомутный держатель CFC российского производства предназначен для крепления гладкой жесткой и гофрированной трубы. Труба надежно крепится благодаря наличию защелки. Конструкция позволяет соединять между собой несколько держателей. | выставлен |  |  |  |  | Общий каталог/Кабеленесущие системы (системы для прокладки кабеля)/Трубы и рукава для прокладки кабеля | кг | RUR | Включая НДС: 20.00 % |  | 0.0017 кг | http://catalog.raec.su/media/images/0b7/0b72bc611a17e6fe04e8e7e51206dbc2.jpg |  |  | CTA10MP-CFC20-K41-100 |  |  | 7.756 |  |  | 308 |  |  | IEK (ИЭК) | Зажим для труб | Кол-во в упаковке 100. Малая (100 шт)
1423081 | IEK Хомутный держатель серый CFC25 |  |  | IEK Хомутный держатель серый CFC25 | Хомутный держатель CFC российского производства предназначен для крепления гладкой жесткой и гофрированной трубы. Труба надежно крепится благодаря наличию защелки. Конструкция позволяет соединять между собой несколько держателей. | выставлен |  |  |  |  | Общий каталог/Кабеленесущие системы (системы для прокладки кабеля)/Трубы и рукава для прокладки кабеля | кг | RUR | Включая НДС: 20.00 % |  | 0.0022 кг | http://catalog.raec.su/media/images/0b7/0b72bc611a17e6fe04e8e7e51206dbc2.jpg |  |  | CTA10MP-CFC25-K41-100 |  |  | 9.044 |  |  | 4 |  |  | IEK (ИЭК) | Зажим для труб | Кол-во в упаковке 100. Малая (100 шт)
1423082 | IEK Хомутный держатель серый CFC32 |  |  | IEK Хомутный держатель серый CFC32 | Хомутный держатель CFC российского производства предназначен для крепления гладкой жесткой и гофрированной трубы. Труба надежно крепится благодаря наличию защелки. Конструкция позволяет соединять между собой несколько держателей. | выставлен |  |  |  |  | Общий каталог/Кабеленесущие системы (системы для прокладки кабеля)/Трубы и рукава для прокладки кабеля | кг | RUR | Включая НДС: 20.00 % |  | 0.00165 кг | http://catalog.raec.su/media/images/0b7/0b72bc611a17e6fe04e8e7e51206dbc2.jpg |  |  | CTA10MP-CFC32-K41-050 |  |  | 11.466 |  |  | 185 |  |  | IEK (ИЭК) | Зажим для труб | Кол-во в упаковке 50. Малая (50 шт)
1423083 | IEK Хомутный держатель со стяжкой серый CFF1 16-32 мм |  |  | IEK Хомутный держатель со стяжкой серый CFF1 16-32 мм | Хомутный держатель со стяжкой CFF российского производства предназначен для крепления трубы. Подходит для различных диаметров трубы благодаря наличию на основе стяжки. | выставлен |  |  |  |  | Общий каталог/Кабеленесущие системы (системы для прокладки кабеля)/Трубы и рукава для прокладки кабеля | кг | RUR | Включая НДС: 20.00 % |  | 0.0019 кг | http://catalog.raec.su/media/images/4bb/4bbe7a020dc5be574887ea52e90def22.jpg |  |  | CTA10MP-CFF132-K41-100 |  |  | 16.058 |  |  | 82 |  |  | IEK (ИЭК) | Зажим для труб | Кол-во в упаковке 100. Малая (100 шт)
1441578 | Gauss Лампа Elementary T8 20W 1560lm 4000K G13 1200mm стекло LED |  |  | Gauss Лампа Elementary T8 20W 1560lm 4000K G13 1200mm стекло LED | Линейные лампы Gauss T8 с цоколем G13 - выгодная замена стандартных люминесцентных ламп. Замена безопасна и не требует менять светильники – длина ламп светодиодных соответствует установленным стандартамСветят ярче и экономят в 7 раз больше электроэнергии! Структура лампы позволяет получить равномерный, мягкий световой поток, который светит в одном направлении, что позволяет добиться максимальной эффективности в отличии от люминесцентных аналогов. В ассортименте представлены вариации и с поворотным цоколем - то есть они подойдут для светильников и с горизонтальной, и с вертикальной ориентацией цоколя. Наличие поворотного цоколя не только облегчает процедуру монтажа LED лампы, но и позволяет направлять световой поток в том направлении, в котором это необходимо.Лампы с матовым стеклом обладают двумя температурами цвета - 4000 K и 6500К | выставлен |  |  |  |  | Общий каталог/Лампы (источники света)/Лампы светодиодные | кг | RUR | Включая НДС: 20.00 % |  | 0.00228 кг | http://catalog.raec.su/media/images/6e9/6e9ed7ca5d7192c9d1bc8a8bfc98ffb5.png |  |  | 93029 |  |  | 306.46 |  |  | 60 |  |  | Gauss | Лампа светодиодная (LED) | Кол-во в упаковке 1. Малая (1 шт) | Диаметр: 28.
1441579 | Gauss Лампа Elementary T8 20W 1600lm 6500K G13 1200mm стекло LED |  |  | Gauss Лампа Elementary T8 20W 1600lm 6500K G13 1200mm стекло LED | Линейные лампы Gauss T8 с цоколем G13 - выгодная замена стандартных люминесцентных ламп. Замена безопасна и не требует менять светильники – длина ламп светодиодных соответствует установленным стандартамСветят ярче и экономят в 7 раз больше электроэнергии! Структура лампы позволяет получить равномерный, мягкий световой поток, который светит в одном направлении, что позволяет добиться максимальной эффективности в отличии от люминесцентных аналогов. В ассортименте представлены вариации и с поворотным цоколем - то есть они подойдут для светильников и с горизонтальной, и с вертикальной ориентацией цоколя. Наличие поворотного цоколя не только облегчает процедуру монтажа LED лампы, но и позволяет направлять световой поток в том направлении, в котором это необходимо.Лампы с матовым стеклом обладают двумя температурами цвета - 4000 K и 6500К | выставлен |  |  |  |  | Общий каталог/Лампы (источники света)/Лампы светодиодные | кг | RUR | Включая НДС: 20.00 % |  | 0.00228 кг | http://catalog.raec.su/media/images/8fe/8fe4321f4cff35f13bfd1b762b3f1600.png |  |  | 93039 |  |  | 306.46 |  |  | 15 |  |  | Gauss | Лампа светодиодная (LED) | Кол-во в упаковке 1. Малая (1 шт) | Диаметр: 28.
1441580 | Gauss Лампа Elementary T8 10W 780lm 4000K G13 600mm стекло LED |  |  | Gauss Лампа Elementary T8 10W 780lm 4000K G13 600mm стекло LED | Линейные лампы Gauss T8 с цоколем G13 - выгодная замена стандартных люминесцентных ламп. Замена безопасна и не требует менять светильники – длина ламп светодиодных соответствует установленным стандартамСветят ярче и экономят в 7 раз больше электроэнергии! Структура лампы позволяет получить равномерный, мягкий световой поток, который светит в одном направлении, что позволяет добиться максимальной эффективности в отличии от люминесцентных аналогов. В ассортименте представлены вариации и с поворотным цоколем - то есть они подойдут для светильников и с горизонтальной, и с вертикальной ориентацией цоколя. Наличие поворотного цоколя не только облегчает процедуру монтажа LED лампы, но и позволяет направлять световой поток в том направлении, в котором это необходимо.Лампы с матовым стеклом обладают двумя температурами цвета - 4000 K и 6500К | выставлен |  |  |  |  | Общий каталог/Лампы (источники света)/Лампы светодиодные | кг | RUR | Включая НДС: 20.00 % |  | 0.0012 кг | http://catalog.raec.su/media/images/06d/06dac6b4e22370883782a762f7c1d7de.png |  |  | 93020 |  |  | 244.86 |  |  | 0 |  |  | Gauss | Лампа светодиодная (LED) | Кол-во в упаковке 1. Малая (1 шт) | Диаметр: 28.
1441581 | Gauss Лампа Elementary T8 10W 800lm 6500K G13 600mm стекло LED |  |  | Gauss Лампа Elementary T8 10W 800lm 6500K G13 600mm стекло LED | Линейные лампы Gauss T8 с цоколем G13 - выгодная замена стандартных люминесцентных ламп. Замена безопасна и не требует менять светильники – длина ламп светодиодных соответствует установленным стандартамСветят ярче и экономят в 7 раз больше электроэнергии! Структура лампы позволяет получить равномерный, мягкий световой поток, который светит в одном направлении, что позволяет добиться максимальной эффективности в отличии от люминесцентных аналогов. В ассортименте представлены вариации и с поворотным цоколем - то есть они подойдут для светильников и с горизонтальной, и с вертикальной ориентацией цоколя. Наличие поворотного цоколя не только облегчает процедуру монтажа LED лампы, но и позволяет направлять световой поток в том направлении, в котором это необходимо.Лампы с матовым стеклом обладают двумя температурами цвета - 4000 K и 6500К | выставлен |  |  |  |  | Общий каталог/Лампы (источники света)/Лампы светодиодные | кг | RUR | Включая НДС: 20.00 % |  | 0.0012 кг | http://catalog.raec.su/media/images/5c8/5c836fd3b9e9c79bd3c8e28dfd1e376f.png |  |  | 93030 |  |  | 244.86 |  |  | 0 |  |  | Gauss | Лампа светодиодная (LED) | Кол-во в упаковке 1. Малая (1 шт) | Диаметр: 28.
1443622 | IEK Светильник светодиодный ДБО 3001 4Вт 4000K IP20 311мм пластик |  |  | IEK Светильник светодиодный ДБО 3001 4Вт 4000K IP20 311мм пластик | Светильник предназначен для общего и местного освещения внутри жилых, подсобных и общественных помещений (магазины, офисы и т.д.), а также для подсветки на кухне и в платяных шкафах. | выставлен |  |  |  |  | Общий каталог/Светотехника/Светильники линейные, для модульных и магистральных систем освещения | кг | RUR | Включая НДС: 20.00 % |  | 0.01915 кг | http://catalog.raec.su/media/images/172/172a4fa4370e00891814af3ebb1786d2.jpg |  |  | LDBO0-3001-4-4000-K01 |  |  | 298.774 |  |  | 45 |  |  | IEK (ИЭК) | Светильник линейный реечного типа | Кол-во в упаковке 1. Малая (1 шт) | Высота: 33мм. Ширина: 20мм.
1443623 | IEK Светильник светодиодный ДБО 3002 7Вт 4000К IP20 572мм пластик |  |  | IEK Светильник светодиодный ДБО 3002 7Вт 4000К IP20 572мм пластик | Светильник предназначен для общего и местного освещения внутри жилых, подсобных и общественных помещений (магазины, офисы и т.д.), а также для подсветки на кухне и в платяных шкафах. | выставлен |  |  |  |  | Общий каталог/Светотехника/Светильники линейные, для модульных и магистральных систем освещения | кг | RUR | Включая НДС: 20.00 % |  | 0.030325 кг | http://catalog.raec.su/media/images/222/2223fdba77525fd56bb2e965b1c51957.jpg |  |  | LDBO0-3002-7-4000-K01 |  |  | 376.25 |  |  | 5 |  |  | IEK (ИЭК) | Светильник линейный реечного типа | Кол-во в упаковке 1. Малая (1 шт) | Высота: 33мм. Ширина: 20мм.
1453961 | Legrand Etika Лампа светодиодная универсальная, для подсветки 220В 0,125 мА |  |  | Legrand Etika Лампа светодиодная универсальная, для подсветки 220В 0,125 мА |  | выставлен |  |  |  |  | Общий каталог/Низковольтное оборудование/Компоненты светосигнальной арматуры | кг | RUR | Включая НДС: 20.00 % |  | 0.00058 кг | http://catalog.raec.su/media/images/8ff/8ff7bbd3868f018bf069203b99aab2b5.jpg |  |  | 764526 |  |  | 107.66 |  |  | 30 |  |  | Legrand | Лампа сигнальная/индикаторная (сменная) | Кол-во в упаковке 10. Малая (10 шт) | Диаметр: 5,9.
1461765 | IEK Светильник LED ДПО 4002 12Вт IP54 4000K круг белый |  |  | IEK Светильник LED ДПО 4002 12Вт IP54 4000K круг белый | Светильники светодиодные серии ДПО предназначены для внутреннего освещения бытовых, общественных и производственных освещений с повышенным содержанием пыли и влаги. Конструкция светильника и применяемые материалы обеспечивают высокую механическую прочность и защиту от проникновения пыли и влаги по классу IP54.Соответствуют ГОСТ Р МЭК 60598-1, ГОСТ Р МЭК 60598-2-4-99. | выставлен |  |  |  |  | Общий каталог/Светотехника/Светильники настенно-потолочные | кг | RUR | Включая НДС: 20.00 % |  | 0.001214 кг | http://catalog.raec.su/media/images/5d1/5d192fcd303d7c8b50b07be8aaa61fed.jpg |  |  | LDPO0-4002-12-4000-K01 |  |  | 433.44 |  |  | 4 |  |  | IEK (ИЭК) | Настенно-потолочный светильник | Кол-во в упаковке 1. Малая (1 шт) | Ширина: 160мм. Подходит для монтажа на стену: да. Подходит для монтажа на потолке: да.
1461766 | IEK Светильник LED ДПО 4003 15Вт IP54 4000K круг белый |  |  | IEK Светильник LED ДПО 4003 15Вт IP54 4000K круг белый | Светильники светодиодные серии ДПО предназначены для внутреннего освещения бытовых, общественных и производственных освещений с повышенным содержанием пыли и влаги. Конструкция светильника и применяемые материалы обеспечивают высокую механическую прочность и защиту от проникновения пыли и влаги по классу IP54.Соответствуют ГОСТ Р МЭК 60598-1, ГОСТ Р МЭК 60598-2-4-99. | выставлен |  |  |  |  | Общий каталог/Светотехника/Светильники настенно-потолочные | кг | RUR | Включая НДС: 20.00 % |  | 0.001975 кг | http://catalog.raec.su/media/images/f05/f05f3639e1ca44d307504140ff69fd65.jpg |  |  | LDPO0-4003-15-4000-K01 |  |  | 564.13 |  |  | 10 |  |  | IEK (ИЭК) | Настенно-потолочный светильник | Кол-во в упаковке 1. Малая (1 шт) | Ширина: 180мм. Подходит для монтажа на стену: да. Подходит для монтажа на потолке: да.
1461767 | IEK Светильник LED ДПО 4011 8Вт IP54 4000K овал белый |  |  | IEK Светильник LED ДПО 4011 8Вт IP54 4000K овал белый | Светильники светодиодные серии ДПО предназначены для внутреннего освещения бытовых, общественных и производственных освещений с повышенным содержанием пыли и влаги. Конструкция светильника и применяемые материалы обеспечивают высокую механическую прочность и защиту от проникновения пыли и влаги по классу IP54.Соответствуют ГОСТ Р МЭК 60598-1, ГОСТ Р МЭК 60598-2-4-99. | выставлен |  |  |  |  | Общий каталог/Светотехника/Светильники настенно-потолочные | кг | RUR | Включая НДС: 20.00 % |  | 0.000912 кг | http://catalog.raec.su/media/images/4d6/4d6713597946fc07b2be135cf54bc888.jpg |  |  | LDPO0-4011-8-4000-K01 |  |  | 352.856 |  |  | 5 |  |  | IEK (ИЭК) | Настенно-потолочный светильник | Кол-во в упаковке 1. Малая (1 шт) | Ширина: 95мм. Подходит для монтажа на стену: да. Подходит для монтажа на потолке: да.
1461785 | Gauss Лампа G125 22W 1800lm 3000K E27 LED |  |  | Gauss Лампа G125 22W 1800lm 3000K E27 LED | Премиальная серия ламп Gauss Black — надежные источники освещения высокого качества. Благодаря использованию качественных комплектующих и современных технологий лампы этой серии имеют один из самых высоких показателей энергоэффективности и долговечности. Уровень пульсации светового потока в светодиодных лампах Gauss ниже 5%, поэтому они создают комфортный и безопасный свет. Покупатель ламп серии black может быть уверен, что получает безопасный для глаз, яркий и комфортный свет. Передовые технологические решения обеспечивают стабильный световой поток даже при перепадах напряжения. Длительный срок гарантии — решение, основанное на уверенности в качестве продукции и ее долговечности. | выставлен |  |  |  |  | Общий каталог/Лампы (источники света)/Лампы светодиодные | кг | RUR | Включая НДС: 20.00 % |  | 0.0033 кг | http://catalog.raec.su/media/images/3e6/3e61d9ac758bfb032dc23c6f37dfcec1.png |  |  | 105102122 |  |  | 814.66 |  |  | 6 |  |  | Gauss | Лампа светодиодная (LED) | Кол-во в упаковке 1. Малая (1 шт) | Диаметр: 125.
1461786 | Gauss Лампа G125 22W 1900lm 4100K E27 LED |  |  | Gauss Лампа G125 22W 1900lm 4100K E27 LED | Премиальная серия ламп Gauss Black — надежные источники освещения высокого качества. Благодаря использованию качественных комплектующих и современных технологий лампы этой серии имеют один из самых высоких показателей энергоэффективности и долговечности. Уровень пульсации светового потока в светодиодных лампах Gauss ниже 5%, поэтому они создают комфортный и безопасный свет. Покупатель ламп серии black может быть уверен, что получает безопасный для глаз, яркий и комфортный свет. Передовые технологические решения обеспечивают стабильный световой поток даже при перепадах напряжения. Длительный срок гарантии — решение, основанное на уверенности в качестве продукции и ее долговечности. | выставлен |  |  |  |  | Общий каталог/Лампы (источники света)/Лампы светодиодные | кг | RUR | Включая НДС: 20.00 % |  | 0.0033 кг | http://catalog.raec.su/media/images/614/614da272c16d8470260f7e10f3f5a4ed.png |  |  | 105102222 |  |  | 814.66 |  |  | 10 |  |  | Gauss | Лампа светодиодная (LED) | Кол-во в упаковке 1. Малая (1 шт) | Диаметр: 125.
1461787 | Gauss Лампа G95 16W 1480lm 3000K E27 LED |  |  | Gauss Лампа G95 16W 1480lm 3000K E27 LED | Премиальная серия ламп Gauss Black — надежные источники освещения высокого качества. Благодаря использованию качественных комплектующих и современных технологий лампы этой серии имеют один из самых высоких показателей энергоэффективности и долговечности. Уровень пульсации светового потока в светодиодных лампах Gauss ниже 5%, поэтому они создают комфортный и безопасный свет. Покупатель ламп серии black может быть уверен, что получает безопасный для глаз, яркий и комфортный свет. Передовые технологические решения обеспечивают стабильный световой поток даже при перепадах напряжения. Длительный срок гарантии — решение, основанное на уверенности в качестве продукции и ее долговечности. | выставлен |  |  |  |  | Общий каталог/Лампы (источники света)/Лампы светодиодные | кг | RUR | Включая НДС: 20.00 % |  | 5e-005 кг | http://catalog.raec.su/media/images/753/7538fec8aba9c270d99eabf7aaf86af0.png |  |  | 105102116 |  |  | 552.86 |  |  | 6 |  |  | Gauss | Лампа светодиодная (LED) | Кол-во в упаковке 1. Малая (1 шт) | Диаметр: 95.
1461789 | Gauss Лампа Elementary A67 30W 2320lm 3000K E27 LED |  |  | Gauss Лампа Elementary A67 30W 2320lm 3000K E27 LED | Мощнейшие светодиодные лампы Gauss А67 обладают высоким индексом цветопередачи и ярким не мерцающим светом. Сфера применения такого типа освещения обширна: офисы, конференц-залы, лаборатории и другие помещения требующие повышенной концентрации. Высококачественные комплектующие обеспечивают длительный срок службы изделий. Лампы Gauss выполнены с учетом всех норм и требований СанПиН, что гарантирует безопасность работы и длительный срок эксплуатации - до 25000 часов. Помимо высокой мощности, такая модель устойчива к вибрациям, механическим ударам, а также обладает высокой термостойкостью. | выставлен |  |  |  |  | Общий каталог/Лампы (источники света)/Лампы светодиодные | кг | RUR | Включая НДС: 20.00 % |  | 0.0007 кг | http://catalog.raec.su/media/images/22d/22d8101deca9889b561f858ed132ff27.png |  |  | 73219 |  |  | 475.86 |  |  | 15 |  |  | Gauss | Лампа светодиодная (LED) | Кол-во в упаковке 1. Малая (1 шт) | Диаметр: 67.
1461790 | Gauss Лампа Elementary A67 30W 2360lm 4100K E27 LED |  |  | Gauss Лампа Elementary A67 30W 2360lm 4100K E27 LED | Мощнейшие светодиодные лампы Gauss А67 обладают высоким индексом цветопередачи и ярким не мерцающим светом. Сфера применения такого типа освещения обширна: офисы, конференц-залы, лаборатории и другие помещения требующие повышенной концентрации. Высококачественные комплектующие обеспечивают длительный срок службы изделий. Лампы Gauss выполнены с учетом всех норм и требований СанПиН, что гарантирует безопасность работы и длительный срок эксплуатации - до 25000 часов. Помимо высокой мощности, такая модель устойчива к вибрациям, механическим ударам, а также обладает высокой термостойкостью. | выставлен |  |  |  |  | Общий каталог/Лампы (источники света)/Лампы светодиодные | кг | RUR | Включая НДС: 20.00 % |  | 0.00069 кг | http://catalog.raec.su/media/images/1d8/1d854a85eb932afb45949fe49d3b32be.png |  |  | 73229 |  |  | 423.5 |  |  | 49 |  |  | Gauss | Лампа светодиодная (LED) | Кол-во в упаковке 1. Малая (1 шт) | Диаметр: 67.
1461791 | Gauss Лампа Elementary A67 30W 2390lm 6500K E27 LED |  |  | Gauss Лампа Elementary A67 30W 2390lm 6500K E27 LED | Мощнейшие светодиодные лампы Gauss А67 обладают высоким индексом цветопередачи и ярким не мерцающим светом. Сфера применения такого типа освещения обширна: офисы, конференц-залы, лаборатории и другие помещения требующие повышенной концентрации. Высококачественные комплектующие обеспечивают длительный срок службы изделий. Лампы Gauss выполнены с учетом всех норм и требований СанПиН, что гарантирует безопасность работы и длительный срок эксплуатации - до 25000 часов. Помимо высокой мощности, такая модель устойчива к вибрациям, механическим ударам, а также обладает высокой термостойкостью. | выставлен |  |  |  |  | Общий каталог/Лампы (источники света)/Лампы светодиодные | кг | RUR | Включая НДС: 20.00 % |  | 0.0007 кг | http://catalog.raec.su/media/images/1ae/1aed18556b52c89dc98d7dfc009acaff.png |  |  | 73239 |  |  | 475.86 |  |  | 40 |  |  | Gauss | Лампа светодиодная (LED) | Кол-во в упаковке 1. Малая (1 шт) | Диаметр: 67.
1461883 | ABB Счетчик 1-фазный акт. энергии,многотарифный, кл. точности 1,прямого вкл. 5(80)А, Modbus, тип E31 412-200 |  |  | ABB Счетчик 1-фазный акт. энергии,многотарифный, кл. точности 1,прямого вкл. 5(80)А, Modbus, тип E31 412-200 | Счетчик 1-фазный акт. энергии,многотарифный, кл. точности 1,прямого вкл. 5(80)А, Modbus, тип E31 412-200 | выставлен |  |  |  |  | Общий каталог/Счетчики (приборы учета)/Счетчики электроэнергии | кг | RUR | Включая НДС: 20.00 % |  | 0.000633 кг | http://catalog.raec.su/media/images/6df/6df65f964846774086c3bec4c33339ff.jpg |  |  | 2CMA105937R1000 |  |  | 6444.956 |  |  | 51 |  |  | ABB | Счётчик электроэнергии | Кол-во в упаковке 1. Малая (1 шт) | Частота: 50Гц.
1461906 | ABB Zenit Антрацит Механизм HDMI разъёма, тип А, с HDMI разъёмом мама на тыльной стороне, 1-модульный |  |  | ABB Zenit Антрацит Механизм HDMI разъёма, тип А, с HDMI разъёмом мама на тыльной стороне, 1-модульный | Механизм мультимедийного устройства c накладкой для установки в стальной суппорт с декоративной рамкой | выставлен |  |  |  |  | Общий каталог/Электроустановочные изделия/Розетки антенные, информационные, коммуникационные | кг | RUR | Включая НДС: 20.00 % |  | 3.3e-005 кг | http://catalog.raec.su/media/images/2bf/2bffd691c36ebf9b2e83fe1c0851f66d.jpg |  |  | 2CLA215570N1801 |  |  | 5477.318 |  |  | 3 |  |  | ABB | Накладка/вставка/механизм для коммуникационных устройств | Кол-во в упаковке 1. Малая (1 шт) | Не содержит (без) галогенов: да. Цвет по RAL: 7016. Количество модулей (для модульных серий): 1.
1461909 | ABB Zenit Серебристый Механизм HDMI разъёма, тип А, с HDMI разъёмом мама на тыльной стороне, 1-модульный |  |  | ABB Zenit Серебристый Механизм HDMI разъёма, тип А, с HDMI разъёмом мама на тыльной стороне, 1-модульный | Механизм мультимедийного устройства c накладкой для установки в стальной суппорт с декоративной рамкой | выставлен |  |  |  |  | Общий каталог/Электроустановочные изделия/Розетки антенные, информационные, коммуникационные | кг | RUR | Включая НДС: 20.00 % |  | 3.3e-005 кг | http://catalog.raec.su/media/images/d9b/d9b0df389002465a53ca20553240ade6.jpg |  |  | 2CLA215570N1301 |  |  | 5558.21 |  |  | 0 |  |  | ABB | Накладка/вставка/механизм для коммуникационных устройств | Кол-во в упаковке 1. Малая (1 шт) | Не содержит (без) галогенов: да. Количество модулей (для модульных серий): 1.
1462053 | Gauss Светильник линейный ULTRACOMPACT 45W 4500lm 4000K 185-265V IP65 1490*40*30мм LED |  |  | Gauss Светильник линейный ULTRACOMPACT 45W 4500lm 4000K 185-265V IP65 1490*40*30мм LED | Светильники Ultracompact с цветовой температурой 4000К и 6500К предназначены для освещения автомоек, парковок, подсобных помещений, пешеходных переходов и лестничных пролетов и других помещений, где требуется высокий уровень защиты от пыли и влаги IP65. Компактный размер позволяет осуществлять монтаж даже в труднодоступных местах. Данные опции дают возможность использовать светильники для организации внутренних систем освещения в помещениях с высокой концентрацией пыли и влаги. Корпус из ABS-пластика и рассеиватель из матового поликарбоната обеспечивают устойчивость к перепадам температур и УФ. Это гарантирует, что светильник не пожелтеет и не рассохнется в течение всего срока службы. Кроме сохранения изначальных технических характеристик матовый рассеиватель позволяет избежать слепящего эффекта и создать комфортное рабочее освещение | выставлен |  |  |  |  | Общий каталог/Светотехника/Светильники настенно-потолочные | кг | RUR | Включая НДС: 20.00 % |  | 0.002498 кг | http://catalog.raec.su/media/images/a47/a47b1dcd7e83dd398d91fc35270a520b.png |  |  | 143426245 |  |  | 2294.6 |  |  | 2 |  |  | Gauss | Настенно-потолочный светильник | Кол-во в упаковке 1. Малая (1 шт) | Ширина: 40мм. Подходит для монтажа на стену: да. Подходит для монтажа на потолке: да.
1468345 | IEK Светильник LED ДБО 5001 18Вт 4000К IP20 600мм металл |  |  | IEK Светильник LED ДБО 5001 18Вт 4000К IP20 600мм металл | Светильники предназначены для внутреннего освещения бытовых и общественных помещений.Применение светодиодных технологий позволяет обеспечить время работы светильника до 30 000 часов. | выставлен |  |  |  |  | Общий каталог/Светотехника/Светильники настенно-потолочные | кг | RUR | Включая НДС: 20.00 % |  | 0.001771 кг | http://catalog.raec.su/media/images/7d6/7d66d78aa9fca413c206a1ed23e7ff99.jpg |  |  | LDBO0-5001-18-4000-K02 |  |  | 444.206 |  |  | 18 |  |  | IEK (ИЭК) | Настенно-потолочный светильник | Кол-во в упаковке 1. Малая (1 шт) | Ширина: 75мм. Подходит для монтажа на стену: да. Подходит для монтажа на потолке: да.
1468346 | IEK Светильник LED ДБО 5002 36Вт 4000К IP20 1200мм металл |  |  | IEK Светильник LED ДБО 5002 36Вт 4000К IP20 1200мм металл | Светильники предназначены для внутреннего освещения бытовых и общественных помещений.Применение светодиодных технологий позволяет обеспечить время работы светильника до 30 000 часов. | выставлен |  |  |  |  | Общий каталог/Светотехника/Светильники настенно-потолочные | кг | RUR | Включая НДС: 20.00 % |  | 0.003445 кг | http://catalog.raec.su/media/images/6ee/6eea54ba6e7bdb8f264dab1beea57984.jpg |  |  | LDBO0-5002-36-4000-K02 |  |  | 736.722 |  |  | 14 |  |  | IEK (ИЭК) | Настенно-потолочный светильник | Кол-во в упаковке 1. Малая (1 шт) | Ширина: 75мм. Подходит для монтажа на стену: да. Подходит для монтажа на потолке: да.
1468348 | IEK Светильник LED ДБО 5004 36Вт 4000К IP20 1200мм алюминий |  |  | IEK Светильник LED ДБО 5004 36Вт 4000К IP20 1200мм алюминий | Светильники предназначены для внутреннего освещения бытовых и общественных помещений.Применение светодиодных технологий позволяет обеспечить время работы светильника до 30 000 часов. | выставлен |  |  |  |  | Общий каталог/Светотехника/Светильники настенно-потолочные | кг | RUR | Включая НДС: 20.00 % |  | 0.003445 кг | http://catalog.raec.su/media/images/543/543a97b30a94002699c17ab2d123cc41.jpg |  |  | LDBO0-5004-36-4000-K03 |  |  | 1003.45 |  |  | 0 |  |  | IEK (ИЭК) | Настенно-потолочный светильник | Кол-во в упаковке 1. Малая (1 шт) | Ширина: 75мм. Подходит для монтажа на стену: да. Подходит для монтажа на потолке: да.
1480500 | Gauss Лампа A60 16W 1440lm 3000K E27 LED |  |  | Gauss Лампа A60 16W 1440lm 3000K E27 LED | Светодиодная лампа Gauss Black A60 является аналогом лампы накаливания 150 Вт в форме «груши». Данные лампы от Gauss обеспечивает надежную и стабильную работу в течение всего срока службы. За счет равномерного распределения света по всему пространству этот тип освещения более комфортный для глаз и способствует снижению утомляемости. Благодаря высокому индексу цветопередачи свет лампы передает естественные цвета и оттенки. Светодиодные лампы Gauss Black подходят для всех моделей осветительных приборов, оборудованных традиционным цоколем Е27. Широкий диапазон цветовых температур в данной линейке позволяет выбрать лампу под решение любой задачи: с теплым свечением для создания уютного освещения в доме и для яркого освещения объемных помещений и придомовых территорий. | выставлен |  |  |  |  | Общий каталог/Лампы (источники света)/Лампы светодиодные | кг | RUR | Включая НДС: 20.00 % |  | 0.0007 кг | http://catalog.raec.su/media/images/1e4/1e480c458816e749a311368365e66785.png |  |  | 102502116 |  |  | 306.46 |  |  | 6 |  |  | Gauss | Лампа светодиодная (LED) | Кол-во в упаковке 1. Малая (1 шт) | Диаметр: 60.
1484046 | Gauss Лампа Filament Шар 9W 710lm 4100К Е27 LED |  |  | Gauss Лампа Filament Шар 9W 710lm 4100К Е27 LED | Светодиодные филаментные лампы GAUSS - это новейшие технологии в светотехнике. Лампы имеют привычный вид классических ламп накаливания, освещают пространство на 360о и дают больше света по сравнению с обычными светодиодными лампами за счет прозрачной колбы. Идеально подходят для хрустальных люстр и открытых светильников, а также для реализации дизайнерских решений, где важен вид классических ламп накаливания. | выставлен |  |  |  |  | Общий каталог/Лампы (источники света)/Лампы светодиодные | кг | RUR | Включая НДС: 20.00 % |  | 0.00036 кг | http://catalog.raec.su/media/images/1eb/1eb68122dfd4ad30094cd9ea1c9ca82c.png |  |  | 105802209 |  |  | 192.346 |  |  | 118 |  |  | Gauss | Лампа светодиодная (LED) | Кол-во в упаковке 1. Малая (1 шт) | Диаметр: 45.
1484047 | Gauss Лампа Filament Шар 9W 680lm 2700К Е27 LED |  |  | Gauss Лампа Filament Шар 9W 680lm 2700К Е27 LED | Светодиодные филаментные лампы GAUSS - это новейшие технологии в светотехнике. Лампы имеют привычный вид классических ламп накаливания, освещают пространство на 360о и дают больше света по сравнению с обычными светодиодными лампами за счет прозрачной колбы. Идеально подходят для хрустальных люстр и открытых светильников, а также для реализации дизайнерских решений, где важен вид классических ламп накаливания. | выставлен |  |  |  |  | Общий каталог/Лампы (источники света)/Лампы светодиодные | кг | RUR | Включая НДС: 20.00 % |  | 0.00036 кг | http://catalog.raec.su/media/images/471/471af40de660a9b49a558632dfae12ec.png |  |  | 105802109 |  |  | 192.346 |  |  | 100 |  |  | Gauss | Лампа светодиодная (LED) | Кол-во в упаковке 1. Малая (1 шт) | Диаметр: 45.
1484048 | Gauss Лампа Filament Шар 9W 710lm 4100К Е14 LED |  |  | Gauss Лампа Filament Шар 9W 710lm 4100К Е14 LED | Светодиодные филаментные лампы GAUSS - это новейшие технологии в светотехнике. Лампы имеют привычный вид классических ламп накаливания, освещают пространство на 360о и дают больше света по сравнению с обычными светодиодными лампами за счет прозрачной колбы. Идеально подходят для хрустальных люстр и открытых светильников, а также для реализации дизайнерских решений, где важен вид классических ламп накаливания. | выставлен |  |  |  |  | Общий каталог/Лампы (источники света)/Лампы светодиодные | кг | RUR | Включая НДС: 20.00 % |  | 0.00036 кг | http://catalog.raec.su/media/images/890/890242454110f6ce48911515840fe55d.png |  |  | 105801209 |  |  | 192.346 |  |  | 311 |  |  | Gauss | Лампа светодиодная (LED) | Кол-во в упаковке 1. Малая (1 шт) | Диаметр: 45.
1484049 | Gauss Лампа Filament Шар 9W 680lm 2700К Е14 LED |  |  | Gauss Лампа Filament Шар 9W 680lm 2700К Е14 LED | Светодиодные филаментные лампы GAUSS - это новейшие технологии в светотехнике. Лампы имеют привычный вид классических ламп накаливания, освещают пространство на 360о и дают больше света по сравнению с обычными светодиодными лампами за счет прозрачной колбы. Идеально подходят для хрустальных люстр и открытых светильников, а также для реализации дизайнерских решений, где важен вид классических ламп накаливания. | выставлен |  |  |  |  | Общий каталог/Лампы (источники света)/Лампы светодиодные | кг | RUR | Включая НДС: 20.00 % |  | 0.00036 кг | http://catalog.raec.su/media/images/18c/18c205c5fefef1434471fb8cd089ef20.png |  |  | 105801109 |  |  | 192.346 |  |  | 38 |  |  | Gauss | Лампа светодиодная (LED) | Кол-во в упаковке 1. Малая (1 шт) | Диаметр: 45.
1484050 | Gauss Лампа Filament Свеча на ветру 9W 710lm 4100К Е14 LED |  |  | Gauss Лампа Filament Свеча на ветру 9W 710lm 4100К Е14 LED | Светодиодные филаментные лампы GAUSS - это новейшие технологии в светотехнике. Лампы имеют привычный вид классических ламп накаливания, освещают пространство на 360о и дают больше света по сравнению с обычными светодиодными лампами за счет прозрачной колбы. Идеально подходят для хрустальных люстр и открытых светильников, а также для реализации дизайнерских решений, где важен вид классических ламп накаливания. | выставлен |  |  |  |  | Общий каталог/Лампы (источники света)/Лампы светодиодные | кг | RUR | Включая НДС: 20.00 % |  | 0.00035 кг | http://catalog.raec.su/media/images/b1c/b1cdfdd58a6a0a54cdeb9a11fedf87a6.png |  |  | 104801209 |  |  | 215.446 |  |  | 26 |  |  | Gauss | Лампа светодиодная (LED) | Кол-во в упаковке 1. Малая (1 шт) | Диаметр: 35.
1484051 | Gauss Лампа Filament Свеча на ветру 9W 680lm 2700К Е14 LED |  |  | Gauss Лампа Filament Свеча на ветру 9W 680lm 2700К Е14 LED | Светодиодные филаментные лампы GAUSS - это новейшие технологии в светотехнике. Лампы имеют привычный вид классических ламп накаливания, освещают пространство на 360о и дают больше света по сравнению с обычными светодиодными лампами за счет прозрачной колбы. Идеально подходят для хрустальных люстр и открытых светильников, а также для реализации дизайнерских решений, где важен вид классических ламп накаливания. | выставлен |  |  |  |  | Общий каталог/Лампы (источники света)/Лампы светодиодные | кг | RUR | Включая НДС: 20.00 % |  | 0.00035 кг | http://catalog.raec.su/media/images/db5/db59b96a554d19d6fd11f40925e2f85a.png |  |  | 104801109 |  |  | 215.446 |  |  | 9 |  |  | Gauss | Лампа светодиодная (LED) | Кол-во в упаковке 1. Малая (1 шт) | Диаметр: 35.
1484052 | Gauss Лампа Filament Свеча 9W 710lm 4100К Е14 LED |  |  | Gauss Лампа Filament Свеча 9W 710lm 4100К Е14 LED | Светодиодные филаментные лампы GAUSS - это новейшие технологии в светотехнике. Лампы имеют привычный вид классических ламп накаливания, освещают пространство на 360о и дают больше света по сравнению с обычными светодиодными лампами за счет прозрачной колбы. Идеально подходят для хрустальных люстр и открытых светильников, а также для реализации дизайнерских решений, где важен вид классических ламп накаливания. | выставлен |  |  |  |  | Общий каталог/Лампы (источники света)/Лампы светодиодные | кг | RUR | Включая НДС: 20.00 % |  | 0.00031 кг | http://catalog.raec.su/media/images/8e8/8e809c62614e7d81156ab14c067cd890.png |  |  | 103801209 |  |  | 192.346 |  |  | 0 |  |  | Gauss | Лампа светодиодная (LED) | Кол-во в упаковке 1. Малая (1 шт) | Диаметр: 35.
1484053 | Gauss Лампа Filament Свеча 9W 680lm 2700К Е14 LED |  |  | Gauss Лампа Filament Свеча 9W 680lm 2700К Е14 LED | Светодиодные филаментные лампы GAUSS - это новейшие технологии в светотехнике. Лампы имеют привычный вид классических ламп накаливания, освещают пространство на 360о и дают больше света по сравнению с обычными светодиодными лампами за счет прозрачной колбы. Идеально подходят для хрустальных люстр и открытых светильников, а также для реализации дизайнерских решений, где важен вид классических ламп накаливания. | выставлен |  |  |  |  | Общий каталог/Лампы (источники света)/Лампы светодиодные | кг | RUR | Включая НДС: 20.00 % |  | 0.00031 кг | http://catalog.raec.su/media/images/366/36623d85383907754164c05860b40c6d.png |  |  | 103801109 |  |  | 192.346 |  |  | 20 |  |  | Gauss | Лампа светодиодная (LED) | Кол-во в упаковке 1. Малая (1 шт) | Диаметр: 35.
1484263 | Gauss Лампа MR16 5W 530lm 4100K GU10 диммируемая LED |  |  | Gauss Лампа MR16 5W 530lm 4100K GU10 диммируемая LED | Софитные лампы Gauss — выгодная и качественная замена галогенным лампам. Светодиодные софитные — это отличные технические показатели и сравнительно низкая цена. Лампы этой серии оснащены линзованным рассеивателем, который обеспечивает направленный световой пучок и не слепит глаза. Потеря светового потока исключена благодаря прозрачности линзы.Они могут быть использованы как для подсветки (акцентного освещения), так и общего освещения выставочных залов, гостиниц, магазинов, кафе и ресторанов, а также жилых помещений. | выставлен |  |  |  |  | Общий каталог/Лампы (источники света)/Лампы светодиодные | кг | RUR | Включая НДС: 20.00 % |  | 0.0004 кг | http://catalog.raec.su/media/images/d5f/d5f21c02b4875171dcde5d65940eb104.png |  |  | 101506205-D |  |  | 460.46 |  |  | 2 |  |  | Gauss | Лампа светодиодная (LED) | Кол-во в упаковке 1. Малая (1 шт) | Диаметр: 50.
1484264 | Gauss Лампа A60 16W 1520lm 4100K E27 LED |  |  | Gauss Лампа A60 16W 1520lm 4100K E27 LED | Светодиодная лампа Gauss Black A60 является аналогом лампы накаливания 150 Вт в форме «груши». Данные лампы от Gauss обеспечивает надежную и стабильную работу в течение всего срока службы. За счет равномерного распределения света по всему пространству этот тип освещения более комфортный для глаз и способствует снижению утомляемости. Благодаря высокому индексу цветопередачи свет лампы передает естественные цвета и оттенки. Светодиодные лампы Gauss Black подходят для всех моделей осветительных приборов, оборудованных традиционным цоколем Е27. Широкий диапазон цветовых температур в данной линейке позволяет выбрать лампу под решение любой задачи: с теплым свечением для создания уютного освещения в доме и для яркого освещения объемных помещений и придомовых территорий. | выставлен |  |  |  |  | Общий каталог/Лампы (источники света)/Лампы светодиодные | кг | RUR | Включая НДС: 20.00 % |  | 0.0007 кг | http://catalog.raec.su/media/images/581/5819ba9fd002769d3ea288cd60ef427c.png |  |  | 102502216 |  |  | 306.46 |  |  | 26 |  |  | Gauss | Лампа светодиодная (LED) | Кол-во в упаковке 1. Малая (1 шт) | Диаметр: 60.
1484265 | Gauss Лампа Свеча 9.5W 890lm 3000К E14 LED |  |  | Gauss Лампа Свеча 9.5W 890lm 3000К E14 LED | Светодиодные лампы Gauss Black Candle созданы в форме свечи. Лампы подойдут как для домашнего, так и для коммерческого использования. Такой тип освещения прекрасно смотрится в светильниках без плафонов или устанавливается в люстры и бра. Модель обладает широким диапазоном цветовых температур и мощностей, что поможет создать атмосферу тепла и уюта или концентрации. Равномерный спектр света создает зрительный комфорт в любом помещении. Данный тип освещения от Gauss обеспечивают стабильную работу в течение всего срока службы. | выставлен |  |  |  |  | Общий каталог/Лампы (источники света)/Лампы светодиодные | кг | RUR | Включая НДС: 20.00 % |  | 0.00019 кг | http://catalog.raec.su/media/images/3d1/3d1e52310895b5cad2549dcacc6d0c35.png |  |  | 103101110 |  |  | 207.746 |  |  | 130 |  |  | Gauss | Лампа светодиодная (LED) | Кол-во в упаковке 1. Малая (1 шт) | Диаметр: 37.
1484266 | Gauss Лампа Свеча 9.5W 950lm 4100К E14 LED |  |  | Gauss Лампа Свеча 9.5W 950lm 4100К E14 LED | Светодиодные лампы Gauss Candle созданы в форме свечи. Лампы подойдут как для домашнего, так и для коммерческого использования. Такой тип освещения прекрасно смотрится в светильниках без плафонов или устанавливается в люстры и бра. Модель обладает широким диапазоном цветовых температур и мощностей, что поможет создать атмосферу тепла и уюта или концентрации. Равномерный спектр света создает зрительный комфорт в любом помещении. Данный тип освещения от Gauss обеспечивают стабильную работу в течение всего срока службы. | выставлен |  |  |  |  | Общий каталог/Лампы (источники света)/Лампы светодиодные | кг | RUR | Включая НДС: 20.00 % |  | 0.00019 кг | http://catalog.raec.su/media/images/baf/baf0bc756c58e9fc528b80cd6d280f63.png |  |  | 103101210 |  |  | 207.746 |  |  | 0 |  |  | Gauss | Лампа светодиодная (LED) | Кол-во в упаковке 1. Малая (1 шт) | Диаметр: 37.
1484267 | Gauss Лампа Свеча 9.5W 890lm 3000К E27 LED |  |  | Gauss Лампа Свеча 9.5W 890lm 3000К E27 LED | Светодиодные лампы Gauss Black Candle созданы в форме свечи. Лампы подойдут как для домашнего, так и для коммерческого использования. Такой тип освещения прекрасно смотрится в светильниках без плафонов или устанавливается в люстры и бра. Модель обладает широким диапазоном цветовых температур и мощностей, что поможет создать атмосферу тепла и уюта или концентрации. Равномерный спектр света создает зрительный комфорт в любом помещении. Данный тип освещения от Gauss обеспечивают стабильную работу в течение всего срока службы. | выставлен |  |  |  |  | Общий каталог/Лампы (источники света)/Лампы светодиодные | кг | RUR | Включая НДС: 20.00 % |  | 0.00019 кг | http://catalog.raec.su/media/images/c21/c2136f657e0eb337fb24856c46dc59e1.png |  |  | 103102110 |  |  | 207.746 |  |  | 9 |  |  | Gauss | Лампа светодиодная (LED) | Кол-во в упаковке 1. Малая (1 шт) | Диаметр: 37.
1484268 | Gauss Лампа Свеча 9.5W 950lm 4100К E27 LED |  |  | Gauss Лампа Свеча 9.5W 950lm 4100К E27 LED | Светодиодные лампы Gauss Black Candle созданы в форме свечи. Лампы подойдут как для домашнего, так и для коммерческого использования. Такой тип освещения прекрасно смотрится в светильниках без плафонов или устанавливается в люстры и бра. Модель обладает широким диапазоном цветовых температур и мощностей, что поможет создать атмосферу тепла и уюта или концентрации. Равномерный спектр света создает зрительный комфорт в любом помещении. Данный тип освещения от Gauss обеспечивают стабильную работу в течение всего срока службы. | выставлен |  |  |  |  | Общий каталог/Лампы (источники света)/Лампы светодиодные | кг | RUR | Включая НДС: 20.00 % |  | 0.00019 кг | http://catalog.raec.su/media/images/3d2/3d23cb32b65aee2cd393e2119fb20a9b.png |  |  | 103102210 |  |  | 207.746 |  |  | 239 |  |  | Gauss | Лампа светодиодная (LED) | Кол-во в упаковке 1. Малая (1 шт) | Диаметр: 37.
1484269 | Gauss Лампа Свеча на ветру 9.5W 890lm 3000K E14 LED |  |  | Gauss Лампа Свеча на ветру 9.5W 890lm 3000K E14 LED | Светодиодные лампы Gauss Candle созданы в форме свечи. Лампы подойдут как для домашнего, так и для коммерческого использования. Такой тип освещения прекрасно смотрится в светильниках без плафонов или устанавливается в люстры и бра. Модель обладает широким диапазоном цветовых температур и мощностей, что поможет создать атмосферу тепла и уюта или концентрации. Равномерный спектр света создает зрительный комфорт в любом помещении. Данный тип освещения от Gauss обеспечивают стабильную работу в течение всего срока службы. | выставлен |  |  |  |  | Общий каталог/Лампы (источники света)/Лампы светодиодные | кг | RUR | Включая НДС: 20.00 % |  | 0.0007 кг | http://catalog.raec.su/media/images/8bb/8bb2f252c26541a1be4b59afc24f9550.png |  |  | 104101110 |  |  | 223.146 |  |  | 60 |  |  | Gauss | Лампа светодиодная (LED) | Кол-во в упаковке 1. Малая (1 шт) | Диаметр: 37.
1484270 | Gauss Лампа Свеча на ветру 9.5W 950lm 4100K E14 LED |  |  | Gauss Лампа Свеча на ветру 9.5W 950lm 4100K E14 LED | Светодиодные лампы Gauss Black Candle созданы в форме свечи. Лампы подойдут как для домашнего, так и для коммерческого использования. Такой тип освещения прекрасно смотрится в светильниках без плафонов или устанавливается в люстры и бра. Модель обладает широким диапазоном цветовых температур и мощностей, что поможет создать атмосферу тепла и уюта или концентрации. Равномерный спектр света создает зрительный комфорт в любом помещении. Данный тип освещения от Gauss обеспечивают стабильную работу в течение всего срока службы. | выставлен |  |  |  |  | Общий каталог/Лампы (источники света)/Лампы светодиодные | кг | RUR | Включая НДС: 20.00 % |  | 0.0007 кг | http://catalog.raec.su/media/images/67b/67b48cee59d5366598a8aa3bb31a6312.png |  |  | 104101210 |  |  | 223.146 |  |  | 146 |  |  | Gauss | Лампа светодиодная (LED) | Кол-во в упаковке 1. Малая (1 шт) | Диаметр: 37.
1484271 | Gauss Лампа Шар 9.5W 890lm 3000K E14 LED |  |  | Gauss Лампа Шар 9.5W 890lm 3000K E14 LED | Светодиодные лампы Gauss Black в форме шара подойдут для большинства светильников, так как в категории присутствуют два вида цоколя. Светодиодные лампы Gauss Black активно используются для освещения жилых и офисных помещений. Лампы излучают приятный свет, который комфортен для глаз, без эффекта пульсации. Матовая колба ламп равномерно рассеивает свет и подходит для открытых светильников и прозрачных плафонов. Все лампы Gauss при колебаниях напряжения лампы не теряют яркость и не мерцают. | выставлен |  |  |  |  | Общий каталог/Лампы (источники света)/Лампы светодиодные | кг | RUR | Включая НДС: 20.00 % |  | 0.00023 кг | http://catalog.raec.su/media/images/ca2/ca2de99b85c7db9602e5a6fde057bffd.png |  |  | 105101110 |  |  | 207.746 |  |  | 95 |  |  | Gauss | Лампа светодиодная (LED) | Кол-во в упаковке 1. Малая (1 шт) | Диаметр: 45.
1484272 | Gauss Лампа Шар 9.5W 950lm 4100K E14 LED |  |  | Gauss Лампа Шар 9.5W 950lm 4100K E14 LED | Светодиодные лампы Gauss Black в форме шара подойдут для большинства светильников, так как в категории присутствуют два вида цоколя. Светодиодные лампы Gauss Black активно используются для освещения жилых и офисных помещений. Лампы излучают приятный свет, который комфортен для глаз, без эффекта пульсации. Матовая колба ламп равномерно рассеивает свет и подходит для открытых светильников и прозрачных плафонов. Все лампы Gauss при колебаниях напряжения лампы не теряют яркость и не мерцают. | выставлен |  |  |  |  | Общий каталог/Лампы (источники света)/Лампы светодиодные | кг | RUR | Включая НДС: 20.00 % |  | 0.00023 кг | http://catalog.raec.su/media/images/8fb/8fb3559371e6a46a158ea0e92a021df0.png |  |  | 105101210 |  |  | 207.746 |  |  | 98 |  |  | Gauss | Лампа светодиодная (LED) | Кол-во в упаковке 1. Малая (1 шт) | Диаметр: 45.
1484273 | Gauss Лампа Шар 9.5W 890lm 3000K E27 LED |  |  | Gauss Лампа Шар 9.5W 890lm 3000K E27 LED | Светодиодные лампы Gauss являются универсальными источниками света для любого типа помещений. Матовая колба ламп равномерно рассеивает свет и подходит для открытых светильников и прозрачных плафонов. За счет высокого индекса цветопередачи пространство будет наполнено приятным, мягкий светом, не слепящим глаза. В случае перебоя напряжений лампы не потеряют яркость и не будут мерцать. | выставлен |  |  |  |  | Общий каталог/Лампы (источники света)/Лампы светодиодные | кг | RUR | Включая НДС: 20.00 % |  | 0.00023 кг | http://catalog.raec.su/media/images/120/120c086122205d627cf88a717c9f13b2.png |  |  | 105102110 |  |  | 207.746 |  |  | 1 |  |  | Gauss | Лампа светодиодная (LED) | Кол-во в упаковке 1. Малая (1 шт) | Диаметр: 45.
1484274 | Gauss Лампа Шар 9.5W 950lm 4100K E27 LED |  |  | Gauss Лампа Шар 9.5W 950lm 4100K E27 LED | Данные лампы от Gauss обеспечивает надежную и стабильную работу в течение всего срока службы. За счет равномерного распределения света по всему пространству этот тип освещения более комфортный для глаз и способствует снижению утомляемости. Благодаря высокому индексу цветопередачи свет лампы передает естественные цвета и оттенки. Светодиодные лампы Gauss Black подходят для всех моделей осветительных приборов, оборудованных традиционным цоколем Е27. Широкий диапазон цветовых температур в данной линейке позволяет выбрать лампу под решение любой задачи: с теплым свечением для создания уютного освещения в доме и для яркого освещения объемных помещений и придомовых территорий. | выставлен |  |  |  |  | Общий каталог/Лампы (источники света)/Лампы светодиодные | кг | RUR | Включая НДС: 20.00 % |  | 0.00023 кг | http://catalog.raec.su/media/images/d84/d848c496058e212b91f52bfd4f9d9cfd.png |  |  | 105102210 |  |  | 207.746 |  |  | 7 |  |  | Gauss | Лампа светодиодная (LED) | Кол-во в упаковке 1. Малая (1 шт) | Диаметр: 45.
1491559 | SE Unica New Бел Выключатель 1-клавишный, сх. 1, 10 AX, 250В |  |  | SE Unica New Бел Выключатель 1-клавишный, сх. 1, 10 AX, 250В | Выключатель одноклавишный Schneider Electric UNICA NEW (белый) без подсветки предназначен для сетей до 250 В на ток до 10 А.- 1 нормально открытый контакт.- Специальные направляющие для облегчения ввода кабеля.- Увеличенные разделители для исключения возможности короткого замыкания. | выставлен |  |  |  |  | Общий каталог/Электроустановочные изделия/Выключатели, переключатели и диммеры | кг | RUR | Включая НДС: 20.00 % |  | 0.003651 кг | http://catalog.raec.su/media/images/f6e/f6ea6e00de7900e603f0e660768e501d.jpeg |  |  | SE NU520118 |  |  | 407.54 |  |  | 1366 |  |  | Schneider Electric | Выключатель / Переключатель | Кол-во в упаковке 10. Малая (10 шт) | Не содержит (без) галогенов: да. Цвет по RAL: 9003. Номин. напряжение: 250В. Глубина установочная (встраив.): 21,15. Количество модулей (для модульных серий): 2.
1491560 | SE Unica New Алюминий Выключатель 1-клавишный, сх. 1, 10 AX, 250В |  |  | SE Unica New Алюминий Выключатель 1-клавишный, сх. 1, 10 AX, 250В | Выключатель одноклавишный Schneider Electric UNICA NEW (алюминий) без подсветки предназначен для сетей до 250 В на ток до 10 А.- 1 нормально открытый контакт.- Специальные направляющие для облегчения ввода кабеля.- Увеличенные разделители для исключения возможности короткого замыкания. | выставлен |  |  |  |  | Общий каталог/Электроустановочные изделия/Выключатели, переключатели и диммеры | кг | RUR | Включая НДС: 20.00 % |  | 0.003651 кг | http://catalog.raec.su/media/images/833/833fc2e7022f60120868e669754274b7.jpeg |  |  | SE NU520130 |  |  | 519.792 |  |  | 94 |  |  | Schneider Electric | Выключатель / Переключатель | Кол-во в упаковке 10. Малая (10 шт) | Не содержит (без) галогенов: да. Номин. напряжение: 250В. Глубина установочная (встраив.): 21,15. Количество модулей (для модульных серий): 2.
1491561 | SE Unica New Антрацит Выключатель 1-клавишный, сх. 1, 10 AX, 250В |  |  | SE Unica New Антрацит Выключатель 1-клавишный, сх. 1, 10 AX, 250В | Выключатель одноклавишный Schneider Electric UNICA NEW (антрацит) без подсветки предназначен для сетей до 250 В на ток до 10 А.- 1 нормально открытый контакт.- Специальные направляющие для облегчения ввода кабеля.- Увеличенные разделители для исключения возможности короткого замыкания. | выставлен |  |  |  |  | Общий каталог/Электроустановочные изделия/Выключатели, переключатели и диммеры | кг | RUR | Включая НДС: 20.00 % |  | 0.003651 кг | http://catalog.raec.su/media/images/478/47839f1731112d5d41a2fe8e2382fd57.jpeg |  |  | SE NU520154 |  |  | 509.306 |  |  | 0 |  |  | Schneider Electric | Выключатель / Переключатель | Кол-во в упаковке 10. Малая (10 шт) | Не содержит (без) галогенов: да. Цвет по RAL: 7021. Номин. напряжение: 250В. Глубина установочная (встраив.): 21,15. Количество модулей (для модульных серий): 2.
1491562 | SE Unica New Беж Выключатель 1-клавишный, сх. 1, 10 AX, 250В |  |  | SE Unica New Беж Выключатель 1-клавишный, сх. 1, 10 AX, 250В | Выключатель одноклавишный Schneider Electric UNICA NEW (бежевый) без подсветки предназначен для сетей до 250 В на ток до 10 А.- 1 нормально открытый контакт.- Специальные направляющие для облегчения ввода кабеля.- Увеличенные разделители для исключения возможности короткого замыкания. | выставлен |  |  |  |  | Общий каталог/Электроустановочные изделия/Выключатели, переключатели и диммеры | кг | RUR | Включая НДС: 20.00 % |  | 0.003651 кг | http://catalog.raec.su/media/images/ab8/ab8e519a078e72317f9de4c578af284b.jpeg |  |  | SE NU520144 |  |  | 407.54 |  |  | 376 |  |  | Schneider Electric | Выключатель / Переключатель | Кол-во в упаковке 10. Малая (10 шт) | Не содержит (без) галогенов: да. Цвет по RAL: 1013. Номин. напряжение: 250В. Глубина установочная (встраив.): 21,15. Количество модулей (для модульных серий): 2.
1491563 | SE Unica New Бел Выключатель 1-клавишный, с подсветкой, сх. 1а |  |  | SE Unica New Бел Выключатель 1-клавишный, с подсветкой, сх. 1а | Выключатель одноклавишный Schneider Electric UNICA NEW (белый) с подсветкой предназначен для сетей до 250 В на ток до 10 А.- 1 нормально открытый контакт.- Подсветка делает выключатель легко находимым в отсутствие освещения.- Увеличенные разделители для исключения возможности короткого замыкания. | выставлен |  |  |  |  | Общий каталог/Электроустановочные изделия/Выключатели, переключатели и диммеры | кг | RUR | Включая НДС: 20.00 % |  | 0.003651 кг | http://catalog.raec.su/media/images/b3b/b3b8735089ea5c36e1b75f8a70ed112d.jpeg |  |  | SE NU520118N |  |  | 1140.048 |  |  | 248 |  |  | Schneider Electric | Выключатель / Переключатель | Кол-во в упаковке 10. Малая (10 шт) | Не содержит (без) галогенов: да. Цвет по RAL: 9003. Номин. напряжение: 250В. Глубина установочная (встраив.): 21,15. Количество модулей (для модульных серий): 2.
1491564 | SE Unica New Алюминий Выключатель 1-клавишный, с подсветкой, сх. 1а |  |  | SE Unica New Алюминий Выключатель 1-клавишный, с подсветкой, сх. 1а | Выключатель одноклавишный Schneider Electric UNICA NEW (алюминий) с подсветкой предназначен для сетей до 250 В на ток до 10 А.- 1 нормально открытый контакт.- Подсветка делает выключатель легко находимым в отсутствие освещения.- Увеличенные разделители для исключения возможности короткого замыкания. | выставлен |  |  |  |  | Общий каталог/Электроустановочные изделия/Выключатели, переключатели и диммеры | кг | RUR | Включая НДС: 20.00 % |  | 0.003651 кг | http://catalog.raec.su/media/images/709/709c10ede585da456d7b0991cc6b50e9.jpeg |  |  | SE NU520130N |  |  | 1310.4 |  |  | 0 |  |  | Schneider Electric | Выключатель / Переключатель | Кол-во в упаковке 10. Малая (10 шт) | Не содержит (без) галогенов: да. Номин. напряжение: 250В. Глубина установочная (встраив.): 21,15. Количество модулей (для модульных серий): 2.
1491565 | SE Unica New Антрацит Выключатель 1-клавишный, с подсветкой, сх. 1а |  |  | SE Unica New Антрацит Выключатель 1-клавишный, с подсветкой, сх. 1а | Выключатель одноклавишный Schneider Electric UNICA NEW (антрацит) с подсветкой предназначен для сетей до 250 В на ток до 10 А.- 1 нормально открытый контакт.- Подсветка делает выключатель легко находимым в отсутствие освещения.- Увеличенные разделители для исключения возможности короткого замыкания. | выставлен |  |  |  |  | Общий каталог/Электроустановочные изделия/Выключатели, переключатели и диммеры | кг | RUR | Включая НДС: 20.00 % |  | 0.003651 кг | http://catalog.raec.su/media/images/61b/61b09fbbc29e98cd81163c899868ed79.jpeg |  |  | SE NU520154N |  |  | 1310.4 |  |  | 0 |  |  | Schneider Electric | Выключатель / Переключатель | Кол-во в упаковке 10. Малая (10 шт) | Не содержит (без) галогенов: да. Цвет по RAL: 7021. Номин. напряжение: 250В. Глубина установочная (встраив.): 21,15. Количество модулей (для модульных серий): 2.
1491566 | SE Unica New Беж Выключатель 1-клавишный, с подсветкой, сх. 1а |  |  | SE Unica New Беж Выключатель 1-клавишный, с подсветкой, сх. 1а | Выключатель одноклавишный Schneider Electric UNICA NEW (бежевый) с подсветкой предназначен для сетей до 250 В на ток до 10 А.- 1 нормально открытый контакт.- Подсветка делает выключатель легко находимым в отсутствие освещения.- Увеличенные разделители для исключения возможности короткого замыкания. | выставлен |  |  |  |  | Общий каталог/Электроустановочные изделия/Выключатели, переключатели и диммеры | кг | RUR | Включая НДС: 20.00 % |  | 0.003651 кг | http://catalog.raec.su/media/images/713/713f5e9fa97f54881d429e095e74736d.jpeg |  |  | SE NU520144N |  |  | 1140.048 |  |  | 106 |  |  | Schneider Electric | Выключатель / Переключатель | Кол-во в упаковке 10. Малая (10 шт) | Не содержит (без) галогенов: да. Цвет по RAL: 1013. Номин. напряжение: 250В. Глубина установочная (встраив.): 21,15. Количество модулей (для модульных серий): 2.
1491567 | SE Unica New Бел Переключатель 1-клавишный, сх. 6, 10 AX, 250В |  |  | SE Unica New Бел Переключатель 1-клавишный, сх. 6, 10 AX, 250В | Переключатель одноклавишный Schneider Electric UNICA NEW (белый) без подсветки предназначен для сетей до 250 В на ток до 10 А.- 1 переключающий контакт.- Специальные направляющие для облегчения ввода кабеля.- Переключатель позволяет управлять одним источником света из двух точек. | выставлен |  |  |  |  | Общий каталог/Электроустановочные изделия/Выключатели, переключатели и диммеры | кг | RUR | Включая НДС: 20.00 % |  | 0.003651 кг | http://catalog.raec.su/media/images/f3c/f3c6b288fd1b8dd2c930fd841d93023a.jpeg |  |  | SE NU520318 |  |  | 581.812 |  |  | 0 |  |  | Schneider Electric | Выключатель / Переключатель | Кол-во в упаковке 10. Малая (10 шт) | Не содержит (без) галогенов: да. Цвет по RAL: 9003. Номин. напряжение: 250В. Глубина установочная (встраив.): 21,15. Количество модулей (для модульных серий): 2.
1491568 | SE Unica New Алюминий Переключатель 1-клавишный, сх. 6, 10 AX, 250В |  |  | SE Unica New Алюминий Переключатель 1-клавишный, сх. 6, 10 AX, 250В | Переключатель одноклавишный Schneider Electric UNICA NEW (алюминий) без подсветки предназначен для сетей до 250 В на ток до 10 А.- 1 переключающий контакт.- Специальные направляющие для облегчения ввода кабеля.- Переключатель позволяет управлять одним источником света из двух точек. | выставлен |  |  |  |  | Общий каталог/Электроустановочные изделия/Выключатели, переключатели и диммеры | кг | RUR | Включая НДС: 20.00 % |  | 0.003651 кг | http://catalog.raec.su/media/images/c7b/c7b36d1a096767c6e77ecabf92921723.jpeg |  |  | SE NU520330 |  |  | 723.338 |  |  | 71 |  |  | Schneider Electric | Выключатель / Переключатель | Кол-во в упаковке 10. Малая (10 шт) | Не содержит (без) галогенов: да. Номин. напряжение: 250В. Глубина установочная (встраив.): 21,15. Количество модулей (для модульных серий): 2.
1491569 | SE Unica New Антрацит Переключатель 1-клавишный, сх. 6, 10 AX, 250В |  |  | SE Unica New Антрацит Переключатель 1-клавишный, сх. 6, 10 AX, 250В | Переключатель одноклавишный Schneider Electric UNICA NEW (антрацит) без подсветки предназначен для сетей до 250 В на ток до 10 А.- 1 переключающий контакт.- Специальные направляющие для облегчения ввода кабеля.- Переключатель позволяет управлять одним источником света из двух точек. | выставлен |  |  |  |  | Общий каталог/Электроустановочные изделия/Выключатели, переключатели и диммеры | кг | RUR | Включая НДС: 20.00 % |  | 0.003651 кг | http://catalog.raec.su/media/images/d21/d2139d0f0b000239f3bd6b07756c2e9b.jpeg |  |  | SE NU520354 |  |  | 723.338 |  |  | 0 |  |  | Schneider Electric | Выключатель / Переключатель | Кол-во в упаковке 10. Малая (10 шт) | Не содержит (без) галогенов: да. Цвет по RAL: 7021. Номин. напряжение: 250В. Глубина установочная (встраив.): 21,15. Количество модулей (для модульных серий): 2.
1491570 | SE Unica New Беж Переключатель 1-клавишный, сх. 6, 10 AX, 250В, |  |  | SE Unica New Беж Переключатель 1-клавишный, сх. 6, 10 AX, 250В, | Переключатель одноклавишный Schneider Electric UNICA NEW (бежевый) без подсветки предназначен для сетей до 250 В на ток до 10 А.- 1 переключающий контакт.- Специальные направляющие для облегчения ввода кабеля.- Переключатель позволяет управлять одним источником света из двух точек. | выставлен |  |  |  |  | Общий каталог/Электроустановочные изделия/Выключатели, переключатели и диммеры | кг | RUR | Включая НДС: 20.00 % |  | 0.003651 кг | http://catalog.raec.su/media/images/9e2/9e22f1df9ee2e6e0f7339e1fbe775463.jpeg |  |  | SE NU520344 |  |  | 581.812 |  |  | 126 |  |  | Schneider Electric | Выключатель / Переключатель | Кол-во в упаковке 10. Малая (10 шт) | Не содержит (без) галогенов: да. Цвет по RAL: 1013. Номин. напряжение: 250В. Глубина установочная (встраив.): 21,15. Количество модулей (для модульных серий): 2.
1491571 | SE Unica New Бел Переключатель 1-клавишный, с подсветкой, сх. 6а |  |  | SE Unica New Бел Переключатель 1-клавишный, с подсветкой, сх. 6а | Переключатель одноклавишный Schneider Electric UNICA NEW (белый) с подсветкой предназначен для сетей до 250 В на ток до 10 А.- 1 переключающий контакт.- Подсветка делает переключатель легко находимым в отсутствие освещения.- Переключатель позволяет управлять одним источником света из двух точек. | выставлен |  |  |  |  | Общий каталог/Электроустановочные изделия/Выключатели, переключатели и диммеры | кг | RUR | Включая НДС: 20.00 % |  | 0.003651 кг | http://catalog.raec.su/media/images/f06/f062d6a1690afc8361652a4575ac953d.jpeg |  |  | SE NU520318N |  |  | 1314.768 |  |  | 70 |  |  | Schneider Electric | Выключатель / Переключатель | Кол-во в упаковке 10. Малая (10 шт) | Не содержит (без) галогенов: да. Цвет по RAL: 9003. Номин. напряжение: 250В. Глубина установочная (встраив.): 21,15. Количество модулей (для модульных серий): 2.
1491572 | SE Unica New Алюминий Переключатель 1-клавишный, с подсветкой, сх. 6а |  |  | SE Unica New Алюминий Переключатель 1-клавишный, с подсветкой, сх. 6а | Переключатель одноклавишный Schneider Electric UNICA NEW (алюминий) с подсветкой предназначен для сетей до 250 В на ток до 10 А.- 1 переключающий контакт.- Подсветка делает переключатель легко находимым в отсутствие освещения.- Переключатель позволяет управлять одним источником света из двух точек. | выставлен |  |  |  |  | Общий каталог/Электроустановочные изделия/Выключатели, переключатели и диммеры | кг | RUR | Включая НДС: 20.00 % |  | 0.003651 кг | http://catalog.raec.su/media/images/b9d/b9d3d11e9cdecef88cadd380659ba36f.jpeg |  |  | SE NU520330N |  |  | 1690.416 |  |  | 35 |  |  | Schneider Electric | Выключатель / Переключатель | Кол-во в упаковке 10. Малая (10 шт) | Не содержит (без) галогенов: да. Номин. напряжение: 250В. Глубина установочная (встраив.): 21,15. Количество модулей (для модульных серий): 2.
1491573 | SE Unica New Антрацит Переключатель 1-клавишный, с подсветкой, сх. 6а |  |  | SE Unica New Антрацит Переключатель 1-клавишный, с подсветкой, сх. 6а | Переключатель одноклавишный Schneider Electric UNICA NEW (антрацит) с подсветкой предназначен для сетей до 250 В на ток до 10 А.- 1 переключающий контакт.- Подсветка делает переключатель легко находимым в отсутствие освещения.- Переключатель позволяет управлять одним источником света из двух точек. | выставлен |  |  |  |  | Общий каталог/Электроустановочные изделия/Выключатели, переключатели и диммеры | кг | RUR | Включая НДС: 20.00 % |  | 0.003651 кг | http://catalog.raec.su/media/images/633/6330a80baf4c2954f5155914e0fc2cb5.jpeg |  |  | SE NU520354N |  |  | 1690.416 |  |  | 0 |  |  | Schneider Electric | Выключатель / Переключатель | Кол-во в упаковке 10. Малая (10 шт) | Не содержит (без) галогенов: да. Цвет по RAL: 7021. Номин. напряжение: 250В. Глубина установочная (встраив.): 21,15. Количество модулей (для модульных серий): 2.
1491574 | SE Unica New Беж Переключатель 1-клавишный, с подсветкой, сх. 6а |  |  | SE Unica New Беж Переключатель 1-клавишный, с подсветкой, сх. 6а | Переключатель одноклавишный Schneider Electric UNICA NEW (бежевый) с подсветкой предназначен для сетей до 250 В на ток до 10 А.- 1 переключающий контакт.- Подсветка делает переключатель легко находимым в отсутствие освещения.- Переключатель позволяет управлять одним источником света из двух точек. | выставлен |  |  |  |  | Общий каталог/Электроустановочные изделия/Выключатели, переключатели и диммеры | кг | RUR | Включая НДС: 20.00 % |  | 0.003651 кг | http://catalog.raec.su/media/images/4a2/4a23d5f012767b42022a611cbc0cdb49.jpeg |  |  | SE NU520344N |  |  | 1314.768 |  |  | 67 |  |  | Schneider Electric | Выключатель / Переключатель | Кол-во в упаковке 10. Малая (10 шт) | Не содержит (без) галогенов: да. Цвет по RAL: 1013. Номин. напряжение: 250В. Глубина установочная (встраив.): 21,15. Количество модулей (для модульных серий): 2.
1491575 | SE Unica New Бел Выключатель 1-клавишный, кнопочный, сх. 1, 10A |  |  | SE Unica New Бел Выключатель 1-клавишный, кнопочный, сх. 1, 10A | Выключатель одноклавишный Schneider Electric UNICA NEW (белый) кнопочный без подсветки предназначен для сетей до 250 В на ток до 10 А.- 1 нормально открытый контакт.- Специальные направляющие для облегчения ввода кабеля.- Увеличенные разделители для исключения возможности короткого замыкания. | выставлен |  |  |  |  | Общий каталог/Электроустановочные изделия/Выключатели, переключатели и диммеры | кг | RUR | Включая НДС: 20.00 % |  | 0.003651 кг | http://catalog.raec.su/media/images/73b/73ba5cad844159f3b1f780ef465ebe97.jpeg |  |  | SE NU520618 |  |  | 481.796 |  |  | 0 |  |  | Schneider Electric | Кнопка / Кнопочный выключатель | Кол-во в упаковке 10. Малая (10 шт) | Не содержит (без) галогенов: да. Цвет по RAL: 9003. Номин. напряжение: 250В. Количество модулей (для модульных серий): 2.
1491576 | SE Unica New Алюминий Выключатель 1-клавишный, кнопочный, сх. 1, 10 A |  |  | SE Unica New Алюминий Выключатель 1-клавишный, кнопочный, сх. 1, 10 A | Выключатель одноклавишный Schneider Electric UNICA NEW (алюминий) кнопочный без подсветки предназначен для сетей до 250 В на ток до 10 А.- 1 нормально открытый контакт.- Специальные направляющие для облегчения ввода кабеля.- Увеличенные разделители для исключения возможности короткого замыкания. | выставлен |  |  |  |  | Общий каталог/Электроустановочные изделия/Выключатели, переключатели и диммеры | кг | RUR | Включая НДС: 20.00 % |  | 0.003651 кг | http://catalog.raec.su/media/images/9e5/9e5c7e77dc1d3cfa4a0384ab08dbdaf2.jpeg |  |  | SE NU520630 |  |  | 638.596 |  |  | 10 |  |  | Schneider Electric | Кнопка / Кнопочный выключатель | Кол-во в упаковке 10. Малая (10 шт) | Не содержит (без) галогенов: да. Номин. напряжение: 250В. Количество модулей (для модульных серий): 2.
1491577 | SE Unica New Антрацит Выключатель 1-клавишный, кнопочный, сх. 1, 10 A |  |  | SE Unica New Антрацит Выключатель 1-клавишный, кнопочный, сх. 1, 10 A | Выключатель одноклавишный Schneider Electric UNICA NEW (антрацит) кнопочный без подсветки предназначен для сетей до 250 В на ток до 10 А.- 1 нормально открытый контакт.- Специальные направляющие для облегчения ввода кабеля.- Увеличенные разделители для исключения возможности короткого замыкания. | выставлен |  |  |  |  | Общий каталог/Электроустановочные изделия/Выключатели, переключатели и диммеры | кг | RUR | Включая НДС: 20.00 % |  | 0.003651 кг | http://catalog.raec.su/media/images/470/4703b64175a224dde368d12c9dfc5d8d.jpeg |  |  | SE NU520654 |  |  | 638.596 |  |  | 2 |  |  | Schneider Electric | Кнопка / Кнопочный выключатель | Кол-во в упаковке 10. Малая (10 шт) | Не содержит (без) галогенов: да. Цвет по RAL: 7021. Номин. напряжение: 250В. Количество модулей (для модульных серий): 2.
1491578 | SE Unica New Беж Выключатель 1-клавишный, кнопочный, сх. 1, 10 A |  |  | SE Unica New Беж Выключатель 1-клавишный, кнопочный, сх. 1, 10 A | Выключатель одноклавишный Schneider Electric UNICA NEW (бежевый) кнопочный без подсветки предназначен для сетей до 250 В на ток до 10 А.- 1 нормально открытый контакт.- Специальные направляющие для облегчения ввода кабеля.- Увеличенные разделители для исключения возможности короткого замыкания. | выставлен |  |  |  |  | Общий каталог/Электроустановочные изделия/Выключатели, переключатели и диммеры | кг | RUR | Включая НДС: 20.00 % |  | 0.003651 кг | http://catalog.raec.su/media/images/92b/92b91e239060e396b96dd18c3b43aa26.jpeg |  |  | SE NU520644 |  |  | 481.796 |  |  | 0 |  |  | Schneider Electric | Кнопка / Кнопочный выключатель | Кол-во в упаковке 10. Малая (10 шт) | Не содержит (без) галогенов: да. Цвет по RAL: 1013. Номин. напряжение: 250В. Количество модулей (для модульных серий): 2.
1491579 | SE Unica New Бел Выключатель 1-клавишный, кнопочный, с подсветкой, сх. 1а, 10A |  |  | SE Unica New Бел Выключатель 1-клавишный, кнопочный, с подсветкой, сх. 1а, 10A | Выключатель одноклавишный Schneider Electric UNICA NEW (белый) кнопочный с подсветкой предназначен для сетей до 250 В на ток до 10 А.- 1 нормально открытый контакт.- Подсветка делает выключатель легко находимым в отсутствие освещения.- Увеличенные разделители для исключения возможности короткого замыкания. | выставлен |  |  |  |  | Общий каталог/Электроустановочные изделия/Выключатели, переключатели и диммеры | кг | RUR | Включая НДС: 20.00 % |  | 0.003651 кг | http://catalog.raec.su/media/images/ab7/ab7f92ba661167bc52dc8e45bea913d0.jpeg |  |  | SE NU520618N |  |  | 1196.832 |  |  | 10 |  |  | Schneider Electric | Кнопка / Кнопочный выключатель | Кол-во в упаковке 2. Малая (2 шт) | Не содержит (без) галогенов: да. Цвет по RAL: 9003. Номин. напряжение: 250В. Количество модулей (для модульных серий): 2.
1491581 | SE Unica New Антрацит Выключатель 1-клавишный, кнопочный, с подсветкой, сх. 1а, 10A |  |  | SE Unica New Антрацит Выключатель 1-клавишный, кнопочный, с подсветкой, сх. 1а, 10A | Выключатель одноклавишный Schneider Electric UNICA NEW (антрацит) кнопочный с подсветкой предназначен для сетей до 250 В на ток до 10 А.- 1 нормально открытый контакт.- Подсветка делает выключатель легко находимым в отсутствие освещения.- Увеличенные разделители для исключения возможности короткого замыкания. | выставлен |  |  |  |  | Общий каталог/Электроустановочные изделия/Выключатели, переключатели и диммеры | кг | RUR | Включая НДС: 20.00 % |  | 0.003651 кг | http://catalog.raec.su/media/images/da8/da8c92b8b7184f27f7a792c8ad6e9267.jpeg |  |  | SE NU520654N |  |  | 1576.848 |  |  | 0 |  |  | Schneider Electric | Кнопка / Кнопочный выключатель | Кол-во в упаковке 2. Малая (2 шт) | Не содержит (без) галогенов: да. Цвет по RAL: 7021. Номин. напряжение: 250В. Количество модулей (для модульных серий): 2.
1491582 | SE Unica New Беж Выключатель 1-клавишный, кнопочный, с подсветкой, сх. 1а, 10A |  |  | SE Unica New Беж Выключатель 1-клавишный, кнопочный, с подсветкой, сх. 1а, 10A | Выключатель одноклавишный Schneider Electric UNICA NEW (бежевый) кнопочный с подсветкой предназначен для сетей до 250 В на ток до 10 А.- 1 нормально открытый контакт.- Подсветка делает выключатель легко находимым в отсутствие освещения.- Увеличенные разделители для исключения возможности короткого замыкания. | выставлен |  |  |  |  | Общий каталог/Электроустановочные изделия/Выключатели, переключатели и диммеры | кг | RUR | Включая НДС: 20.00 % |  | 0.003651 кг | http://catalog.raec.su/media/images/415/415a98e38a5b36fb7db5acd839c9d035.jpeg |  |  | SE NU520644N |  |  | 1196.832 |  |  | 0 |  |  | Schneider Electric | Кнопка / Кнопочный выключатель | Кол-во в упаковке 2. Малая (2 шт) | Не содержит (без) галогенов: да. Цвет по RAL: 1013. Номин. напряжение: 250В. Количество модулей (для модульных серий): 2.
1491583 | SE Unica New Бел Выключатель для жалюзи, 2-клавишный, сх. 4 |  |  | SE Unica New Бел Выключатель для жалюзи, 2-клавишный, сх. 4 | Выключатель двухклавишный для жалюзи Schneider Electric UNICA NEW (белый) без подсветки предназначен для сетей до 250 В на ток до 6 А.- 4 переключающих контакта.- Имеет механическую и электрическую блокировку одновременного запуска в двух направлениях.- Увеличенные разделители для исключения возможности короткого замыкания. | выставлен |  |  |  |  | Общий каталог/Электроустановочные изделия/Выключатели, переключатели и диммеры | кг | RUR | Включая НДС: 20.00 % |  | 0.003651 кг | http://catalog.raec.su/media/images/dc5/dc5bc59de2554aa954a97d6d82134db5.jpeg |  |  | SE NU520818 |  |  | 1952.496 |  |  | 0 |  |  | Schneider Electric | Выключатель / Переключатель | Кол-во в упаковке 2. Малая (2 шт) | Не содержит (без) галогенов: да. Цвет по RAL: 9003. Номин. напряжение: 250В. Глубина установочная (встраив.): 32,8. Количество модулей (для модульных серий): 2.
1491584 | SE Unica New Алюминий Выключатель для жалюзи, 2-клавишный, с фиксацией, сх. 4 |  |  | SE Unica New Алюминий Выключатель для жалюзи, 2-клавишный, с фиксацией, сх. 4 | Выключатель двухклавишный для жалюзи Schneider Electric UNICA NEW (алюминий) без подсветки предназначен для сетей до 250 В на ток до 6 А.- 4 переключающих контакта.- Имеет механическую и электрическую блокировку одновременного запуска в двух направлениях.- Увеличенные разделители для исключения возможности короткого замыкания. | выставлен |  |  |  |  | Общий каталог/Электроустановочные изделия/Выключатели, переключатели и диммеры | кг | RUR | Включая НДС: 20.00 % |  | 0.003651 кг | http://catalog.raec.su/media/images/69f/69f109d3849048c0aff7b6d93b4b033b.jpeg |  |  | SE NU520830 |  |  | 2384.928 |  |  | 4 |  |  | Schneider Electric | Выключатель / Переключатель | Кол-во в упаковке 1. Малая (1 шт) | Не содержит (без) галогенов: да. Номин. напряжение: 250В. Глубина установочная (встраив.): 32,8. Количество модулей (для модульных серий): 2.
1491585 | SE Unica New Антрацит Выключатель для жалюзи, 2-клавишный, с фиксацией, сх. 4 |  |  | SE Unica New Антрацит Выключатель для жалюзи, 2-клавишный, с фиксацией, сх. 4 | Выключатель двухклавишный для жалюзи Schneider Electric UNICA NEW (антрацит) без подсветки предназначен для сетей до 250 В на ток до 6 А.- 4 переключающих контакта.- Имеет механическую и электрическую блокировку одновременного запуска в двух направлениях.- Увеличенные разделители для исключения возможности короткого замыкания. | выставлен |  |  |  |  | Общий каталог/Электроустановочные изделия/Выключатели, переключатели и диммеры | кг | RUR | Включая НДС: 20.00 % |  | 0.003651 кг | http://catalog.raec.su/media/images/eb1/eb195b173b1d0def7699f667f0d09b4a.jpeg |  |  | SE NU520854 |  |  | 2384.928 |  |  | 0 |  |  | Schneider Electric | Выключатель / Переключатель | Кол-во в упаковке 1. Малая (1 шт) | Не содержит (без) галогенов: да. Цвет по RAL: 7021. Номин. напряжение: 250В. Глубина установочная (встраив.): 32,8. Количество модулей (для модульных серий): 2.
1491586 | SE Unica New Беж Выключатель для жалюзи, 2-клавишный, сх. 4 |  |  | SE Unica New Беж Выключатель для жалюзи, 2-клавишный, сх. 4 | Выключатель двухклавишный для жалюзи Schneider Electric UNICA NEW (бежевый) без подсветки предназначен для сетей до 250 В на ток до 6 А.- 4 переключающих контакта.- Имеет механическую и электрическую блокировку одновременного запуска в двух направлениях.- Увеличенные разделители для исключения возможности короткого замыкания. | выставлен |  |  |  |  | Общий каталог/Электроустановочные изделия/Выключатели, переключатели и диммеры | кг | RUR | Включая НДС: 20.00 % |  | 0.003651 кг | http://catalog.raec.su/media/images/48f/48f0a06503b663ce0d9e0b672039377f.jpeg |  |  | SE NU520844 |  |  | 1952.496 |  |  | 0 |  |  | Schneider Electric | Выключатель / Переключатель | Кол-во в упаковке 2. Малая (2 шт) | Не содержит (без) галогенов: да. Цвет по RAL: 1013. Номин. напряжение: 250В. Глубина установочная (встраив.): 32,8. Количество модулей (для модульных серий): 2.
1491587 | SE Unica New Бел Выключатель для жалюзи, 2-клавишный, кнопочный, 2 х сх. 4 |  |  | SE Unica New Бел Выключатель для жалюзи, 2-клавишный, кнопочный, 2 х сх. 4 | Выключатель двухклавишный для жалюзи Schneider Electric UNICA NEW (белый) без подсветки и без фиксации предназначен для сетей до 250 В на ток до 10 А.- 4 переключающих контакта.- Имеет механическую и электрическую блокировку одновременного запуска в двух направлениях.- Увеличенные разделители для исключения возможности короткого замыкания. | выставлен |  |  |  |  | Общий каталог/Электроустановочные изделия/Выключатели, переключатели и диммеры | кг | RUR | Включая НДС: 20.00 % |  | 0.003651 кг | http://catalog.raec.su/media/images/be9/be97a1e7abdaf14960c3a3a41ad9397b.jpeg |  |  | SE NU520718 |  |  | 1952.496 |  |  | 16 |  |  | Schneider Electric | Кнопка / Кнопочный выключатель | Кол-во в упаковке 2. Малая (2 шт) | Не содержит (без) галогенов: да. Цвет по RAL: 9003. Номин. напряжение: 250В. Количество модулей (для модульных серий): 2.
1491588 | SE Unica New Алюминий Выключатель для жалюзи, 2-клавишный, без фиксации, 2 х сх.4 |  |  | SE Unica New Алюминий Выключатель для жалюзи, 2-клавишный, без фиксации, 2 х сх.4 | Выключатель двухклавишный для жалюзи Schneider Electric UNICA NEW (алюминий) без подсветки и без фиксации предназначен для сетей до 250 В на ток до 10 А.- 4 переключающих контакта.- Имеет механическую и электрическую блокировку одновременного запуска в двух направлениях.- Увеличенные разделители для исключения возможности короткого замыкания. | выставлен |  |  |  |  | Общий каталог/Электроустановочные изделия/Выключатели, переключатели и диммеры | кг | RUR | Включая НДС: 20.00 % |  | 0.003651 кг | http://catalog.raec.su/media/images/b3c/b3cc9de6a502389dbc8097d59e9f7529.jpeg |  |  | SE NU520730 |  |  | 2384.928 |  |  | 0 |  |  | Schneider Electric | Кнопка / Кнопочный выключатель | Кол-во в упаковке 1. Малая (1 шт) | Не содержит (без) галогенов: да. Номин. напряжение: 250В. Количество модулей (для модульных серий): 2.
1491589 | SE Unica New Антрацит Выключатель для жалюзи, 2-клавишный, без фиксации, 2 х сх 4 |  |  | SE Unica New Антрацит Выключатель для жалюзи, 2-клавишный, без фиксации, 2 х сх 4 | Выключатель двухклавишный для жалюзи Schneider Electric UNICA NEW (антрацит) без подсветки и без фиксации предназначен для сетей до 250 В на ток до 10 А.- 4 переключающих контакта.- Имеет механическую и электрическую блокировку одновременного запуска в двух направлениях.- Увеличенные разделители для исключения возможности короткого замыкания. | выставлен |  |  |  |  | Общий каталог/Электроустановочные изделия/Выключатели, переключатели и диммеры | кг | RUR | Включая НДС: 20.00 % |  | 0.003651 кг | http://catalog.raec.su/media/images/710/710189b5167e5b647e7c86e3a9f3d9eb.jpeg |  |  | SE NU520754 |  |  | 2384.928 |  |  | 0 |  |  | Schneider Electric | Кнопка / Кнопочный выключатель | Кол-во в упаковке 1. Малая (1 шт) | Не содержит (без) галогенов: да. Цвет по RAL: 7021. Номин. напряжение: 250В. Количество модулей (для модульных серий): 2.
1491590 | SE Unica New Беж Выключатель для жалюзи, 2-клавишный, кнопочный, 2 х сх. 4 |  |  | SE Unica New Беж Выключатель для жалюзи, 2-клавишный, кнопочный, 2 х сх. 4 | Выключатель двухклавишный для жалюзи Schneider Electric UNICA NEW (бежевый) без подсветки и без фиксации предназначен для сетей до 250 В на ток до 10 А.- 4 переключающих контакта.- Имеет механическую и электрическую блокировку одновременного запуска в двух направлениях.- Увеличенные разделители для исключения возможности короткого замыкания. | выставлен |  |  |  |  | Общий каталог/Электроустановочные изделия/Выключатели, переключатели и диммеры | кг | RUR | Включая НДС: 20.00 % |  | 0.003651 кг | http://catalog.raec.su/media/images/051/051d4e1eaa0a9ddb68c20eb9e75a7a64.jpeg |  |  | SE NU520744 |  |  | 1952.496 |  |  | 8 |  |  | Schneider Electric | Кнопка / Кнопочный выключатель | Кол-во в упаковке 2. Малая (2 шт) | Не содержит (без) галогенов: да. Цвет по RAL: 1013. Номин. напряжение: 250В. Количество модулей (для модульных серий): 2.
1491591 | SE Unica New Бел Выключатель 2-клавишный, сх. 5, 10 AX, 250В |  |  | SE Unica New Бел Выключатель 2-клавишный, сх. 5, 10 AX, 250В | Выключатель двухклавишный Schneider Electric UNICA NEW (белый) без подсветки предназначен для сетей до 250 В на ток до 10 А.- 2 нормально открытых контакта.- Специальные направляющие для облегчения ввода кабеля.- Двухклавишный выключатель позволяет управлять двумя источниками света из одной точки. | выставлен |  |  |  |  | Общий каталог/Электроустановочные изделия/Выключатели, переключатели и диммеры | кг | RUR | Включая НДС: 20.00 % |  | 0.003651 кг | http://catalog.raec.su/media/images/c55/c55952de378cce2131d3a7076b9868f8.jpeg |  |  | SE NU521118 |  |  | 812.882 |  |  | 0 |  |  | Schneider Electric | Выключатель / Переключатель | Кол-во в упаковке 10. Малая (10 шт) | Не содержит (без) галогенов: да. Цвет по RAL: 9003. Номин. напряжение: 250В. Глубина установочная (встраив.): 21,15. Количество модулей (для модульных серий): 2.
1491592 | SE Unica New Алюминий Выключатель 2-клавишный, сх. 5 |  |  | SE Unica New Алюминий Выключатель 2-клавишный, сх. 5 | Выключатель двухклавишный Schneider Electric UNICA NEW (алюминий) без подсветки предназначен для сетей до 250 В на ток до 10 А.- 2 нормально открытых контакта.- Специальные направляющие для облегчения ввода кабеля.- Двухклавишный выключатель позволяет управлять двумя источниками света из одной точки. | выставлен |  |  |  |  | Общий каталог/Электроустановочные изделия/Выключатели, переключатели и диммеры | кг | RUR | Включая НДС: 20.00 % |  | 0.003651 кг | http://catalog.raec.su/media/images/c06/c06c79d1f59273fccf3edd2b90a631d5.jpeg |  |  | SE NU521130 |  |  | 1026.48 |  |  | 26 |  |  | Schneider Electric | Выключатель / Переключатель | Кол-во в упаковке 10. Малая (10 шт) | Не содержит (без) галогенов: да. Номин. напряжение: 250В. Глубина установочная (встраив.): 21,15. Количество модулей (для модульных серий): 2.
1491593 | SE Unica New Антрацит Выключатель 2-клавишный, сх. 5 |  |  | SE Unica New Антрацит Выключатель 2-клавишный, сх. 5 | Выключатель двухклавишный Schneider Electric UNICA NEW (антрацит) без подсветки предназначен для сетей до 250 В на ток до 10 А.- 2 нормально открытых контакта.- Специальные направляющие для облегчения ввода кабеля.- Двухклавишный выключатель позволяет управлять двумя источниками света из одной точки. | выставлен |  |  |  |  | Общий каталог/Электроустановочные изделия/Выключатели, переключатели и диммеры | кг | RUR | Включая НДС: 20.00 % |  | 0.003651 кг | http://catalog.raec.su/media/images/1c1/1c131b314f0196f04da782b7f1edf925.jpeg |  |  | SE NU521154 |  |  | 1026.48 |  |  | 0 |  |  | Schneider Electric | Выключатель / Переключатель | Кол-во в упаковке 10. Малая (10 шт) | Не содержит (без) галогенов: да. Цвет по RAL: 7021. Номин. напряжение: 250В. Глубина установочная (встраив.): 21,15. Количество модулей (для модульных серий): 2.
1491594 | SE Unica New Беж Выключатель 2-клавишный, сх. 5, 10 AX, 250В, |  |  | SE Unica New Беж Выключатель 2-клавишный, сх. 5, 10 AX, 250В, | Выключатель двухклавишный Schneider Electric UNICA NEW (бежевый) без подсветки предназначен для сетей до 250 В на ток до 10 А.- 2 нормально открытых контакта.- Специальные направляющие для облегчения ввода кабеля.- Двухклавишный выключатель позволяет управлять двумя источниками света из одной точки. | выставлен |  |  |  |  | Общий каталог/Электроустановочные изделия/Выключатели, переключатели и диммеры | кг | RUR | Включая НДС: 20.00 % |  | 0.003651 кг | http://catalog.raec.su/media/images/2cf/2cf34ddca5ee1fdd1910074a796190e0.jpeg |  |  | SE NU521144 |  |  | 812.882 |  |  | 410 |  |  | Schneider Electric | Выключатель / Переключатель | Кол-во в упаковке 10. Малая (10 шт) | Не содержит (без) галогенов: да. Цвет по RAL: 1013. Номин. напряжение: 250В. Глубина установочная (встраив.): 21,15. Количество модулей (для модульных серий): 2.
1491595 | SE Unica New Бел Переключатель 2-клавишный, 2 х сх. 6, 10 AX, 250В |  |  | SE Unica New Бел Переключатель 2-клавишный, 2 х сх. 6, 10 AX, 250В | Переключатель двухклавишный Schneider Electric UNICA NEW (белый) без подсветки предназначен для сетей до 250 В на ток до 10 А.- 2 переключающих контакта.- Специальные направляющие для облегчения ввода кабеля.- Переключатель позволяет управлять одним источником света из двух точек. | выставлен |  |  |  |  | Общий каталог/Электроустановочные изделия/Выключатели, переключатели и диммеры | кг | RUR | Включая НДС: 20.00 % |  | 0.003651 кг | http://catalog.raec.su/media/images/39b/39b9864558e6c1a8b678fe048c2df2d2.jpeg |  |  | SE NU521318 |  |  | 982.8 |  |  | 132 |  |  | Schneider Electric | Выключатель / Переключатель | Кол-во в упаковке 10. Малая (10 шт) | Не содержит (без) галогенов: да. Цвет по RAL: 9003. Номин. напряжение: 250В. Глубина установочная (встраив.): 21,15. Количество модулей (для модульных серий): 2.
1491596 | SE Unica New Алюминий Переключатель 2-клавишный, 2 х сх. 6 |  |  | SE Unica New Алюминий Переключатель 2-клавишный, 2 х сх. 6 | Переключатель двухклавишный Schneider Electric UNICA NEW (алюминий) без подсветки предназначен для сетей до 250 В на ток до 10 А.- 2 переключающих контакта.- Специальные направляющие для облегчения ввода кабеля.- Переключатель позволяет управлять одним источником света из двух точек. | выставлен |  |  |  |  | Общий каталог/Электроустановочные изделия/Выключатели, переключатели и диммеры | кг | RUR | Включая НДС: 20.00 % |  | 0.003651 кг | http://catalog.raec.su/media/images/6f1/6f180f1ff7b0d88152b92fb66414316c.jpeg |  |  | SE NU521330 |  |  | 1196.832 |  |  | 0 |  |  | Schneider Electric | Выключатель / Переключатель | Кол-во в упаковке 10. Малая (10 шт) | Не содержит (без) галогенов: да. Номин. напряжение: 250В. Глубина установочная (встраив.): 21,15. Количество модулей (для модульных серий): 2.
1491597 | SE Unica New Антрацит Переключатель 2-клавишный, 2 х сх. 6 |  |  | SE Unica New Антрацит Переключатель 2-клавишный, 2 х сх. 6 | Переключатель двухклавишный Schneider Electric UNICA NEW (антрацит) без подсветки предназначен для сетей до 250 В на ток до 10 А.- 2 переключающих контакта.- Специальные направляющие для облегчения ввода кабеля.- Переключатель позволяет управлять одним источником света из двух точек. | выставлен |  |  |  |  | Общий каталог/Электроустановочные изделия/Выключатели, переключатели и диммеры | кг | RUR | Включая НДС: 20.00 % |  | 0.003651 кг | http://catalog.raec.su/media/images/9c7/9c706a1ba4115e1a2f8326dc4135cb1b.jpeg |  |  | SE NU521354 |  |  | 1196.832 |  |  | 0 |  |  | Schneider Electric | Выключатель / Переключатель | Кол-во в упаковке 10. Малая (10 шт) | Не содержит (без) галогенов: да. Цвет по RAL: 7021. Номин. напряжение: 250В. Глубина установочная (встраив.): 21,15. Количество модулей (для модульных серий): 2.
1491598 | SE Unica New Беж Переключатель 2-клавишный, 2 х сх. 6, 10 AX, 250В |  |  | SE Unica New Беж Переключатель 2-клавишный, 2 х сх. 6, 10 AX, 250В | Переключатель двухклавишный Schneider Electric UNICA NEW (бежевый) без подсветки предназначен для сетей до 250 В на ток до 10 А.- 2 переключающих контакта.- Специальные направляющие для облегчения ввода кабеля.- Переключатель позволяет управлять одним источником света из двух точек. | выставлен |  |  |  |  | Общий каталог/Электроустановочные изделия/Выключатели, переключатели и диммеры | кг | RUR | Включая НДС: 20.00 % |  | 0.003651 кг | http://catalog.raec.su/media/images/be7/be79f5161052d497008a87a8eb654b00.jpeg |  |  | SE NU521344 |  |  | 982.8 |  |  | 180 |  |  | Schneider Electric | Выключатель / Переключатель | Кол-во в упаковке 10. Малая (10 шт) | Не содержит (без) галогенов: да. Цвет по RAL: 1013. Номин. напряжение: 250В. Глубина установочная (встраив.): 21,15. Количество модулей (для модульных серий): 2.
1491599 | SE Unica New Бел Выключатель 2-клавишный, 2 модуля, с подсветкой, 2 х сх. 1а |  |  | SE Unica New Бел Выключатель 2-клавишный, 2 модуля, с подсветкой, 2 х сх. 1а | Выключатель двухклавишный Schneider Electric UNICA NEW (белый) с подсветкой предназначен для сетей до 250 В на ток до 10 А.- 2 нормально открытых контакта.- Подсветка делает выключатель легко находимым в отсутствие освещения.- Двухклавишный выключатель позволяет управлять двумя источниками света из одной точки. | выставлен |  |  |  |  | Общий каталог/Электроустановочные изделия/Выключатели, переключатели и диммеры | кг | RUR | Включая НДС: 20.00 % |  | 0.003651 кг | http://catalog.raec.su/media/images/5e5/5e51e1b4cb4abc20da96fada862ef118.jpeg |  |  | SE NU521118N |  |  | 2332.512 |  |  | 110 |  |  | Schneider Electric | Выключатель / Переключатель | Кол-во в упаковке 10. Малая (10 шт) | Не содержит (без) галогенов: да. Цвет по RAL: 9003. Номин. напряжение: 250В. Глубина установочная (встраив.): 21,15. Количество модулей (для модульных серий): 2.
1491600 | SE Unica New Алюминий Выключатель 2-клавишный, 2 модуля, с подсветкой, 2 х сх. 1а |  |  | SE Unica New Алюминий Выключатель 2-клавишный, 2 модуля, с подсветкой, 2 х сх. 1а | Выключатель двухклавишный Schneider Electric UNICA NEW (алюминий) с подсветкой предназначен для сетей до 250 В на ток до 10 А.- 2 нормально открытых контакта.- Подсветка делает выключатель легко находимым в отсутствие освещения.- Двухклавишный выключатель позволяет управлять двумя источниками света из одной точки. | выставлен |  |  |  |  | Общий каталог/Электроустановочные изделия/Выключатели, переключатели и диммеры | кг | RUR | Включая НДС: 20.00 % |  | 0.003651 кг | http://catalog.raec.su/media/images/36f/36ff9593f117ff124922fd804a66934f.jpeg |  |  | SE NU521130N |  |  | 2778.048 |  |  | 0 |  |  | Schneider Electric | Выключатель / Переключатель | Кол-во в упаковке 10. Малая (10 шт) | Не содержит (без) галогенов: да. Номин. напряжение: 250В. Глубина установочная (встраив.): 21,15. Количество модулей (для модульных серий): 2.
1491601 | SE Unica New Антрацит Выключатель 2-клавишный, 2 модуля, с подсветкой, 2 х сх. 1а |  |  | SE Unica New Антрацит Выключатель 2-клавишный, 2 модуля, с подсветкой, 2 х сх. 1а | Выключатель двухклавишный Schneider Electric UNICA NEW (антрацит) с подсветкой предназначен для сетей до 250 В на ток до 10 А.- 2 нормально открытых контакта.- Подсветка делает выключатель легко находимым в отсутствие освещения.- Двухклавишный выключатель позволяет управлять двумя источниками света из одной точки. | выставлен |  |  |  |  | Общий каталог/Электроустановочные изделия/Выключатели, переключатели и диммеры | кг | RUR | Включая НДС: 20.00 % |  | 0.003651 кг | http://catalog.raec.su/media/images/a70/a70207176577ae1d92ed354ec9d37417.jpeg |  |  | SE NU521154N |  |  | 2778.048 |  |  | 0 |  |  | Schneider Electric | Выключатель / Переключатель | Кол-во в упаковке 10. Малая (10 шт) | Не содержит (без) галогенов: да. Цвет по RAL: 7021. Номин. напряжение: 250В. Глубина установочная (встраив.): 21,15. Количество модулей (для модульных серий): 2.
1491602 | SE Unica New Беж Выключатель 2-клавишный, 2 модуля, с подсветкой, 2 х сх.1а |  |  | SE Unica New Беж Выключатель 2-клавишный, 2 модуля, с подсветкой, 2 х сх.1а | Выключатель двухклавишный Schneider Electric UNICA NEW (бежевый) с подсветкой предназначен для сетей до 250 В на ток до 10 А.- 2 нормально открытых контакта.- Подсветка делает выключатель легко находимым в отсутствие освещения.- Двухклавишный выключатель позволяет управлять двумя источниками света из одной точки. | выставлен |  |  |  |  | Общий каталог/Электроустановочные изделия/Выключатели, переключатели и диммеры | кг | RUR | Включая НДС: 20.00 % |  | 0.003651 кг | http://catalog.raec.su/media/images/cbe/cbe700b7127d7251f1e6c1c2ac61763f.jpeg |  |  | SE NU521144N |  |  | 2332.512 |  |  | 88 |  |  | Schneider Electric | Выключатель / Переключатель | Кол-во в упаковке 10. Малая (10 шт) | Не содержит (без) галогенов: да. Цвет по RAL: 1013. Номин. напряжение: 250В. Глубина установочная (встраив.): 21,15. Количество модулей (для модульных серий): 2.
1491603 | SE Unica New Бел Переключатель 2-клавишный, 2 модуля, с подсветкой, 2 х сх.6а |  |  | SE Unica New Бел Переключатель 2-клавишный, 2 модуля, с подсветкой, 2 х сх.6а | Переключатель двухклавишный Schneider Electric UNICA NEW (белый) с подсветкой предназначен для сетей до 250 В на ток до 10 А.- 1 переключающий контакт.- Подсветка делает переключатель легко находимым в отсутствие освещения.- Переключатель позволяет управлять одним источником света из двух точек. | выставлен |  |  |  |  | Общий каталог/Электроустановочные изделия/Выключатели, переключатели и диммеры | кг | RUR | Включая НДС: 20.00 % |  | 0.003651 кг | http://catalog.raec.su/media/images/242/242447b71a990cbbd2d08beb0b95486a.jpeg |  |  | SE NU521318N |  |  | 2546.544 |  |  | 133 |  |  | Schneider Electric | Выключатель / Переключатель | Кол-во в упаковке 10. Малая (10 шт) | Не содержит (без) галогенов: да. Цвет по RAL: 9003. Номин. напряжение: 250В. Глубина установочная (встраив.): 23,15. Количество модулей (для модульных серий): 2.
1491604 | SE Unica New Алюминий Переключатель 2-клавишный, 2 модуля, с подсветкой, 2 х сх.6а |  |  | SE Unica New Алюминий Переключатель 2-клавишный, 2 модуля, с подсветкой, 2 х сх.6а | Переключатель двухклавишный Schneider Electric UNICA NEW (алюминий) с подсветкой предназначен для сетей до 250 В на ток до 10 А.- 1 переключающий контакт.- Подсветка делает переключатель легко находимым в отсутствие освещения.- Переключатель позволяет управлять одним источником света из двух точек. | выставлен |  |  |  |  | Общий каталог/Электроустановочные изделия/Выключатели, переключатели и диммеры | кг | RUR | Включая НДС: 20.00 % |  | 0.003651 кг | http://catalog.raec.su/media/images/158/158188787a91ccff538d7126354bb012.jpeg |  |  | SE NU521330N |  |  | 3083.808 |  |  | 0 |  |  | Schneider Electric | Выключатель / Переключатель | Кол-во в упаковке 10. Малая (10 шт) | Не содержит (без) галогенов: да. Номин. напряжение: 250В. Глубина установочная (встраив.): 23,15. Количество модулей (для модульных серий): 2.
1491605 | SE Unica New Антрацит Переключатель 2-клавишный, 2 модуля,с подсветкой, 2 х сх.6а |  |  | SE Unica New Антрацит Переключатель 2-клавишный, 2 модуля,с подсветкой, 2 х сх.6а | Переключатель двухклавишный Schneider Electric UNICA NEW (антрацит) с подсветкой предназначен для сетей до 250 В на ток до 10 А.- 1 переключающий контакт.- Подсветка делает переключатель легко находимым в отсутствие освещения.- Переключатель позволяет управлять одним источником света из двух точек. | выставлен |  |  |  |  | Общий каталог/Электроустановочные изделия/Выключатели, переключатели и диммеры | кг | RUR | Включая НДС: 20.00 % |  | 0.003651 кг | http://catalog.raec.su/media/images/fc7/fc7a42cb53e28123e421fe8254fbd6f0.jpeg |  |  | SE NU521354N |  |  | 3083.808 |  |  | 0 |  |  | Schneider Electric | Выключатель / Переключатель | Кол-во в упаковке 10. Малая (10 шт) | Не содержит (без) галогенов: да. Цвет по RAL: 7021. Номин. напряжение: 250В. Глубина установочная (встраив.): 23,15. Количество модулей (для модульных серий): 2.
1491606 | SE Unica New Беж Переключатель 2-клавишный, 2 модуля, с подсветкой, 2 х сх. 6а |  |  | SE Unica New Беж Переключатель 2-клавишный, 2 модуля, с подсветкой, 2 х сх. 6а | Переключатель двухклавишный Schneider Electric UNICA NEW (бежевый) с подсветкой предназначен для сетей до 250 В на ток до 10 А.- 1 переключающий контакт.- Подсветка делает переключатель легко находимым в отсутствие освещения.- Переключатель позволяет управлять одним источником света из двух точек. | выставлен |  |  |  |  | Общий каталог/Электроустановочные изделия/Выключатели, переключатели и диммеры | кг | RUR | Включая НДС: 20.00 % |  | 0.003651 кг | http://catalog.raec.su/media/images/7fb/7fb4fcceb2ff30a22c1c242253aff1d9.jpeg |  |  | SE NU521344N |  |  | 2546.544 |  |  | 70 |  |  | Schneider Electric | Выключатель / Переключатель | Кол-во в упаковке 10. Малая (10 шт) | Не содержит (без) галогенов: да. Цвет по RAL: 1013. Номин. напряжение: 250В. Глубина установочная (встраив.): 23,15. Количество модулей (для модульных серий): 2.
1491607 | SE Unica New Бел Розетка б/з со шторками, винт. зажим, 16А, 250В |  |  | SE Unica New Бел Розетка б/з со шторками, винт. зажим, 16А, 250В | Розетка одинарная Schneider Electric UNICA NEW (белый) без заземления, со шторками, с винтовыми зажимами предназначена для сетей до 250 В на ток до 16 А.- Привлекательный внешний вид.- Сокращение времени монтажа.- Шторки обеспечивают дополнительную безопасность при косвенном прикосновении. | выставлен |  |  |  |  | Общий каталог/Электроустановочные изделия/Розетки силовые | кг | RUR | Включая НДС: 20.00 % |  | 0.003651 кг | http://catalog.raec.su/media/images/f0a/f0a8b51a59d0b9d2c3623748e3325876.jpeg |  |  | SE NU503318 |  |  | 436.8 |  |  | 61 |  |  | Schneider Electric | Розетка силовая (штепсельная) | Кол-во в упаковке 5. Малая (5 шт) | Не содержит (без) галогенов: да. Цвет по RAL: 9003. Номин. напряжение: 250В. Частота: 50Гц. Количество модулей (для модульных серий): 4.
1491608 | SE Unica New Алюминий Розетка б/з со шторками, винт. зажим, 16 А |  |  | SE Unica New Алюминий Розетка б/з со шторками, винт. зажим, 16 А | Розетка одинарная Schneider Electric UNICA NEW (алюминий) без заземления, со шторками, с винтовыми зажимами предназначена для сетей до 250 В на ток до 16 А.- Привлекательный внешний вид.- Сокращение времени монтажа.- Шторки обеспечивают дополнительную безопасность при косвенном прикосновении. | выставлен |  |  |  |  | Общий каталог/Электроустановочные изделия/Розетки силовые | кг | RUR | Включая НДС: 20.00 % |  | 0.003651 кг | http://catalog.raec.su/media/images/ff9/ff927624665d700f2510a1c0487feb4f.jpeg |  |  | SE NU503330 |  |  | 588.812 |  |  | 9 |  |  | Schneider Electric | Розетка силовая (штепсельная) | Кол-во в упаковке 10. Малая (10 шт) | Не содержит (без) галогенов: да. Цвет по RAL: 9003. Номин. напряжение: 250В. Частота: 50Гц. Количество модулей (для модульных серий): 4.
1491609 | SE Unica New Антрацит Розетка б/з со шторками, винт. зажим, 16 А |  |  | SE Unica New Антрацит Розетка б/з со шторками, винт. зажим, 16 А | Розетка одинарная Schneider Electric UNICA NEW (антрацит) без заземления, со шторками, с винтовыми зажимами предназначена для сетей до 250 В на ток до 16 А.- Привлекательный внешний вид.- Сокращение времени монтажа.- Шторки обеспечивают дополнительную безопасность при косвенном прикосновении. | выставлен |  |  |  |  | Общий каталог/Электроустановочные изделия/Розетки силовые | кг | RUR | Включая НДС: 20.00 % |  | 0.003651 кг | http://catalog.raec.su/media/images/4f4/4f4492265afb4453a916ac81525b3ff4.jpeg |  |  | SE NU503354 |  |  | 588.812 |  |  | 257 |  |  | Schneider Electric | Розетка силовая (штепсельная) | Кол-во в упаковке 10. Малая (10 шт) | Не содержит (без) галогенов: да. Цвет по RAL: 7021. Номин. напряжение: 250В. Частота: 50Гц. Количество модулей (для модульных серий): 4.
1491610 | SE Unica New Беж Розетка б/з со шторками, винт. зажим, 16А, 250В |  |  | SE Unica New Беж Розетка б/з со шторками, винт. зажим, 16А, 250В | Розетка одинарная Schneider Electric UNICA NEW (бежевый) без заземления, со шторками, с винтовыми зажимами предназначена для сетей до 250 В на ток до 16 А.- Привлекательный внешний вид.- Сокращение времени монтажа.- Шторки обеспечивают дополнительную безопасность при косвенном прикосновении. | выставлен |  |  |  |  | Общий каталог/Электроустановочные изделия/Розетки силовые | кг | RUR | Включая НДС: 20.00 % |  | 0.003651 кг | http://catalog.raec.su/media/images/c49/c49f1ac6f35643eb3948a8a199b8599d.jpeg |  |  | SE NU503344 |  |  | 436.8 |  |  | 54 |  |  | Schneider Electric | Розетка силовая (штепсельная) | Кол-во в упаковке 5. Малая (5 шт) | Не содержит (без) галогенов: да. Цвет по RAL: 9003. Номин. напряжение: 250В. Частота: 50Гц. Количество модулей (для модульных серий): 4.
1491611 | SE Unica New Бел Розетка с/з без шторок, винт. зажим, 16А, 250В |  |  | SE Unica New Бел Розетка с/з без шторок, винт. зажим, 16А, 250В | Розетка Schneider Electric UNICA NEW (белый) с заземлением, без шторок, с винтовыми зажимами предназначена для сетей до 250 В на ток до 16 А.- Привлекательный внешний вид.- Сокращение времени монтажа.- Заземление обеспечивают дополнительную безопасность при косвенном прикосновении. | выставлен |  |  |  |  | Общий каталог/Электроустановочные изделия/Розетки силовые | кг | RUR | Включая НДС: 20.00 % |  | 0.003651 кг | http://catalog.raec.su/media/images/82a/82aada8826fa3a5ca63ed0ca53645c7b.jpeg |  |  | SE NU503618 |  |  | 394.87 |  |  | 752 |  |  | Schneider Electric | Розетка силовая (штепсельная) | Кол-во в упаковке 10. Малая (10 шт) | Не содержит (без) галогенов: да. Цвет по RAL: 7021. Номин. напряжение: 250В. Частота: 50Гц. Количество модулей (для модульных серий): 4.
1491612 | SE Unica New Алюминий Розетка с/з без шторок, винт. зажим, 16А, 250В |  |  | SE Unica New Алюминий Розетка с/з без шторок, винт. зажим, 16А, 250В | Розетка Schneider Electric UNICA NEW (алюминий) с заземлением, без шторок, с винтовыми зажимами предназначена для сетей до 250 В на ток до 16 А.- Привлекательный внешний вид.- Сокращение времени монтажа.- Заземление обеспечивают дополнительную безопасность при косвенном прикосновении. | выставлен |  |  |  |  | Общий каталог/Электроустановочные изделия/Розетки силовые | кг | RUR | Включая НДС: 20.00 % |  | 0.003651 кг | http://catalog.raec.su/media/images/094/094070963e496e954c31ccf05f021463.jpeg |  |  | SE NU503630 |  |  | 522.41 |  |  | 15 |  |  | Schneider Electric | Розетка силовая (штепсельная) | Кол-во в упаковке 10. Малая (10 шт) | Не содержит (без) галогенов: да. Цвет по RAL: 7021. Номин. напряжение: 250В. Частота: 50Гц. Количество модулей (для модульных серий): 4.
1491613 | SE Unica New Антрацит Розетка с/з без шторок, винт. зажим, 16А, 250В |  |  | SE Unica New Антрацит Розетка с/з без шторок, винт. зажим, 16А, 250В | Розетка Schneider Electric UNICA NEW (антрацит) с заземлением, без шторок, с винтовыми зажимами предназначена для сетей до 250 В на ток до 16 А.- Привлекательный внешний вид.- Сокращение времени монтажа.- Заземление обеспечивают дополнительную безопасность при косвенном прикосновении. | выставлен |  |  |  |  | Общий каталог/Электроустановочные изделия/Розетки силовые | кг | RUR | Включая НДС: 20.00 % |  | 0.003651 кг | http://catalog.raec.su/media/images/3d9/3d997d80845418ae93fe4c0a85066470.jpeg |  |  | SE NU503654 |  |  | 532.462 |  |  | 0 |  |  | Schneider Electric | Розетка силовая (штепсельная) | Кол-во в упаковке 10. Малая (10 шт) | Не содержит (без) галогенов: да. Цвет по RAL: 9003. Номин. напряжение: 250В. Частота: 50Гц. Количество модулей (для модульных серий): 6.
1491614 | SE Unica New Беж Розетка с/з без шторок, винт. зажим, 16А, 250В, |  |  | SE Unica New Беж Розетка с/з без шторок, винт. зажим, 16А, 250В, | Розетка Schneider Electric UNICA NEW (бежевый) с заземлением, без шторок, с винтовыми зажимами предназначена для сетей до 250 В на ток до 16 А.- Привлекательный внешний вид.- Сокращение времени монтажа.- Заземление обеспечивают дополнительную безопасность при косвенном прикосновении. | выставлен |  |  |  |  | Общий каталог/Электроустановочные изделия/Розетки силовые | кг | RUR | Включая НДС: 20.00 % |  | 0.003651 кг | http://catalog.raec.su/media/images/604/604d1a41a87c3cae4376e91fe59f9c70.jpeg |  |  | SE NU503644 |  |  | 394.87 |  |  | 286 |  |  | Schneider Electric | Розетка силовая (штепсельная) | Кол-во в упаковке 10. Малая (10 шт) | Не содержит (без) галогенов: да. Цвет по RAL: 1013. Номин. напряжение: 250В. Частота: 50Гц. Количество модулей (для модульных серий): 6.
1491615 | SE Unica New Бел Розетка с/з со шторками, винт. зажим, 16А, 250В |  |  | SE Unica New Бел Розетка с/з со шторками, винт. зажим, 16А, 250В | Розетка Schneider Electric UNICA NEW (белый) с заземлением, со шторками, с винтовыми зажимами предназначена для сетей до 250 В на ток до 16 А.- Привлекательный внешний вид.- Сокращение времени монтажа.- Заземление и шторки обеспечивают дополнительную безопасность при косвенном прикосновении. | выставлен |  |  |  |  | Общий каталог/Электроустановочные изделия/Розетки силовые | кг | RUR | Включая НДС: 20.00 % |  | 0.003651 кг | http://catalog.raec.su/media/images/905/9059cb39b36dae6ae3942c44219008ae.jpeg |  |  | SE NU503718 |  |  | 459.956 |  |  | 0 |  |  | Schneider Electric | Розетка силовая (штепсельная) | Кол-во в упаковке 5. Малая (5 шт) | Не содержит (без) галогенов: да. Номин. напряжение: 250В. Частота: 50Гц. Количество модулей (для модульных серий): 6.
1491616 | SE Unica New Алюминий Розетка с/з со шторками, винт. зажим, 16А, 250В |  |  | SE Unica New Алюминий Розетка с/з со шторками, винт. зажим, 16А, 250В | Розетка Schneider Electric UNICA NEW (алюминий) с заземлением, со шторками, с винтовыми зажимами предназначена для сетей до 250 В на ток до 16 А.- Привлекательный внешний вид.- Сокращение времени монтажа.- Заземление и шторки обеспечивают дополнительную безопасность при косвенном прикосновении. | выставлен |  |  |  |  | Общий каталог/Электроустановочные изделия/Розетки силовые | кг | RUR | Включая НДС: 20.00 % |  | 0.003651 кг | http://catalog.raec.su/media/images/8c6/8c633f8e66190986cfb829ee966498ea.jpeg |  |  | SE NU503730 |  |  | 595.364 |  |  | 134 |  |  | Schneider Electric | Розетка силовая (штепсельная) | Кол-во в упаковке 2. Малая (2 шт) | Не содержит (без) галогенов: да. Цвет по RAL: 9003. Номин. напряжение: 250В. Частота: 50Гц. Количество модулей (для модульных серий): 6.
1491617 | SE Unica New Антрацит Розетка с/з со шторками, винт. зажим, 16А, 250В |  |  | SE Unica New Антрацит Розетка с/з со шторками, винт. зажим, 16А, 250В | Розетка Schneider Electric UNICA NEW (антрацит) с заземлением, со шторками, с винтовыми зажимами предназначена для сетей до 250 В на ток до 16 А.- Привлекательный внешний вид.- Сокращение времени монтажа.- Заземление и шторки обеспечивают дополнительную безопасность при косвенном прикосновении. | выставлен |  |  |  |  | Общий каталог/Электроустановочные изделия/Розетки силовые | кг | RUR | Включая НДС: 20.00 % |  | 0.003651 кг | http://catalog.raec.su/media/images/0a9/0a9b789174a350b607dedc9e73c5a12f.jpeg |  |  | SE NU503754 |  |  | 595.364 |  |  | 0 |  |  | Schneider Electric | Розетка силовая (штепсельная) | Кол-во в упаковке 2. Малая (2 шт) | Не содержит (без) галогенов: да. Цвет по RAL: 7021. Номин. напряжение: 250В. Частота: 50Гц. Количество модулей (для модульных серий): 4.
1491618 | SE Unica New Беж Розетка с/з со шторками, винт. зажим, 16А, 250В, |  |  | SE Unica New Беж Розетка с/з со шторками, винт. зажим, 16А, 250В, | Розетка Schneider Electric UNICA NEW (бежевый) с заземлением, со шторками, с винтовыми зажимами предназначена для сетей до 250 В на ток до 16 А.- Привлекательный внешний вид.- Сокращение времени монтажа.- Заземление и шторки обеспечивают дополнительную безопасность при косвенном прикосновении. | выставлен |  |  |  |  | Общий каталог/Электроустановочные изделия/Розетки силовые | кг | RUR | Включая НДС: 20.00 % |  | 0.003651 кг | http://catalog.raec.su/media/images/a1a/a1a416350dbe9c03a62433fb636feb9b.jpeg |  |  | SE NU503744 |  |  | 459.956 |  |  | 422 |  |  | Schneider Electric | Розетка силовая (штепсельная) | Кол-во в упаковке 5. Малая (5 шт) | Не содержит (без) галогенов: да. Цвет по RAL: 9003. Номин. напряжение: 250В. Частота: 50Гц. Количество модулей (для модульных серий): 4.
1491619 | SE Unica New Бел Розетка с/з со шторками, с быстрозажимными клеммами, 16А, 250В |  |  | SE Unica New Бел Розетка с/з со шторками, с быстрозажимными клеммами, 16А, 250В | Розетка Schneider Electric UNICA NEW (белый) с заземлением, со шторками, с быстрозажимными клеммами предназначена для сетей до 250 В на ток до 16 А.- Привлекательный внешний вид.- Сокращение времени монтажа.- Заземление и шторки обеспечивают дополнительную безопасность при косвенном прикосновении. | выставлен |  |  |  |  | Общий каталог/Электроустановочные изделия/Розетки силовые | кг | RUR | Включая НДС: 20.00 % |  | 0.003651 кг | http://catalog.raec.su/media/images/b3c/b3cfa77a3adbaa958c2bd4a5ee92642c.jpeg |  |  | SE NU505718 |  |  | 445.536 |  |  | 849 |  |  | Schneider Electric | Розетка силовая (штепсельная) | Кол-во в упаковке 5. Малая (5 шт) | Не содержит (без) галогенов: да. Цвет по RAL: 1013. Номин. напряжение: 250В. Частота: 50Гц. Количество модулей (для модульных серий): 2.
1491620 | SE Unica New Алюминий Розетка с/з, со шторками, с быстрозажимными клеммами |  |  | SE Unica New Алюминий Розетка с/з, со шторками, с быстрозажимными клеммами | Розетка Schneider Electric UNICA NEW (алюминий) с заземлением, со шторками, с быстрозажимными клеммами предназначена для сетей до 250 В на ток до 16 А.- Привлекательный внешний вид.- Сокращение времени монтажа.- Заземление и шторки обеспечивают дополнительную безопасность при косвенном прикосновении. | выставлен |  |  |  |  | Общий каталог/Электроустановочные изделия/Розетки силовые | кг | RUR | Включая НДС: 20.00 % |  | 0.003651 кг | http://catalog.raec.su/media/images/178/1781e3afcbb6b85c4176d630d4dbc527.jpeg |  |  | SE NU505730 |  |  | 578.326 |  |  | 1640 |  |  | Schneider Electric | Розетка силовая (штепсельная) | Кол-во в упаковке 10. Малая (10 шт) | Не содержит (без) галогенов: да. Цвет по RAL: 7021. Номин. напряжение: 250В. Частота: 50Гц. Количество модулей (для модульных серий): 2.
1491621 | SE Unica New Антрацит Розетка с/з со шторками, с быстрозажимными клеммами |  |  | SE Unica New Антрацит Розетка с/з со шторками, с быстрозажимными клеммами | Розетка Schneider Electric UNICA NEW (антрацит) с заземлением, со шторками, с быстрозажимными клеммами предназначена для сетей до 250 В на ток до 16 А.- Привлекательный внешний вид.- Сокращение времени монтажа.- Заземление и шторки обеспечивают дополнительную безопасность при косвенном прикосновении. | выставлен |  |  |  |  | Общий каталог/Электроустановочные изделия/Розетки силовые | кг | RUR | Включая НДС: 20.00 % |  | 0.003651 кг | http://catalog.raec.su/media/images/742/742f0a1e5a8d3701e4867adf2aee9b2e.jpeg |  |  | SE NU505754 |  |  | 578.326 |  |  | 0 |  |  | Schneider Electric | Розетка силовая (штепсельная) | Кол-во в упаковке 10. Малая (10 шт) | Не содержит (без) галогенов: да. Цвет по RAL: 7021. Номин. напряжение: 250В. Частота: 50Гц. Количество модулей (для модульных серий): 2.
1491622 | SE Unica New Беж Розетка с/з со шторками, с быстрозажимными клеммами 16А, 250В |  |  | SE Unica New Беж Розетка с/з со шторками, с быстрозажимными клеммами 16А, 250В | Розетка Schneider Electric UNICA NEW (бежевый) с заземлением, со шторками, с быстрозажимными клеммами предназначена для сетей до 250 В на ток до 16 А.- Привлекательный внешний вид.- Сокращение времени монтажа.- Заземление и шторки обеспечивают дополнительную безопасность при косвенном прикосновении. | выставлен |  |  |  |  | Общий каталог/Электроустановочные изделия/Розетки силовые | кг | RUR | Включая НДС: 20.00 % |  | 0.003651 кг | http://catalog.raec.su/media/images/da0/da0293ef217d47ec006de71a72bd0b20.jpeg |  |  | SE NU505744 |  |  | 445.536 |  |  | 516 |  |  | Schneider Electric | Розетка силовая (штепсельная) | Кол-во в упаковке 5. Малая (5 шт) | Не содержит (без) галогенов: да. Цвет по RAL: 9003. Номин. напряжение: 250В. Частота: 50Гц. Количество модулей (для модульных серий): 2.
1491623 | SE Unica New Бел Розетка с/з без шторок, с быстрозажимными клеммами, 16А, 250В |  |  | SE Unica New Бел Розетка с/з без шторок, с быстрозажимными клеммами, 16А, 250В | Розетка Schneider Electric UNICA NEW (графит) с заземлением, без шторок, с быстрозажимными клеммами предназначена для сетей до 250 В на ток до 16 А.- Привлекательный внешний вид.- Сокращение времени монтажа.- Заземление обеспечивает дополнительную безопасность при косвенном прикосновении. | выставлен |  |  |  |  | Общий каталог/Электроустановочные изделия/Розетки силовые | кг | RUR | Включая НДС: 20.00 % |  | 0.003651 кг | http://catalog.raec.su/media/images/2d8/2d83712b8410a422c628f4420e43afee.jpeg |  |  | SE NU505618 |  |  | 383.516 |  |  | 12 |  |  | Schneider Electric | Розетка силовая (штепсельная) | Кол-во в упаковке 10. Малая (10 шт) | Не содержит (без) галогенов: да. Цвет по RAL: 1013. Номин. напряжение: 250В. Частота: 50Гц. Количество модулей (для модульных серий): 2.
1491624 | SE Unica New Алюминий Розетка с/з, без шторок, с быстрозажимными клеммами |  |  | SE Unica New Алюминий Розетка с/з, без шторок, с быстрозажимными клеммами | Розетка Schneider Electric UNICA NEW (алюминий) с заземлением, без шторок, с быстрозажимными клеммами предназначена для сетей до 250 В на ток до 16 А.- Привлекательный внешний вид.- Сокращение времени монтажа.- Заземление обеспечивает дополнительную безопасность при косвенном прикосновении. | выставлен |  |  |  |  | Общий каталог/Электроустановочные изделия/Розетки силовые | кг | RUR | Включая НДС: 20.00 % |  | 0.003651 кг | http://catalog.raec.su/media/images/a33/a335422ba713e76027a1ce2495f22930.jpeg |  |  | SE NU505630 |  |  | 496.636 |  |  | 0 |  |  | Schneider Electric | Розетка силовая (штепсельная) | Кол-во в упаковке 5. Малая (5 шт) | Не содержит (без) галогенов: да. Цвет по RAL: 7021. Номин. напряжение: 250В. Частота: 50Гц. Количество модулей (для модульных серий): 2.
1491625 | SE Unica New Антрацит Розетка с/з без шторок, с быстрозажимными клеммами |  |  | SE Unica New Антрацит Розетка с/з без шторок, с быстрозажимными клеммами | Розетка Schneider Electric UNICA NEW (антрацит) с заземлением, без шторок, с быстрозажимными клеммами предназначена для сетей до 250 В на ток до 16 А.- Привлекательный внешний вид.- Сокращение времени монтажа.- Заземление обеспечивает дополнительную безопасность при косвенном прикосновении. | выставлен |  |  |  |  | Общий каталог/Электроустановочные изделия/Розетки силовые | кг | RUR | Включая НДС: 20.00 % |  | 0.003651 кг | http://catalog.raec.su/media/images/ed7/ed7be7f430dac4b50b43a0199ba41097.jpeg |  |  | SE NU505654 |  |  | 529.396 |  |  | 0 |  |  | Schneider Electric | Розетка силовая (штепсельная) | Кол-во в упаковке 5. Малая (5 шт) | Не содержит (без) галогенов: да. Цвет по RAL: 7021. Номин. напряжение: 250В. Частота: 50Гц. Количество модулей (для модульных серий): 2.
1491626 | SE Unica New Беж Розетка с/з без шторок, с быстрозажимными клеммами16А, 250В |  |  | SE Unica New Беж Розетка с/з без шторок, с быстрозажимными клеммами16А, 250В | Розетка Schneider Electric UNICA NEW (бежевый) с заземлением, без шторок, с быстрозажимными клеммами предназначена для сетей до 250 В на ток до 16 А.- Привлекательный внешний вид.- Сокращение времени монтажа.- Заземление обеспечивает дополнительную безопасность при косвенном прикосновении. | выставлен |  |  |  |  | Общий каталог/Электроустановочные изделия/Розетки силовые | кг | RUR | Включая НДС: 20.00 % |  | 0.003651 кг | http://catalog.raec.su/media/images/db4/db4aabe224b0fe1f77970187bbba3496.jpeg |  |  | SE NU505644 |  |  | 383.516 |  |  | 676 |  |  | Schneider Electric | Розетка силовая (штепсельная) | Кол-во в упаковке 10. Малая (10 шт) | Не содержит (без) галогенов: да. Цвет по RAL: 9003. Номин. напряжение: 250В. Частота: 50Гц. Количество модулей (для модульных серий): 2.
1491627 | SE Unica New Бел Розетка с/з со шторками, с крышкой, 16А, 250В, IP40 |  |  | SE Unica New Бел Розетка с/з со шторками, с крышкой, 16А, 250В, IP40 | Розетка Schneider Electric UNICA NEW (белый) с заземлением, со шторками, с крышкой предназначена для сетей до 250 В на ток до 16 А.- Привлекательный внешний вид.- Термопластик АBS, устойчивый к УФ излучениям.- Заземление и шторки обеспечивают дополнительную безопасность при косвенном прикосновении. | выставлен |  |  |  |  | Общий каталог/Электроустановочные изделия/Розетки силовые | кг | RUR | Включая НДС: 20.00 % |  | 0.003651 кг | http://catalog.raec.su/media/images/27f/27f710c2836403561390a83c69471b7c.jpeg |  |  | SE NU503718TA |  |  | 886.704 |  |  | 0 |  |  | Schneider Electric | Розетка силовая (штепсельная) | Кол-во в упаковке 10. Малая (10 шт) | Не содержит (без) галогенов: да. Цвет по RAL: 9003. Номин. напряжение: 250В. Частота: 50Гц. Количество модулей (для модульных серий): 6. Мин. глубина встраивания монтажной коробки: 40.
1491628 | SE Unica New Алюминий Розетка с/з со шторками, с крышкой, 16А, 250В, IP40 |  |  | SE Unica New Алюминий Розетка с/з со шторками, с крышкой, 16А, 250В, IP40 | Розетка Schneider Electric UNICA NEW (алюминий) с заземлением, со шторками, с крышкой предназначена для сетей до 250 В на ток до 16 А.- Привлекательный внешний вид.- Термопластик АBS, устойчивый к УФ излучениям.- Заземление и шторки обеспечивают дополнительную безопасность при косвенном прикосновении. | выставлен |  |  |  |  | Общий каталог/Электроустановочные изделия/Розетки силовые | кг | RUR | Включая НДС: 20.00 % |  | 0.003651 кг | http://catalog.raec.su/media/images/c7a/c7a596b9cbdb6ca821e9b41c175b0451.jpeg |  |  | SE NU503730TA |  |  | 1118.208 |  |  | 0 |  |  | Schneider Electric | Розетка силовая (штепсельная) | Кол-во в упаковке 10. Малая (10 шт) | Не содержит (без) галогенов: да. Цвет по RAL: 7021. Номин. напряжение: 250В. Частота: 50Гц. Количество модулей (для модульных серий): 6.
1491629 | SE Unica New Антрацит Розетка с/з со шторками, с крышкой, 16А, 250В, IP40 |  |  | SE Unica New Антрацит Розетка с/з со шторками, с крышкой, 16А, 250В, IP40 | Розетка Schneider Electric UNICA NEW (антрацит) с заземлением, со шторками, с крышкой предназначена для сетей до 250 В на ток до 16 А.- Привлекательный внешний вид.- Термопластик АBS, устойчивый к УФ излучениям.- Заземление и шторки обеспечивают дополнительную безопасность при косвенном прикосновении. | выставлен |  |  |  |  | Общий каталог/Электроустановочные изделия/Розетки силовые | кг | RUR | Включая НДС: 20.00 % |  | 0.003651 кг | http://catalog.raec.su/media/images/cf7/cf781367bd8ff01323c451c31b10aeb3.jpeg |  |  | SE NU503754TA |  |  | 1118.208 |  |  | 0 |  |  | Schneider Electric | Розетка силовая (штепсельная) | Кол-во в упаковке 10. Малая (10 шт) | Не содержит (без) галогенов: да. Цвет по RAL: 7021. Номин. напряжение: 250В. Частота: 50Гц. Количество модулей (для модульных серий): 2. Мин. глубина встраивания монтажной коробки: 40.
1491630 | SE Unica New Беж Розетка с/з со шторками, с крышкой, 16А, 250В, IP40, |  |  | SE Unica New Беж Розетка с/з со шторками, с крышкой, 16А, 250В, IP40, | Розетка Schneider Electric UNICA NEW (бежевый) с заземлением, со шторками, с крышкой предназначена для сетей до 250 В на ток до 16 А.- Привлекательный внешний вид.- Термопластик АBS, устойчивый к УФ излучениям.- Заземление и шторки обеспечивают дополнительную безопасность при косвенном прикосновении. | выставлен |  |  |  |  | Общий каталог/Электроустановочные изделия/Розетки силовые | кг | RUR | Включая НДС: 20.00 % |  | 0.003651 кг | http://catalog.raec.su/media/images/005/0058f143f02d2e39e2b5327e915a5570.jpeg |  |  | SE NU503744TA |  |  | 886.704 |  |  | 66 |  |  | Schneider Electric | Розетка силовая (штепсельная) | Кол-во в упаковке 10. Малая (10 шт) | Не содержит (без) галогенов: да. Цвет по RAL: 7021. Номин. напряжение: 250В. Частота: 50Гц. Количество модулей (для модульных серий): 4.
1491631 | SE Unica New Бел Вывод кабеля, 16А |  |  | SE Unica New Бел Вывод кабеля, 16А | Накладка Schneider Electric UNICA NEW (белый) для вывода кабеля до 16 А. | выставлен |  |  |  |  | Общий каталог/Электроустановочные изделия/Розетки антенные, информационные, коммуникационные | кг | RUR | Включая НДС: 20.00 % |  | 0.003651 кг | http://catalog.raec.su/media/images/816/816800fc1ddf21d1f708d1bba3ea4d19.jpeg |  |  | SE NU586218 |  |  | 1013.376 |  |  | 0 |  |  | Schneider Electric | Накладка/вставка/механизм для коммуникационных устройств | Кол-во в упаковке 10. Малая (10 шт) | Не содержит (без) галогенов: да. Цвет по RAL: 9003. Количество модулей (для модульных серий): 2.
1491632 | SE Unica New Алюминий Вывод кабеля, 16А |  |  | SE Unica New Алюминий Вывод кабеля, 16А | Накладка Schneider Electric UNICA NEW (алюминий) для вывода кабеля до 16 А. | выставлен |  |  |  |  | Общий каталог/Электроустановочные изделия/Розетки антенные, информационные, коммуникационные | кг | RUR | Включая НДС: 20.00 % |  | 0.003651 кг | http://catalog.raec.su/media/images/87a/87a6197f42670aeb0972e0d00163a57a.jpeg |  |  | SE NU586230 |  |  | 1336.608 |  |  | 0 |  |  | Schneider Electric | Накладка/вставка/механизм для коммуникационных устройств | Кол-во в упаковке 2. Малая (2 шт) | Не содержит (без) галогенов: да. Количество модулей (для модульных серий): 2.
1491633 | SE Unica New Антрацит Вывод кабеля, 16А |  |  | SE Unica New Антрацит Вывод кабеля, 16А | Накладка Schneider Electric UNICA NEW (антрацит) для вывода кабеля до 16 А. | выставлен |  |  |  |  | Общий каталог/Электроустановочные изделия/Розетки антенные, информационные, коммуникационные | кг | RUR | Включая НДС: 20.00 % |  | 0.003651 кг | http://catalog.raec.su/media/images/a96/a9640a60de96f253de409044257fcd17.jpeg |  |  | SE NU586254 |  |  | 1336.608 |  |  | 0 |  |  | Schneider Electric | Накладка/вставка/механизм для коммуникационных устройств | Кол-во в упаковке 2. Малая (2 шт) | Не содержит (без) галогенов: да. Цвет по RAL: 7021. Количество модулей (для модульных серий): 2.
1491634 | SE Unica Modular Бел Переключатель 1-клавишный, сх. 6, 10 AX, 250В, 1 модуль |  |  | SE Unica Modular Бел Переключатель 1-клавишный, сх. 6, 10 AX, 250В, 1 модуль | Переключатель одноклавишный Schneider Electric UNICA MODULAR (белый) одномодульный без подсветки предназначен для сетей до 250 В на ток до 10 А.- 1 переключающий контакт.- Переключатель позволяет управлять одним источником света из двух точек.- Подключение: быстрозажимные клеммы.- Кабели: жесткие/гибкие сечением от 1 до 2,5 мм². | выставлен |  |  |  |  | Общий каталог/Электроустановочные изделия/Выключатели, переключатели и диммеры | кг | RUR | Включая НДС: 20.00 % |  | 0.002685 кг | http://catalog.raec.su/media/images/ea9/ea9f832d9f4e8783f725a2f82819b9bc.jpeg |  |  | SE NU310318 |  |  | 435.484 |  |  | 45 |  |  | Schneider Electric | Выключатель / Переключатель | Кол-во в упаковке 20. Малая (20 шт) | Не содержит (без) галогенов: да. Цвет по RAL: 9003. Номин. напряжение: 250В. Глубина установочная (встраив.): 21,15. Количество модулей (для модульных серий): 1.
1491636 | SE Unica Modular Бел Розетка с/з со шторками, винт. зажим, 16А, 250В, 2 модуля |  |  | SE Unica Modular Бел Розетка с/з со шторками, винт. зажим, 16А, 250В, 2 модуля | Розетка Schneider Electric UNICA NEW (белый) одинарная с заземлением, со шторками, с винтовыми зажимами предназначена для сетей до 250 В на ток до 16 А.- Заземление и шторки обеспечивают дополнительную безопасность при косвенном прикосновении.- Устанавливается в двухмодульную монтажную коробку. | выставлен |  |  |  |  | Общий каталог/Электроустановочные изделия/Розетки силовые | кг | RUR | Включая НДС: 20.00 % |  | 0.00362 кг | http://catalog.raec.su/media/images/63b/63b125e352ede8e6fc4b8a4c022370b1.jpeg |  |  | SE NU303718 |  |  | 346.388 |  |  | 8 |  |  | Schneider Electric | Розетка силовая (штепсельная) | Кол-во в упаковке 2. Малая (2 шт) | Не содержит (без) галогенов: да. Цвет по RAL: 9003. Номин. напряжение: 250В. Частота: 50Гц. Количество модулей (для модульных серий): 2.
1491638 | SE Unica Modular Бел Розетка с/з со шторками, с быстрозажимными клеммами, 16А 250В, 2 модуля |  |  | SE Unica Modular Бел Розетка с/з со шторками, с быстрозажимными клеммами, 16А 250В, 2 модуля | Розетка Schneider Electric UNICA NEW (белый) одинарная с заземлением, со шторками, с быстрозажимными клеммами предназначена для сетей до 250 В на ток до 16 А.- Заземление и шторки обеспечивают дополнительную безопасность при косвенном прикосновении.- Устанавливается в двухмодульную монтажную коробку.- Быстрое и простое подключение кабелей. | выставлен |  |  |  |  | Общий каталог/Электроустановочные изделия/Розетки силовые | кг | RUR | Включая НДС: 20.00 % |  | 0.00362 кг | http://catalog.raec.su/media/images/d9f/d9f969f714184e65bb57d20dc739d15e.jpeg |  |  | SE NU305718 |  |  | 334.152 |  |  | 0 |  |  | Schneider Electric | Розетка силовая (штепсельная) | Кол-во в упаковке 2. Малая (2 шт) | Не содержит (без) галогенов: да. Цвет по RAL: 9003. Номин. напряжение: 250В. Частота: 50Гц. Количество модулей (для модульных серий): 2.
1491639 | SE Unica Modular Алюминий Розетка с/з со шторками, с быстрозажимными клеммами, 16А 250В, 2 модуля |  |  | SE Unica Modular Алюминий Розетка с/з со шторками, с быстрозажимными клеммами, 16А 250В, 2 модуля | Розетка Schneider Electric UNICA NEW (алюминий) одинарная с заземлением, со шторками, с быстрозажимными клеммами предназначена для сетей до 250 В на ток до 16 А.- Заземление и шторки обеспечивают дополнительную безопасность при косвенном прикосновении.- Устанавливается в двухмодульную монтажную коробку.- Быстрое и простое подключение кабелей. | выставлен |  |  |  |  | Общий каталог/Электроустановочные изделия/Розетки силовые | кг | RUR | Включая НДС: 20.00 % |  | 0.00362 кг | http://catalog.raec.su/media/images/0e0/0e0e26fab5fafc4a2888ecb20c26ed99.jpeg |  |  | SE NU305730 |  |  | 488.348 |  |  | 25 |  |  | Schneider Electric | Розетка силовая (штепсельная) | Кол-во в упаковке 2. Малая (2 шт) | Не содержит (без) галогенов: да. Цвет по RAL: 7021. Номин. напряжение: 250В. Частота: 50Гц. Количество модулей (для модульных серий): 2.
1491771 | SE Unica Extend Бел Удлинитель 3 розетки 2К+З, кабель 1,5м |  |  | SE Unica Extend Бел Удлинитель 3 розетки 2К+З, кабель 1,5м | UNICA EXTEND удлинитель 3 розетки.2К+З, кабель 1,5м, белый | выставлен |  |  |  |  | Общий каталог/Электроустановочные изделия/Удлинители, розеточные блоки, разветвители, переходники | кг | RUR | Включая НДС: 20.00 % |  | 0.001208 кг | http://catalog.raec.su/media/images/58d/58deabe6e5c1320ee03325e751a0c7d0.jpeg |  |  | SE ST9431W |  |  | 1345.344 |  |  | 37 |  |  | Schneider Electric | Удлинитель/ Колодка для удлинителя/ Блок розеток/ Разветвитель | Кол-во в упаковке 1. Малая (1 шт) | Не содержит (без) галогенов: да. Цвет по RAL: 9010.
1491772 | SE Unica Extend Черный Удлинитель 3 розетки 2К+З, кабель 1,5м |  |  | SE Unica Extend Черный Удлинитель 3 розетки 2К+З, кабель 1,5м | UNICA EXTEND удлинитель 3 розетки 2К+З, кабель 1,5м, ЧЁРНЫЙ | выставлен |  |  |  |  | Общий каталог/Электроустановочные изделия/Удлинители, розеточные блоки, разветвители, переходники | кг | RUR | Включая НДС: 20.00 % |  | 0.001208 кг | http://catalog.raec.su/media/images/ef4/ef4c98cea5518856fef15b25774f0f7e.jpeg |  |  | SE ST9431B |  |  | 1345.344 |  |  | 0 |  |  | Schneider Electric | Удлинитель/ Колодка для удлинителя/ Блок розеток/ Разветвитель | Кол-во в упаковке 1. Малая (1 шт) | Не содержит (без) галогенов: да. Цвет по RAL: 9005.
1491773 | SE Unica Extend Бел Удлинитель 3 розетки 2К+З, кабель 3м |  |  | SE Unica Extend Бел Удлинитель 3 розетки 2К+З, кабель 3м | UNICA EXTEND удлинитель 3 розетки 2К+З, кабель 3м, белый | выставлен |  |  |  |  | Общий каталог/Электроустановочные изделия/Удлинители, розеточные блоки, разветвители, переходники | кг | RUR | Включая НДС: 20.00 % |  | 0.001435 кг | http://catalog.raec.su/media/images/e79/e7902e1faaf845849161e1ac946c50ee.jpeg |  |  | SE ST9433W |  |  | 1511.328 |  |  | 46 |  |  | Schneider Electric | Удлинитель/ Колодка для удлинителя/ Блок розеток/ Разветвитель | Кол-во в упаковке 1. Малая (1 шт) | Не содержит (без) галогенов: да. Цвет по RAL: 9010.
1491774 | SE Unica Extend Черный Удлинитель 3 розетки 2К+З, кабель 3м |  |  | SE Unica Extend Черный Удлинитель 3 розетки 2К+З, кабель 3м | UNICA EXTEND удлинитель 3 розетки 2К+З, кабель 3м, ЧЁРНЫЙ | выставлен |  |  |  |  | Общий каталог/Электроустановочные изделия/Удлинители, розеточные блоки, разветвители, переходники | кг | RUR | Включая НДС: 20.00 % |  | 0.001435 кг | http://catalog.raec.su/media/images/545/545f567da54cce0199ea2b032e8c0078.jpeg |  |  | SE ST9433B |  |  | 1511.328 |  |  | 0 |  |  | Schneider Electric | Удлинитель/ Колодка для удлинителя/ Блок розеток/ Разветвитель | Кол-во в упаковке 1. Малая (1 шт) | Не содержит (без) галогенов: да. Цвет по RAL: 9005.
1491775 | SE Unica Extend Бел Удлинитель 3 розетки 2К+З, кабель 5м |  |  | SE Unica Extend Бел Удлинитель 3 розетки 2К+З, кабель 5м | UNICA EXTEND удлинитель 3 розетки 2К+З, кабель 5м, белый | выставлен |  |  |  |  | Общий каталог/Электроустановочные изделия/Удлинители, розеточные блоки, разветвители, переходники | кг | RUR | Включая НДС: 20.00 % |  | 0.001511 кг | http://catalog.raec.su/media/images/f0f/f0fa2e567092ff75d5850bd2f468c8a1.jpeg |  |  | SE ST9435W |  |  | 1830.192 |  |  | 1 |  |  | Schneider Electric | Удлинитель/ Колодка для удлинителя/ Блок розеток/ Разветвитель | Кол-во в упаковке 1. Малая (1 шт) | Не содержит (без) галогенов: да. Цвет по RAL: 9010.
1491776 | SE Unica Extend Бел Удлинитель 5 розеток 2К+З, кабель 3м |  |  | SE Unica Extend Бел Удлинитель 5 розеток 2К+З, кабель 3м | UNICA EXTEND удлинитель 5 розеток 2К+З, кабель 3м, белый | выставлен |  |  |  |  | Общий каталог/Электроустановочные изделия/Удлинители, розеточные блоки, разветвители, переходники | кг | RUR | Включая НДС: 20.00 % |  | 0.002083 кг | http://catalog.raec.su/media/images/c7f/c7f3cb5237c9ac4fe41656afb901f521.jpeg |  |  | SE ST9453W |  |  | 2070.432 |  |  | 26 |  |  | Schneider Electric | Удлинитель/ Колодка для удлинителя/ Блок розеток/ Разветвитель | Кол-во в упаковке 1. Малая (1 шт) | Не содержит (без) галогенов: да. Цвет по RAL: 9010.
1491777 | SE Unica Extend Черный Удлинитель 5 розеток 2К+З, кабель 3м |  |  | SE Unica Extend Черный Удлинитель 5 розеток 2К+З, кабель 3м | UNICA EXTEND удлинитель 5 розеток 2К+З, кабель 3м, ЧЁРНЫЙ | выставлен |  |  |  |  | Общий каталог/Электроустановочные изделия/Удлинители, розеточные блоки, разветвители, переходники | кг | RUR | Включая НДС: 20.00 % |  | 0.002083 кг | http://catalog.raec.su/media/images/e73/e73651005f05023c3ef52375133432a4.jpeg |  |  | SE ST9453B |  |  | 2070.432 |  |  | 0 |  |  | Schneider Electric | Удлинитель/ Колодка для удлинителя/ Блок розеток/ Разветвитель | Кол-во в упаковке 1. Малая (1 шт) | Не содержит (без) галогенов: да. Цвет по RAL: 9005.
1491778 | SE Unica Extend Бел Удлинитель 5 розеток 2К+З, кабель 5м |  |  | SE Unica Extend Бел Удлинитель 5 розеток 2К+З, кабель 5м | UNICA EXTEND удлинитель 5 розеток 2К+З, кабель 5м, белый | выставлен |  |  |  |  | Общий каталог/Электроустановочные изделия/Удлинители, розеточные блоки, разветвители, переходники | кг | RUR | Включая НДС: 20.00 % |  | 0.00336 кг | http://catalog.raec.su/media/images/642/6428d563db042761cd5c7ba79d871718.jpeg |  |  | SE ST9455W |  |  | 2454.816 |  |  | 1 |  |  | Schneider Electric | Удлинитель/ Колодка для удлинителя/ Блок розеток/ Разветвитель | Кол-во в упаковке 1. Малая (1 шт) | Не содержит (без) галогенов: да. Цвет по RAL: 9010.
1491779 | SE Unica Extend Бел Удлинитель 5 розеток 2К+З, кабель 3м, 2 USB |  |  | SE Unica Extend Бел Удлинитель 5 розеток 2К+З, кабель 3м, 2 USB | UNICA EXTEND удлинитель 5 розеток 2К+З, кабель 3м, 2 USB, белый | выставлен |  |  |  |  | Общий каталог/Электроустановочные изделия/Удлинители, розеточные блоки, разветвители, переходники | кг | RUR | Включая НДС: 20.00 % |  | 0.003104 кг | http://catalog.raec.su/media/images/4a0/4a0651fd485005b9462c88ff47b7a266.jpeg |  |  | SE ST945U3W |  |  | 3328.416 |  |  | 0 |  |  | Schneider Electric | Удлинитель/ Колодка для удлинителя/ Блок розеток/ Разветвитель | Кол-во в упаковке 1. Малая (1 шт) | Не содержит (без) галогенов: да. Цвет по RAL: 9010.
1491780 | SE Unica Extend Черный Удлинитель 5 розеток 2К+З, кабель 3м, 2 USB |  |  | SE Unica Extend Черный Удлинитель 5 розеток 2К+З, кабель 3м, 2 USB | UNICA EXTEND удлинитель 5 розеток 2К+З, кабель 3м, 2 USB, ЧЁРНЫЙ | выставлен |  |  |  |  | Общий каталог/Электроустановочные изделия/Удлинители, розеточные блоки, разветвители, переходники | кг | RUR | Включая НДС: 20.00 % |  | 0.003104 кг | http://catalog.raec.su/media/images/916/916a245989ac03f93630a34295827e67.jpeg |  |  | SE ST945U3B |  |  | 3328.416 |  |  | 21 |  |  | Schneider Electric | Удлинитель/ Колодка для удлинителя/ Блок розеток/ Разветвитель | Кол-во в упаковке 1. Малая (1 шт) | Не содержит (без) галогенов: да. Цвет по RAL: 9005.
1491849 | SE Unica New Бел Розетка USB, двойная, 5 В / 2100 мА |  |  | SE Unica New Бел Розетка USB, двойная, 5 В / 2100 мА | Розетка USB зарядная Schneider Electric UNICA NEW (белый) с двумя разъёмами предназначена для сетей до 5 В постоянного тока и максимальный ток нагрузки 2,1 А.- Привлекательный внешний вид.- Сокращение времени монтажа.- Идеально подходит для зарядки мобильных устройств. | выставлен |  |  |  |  | Общий каталог/Электроустановочные изделия/Розетки антенные, информационные, коммуникационные | кг | RUR | Включая НДС: 20.00 % |  | 0.003651 кг | http://catalog.raec.su/media/images/061/061f5b890336bb0670171789ebe54aee.jpeg |  |  | SE NU541818 |  |  | 3769.584 |  |  | 68 |  |  | Schneider Electric | USB розетка (зарядное устройство) | Кол-во в упаковке 1. Малая (1 шт) | Частота: 50Гц.
1491850 | SE Unica New Алюминий Розетка USB, 2-местная, 5 В / 2100 мА |  |  | SE Unica New Алюминий Розетка USB, 2-местная, 5 В / 2100 мА | Розетка USB зарядная Schneider Electric UNICA NEW (алюминий) с двумя разъёмами предназначена для сетей до 5 В постоянного тока и максимальный ток нагрузки 2,1 А.- Привлекательный внешний вид.- Сокращение времени монтажа.- Идеально подходит для зарядки мобильных устройств. | выставлен |  |  |  |  | Общий каталог/Электроустановочные изделия/Розетки антенные, информационные, коммуникационные | кг | RUR | Включая НДС: 20.00 % |  | 0.003651 кг | http://catalog.raec.su/media/images/d8e/d8e2cf518b50f63bfede0f3361990b68.jpeg |  |  | SE NU541830 |  |  | 5110.56 |  |  | 48 |  |  | Schneider Electric | USB розетка (зарядное устройство) | Кол-во в упаковке 1. Малая (1 шт) | Частота: 50Гц.
1491851 | SE Unica New Антрацит Розетка USB, двойная, 5 В / 2100 мА |  |  | SE Unica New Антрацит Розетка USB, двойная, 5 В / 2100 мА | Розетка USB зарядная Schneider Electric UNICA NEW (антрацит) с двумя разъёмами предназначена для сетей до 5 В постоянного тока и максимальный ток нагрузки 2,1 А.- Привлекательный внешний вид.- Сокращение времени монтажа.- Идеально подходит для зарядки мобильных устройств. | выставлен |  |  |  |  | Общий каталог/Электроустановочные изделия/Розетки антенные, информационные, коммуникационные | кг | RUR | Включая НДС: 20.00 % |  | 0.003651 кг | http://catalog.raec.su/media/images/f68/f689e7e78dee3792fdccc83389a5d6b2.jpeg |  |  | SE NU541854 |  |  | 5110.56 |  |  | 4 |  |  | Schneider Electric | USB розетка (зарядное устройство) | Кол-во в упаковке 1. Малая (1 шт) | Частота: 50Гц.
1491852 | SE Unica New Беж Розетка USB, двойная, 5 В / 2100 мА |  |  | SE Unica New Беж Розетка USB, двойная, 5 В / 2100 мА | Розетка USB зарядная Schneider Electric UNICA NEW (бежевый) с двумя разъёмами предназначена для сетей до 5 В постоянного тока и максимальный ток нагрузки 2,1 А.- Привлекательный внешний вид.- Сокращение времени монтажа.- Идеально подходит для зарядки мобильных устройств. | выставлен |  |  |  |  | Общий каталог/Электроустановочные изделия/Розетки антенные, информационные, коммуникационные | кг | RUR | Включая НДС: 20.00 % |  | 0.003651 кг | http://catalog.raec.su/media/images/d59/d59724b70638962f97cd01fb53b913de.jpeg |  |  | SE NU541844 |  |  | 3769.584 |  |  | 0 |  |  | Schneider Electric | USB розетка (зарядное устройство) | Кол-во в упаковке 1. Малая (1 шт) | Частота: 50Гц.
1491853 | SE Unica Modular Бел Розетка USB, 5 В / 1000 мА, 1 модуль |  |  | SE Unica Modular Бел Розетка USB, 5 В / 1000 мА, 1 модуль | Розетка зарядная USB Schneider Electric UNICA MODULAR (белый) одномодульная на номинальное наряжение 5 В постоянного тока и током 1.05 A.- Привлекательный внешний вид.- Сокращение времени монтажа.- Термопластик АBS, устойчивый к УФ излучениям. | выставлен |  |  |  |  | Общий каталог/Электроустановочные изделия/Розетки антенные, информационные, коммуникационные | кг | RUR | Включая НДС: 20.00 % |  | 0.002002 кг | http://catalog.raec.su/media/images/9cb/9cbfb0b0778c25643a84dc4c3b41f8ff.jpeg |  |  | SE NU342818 |  |  | 2018.016 |  |  | 11 |  |  | Schneider Electric | USB розетка (зарядное устройство) | Кол-во в упаковке 1. Малая (1 шт) | Частота: 50Гц.
1491856 | SE Unica New Беж Вывод кабеля, 16А |  |  | SE Unica New Беж Вывод кабеля, 16А | Накладка Schneider Electric UNICA NEW (бежевый) для вывода кабеля до 16 А. | выставлен |  |  |  |  | Общий каталог/Электроустановочные изделия/Розетки антенные, информационные, коммуникационные | кг | RUR | Включая НДС: 20.00 % |  | 0.003651 кг | http://catalog.raec.su/media/images/117/11703af31b963d1936f26415c857b71d.jpeg |  |  | SE NU586244 |  |  | 1013.376 |  |  | 22 |  |  | Schneider Electric | Накладка/вставка/механизм для коммуникационных устройств | Кол-во в упаковке 10. Малая (10 шт) | Не содержит (без) галогенов: да. Цвет по RAL: 1013. Количество модулей (для модульных серий): 2.
1491863 | SE Unica New Антрацит Выключатель карточный, с подсветкой, 10А |  |  | SE Unica New Антрацит Выключатель карточный, с подсветкой, 10А | Выключатель карточный Schneider Electric UNICA NEW (антрацит) с лампой подсветки предназначен для сетей до 250 В на ток до 10 А.- Без карточки в комплекте.- Идеально подходит для гостиниц и отелей.- Подсветка делает выключатель легко находимым в отсутствие освещения. | выставлен |  |  |  |  | Общий каталог/Электроустановочные изделия/Выключатели, переключатели и диммеры | кг | RUR | Включая НДС: 20.00 % |  | 0.003651 кг | http://catalog.raec.su/media/images/157/15735c1fdf5af83e76ef732441c6c943.jpeg |  |  | SE NU528354 |  |  | 2109.744 |  |  | 6 |  |  | Schneider Electric | Кнопка / Кнопочный выключатель | Кол-во в упаковке 5. Малая (5 шт) | Не содержит (без) галогенов: да. Цвет по RAL: 7021. Номин. напряжение: 250В. Количество модулей (для модульных серий): 2.
1491877 | SE Unica Modular Бел Выключатель 1-клавишный, сх. 1, 10 AX, 250В, 1 модуль |  |  | SE Unica Modular Бел Выключатель 1-клавишный, сх. 1, 10 AX, 250В, 1 модуль | Выключатель одноклавишный Schneider Electric UNICA MODULAR (белый) одномодульный без подсветки предназначен для сетей до 250 В на ток до 10 А.- 1 нормально открытый контакт.- Подключение: быстрозажимные клеммы.- Кабели: жесткие/гибкие сечением от 1 до 2,5 мм². | выставлен |  |  |  |  | Общий каталог/Электроустановочные изделия/Выключатели, переключатели и диммеры | кг | RUR | Включая НДС: 20.00 % |  | 0.002685 кг | http://catalog.raec.su/media/images/17e/17ed4861e264833d21ea7879bb20ff70.jpeg |  |  | SE NU310118 |  |  | 342.888 |  |  | 8 |  |  | Schneider Electric | Выключатель / Переключатель | Кол-во в упаковке 2. Малая (2 шт) | Не содержит (без) галогенов: да. Цвет по RAL: 9003. Номин. напряжение: 250В. Глубина установочная (встраив.): 21,15. Количество модулей (для модульных серий): 1.
1491879 | SE Unica Modular Антрацит Выключатель 1-клавишный, сх. 1, 10 AX, 250В, 1 модуль |  |  | SE Unica Modular Антрацит Выключатель 1-клавишный, сх. 1, 10 AX, 250В, 1 модуль | Выключатель одноклавишный Schneider Electric UNICA MODULAR (антрацит) одномодульный без подсветки предназначен для сетей до 250 В на ток до 10 А.- 1 нормально открытый контакт.- Подключение: быстрозажимные клеммы.- Кабели: жесткие/гибкие сечением от 1 до 2,5 мм². | выставлен |  |  |  |  | Общий каталог/Электроустановочные изделия/Выключатели, переключатели и диммеры | кг | RUR | Включая НДС: 20.00 % |  | 0.002685 кг | http://catalog.raec.su/media/images/7b6/7b6ad6c3c454b0e890dfc13c0fd15186.jpeg |  |  | SE NU310154 |  |  | 478.296 |  |  | 1 |  |  | Schneider Electric | Выключатель / Переключатель | Кол-во в упаковке 20. Малая (20 шт) | Не содержит (без) галогенов: да. Цвет по RAL: 7021. Номин. напряжение: 250В. Глубина установочная (встраив.): 21,15. Количество модулей (для модульных серий): 1.
1491881 | SE Unica Modular Антрацит Переключатель 1-клавишный, сх. 6, 10 AX, 250В, 1 модуль |  |  | SE Unica Modular Антрацит Переключатель 1-клавишный, сх. 6, 10 AX, 250В, 1 модуль | Переключатель одноклавишный Schneider Electric UNICA MODULAR (антрацит) одномодульный без подсветки предназначен для сетей до 250 В на ток до 10 А.- 1 переключающий контакт.- Переключатель позволяет управлять одним источником света из двух точек.- Подключение: быстрозажимные клеммы.- Кабели: жесткие/гибкие сечением от 1 до 2,5 мм². | выставлен |  |  |  |  | Общий каталог/Электроустановочные изделия/Выключатели, переключатели и диммеры | кг | RUR | Включая НДС: 20.00 % |  | 0.002685 кг | http://catalog.raec.su/media/images/d8a/d8abc3314e9ac97d014da4777d299be8.jpeg |  |  | SE NU310354 |  |  | 563.472 |  |  | 0 |  |  | Schneider Electric | Выключатель / Переключатель | Кол-во в упаковке 5. Малая (5 шт) | Не содержит (без) галогенов: да. Цвет по RAL: 7021. Номин. напряжение: 250В. Глубина установочная (встраив.): 21,15. Количество модулей (для модульных серий): 1.
1491882 | SE Unica Modular Бел Выключатель 1-клавишный, кнопочный, сх. 1, 10A, 1 модуль |  |  | SE Unica Modular Бел Выключатель 1-клавишный, кнопочный, сх. 1, 10A, 1 модуль | Выключатель одноклавишный Schneider Electric UNICA MODULAR (белый) одномодульный кнопочный без подсветки предназначен для сетей до 250 В на ток до 10 А.- 1 нормально открытый контакт.- Подключение: быстрозажимные клеммы.- Кабели: жесткие/гибкие сечением от 1 до 2,5 мм². | выставлен |  |  |  |  | Общий каталог/Электроустановочные изделия/Выключатели, переключатели и диммеры | кг | RUR | Включая НДС: 20.00 % |  | 0.002685 кг | http://catalog.raec.su/media/images/10f/10fafd715b143c9c6b278233db33118e.jpeg |  |  | SE NU310618 |  |  | 432.866 |  |  | 0 |  |  | Schneider Electric | Кнопка / Кнопочный выключатель | Кол-во в упаковке 20. Малая (20 шт) | Не содержит (без) галогенов: да. Цвет по RAL: 9003. Номин. напряжение: 250В. Количество модулей (для модульных серий): 1.
1491884 | SE Unica Modular Антрацит Выключатель 1-клавишный, кнопочный, сх. 1, 10A, 1 модуль |  |  | SE Unica Modular Антрацит Выключатель 1-клавишный, кнопочный, сх. 1, 10A, 1 модуль | Выключатель одноклавишный Schneider Electric UNICA MODULAR (антрацит) одномодульный кнопочный без подсветки предназначен для сетей до 250 В на ток до 10 А.- 1 нормально открытый контакт.- Подключение: быстрозажимные клеммы.- Кабели: жесткие/гибкие сечением от 1 до 2,5 мм². | выставлен |  |  |  |  | Общий каталог/Электроустановочные изделия/Выключатели, переключатели и диммеры | кг | RUR | Включая НДС: 20.00 % |  | 0.002685 кг | http://catalog.raec.su/media/images/618/6184df0db7ec61c22f5bbbd4a3fdff59.jpeg |  |  | SE NU310654 |  |  | 616.322 |  |  | 0 |  |  | Schneider Electric | Кнопка / Кнопочный выключатель | Кол-во в упаковке 20. Малая (20 шт) | Не содержит (без) галогенов: да. Цвет по RAL: 7021. Номин. напряжение: 250В. Количество модулей (для модульных серий): 1.
1492924 | IEK Светильник LED ДПБ 1001 12Вт IP20 4000K круг белый |  |  | IEK Светильник LED ДПБ 1001 12Вт IP20 4000K круг белый | Светильники предназначены для внутреннего освещения бытовых и общественных помещений.Применение светодиодных технологий позволяет обеспечить время работы светильника до 30 000 часов. | выставлен |  |  |  |  | Общий каталог/Светотехника/Светильники настенно-потолочные | кг | RUR | Включая НДС: 20.00 % |  | 0 кг | http://catalog.raec.su/media/images/b95/b95969799044834755322f4d14bf0264.jpg |  |  | LDPB0-1001-12-4000-K01 |  |  | 787.78 |  |  | 8 |  |  | IEK (ИЭК) | Настенно-потолочный светильник | Кол-во в упаковке 1. Малая (1 шт) | Ширина: 260мм. Подходит для монтажа на стену: да. Подходит для монтажа на потолке: да.
1493113 | SE Unica Modular Антрацит Рамка 3-модульная |  |  | SE Unica Modular Антрацит Рамка 3-модульная | Рамка Schneider Electric UNICA MODULAR (антрацит) трёхмодульная.- Позволяет гармонично вписать электроустановочное изделие в интерьер помещения и создать свой неповторимый дизайн. | выставлен |  |  |  |  | Общий каталог/Электроустановочные изделия/Рамки, суппорты, адаптеры и декоративные элементы для ЭУИ | кг | RUR | Включая НДС: 20.00 % |  | 0.002958 кг | http://catalog.raec.su/media/images/fe6/fe6c3dedcaa6d1e1e34b2bfe5a70f767.jpeg |  |  | SE NU210354 |  |  | 960.96 |  |  | 0 |  |  | Schneider Electric | Рамка для электроустановочных устройств | Кол-во в упаковке 5. Малая (5 шт) | Высота: 85мм. Ширина: 120мм. Глубина: 10мм. Не содержит (без) галогенов: да. Цвет по RAL: 7021.
1493131 | SE Unica Modular Бел Заглушка, 1 модуля |  |  | SE Unica Modular Бел Заглушка, 1 модуля | модульных устройств | выставлен |  |  |  |  | Общий каталог/Электроустановочные изделия/Розетки антенные, информационные, коммуникационные | кг | RUR | Включая НДС: 20.00 % |  | 0.001479 кг | http://catalog.raec.su/media/images/4cc/4cc8fd21b067932a0ab6ed689f6fb6af.jpeg |  |  | SE NU986518 |  |  | 291.788 |  |  | 11 |  |  | Schneider Electric | Накладка/вставка/механизм для коммуникационных устройств | Кол-во в упаковке 2. Малая (2 шт) | Не содержит (без) галогенов: да. Цвет по RAL: 9003. Количество модулей (для модульных серий): 1.
1493135 | SE Unica Modular Бел Переключатель 1-клавишный, перекрестный, сх. 7, 10 AX, 250В |  |  | SE Unica Modular Бел Переключатель 1-клавишный, перекрестный, сх. 7, 10 AX, 250В | Переключатель одноклавишный Schneider Electric UNICA (белый) одномодульный перекрёстный без подсветки предназначен для сетей до 250 В на ток до 10 А.- 1 переключающий контакт.- Подключение: быстрозажимные клеммы.- Кабели: жесткие/гибкие сечением от 1 до 2,5 мм². | выставлен |  |  |  |  | Общий каталог/Электроустановочные изделия/Выключатели, переключатели и диммеры | кг | RUR | Включая НДС: 20.00 % |  | 0.002685 кг | http://catalog.raec.su/media/images/477/4777a6b53083863aaecc0e1c7c1526ad.jpeg |  |  | SE NU310518 |  |  | 666.12 |  |  | 0 |  |  | Schneider Electric | Выключатель / Переключатель | Кол-во в упаковке 20. Малая (20 шт) | Не содержит (без) галогенов: да. Цвет по RAL: 9003. Номин. напряжение: 250В. Глубина установочная (встраив.): 24,65. Количество модулей (для модульных серий): 1.
1493141 | SE Unica Modular Бел Рамка 3-модульная |  |  | SE Unica Modular Бел Рамка 3-модульная | Рамка Schneider Electric UNICA MODULAR (белый) трёхмодульная.- Позволяет гармонично вписать электроустановочное изделие в интерьер помещения и создать свой неповторимый дизайн. | выставлен |  |  |  |  | Общий каталог/Электроустановочные изделия/Рамки, суппорты, адаптеры и декоративные элементы для ЭУИ | кг | RUR | Включая НДС: 20.00 % |  | 0.00546 кг | http://catalog.raec.su/media/images/370/3701f3a43625e24d754043c4c6f8de8d.jpeg |  |  | SE NU210318 |  |  | 529.396 |  |  | 0 |  |  | Schneider Electric | Рамка для электроустановочных устройств | Кол-во в упаковке 5. Малая (5 шт) | Высота: 85мм. Ширина: 120мм. Глубина: 10мм. Не содержит (без) галогенов: да. Цвет по RAL: 9003.
1493145 | SE Unica Modular Бел Розетка HDMI, 1 модуль |  |  | SE Unica Modular Бел Розетка HDMI, 1 модуль | Розетка HDMI Schneider Electric UNICA MODULAR (белый) одномодульная телекоммуникационная.- Привлекательный внешний вид.- Сокращение времени монтажа.- Термопластик АBS, устойчивый к УФ излучениям. | выставлен |  |  |  |  | Общий каталог/Телекоммуникационные, антенные и спутниковые системы /Системы передачи данных и телекоммуникационные системы | кг | RUR | Включая НДС: 20.00 % |  | 0.003651 кг | http://catalog.raec.su/media/images/0bc/0bc7d6262304e0a00e116be2fca65772.jpeg |  |  | SE NU343018 |  |  | 3909.36 |  |  | 15 |  |  | Schneider Electric | Переходник (адаптер) для коммуникационных систем | Кол-во в упаковке 1. Малая (1 шт)
1493149 | SE Unica Modular Бел Розетка компьютерная, RJ45, одиночная кат. 5е UTP, 1 модуль |  |  | SE Unica Modular Бел Розетка компьютерная, RJ45, одиночная кат. 5е UTP, 1 модуль | Розетка RJ45 категория 5е UTP Schneider Electric UNICA MODULAR (белый) одномодульная одиночная компьютерная. - Привлекательный внешний вид.- Коннектор Actassi S-One.- Со шторкой и полем для маркировки. | выставлен |  |  |  |  | Общий каталог/Электроустановочные изделия/Розетки антенные, информационные, коммуникационные | кг | RUR | Включая НДС: 20.00 % |  | 0.001485 кг | http://catalog.raec.su/media/images/c6f/c6f51cead4f5fb30692bf5581a584ef9.jpeg |  |  | SE NU341018 |  |  | 1183.728 |  |  | 61 |  |  | Schneider Electric | Розетка/коробка коммуникационная (для передачи данных медной витой парой) | Кол-во в упаковке 5. Малая (5 шт)
1493155 | SE Unica Modular Бел Розетка с/з без шторок, винт. зажим, 16А, 250В, 2 модуля |  |  | SE Unica Modular Бел Розетка с/з без шторок, винт. зажим, 16А, 250В, 2 модуля | Розетка Schneider Electric UNICA NEW (белый) одинарная с заземлением, без шторок, с винтовыми зажимами предназначена для сетей до 250 В на ток до 16 А.- Шторки обеспечивают дополнительную безопасность при косвенном прикосновении.- Устанавливается в двухмодульную монтажную коробку. | выставлен |  |  |  |  | Общий каталог/Электроустановочные изделия/Розетки силовые | кг | RUR | Включая НДС: 20.00 % |  | 0.00362 кг | http://catalog.raec.su/media/images/cb9/cb9834a32648c549602926fbf483717c.jpeg |  |  | SE NU303618 |  |  | 281.736 |  |  | 0 |  |  | Schneider Electric | Розетка силовая (штепсельная) | Кол-во в упаковке 10. Малая (10 шт) | Не содержит (без) галогенов: да. Цвет по RAL: 9003. Номин. напряжение: 250В. Частота: 50Гц. Количество модулей (для модульных серий): 2.
1493157 | SE Unica Modular Коробка монтажная 3 модуля |  |  | SE Unica Modular Коробка монтажная 3 модуля | Коробка скрытой установки Schneider Electric UNICA MODULAR монтажная на 3 модуля. | выставлен |  |  |  |  | Общий каталог/Материалы для монтажа/Монтажные коробки и аксессуары | кг | RUR | Включая НДС: 20.00 % |  | 0.002 кг | http://catalog.raec.su/media/images/1dd/1dde27196ea6456a359008af72a9f352.jpeg |  |  | SE MGU8.603 |  |  | 374.332 |  |  | 3 |  |  | Schneider Electric | Коробка/корпус для скрытого монтажа в стене/потолке | Кол-во в упаковке 5. Малая (5 шт) | Ширина: 74мм. Глубина: 48мм. Не содержит (без) галогенов: да.
1493160 | SE Unica Modular Суппорт Zamak 2 модуля |  |  | SE Unica Modular Суппорт Zamak 2 модуля | Суппорт Schneider Electric UNICA MODULAR Zamak на 2 модуля. | выставлен |  |  |  |  | Общий каталог/Электроустановочные изделия/Аксессуары и компоненты для электроустановочных изделий | кг | RUR | Включая НДС: 20.00 % |  | 0.00362 кг | http://catalog.raec.su/media/images/ded/ded7b0dcbc8b68b21f71d4962e35518f.jpeg |  |  | SE NU7002 |  |  | 124.488 |  |  | 0 |  |  | Schneider Electric | Запасные части для электроустановочных изделий | Кол-во в упаковке 50. Малая (50 шт)
1493161 | SE Unica Modular Суппорт Zamak 3 модуля |  |  | SE Unica Modular Суппорт Zamak 3 модуля | Суппорт Schneider Electric UNICA MODULAR Zamak на 3 модуля. | выставлен |  |  |  |  | Общий каталог/Электроустановочные изделия/Аксессуары и компоненты для электроустановочных изделий | кг | RUR | Включая НДС: 20.00 % |  | 0.001401 кг | http://catalog.raec.su/media/images/f3a/f3a8cad2df7a89cbeb78bf8f8a26175a.jpeg |  |  | SE NU7103 |  |  | 157.682 |  |  | 20 |  |  | Schneider Electric | Запасные части для электроустановочных изделий | Кол-во в упаковке 10. Малая (10 шт)
1493162 | SE Unica Modular Суппорт Zamak 4 модуля |  |  | SE Unica Modular Суппорт Zamak 4 модуля | Суппорт Schneider Electric UNICA MODULAR Zamak на 4 модуля. | выставлен |  |  |  |  | Общий каталог/Электроустановочные изделия/Аксессуары и компоненты для электроустановочных изделий | кг | RUR | Включая НДС: 20.00 % |  | 0.001479 кг | http://catalog.raec.su/media/images/2b4/2b4ea3afa47eddfe21ffb414235ebc8c.jpeg |  |  | SE NU7104 |  |  | 196.126 |  |  | 18 |  |  | Schneider Electric | Запасные части для электроустановочных изделий | Кол-во в упаковке 10. Малая (10 шт)
1493164 | SE Unica New Алюминий Аудиорозетка |  |  | SE Unica New Алюминий Аудиорозетка | Аудиорозетка Schneider Electric UNICA NEW (алюминий) одиночная телекоммуникационная. - Привлекательный внешний вид.- Сокращение времени монтажа.- Термопластик АBS, устойчивый к УФ излучениям. | выставлен |  |  |  |  | Общий каталог/Электроустановочные изделия/Розетки антенные, информационные, коммуникационные | кг | RUR | Включая НДС: 20.00 % |  | 0.000365 кг | http://catalog.raec.su/media/images/7fc/7fc9f3a186d356050d9a15344a1535b7.jpeg |  |  | SE NU548630 |  |  | 1655.472 |  |  | 10 |  |  | Schneider Electric | Накладка/вставка/механизм для коммуникационных устройств | Кол-во в упаковке 1. Малая (1 шт) | Не содержит (без) галогенов: да. Количество модулей (для модульных серий): 2.
1493170 | SE Unica New Алюминий Датчик движения с выключателем, 10А |  |  | SE Unica New Алюминий Датчик движения с выключателем, 10А | Датчик движения Schneider Electric UNICA NEW (алюминий) с винтовыми зажимами на номинальный ток 10 A.- 3-проводное подключение (требуется нейтраль).- Зона обнаружения движения: 8 м вперед, 8 м по бокам.- Дистанционное управление с помощью неограниченного количества вспомогательных кнопочных выключателей.- Автоматическое определение нагрузки | выставлен |  |  |  |  | Общий каталог/Электроустановочные изделия/Выключатели, переключатели и диммеры | кг | RUR | Включая НДС: 20.00 % |  | 0.000695 кг | http://catalog.raec.su/media/images/e1b/e1bef0bb4579bb3144b44d51b4cc2938.jpeg http://catalog.raec.su/media/images/4b3/4b3f6d9d1e89064d0bd6318618da2035.jpg |  |  | SE NU552530 |  |  | 13147.68 |  |  | 7 |  |  | Schneider Electric | Датчик движения/присутствия в сборе | Кол-во в упаковке 1. Малая (1 шт) | Номин. напряжение: 230В. Частота: 50Гц. Дополнит. вход управления: да. Макс. коммутационная мощность (подключ. нагрузка): 2200. Угол обнаружения по горизонтали: 160. Оптимальная высота установки: 1. Ступенчатый мониторинг: да. Регулировка порога срабатывания по освещённости: да. Макс. дальность действия в сторону: 6. Макс. дальность действия фронтально: 8. Мин. время задержки на включение: 1. Макс. время задержки на отключение: 30. Принудительное отключение: да. Температура: 5. Макс. пусковой ток: 10Ма. Подходит для емкостной (C-) нагрузки: да. Порог срабатывания по освещённости: 5. Задержка отключения: 1800. Количество переключемых зон: 13.
1493172 | SE Unica New Алюминий Заглушка 45х45 |  |  | SE Unica New Алюминий Заглушка 45х45 | Заглушка Schneider Electric UNICA NEW (алюминий) размером 45х45 мм. | выставлен |  |  |  |  | Общий каталог/Электроустановочные изделия/Розетки антенные, информационные, коммуникационные | кг | RUR | Включая НДС: 20.00 % |  | 0.003651 кг | http://catalog.raec.su/media/images/6f8/6f819da82cee86eece4311b61a40c1d7.jpeg |  |  | SE NU586630 |  |  | 683.158 |  |  | 8 |  |  | Schneider Electric | Накладка/вставка/механизм для коммуникационных устройств | Кол-во в упаковке 5. Малая (5 шт) | Не содержит (без) галогенов: да. Количество модулей (для модульных серий): 2.
1493176 | SE Unica New Алюминий Переключатель 1-клавишный, перекрестный, с подсветкой,сх.7а |  |  | SE Unica New Алюминий Переключатель 1-клавишный, перекрестный, с подсветкой,сх.7а | Переключатель одноклавишный Schneider Electric UNICA NEW (алюминий) перекрёстный с подсветкой предназначен для сетей до 250 В на ток до 10 А.- 1 перекрёстный переключающий контакт.- Подсветка делает переключатель легко находимым в отсутствие освещения.- Переключатель позволяет управлять одним источником света из двух точек. | выставлен |  |  |  |  | Общий каталог/Электроустановочные изделия/Выключатели, переключатели и диммеры | кг | RUR | Включая НДС: 20.00 % |  | 0.003651 кг | http://catalog.raec.su/media/images/d02/d023d2c2f36f9bfd04efd822cf0c1533.jpeg |  |  | SE NU520530N |  |  | 2834.832 |  |  | 12 |  |  | Schneider Electric | Выключатель / Переключатель | Кол-во в упаковке 10. Малая (10 шт) | Не содержит (без) галогенов: да. Номин. напряжение: 250В. Глубина установочная (встраив.): 24,65. Количество модулей (для модульных серий): 2.
1493177 | SE Unica New Алюминий Переключатель 1-клавишный, перекрестный, сх.7, 10 AX, 250В |  |  | SE Unica New Алюминий Переключатель 1-клавишный, перекрестный, сх.7, 10 AX, 250В | Переключатель одноклавишный Schneider Electric UNICA NEW (алюминий) перекрёстный без подсветки предназначен для сетей до 250 В на ток до 10 А.- 1 переключающий контакт.- Специальные направляющие для облегчения ввода кабеля.- Переключатель позволяет управлять одним источником света из двух точек. | выставлен |  |  |  |  | Общий каталог/Электроустановочные изделия/Выключатели, переключатели и диммеры | кг | RUR | Включая НДС: 20.00 % |  | 0.003651 кг | http://catalog.raec.su/media/images/f88/f88cf99dbb9786418336aa0ad00caff5.jpeg |  |  | SE NU520530 |  |  | 1244.88 |  |  | 37 |  |  | Schneider Electric | Выключатель / Переключатель | Кол-во в упаковке 5. Малая (5 шт) | Не содержит (без) галогенов: да. Номин. напряжение: 250В. Глубина установочная (встраив.): 24,65. Количество модулей (для модульных серий): 2.
1493178 | SE Unica New Алюминий Переключатель 2-клавишный, перекрестный, 2 x сх. 7, 10 AX, 250В |  |  | SE Unica New Алюминий Переключатель 2-клавишный, перекрестный, 2 x сх. 7, 10 AX, 250В | Переключатель двухклавишный Schneider Electric UNICA NEW (алюминий) перекрёстный без подсветки предназначен для сетей до 250 В на ток до 10 А.- 2 переключающих контакта.- Специальные направляющие для облегчения ввода кабеля.- Переключатель позволяет управлять одним источником света из двух точек. | выставлен |  |  |  |  | Общий каталог/Электроустановочные изделия/Выключатели, переключатели и диммеры | кг | RUR | Включая НДС: 20.00 % |  | 0.003651 кг | http://catalog.raec.su/media/images/057/057daa83458c78b850e529e39c55098a.jpeg |  |  | SE NU521530 |  |  | 1869.504 |  |  | 0 |  |  | Schneider Electric | Выключатель / Переключатель | Кол-во в упаковке 5. Малая (5 шт) | Не содержит (без) галогенов: да. Номин. напряжение: 250В. Глубина установочная (встраив.): 24,65. Количество модулей (для модульных серий): 2.
1493181 | SE Unica New Алюминий Розетка HDMI |  |  | SE Unica New Алюминий Розетка HDMI | Розетка HDMI Schneider Electric UNICA NEW (алюминий) телекоммуникационная.- Привлекательный внешний вид.- Сокращение времени монтажа.- Термопластик АBS, устойчивый к УФ излучениям. | выставлен |  |  |  |  | Общий каталог/Электроустановочные изделия/Розетки антенные, информационные, коммуникационные | кг | RUR | Включая НДС: 20.00 % |  | 0.000365 кг | http://catalog.raec.su/media/images/2e6/2e6eb6b545b107b05d7c61982f052e80.jpeg http://catalog.raec.su/media/images/f87/f87ef1aca1e50e84cd918914d3de7013.jpg |  |  | SE NU543030 |  |  | 10483.2 |  |  | 7 |  |  | Schneider Electric | Накладка/вставка/механизм для коммуникационных устройств | Кол-во в упаковке 1. Малая (1 шт) | Не содержит (без) галогенов: да. Количество модулей (для модульных серий): 2.
1493182 | SE Unica New Алюминий Розетка R-TV/SAT, одиночная |  |  | SE Unica New Алюминий Розетка R-TV/SAT, одиночная | Розетка R-TV/ SAT Schneider Electric UNICA NEW (алюминий) одиночная телекоммуникационная. - Привлекательный внешний вид.- Сокращение времени монтажа.- Термопластик АBS, устойчивый к УФ излучениям. | выставлен |  |  |  |  | Общий каталог/Электроустановочные изделия/Розетки антенные, информационные, коммуникационные | кг | RUR | Включая НДС: 20.00 % |  | 0.00126 кг | http://catalog.raec.su/media/images/573/5739e86875af0d92740ec7f4d8fe4bad.jpeg |  |  | SE NU545430 |  |  | 3345.888 |  |  | 7 |  |  | Schneider Electric | Накладка/вставка/механизм для коммуникационных устройств | Кол-во в упаковке 4. Малая (4 шт) | Не содержит (без) галогенов: да. Количество модулей (для модульных серий): 2.
1493183 | SE Unica New Алюминий Розетка R-TV/SAT, оконечная |  |  | SE Unica New Алюминий Розетка R-TV/SAT, оконечная | Розетка R-TV/ SAT Schneider Electric UNICA NEW (алюминий) оконечная телекоммуникационная. - Привлекательный внешний вид.- Сокращение времени монтажа.- Термопластик АBS, устойчивый к УФ излучениям. | выставлен |  |  |  |  | Общий каталог/Электроустановочные изделия/Розетки антенные, информационные, коммуникационные | кг | RUR | Включая НДС: 20.00 % |  | 0.00126 кг | http://catalog.raec.su/media/images/c2c/c2c8e81c2487ec553aa85d8ce818a90b.jpeg |  |  | SE NU545530 |  |  | 3227.952 |  |  | 10 |  |  | Schneider Electric | Накладка/вставка/механизм для коммуникационных устройств | Кол-во в упаковке 4. Малая (4 шт) | Не содержит (без) галогенов: да. Количество модулей (для модульных серий): 2.
1493185 | SE Unica New Алюминий Розетка TV одиночная + комп. RJ45 кат.6 UTP, 1 модуль |  |  | SE Unica New Алюминий Розетка TV одиночная + комп. RJ45 кат.6 UTP, 1 модуль | Розетка RJ45 категория 6 и TV Schneider Electric UNICA NEW (алюминий) одиночная. - Привлекательный внешний вид.- Сокращение времени монтажа.- Термопластик АBS, устойчивый к УФ излучениям. | выставлен |  |  |  |  | Общий каталог/Электроустановочные изделия/Розетки антенные, информационные, коммуникационные | кг | RUR | Включая НДС: 20.00 % |  | 0.00126 кг | http://catalog.raec.su/media/images/663/663020d07e63f77b44770489d8bcf270.jpeg |  |  | SE NU547030 |  |  | 2786.784 |  |  | 0 |  |  | Schneider Electric | Розетка антенная (TV/ТВ/SAT/FM/R/Радио) | Кол-во в упаковке 4. Малая (4 шт) | Не содержит (без) галогенов: да. Количество модулей (для модульных серий): 2.
1493186 | SE Unica New Алюминий Розетка TV, одиночная |  |  | SE Unica New Алюминий Розетка TV, одиночная | Розетка TV Schneider Electric UNICA NEW (алюминий) одиночная телекоммуникационная. - Привлекательный внешний вид.- Сокращение времени монтажа.- Термопластик АBS, устойчивый к УФ излучениям. | выставлен |  |  |  |  | Общий каталог/Электроустановочные изделия/Розетки антенные, информационные, коммуникационные | кг | RUR | Включая НДС: 20.00 % |  | 0.00126 кг | http://catalog.raec.su/media/images/ae1/ae1e5f460b92ff752e4336fe06ebafa5.jpeg |  |  | SE NU546230 |  |  | 1244.88 |  |  | 89 |  |  | Schneider Electric | Розетка антенная (TV/ТВ/SAT/FM/R/Радио) | Кол-во в упаковке 4. Малая (4 шт) | Не содержит (без) галогенов: да. Количество модулей (для модульных серий): 2.
1493187 | SE Unica New Алюминий Розетка TV, оконечная |  |  | SE Unica New Алюминий Розетка TV, оконечная | Розетка TV Schneider Electric UNICA NEW (алюминий) оконечная телекоммуникационная. - Привлекательный внешний вид.- Сокращение времени монтажа.- Термопластик АBS, устойчивый к УФ излучениям. | выставлен |  |  |  |  | Общий каталог/Электроустановочные изделия/Розетки антенные, информационные, коммуникационные | кг | RUR | Включая НДС: 20.00 % |  | 0.00126 кг | http://catalog.raec.su/media/images/2c4/2c447ee0e673a59c4e033f65f36efbdc.jpeg |  |  | SE NU546430 |  |  | 2384.928 |  |  | 0 |  |  | Schneider Electric | Розетка антенная (TV/ТВ/SAT/FM/R/Радио) | Кол-во в упаковке 4. Малая (4 шт) | Не содержит (без) галогенов: да. Количество модулей (для модульных серий): 2.
1493188 | SE Unica New Алюминий Розетка TV, проходная |  |  | SE Unica New Алюминий Розетка TV, проходная | Розетка TV Schneider Electric UNICA NEW (алюминий) проходная телекоммуникационная. - Привлекательный внешний вид.- Сокращение времени монтажа.- Термопластик АBS, устойчивый к УФ излучениям. | выставлен |  |  |  |  | Общий каталог/Электроустановочные изделия/Розетки антенные, информационные, коммуникационные | кг | RUR | Включая НДС: 20.00 % |  | 0.00126 кг | http://catalog.raec.su/media/images/2bd/2bd8836676d08c86c7fcb07556c8d53e.jpeg |  |  | SE NU546330 |  |  | 2288.832 |  |  | 11 |  |  | Schneider Electric | Розетка антенная (TV/ТВ/SAT/FM/R/Радио) | Кол-во в упаковке 2. Малая (2 шт) | Не содержит (без) галогенов: да. Количество модулей (для модульных серий): 2.
1493190 | SE Unica New Алюминий Розетка компьютерная, RJ45, двойная, кат. 5е UTP |  |  | SE Unica New Алюминий Розетка компьютерная, RJ45, двойная, кат. 5е UTP | Розетка RJ45 категория 5е UTP Schneider Electric UNICA NEW (алюминий) двойная компьютерная с полем для надписи. - Привлекательный внешний вид.- Сокращение времени монтажа.- Термопластик АBS, устойчивый к УФ излучениям. | выставлен |  |  |  |  | Общий каталог/Электроустановочные изделия/Розетки антенные, информационные, коммуникационные | кг | RUR | Включая НДС: 20.00 % |  | 0.00126 кг | http://catalog.raec.su/media/images/eea/eea6e6d869cb1c8a92f7f21e1744499c.jpeg |  |  | SE NU542030 |  |  | 3075.072 |  |  | 0 |  |  | Schneider Electric | Розетка/коробка коммуникационная (для передачи данных медной витой парой) | Кол-во в упаковке 4. Малая (4 шт)
1493191 | SE Unica New Алюминий Розетка компьютерная, RJ45, двойная, кат. 6 UTP |  |  | SE Unica New Алюминий Розетка компьютерная, RJ45, двойная, кат. 6 UTP | Розетка RJ45 категория 6 UTP Schneider Electric UNICA NEW (алюминий) двойная компьютерная с полем для надписи. - Привлекательный внешний вид.- Сокращение времени монтажа.- Термопластик АBS, устойчивый к УФ излучениям. | выставлен |  |  |  |  | Общий каталог/Электроустановочные изделия/Розетки антенные, информационные, коммуникационные | кг | RUR | Включая НДС: 20.00 % |  | 0.00126 кг | http://catalog.raec.su/media/images/a7f/a7fa3f570436bd72bf49c45854da1f99.jpeg |  |  | SE NU542430 |  |  | 4542.72 |  |  | 16 |  |  | Schneider Electric | Розетка/коробка коммуникационная (для передачи данных медной витой парой) | Кол-во в упаковке 2. Малая (2 шт)
1493192 | SE Unica New Алюминий Розетка компьютерная, RJ45, одиночная кат. 5е UTP |  |  | SE Unica New Алюминий Розетка компьютерная, RJ45, одиночная кат. 5е UTP | Розетка RJ45 категория 5е UTP Schneider Electric UNICA NEW (алюминий) одиночная компьютерная с полем для надписи. - Привлекательный внешний вид.- Сокращение времени монтажа.- Термопластик АBS, устойчивый к УФ излучениям. | выставлен |  |  |  |  | Общий каталог/Электроустановочные изделия/Розетки антенные, информационные, коммуникационные | кг | RUR | Включая НДС: 20.00 % |  | 0.00126 кг | http://catalog.raec.su/media/images/1b6/1b6ddc30af78d06924c812bda5a4be85.jpeg |  |  | SE NU541130 |  |  | 1891.344 |  |  | 105 |  |  | Schneider Electric | Розетка/коробка коммуникационная (для передачи данных медной витой парой) | Кол-во в упаковке 4. Малая (4 шт)
1493193 | SE Unica New Алюминий Розетка компьютерная, RJ45, одиночная кат. 6 UTP |  |  | SE Unica New Алюминий Розетка компьютерная, RJ45, одиночная кат. 6 UTP | Розетка RJ45 категория 6 UTP Schneider Electric UNICA NEW (алюминий) одиночная компьютерная с полем для надписи. - Привлекательный внешний вид.- Сокращение времени монтажа.- Термопластик АBS, устойчивый к УФ излучениям. | выставлен |  |  |  |  | Общий каталог/Электроустановочные изделия/Розетки антенные, информационные, коммуникационные | кг | RUR | Включая НДС: 20.00 % |  | 0.00126 кг | http://catalog.raec.su/media/images/d0f/d0f86242ee026eadfacaf88484c18e29.jpeg |  |  | SE NU541530 |  |  | 2786.784 |  |  | 5 |  |  | Schneider Electric | Розетка/коробка коммуникационная (для передачи данных медной витой парой) | Кол-во в упаковке 4. Малая (4 шт)
1493194 | SE Unica New Алюминий Розетка с/з двойная, со шторками, винт. зажим. |  |  | SE Unica New Алюминий Розетка с/з двойная, со шторками, винт. зажим. | Розетка Schneider Electric UNICA NEW (алюминий) двойная с заземлением, со шторками, с винтовыми зажимами предназначена для сетей до 250 В на ток до 16 А.- Двойная розетка позволяет подключить два устройства в одном месте.- Заземление и шторки обеспечивают дополнительную безопасность при косвенном прикосновении.- Устанавливается в 1-постовую монтажную коробку. | выставлен |  |  |  |  | Общий каталог/Электроустановочные изделия/Розетки силовые | кг | RUR | Включая НДС: 20.00 % |  | 0 кг | http://catalog.raec.su/media/images/2aa/2aac96a457e321f2d0a1fa92c8d75011.jpeg |  |  | SE NU206730 |  |  | 1655.472 |  |  | 0 |  |  | Schneider Electric | Розетка силовая (штепсельная) | Кол-во в упаковке 5. Малая (5 шт) | Не содержит (без) галогенов: да. Номин. напряжение: 250В. Частота: 50Гц. Количество модулей (для модульных серий): 4.
1493196 | SE Unica New Алюминий Розетка телефонная, RJ11, одиночная 4 контакта |  |  | SE Unica New Алюминий Розетка телефонная, RJ11, одиночная 4 контакта | Розетка RJ11 4 контакта Schneider Electric UNICA NEW (алюминий) одиночная телефонная предназначена для удобного и быстрого подключения вашего телефона, модема или факса к телефонной сети.- Привлекательный внешний вид.- Сокращение времени монтажа.- Термопластик АBS, устойчивый к УФ излучениям. | выставлен |  |  |  |  | Общий каталог/Электроустановочные изделия/Розетки антенные, информационные, коммуникационные | кг | RUR | Включая НДС: 20.00 % |  | 0.00126 кг | http://catalog.raec.su/media/images/01b/01bc4cd5d5a8d75ab8c2da5997ca0514.jpeg |  |  | SE NU549230 |  |  | 1292.928 |  |  | 2 |  |  | Schneider Electric | Накладка/вставка/механизм для коммуникационных устройств | Кол-во в упаковке 4. Малая (4 шт) | Не содержит (без) галогенов: да. Количество модулей (для модульных серий): 2.
1493199 | SE Unica New Алюминий Светорегулятор LED поворотно-нажимной, универсальный 5-200Вт |  |  | SE Unica New Алюминий Светорегулятор LED поворотно-нажимной, универсальный 5-200Вт | Светорегулятор Schneider Electric UNICA (алюминий) поворотно-нажимной универсальный с винтовыми зажимами на мощность 5-200 Вт.- Дистанционное управление с помощью неограниченного количества вспомогательных кнопочных выключателей.- Автоматическое определение нагрузки.- Подключение без нейтрали.- Функция памяти.- Автоматическая защита от перегрузки, перегрева, короткого замыкания. | выставлен |  |  |  |  | Общий каталог/Электроустановочные изделия/Выключатели, переключатели и диммеры | кг | RUR | Включая НДС: 20.00 % |  | 0.000695 кг | http://catalog.raec.su/media/images/424/424e0067ccd2b7f4dbaebcffb2e4b341.jpeg http://catalog.raec.su/media/images/d4e/d4e5304f758b4c30c5dd0dbacbd58e12.jpg |  |  | SE NU551430 |  |  | 13453.44 |  |  | 17 |  |  | Schneider Electric | Диммер (светорегулятор) | Кол-во в упаковке 1. Малая (1 шт) | Номин. напряжение: 230В. Частота: 50Гц. Дополнит. вход управления: да.
1493200 | SE Unica New Алюминий Таймер нажимной, 10А |  |  | SE Unica New Алюминий Таймер нажимной, 10А | Таймер нажимной Schneider Electric UNICA NEW (алюминий) на номинальный ток 10 А.- Диапазон выдержки времени: от 5 мин до 8 ч.- Встроенный индикатор состояния.- 3-проводное подключение (требуется нейтраль). | выставлен |  |  |  |  | Общий каталог/Электроустановочные изделия/Выключатели, переключатели и диммеры | кг | RUR | Включая НДС: 20.00 % |  | 0.000695 кг | http://catalog.raec.su/media/images/d69/d69e7e9d5954ee0d1ecef044ae2248a0.jpeg http://catalog.raec.su/media/images/dad/dad09adb28aae1cf2da1ea0dfd07af0f.jpg |  |  | SE NU553530 |  |  | 13147.68 |  |  | 2 |  |  | Schneider Electric | Таймер механический для ЭУИ | Кол-во в упаковке 1. Малая (1 шт) | Номин. напряжение: 230В. Количество модулей (для модульных серий): 2.
1493201 | SE Unica New Алюминий Термостат теплого пола, 10А, выносной термодатчик |  |  | SE Unica New Алюминий Термостат теплого пола, 10А, выносной термодатчик | UNICA NEW термостат теплого пола, 10А, выносной термодатчик, алюминий | выставлен |  |  |  |  | Общий каталог/Электроустановочные изделия/Устройства управления жалюзи, звуком, сигнализацией, климатом | кг | RUR | Включая НДС: 20.00 % |  | 0 кг | http://catalog.raec.su/media/images/df7/df7d61c1eb54839455c48d202f3a06d0.jpeg http://catalog.raec.su/media/images/6c5/6c5606853208c5b5327d83fd62042e52.jpg |  |  | SE NU550330 |  |  | 10788.96 |  |  | 0 |  |  | Schneider Electric | Комнатный терморегулятор / термостат | Кол-во в упаковке 1. Малая (1 шт) | Высота: 74мм. Ширина: 74мм. Глубина: 48мм.
1493202 | SE Unica New Алюминий Термостат электронный, 8А, встроенный термодатчик |  |  | SE Unica New Алюминий Термостат электронный, 8А, встроенный термодатчик | UNICA NEW термостат электронный, 8А, встроенный термодатчик, алюминий | выставлен |  |  |  |  | Общий каталог/Электроустановочные изделия/Устройства управления жалюзи, звуком, сигнализацией, климатом | кг | RUR | Включая НДС: 20.00 % |  | 0 кг | http://catalog.raec.su/media/images/c8f/c8fedb6a6b5f1c36bbe7c5cb18c4e0f3.jpeg |  |  | SE NU550130 |  |  | 8342.88 |  |  | 7 |  |  | Schneider Electric | Комнатный терморегулятор / термостат | Кол-во в упаковке 1. Малая (1 шт) | Высота: 74мм. Ширина: 74мм. Глубина: 48мм.
1493203 | SE Unica New Антрацит Розетка USB двойная |  |  | SE Unica New Антрацит Розетка USB двойная | Розетка USB для передачи данных Schneider Electric UNICA NEW (антрацит) с двумя разъёмами.- Привлекательный внешний вид.- Сокращение времени монтажа.- Идеально подходит для зарядки мобильных устройств. | выставлен |  |  |  |  | Общий каталог/Электроустановочные изделия/Розетки антенные, информационные, коммуникационные | кг | RUR | Включая НДС: 20.00 % |  | 0.000365 кг | http://catalog.raec.su/media/images/b19/b19e6143e4341b24ba5f7086a2a69fe5.jpeg |  |  | SE NU542754 |  |  | 7906.08 |  |  | 16 |  |  | Schneider Electric | Накладка/вставка/механизм для коммуникационных устройств | Кол-во в упаковке 1. Малая (1 шт) | Не содержит (без) галогенов: да. Цвет по RAL: 7021. Количество модулей (для модульных серий): 2.
1493204 | SE Unica New Антрацит Аудиорозетка |  |  | SE Unica New Антрацит Аудиорозетка | Аудиорозетка Schneider Electric UNICA NEW (антрацит) одиночная телекоммуникационная. - Привлекательный внешний вид.- Сокращение времени монтажа.- Термопластик АBS, устойчивый к УФ излучениям. | выставлен |  |  |  |  | Общий каталог/Электроустановочные изделия/Розетки антенные, информационные, коммуникационные | кг | RUR | Включая НДС: 20.00 % |  | 0.000365 кг | http://catalog.raec.su/media/images/28b/28bbd47adea5cda0843c841e4f4ff69b.jpeg |  |  | SE NU548654 |  |  | 1655.472 |  |  | 4 |  |  | Schneider Electric | Накладка/вставка/механизм для коммуникационных устройств | Кол-во в упаковке 1. Малая (1 шт) | Не содержит (без) галогенов: да. Цвет по RAL: 7021. Количество модулей (для модульных серий): 2.
1493210 | SE Unica New Антрацит Датчик движения с выключателем, 10А |  |  | SE Unica New Антрацит Датчик движения с выключателем, 10А | Датчик движения Schneider Electric UNICA NEW (антрацит) с винтовыми зажимами на номинальный ток 10 A.- 3-проводное подключение (требуется нейтраль).- Зона обнаружения движения: 8 м вперед, 8 м по бокам.- Дистанционное управление с помощью неограниченного количества вспомогательных кнопочных выключателей.- Автоматическое определение нагрузки | выставлен |  |  |  |  | Общий каталог/Электроустановочные изделия/Выключатели, переключатели и диммеры | кг | RUR | Включая НДС: 20.00 % |  | 0.000695 кг | http://catalog.raec.su/media/images/403/40335c3e7caa437684489ea1a76473ad.jpeg http://catalog.raec.su/media/images/32a/32adee4e88b9cde888ac477fab5ab980.jpg |  |  | SE NU552554 |  |  | 13147.68 |  |  | 0 |  |  | Schneider Electric | Датчик движения/присутствия в сборе | Кол-во в упаковке 1. Малая (1 шт) | Номин. напряжение: 230В. Частота: 50Гц. Дополнит. вход управления: да. Макс. коммутационная мощность (подключ. нагрузка): 2200. Угол обнаружения по горизонтали: 160. Оптимальная высота установки: 1. Ступенчатый мониторинг: да. Регулировка порога срабатывания по освещённости: да. Макс. дальность действия в сторону: 6. Макс. дальность действия фронтально: 8. Мин. время задержки на включение: 1. Макс. время задержки на отключение: 30. Принудительное отключение: да. Температура: 5. Макс. пусковой ток: 10Ма. Подходит для емкостной (C-) нагрузки: да. Порог срабатывания по освещённости: 5. Задержка отключения: 1800. Количество переключемых зон: 13.
1493212 | SE Unica New Антрацит Заглушка 45х45 |  |  | SE Unica New Антрацит Заглушка 45х45 | Заглушка Schneider Electric UNICA NEW (антрацит) размером 45х45 мм. | выставлен |  |  |  |  | Общий каталог/Электроустановочные изделия/Розетки антенные, информационные, коммуникационные | кг | RUR | Включая НДС: 20.00 % |  | 0.003651 кг | http://catalog.raec.su/media/images/e44/e44f6b5409b2527688733a6cc283d6a4.jpeg |  |  | SE NU586654 |  |  | 683.158 |  |  | 0 |  |  | Schneider Electric | Накладка/вставка/механизм для коммуникационных устройств | Кол-во в упаковке 5. Малая (5 шт) | Не содержит (без) галогенов: да. Цвет по RAL: 7021. Количество модулей (для модульных серий): 2.
1493214 | SE Unica New Антрацит Панель лицевая RJ45 Keystone/Systimax |  |  | SE Unica New Антрацит Панель лицевая RJ45 Keystone/Systimax | Лицевая панель RJ45 Schneider Electric UNICA NEW (антрацит) для Keystone/Systimax со шторкой и полем для маркировки.- Термопластик АBS, устойчивый к УФ излучениям. | выставлен |  |  |  |  | Общий каталог/Электроустановочные изделия/Розетки антенные, информационные, коммуникационные | кг | RUR | Включая НДС: 20.00 % |  | 0.003651 кг | http://catalog.raec.su/media/images/aeb/aeb0f716507df3c670357cbad646a420.jpeg |  |  | SE NU546154 |  |  | 656.516 |  |  | 5 |  |  | Schneider Electric | Накладка/вставка/механизм для коммуникационных устройств | Кол-во в упаковке 2. Малая (2 шт) | Не содержит (без) галогенов: да. Цвет по RAL: 7021. Количество модулей (для модульных серий): 2.
1493216 | SE Unica New Антрацит Переключатель 1-клавишный, перекрестный, с подсветкой, сх.7а |  |  | SE Unica New Антрацит Переключатель 1-клавишный, перекрестный, с подсветкой, сх.7а | Переключатель одноклавишный Schneider Electric UNICA NEW (антрацит) перекрёстный с подсветкой предназначен для сетей до 250 В на ток до 10 А.- 1 перекрёстный переключающий контакт.- Подсветка делает переключатель легко находимым в отсутствие освещения.- Переключатель позволяет управлять одним источником света из двух точек. | выставлен |  |  |  |  | Общий каталог/Электроустановочные изделия/Выключатели, переключатели и диммеры | кг | RUR | Включая НДС: 20.00 % |  | 0.003651 кг | http://catalog.raec.su/media/images/ad2/ad210c8f6005a66aaf1bff1671b49c92.jpeg |  |  | SE NU520554N |  |  | 2834.832 |  |  | 13 |  |  | Schneider Electric | Выключатель / Переключатель | Кол-во в упаковке 10. Малая (10 шт) | Не содержит (без) галогенов: да. Цвет по RAL: 7021. Номин. напряжение: 250В. Глубина установочная (встраив.): 24,65. Количество модулей (для модульных серий): 2.
1493217 | SE Unica New Антрацит Переключатель 1-клавишный, перекрестный, сх. 7, 10 AX, 250В |  |  | SE Unica New Антрацит Переключатель 1-клавишный, перекрестный, сх. 7, 10 AX, 250В | Переключатель одноклавишный Schneider Electric UNICA NEW (антрацит) перекрёстный без подсветки предназначен для сетей до 250 В на ток до 10 А.- 1 переключающий контакт.- Специальные направляющие для облегчения ввода кабеля.- Переключатель позволяет управлять одним источником света из двух точек. | выставлен |  |  |  |  | Общий каталог/Электроустановочные изделия/Выключатели, переключатели и диммеры | кг | RUR | Включая НДС: 20.00 % |  | 0.003651 кг | http://catalog.raec.su/media/images/245/2450670bbed1847fd3e19b5470b07fc9.jpeg |  |  | SE NU520554 |  |  | 1244.88 |  |  | 0 |  |  | Schneider Electric | Выключатель / Переключатель | Кол-во в упаковке 5. Малая (5 шт) | Не содержит (без) галогенов: да. Цвет по RAL: 7021. Номин. напряжение: 250В. Глубина установочная (встраив.): 24,65. Количество модулей (для модульных серий): 2.
1493218 | SE Unica New Антрацит Переключатель 2-клав, перекрестный, 2 x сх. 7, 10 AX, 250В |  |  | SE Unica New Антрацит Переключатель 2-клав, перекрестный, 2 x сх. 7, 10 AX, 250В | Переключатель двухклавишный Schneider Electric UNICA NEW (антрацит) перекрёстный без подсветки предназначен для сетей до 250 В на ток до 10 А.- 2 переключающих контакта.- Специальные направляющие для облегчения ввода кабеля.- Переключатель позволяет управлять одним источником света из двух точек. | выставлен |  |  |  |  | Общий каталог/Электроустановочные изделия/Выключатели, переключатели и диммеры | кг | RUR | Включая НДС: 20.00 % |  | 0.003651 кг | http://catalog.raec.su/media/images/511/51166bd9e23b87bd2767b77906e42ac6.jpeg |  |  | SE NU521554 |  |  | 1869.504 |  |  | 0 |  |  | Schneider Electric | Выключатель / Переключатель | Кол-во в упаковке 5. Малая (5 шт) | Не содержит (без) галогенов: да. Цвет по RAL: 7021. Номин. напряжение: 250В. Глубина установочная (встраив.): 24,65. Количество модулей (для модульных серий): 2.
1493221 | SE Unica New Антрацит Розетка HDMI |  |  | SE Unica New Антрацит Розетка HDMI | Розетка HDMI Schneider Electric UNICA NEW (антрацит) телекоммуникационная.- Привлекательный внешний вид.- Сокращение времени монтажа.- Термопластик АBS, устойчивый к УФ излучениям. | выставлен |  |  |  |  | Общий каталог/Электроустановочные изделия/Розетки антенные, информационные, коммуникационные | кг | RUR | Включая НДС: 20.00 % |  | 0.000365 кг | http://catalog.raec.su/media/images/c70/c701bbbabb849b416cc4d613c5cd2035.jpeg http://catalog.raec.su/media/images/845/845371cd115290d6c2e49b687423b90c.jpg |  |  | SE NU543054 |  |  | 10483.2 |  |  | 4 |  |  | Schneider Electric | Накладка/вставка/механизм для коммуникационных устройств | Кол-во в упаковке 1. Малая (1 шт) | Не содержит (без) галогенов: да. Цвет по RAL: 7021. Количество модулей (для модульных серий): 2.
1493222 | SE Unica New Антрацит Розетка R-TV/SAT, одиночная |  |  | SE Unica New Антрацит Розетка R-TV/SAT, одиночная | Розетка R-TV/ SAT Schneider Electric UNICA NEW (антрацит) одиночная телекоммуникационная. - Привлекательный внешний вид.- Сокращение времени монтажа.- Термопластик АBS, устойчивый к УФ излучениям. | выставлен |  |  |  |  | Общий каталог/Электроустановочные изделия/Розетки антенные, информационные, коммуникационные | кг | RUR | Включая НДС: 20.00 % |  | 0.00126 кг | http://catalog.raec.su/media/images/141/141a933b93b138dd4c53056a6bb5bc37.jpeg |  |  | SE NU545454 |  |  | 3345.888 |  |  | 15 |  |  | Schneider Electric | Накладка/вставка/механизм для коммуникационных устройств | Кол-во в упаковке 4. Малая (4 шт) | Не содержит (без) галогенов: да. Количество модулей (для модульных серий): 2.
1493223 | SE Unica New Антрацит Розетка R-TV/SAT, оконечная |  |  | SE Unica New Антрацит Розетка R-TV/SAT, оконечная | Розетка R-TV/ SAT Schneider Electric UNICA NEW (антрацит) оконечная телекоммуникационная. - Привлекательный внешний вид.- Сокращение времени монтажа.- Термопластик АBS, устойчивый к УФ излучениям. | выставлен |  |  |  |  | Общий каталог/Электроустановочные изделия/Розетки антенные, информационные, коммуникационные | кг | RUR | Включая НДС: 20.00 % |  | 0.00126 кг | http://catalog.raec.su/media/images/98f/98f29b840d86a70bbda7b8d0a54eafbb.jpeg |  |  | SE NU545554 |  |  | 3227.952 |  |  | 0 |  |  | Schneider Electric | Накладка/вставка/механизм для коммуникационных устройств | Кол-во в упаковке 4. Малая (4 шт) | Не содержит (без) галогенов: да. Количество модулей (для модульных серий): 2.
1493225 | SE Unica New Антрацит Розетка TV одиночная + комп. RJ45 кат.6 UTP, 1 модуль |  |  | SE Unica New Антрацит Розетка TV одиночная + комп. RJ45 кат.6 UTP, 1 модуль | Розетка RJ45 категория 6 и TV Schneider Electric UNICA NEW (антрацит) одиночная. - Привлекательный внешний вид.- Сокращение времени монтажа.- Термопластик АBS, устойчивый к УФ излучениям. | выставлен |  |  |  |  | Общий каталог/Электроустановочные изделия/Розетки антенные, информационные, коммуникационные | кг | RUR | Включая НДС: 20.00 % |  | 0.00126 кг | http://catalog.raec.su/media/images/9ee/9eeb2d1ffbe12cab41f5adddbfbf3518.jpeg |  |  | SE NU547054 |  |  | 2786.784 |  |  | 40 |  |  | Schneider Electric | Розетка антенная (TV/ТВ/SAT/FM/R/Радио) | Кол-во в упаковке 4. Малая (4 шт) | Не содержит (без) галогенов: да. Количество модулей (для модульных серий): 2.
1493226 | SE Unica New Антрацит Розетка TV, одиночная |  |  | SE Unica New Антрацит Розетка TV, одиночная | Розетка TV Schneider Electric UNICA NEW (антрацит) одиночная телекоммуникационная. - Привлекательный внешний вид.- Сокращение времени монтажа.- Термопластик АBS, устойчивый к УФ излучениям. | выставлен |  |  |  |  | Общий каталог/Электроустановочные изделия/Розетки антенные, информационные, коммуникационные | кг | RUR | Включая НДС: 20.00 % |  | 0.00126 кг | http://catalog.raec.su/media/images/8b5/8b5c7b35e446f89ac0a7945d18530b9c.jpeg |  |  | SE NU546254 |  |  | 1266.72 |  |  | 0 |  |  | Schneider Electric | Розетка антенная (TV/ТВ/SAT/FM/R/Радио) | Кол-во в упаковке 4. Малая (4 шт) | Не содержит (без) галогенов: да. Количество модулей (для модульных серий): 2.
1493227 | SE Unica New Антрацит Розетка TV, оконечная |  |  | SE Unica New Антрацит Розетка TV, оконечная | Розетка TV Schneider Electric UNICA NEW (антрацит) оконечная телекоммуникационная. - Привлекательный внешний вид.- Сокращение времени монтажа.- Термопластик АBS, устойчивый к УФ излучениям. | выставлен |  |  |  |  | Общий каталог/Электроустановочные изделия/Розетки антенные, информационные, коммуникационные | кг | RUR | Включая НДС: 20.00 % |  | 0.00126 кг | http://catalog.raec.su/media/images/52d/52d8653f8fbccc2d83f512fc1c260406.jpeg |  |  | SE NU546454 |  |  | 2384.928 |  |  | 0 |  |  | Schneider Electric | Розетка антенная (TV/ТВ/SAT/FM/R/Радио) | Кол-во в упаковке 4. Малая (4 шт) | Не содержит (без) галогенов: да. Количество модулей (для модульных серий): 2.
1493228 | SE Unica New Антрацит Розетка TV, проходная |  |  | SE Unica New Антрацит Розетка TV, проходная | Розетка TV Schneider Electric UNICA NEW (антрацит) проходная телекоммуникационная. - Привлекательный внешний вид.- Сокращение времени монтажа.- Термопластик АBS, устойчивый к УФ излучениям. | выставлен |  |  |  |  | Общий каталог/Электроустановочные изделия/Розетки антенные, информационные, коммуникационные | кг | RUR | Включая НДС: 20.00 % |  | 0.00126 кг | http://catalog.raec.su/media/images/8a0/8a0e6ad71e6070d947c9d794c3c43e7b.jpeg |  |  | SE NU546354 |  |  | 2384.928 |  |  | 8 |  |  | Schneider Electric | Розетка антенная (TV/ТВ/SAT/FM/R/Радио) | Кол-во в упаковке 2. Малая (2 шт) | Не содержит (без) галогенов: да. Количество модулей (для модульных серий): 2.
1493229 | SE Unica New Антрацит Розетка б/з 2-модульная, со шторками, винт. зажим, 10А |  |  | SE Unica New Антрацит Розетка б/з 2-модульная, со шторками, винт. зажим, 10А | Розетка двухмодульная Schneider Electric UNICA NEW (антрацит) без заземления, со шторками, с винтовыми зажимами предназначена для сетей до 250 В на ток до 10 А.- Привлекательный внешний вид.- Сокращение времени монтажа.- Шторки обеспечивают дополнительную безопасность при косвенном прикосновении. | выставлен |  |  |  |  | Общий каталог/Электроустановочные изделия/Розетки силовые | кг | RUR | Включая НДС: 20.00 % |  | 0.003651 кг | http://catalog.raec.su/media/images/e9b/e9b71a8552691742873321b300d1e764.jpeg |  |  | SE NU503154 |  |  | 1633.632 |  |  | 0 |  |  | Schneider Electric | Розетка силовая (штепсельная) | Кол-во в упаковке 2. Малая (2 шт) | Не содержит (без) галогенов: да. Цвет по RAL: 9003. Номин. напряжение: 250В. Частота: 50Гц. Количество модулей (для модульных серий): 4.
1493230 | SE Unica New Антрацит Розетка двойная, со шторками, с заземлением, винт. зажим. |  |  | SE Unica New Антрацит Розетка двойная, со шторками, с заземлением, винт. зажим. | Розетка Schneider Electric UNICA NEW (антрацит) двойная с заземлением, со шторками, с винтовыми зажимами предназначена для сетей до 250 В на ток до 16 А.- Двойная розетка позволяет подключить два устройства в одном месте.- Заземление и шторки обеспечивают дополнительную безопасность при косвенном прикосновении.- Устанавливается в 1-постовую монтажную коробку. | выставлен |  |  |  |  | Общий каталог/Электроустановочные изделия/Розетки силовые | кг | RUR | Включая НДС: 20.00 % |  | 0 кг | http://catalog.raec.su/media/images/565/5653143c7a6f8afccc1f1568a82f1ad8.jpeg |  |  | SE NU206754 |  |  | 1655.472 |  |  | 30 |  |  | Schneider Electric | Розетка силовая (штепсельная) | Кол-во в упаковке 5. Малая (5 шт) | Не содержит (без) галогенов: да. Цвет по RAL: 7021. Номин. напряжение: 250В. Частота: 50Гц. Количество модулей (для модульных серий): 4.
1493232 | SE Unica New Антрацит Розетка компьютерная, RJ45, двойная, кат. 5е UTP |  |  | SE Unica New Антрацит Розетка компьютерная, RJ45, двойная, кат. 5е UTP | Розетка RJ45 категория 5е UTP Schneider Electric UNICA NEW (антрацит) двойная компьютерная с полем для надписи. - Привлекательный внешний вид.- Сокращение времени монтажа.- Термопластик АBS, устойчивый к УФ излучениям. | выставлен |  |  |  |  | Общий каталог/Электроустановочные изделия/Розетки антенные, информационные, коммуникационные | кг | RUR | Включая НДС: 20.00 % |  | 0.00126 кг | http://catalog.raec.su/media/images/58a/58a34ef63e72b8ff5af1daba2b2d2a70.jpeg |  |  | SE NU542054 |  |  | 2992.08 |  |  | 107 |  |  | Schneider Electric | Розетка/коробка коммуникационная (для передачи данных медной витой парой) | Кол-во в упаковке 4. Малая (4 шт)
1493233 | SE Unica New Антрацит Розетка компьютерная, RJ45, двойная, кат. 6 UTP |  |  | SE Unica New Антрацит Розетка компьютерная, RJ45, двойная, кат. 6 UTP | Розетка RJ45 категория 6 UTP Schneider Electric UNICA NEW (антрацит) двойная компьютерная с полем для надписи. - Привлекательный внешний вид.- Сокращение времени монтажа.- Термопластик АBS, устойчивый к УФ излучениям. | выставлен |  |  |  |  | Общий каталог/Электроустановочные изделия/Розетки антенные, информационные, коммуникационные | кг | RUR | Включая НДС: 20.00 % |  | 0.00126 кг | http://catalog.raec.su/media/images/a7a/a7ab934a27cbc86f224b5a209f7f3361.jpeg |  |  | SE NU542454 |  |  | 4542.72 |  |  | 0 |  |  | Schneider Electric | Розетка/коробка коммуникационная (для передачи данных медной витой парой) | Кол-во в упаковке 2. Малая (2 шт)
1493234 | SE Unica New Антрацит Розетка компьютерная, RJ45, одиночная кат. 5е UTP |  |  | SE Unica New Антрацит Розетка компьютерная, RJ45, одиночная кат. 5е UTP | Розетка RJ45 категория 5е UTP Schneider Electric UNICA NEW (атрацит) одиночная компьютерная с полем для надписи. - Привлекательный внешний вид.- Сокращение времени монтажа.- Термопластик АBS, устойчивый к УФ излучениям. | выставлен |  |  |  |  | Общий каталог/Электроустановочные изделия/Розетки антенные, информационные, коммуникационные | кг | RUR | Включая НДС: 20.00 % |  | 0.00126 кг | http://catalog.raec.su/media/images/212/212dd8ab5d3704e8c8d3395578ca86e8.jpeg |  |  | SE NU541154 |  |  | 1847.664 |  |  | 0 |  |  | Schneider Electric | Розетка/коробка коммуникационная (для передачи данных медной витой парой) | Кол-во в упаковке 4. Малая (4 шт)
1493235 | SE Unica New Антрацит Розетка компьютерная, RJ45, одиночная кат. 6 UTP |  |  | SE Unica New Антрацит Розетка компьютерная, RJ45, одиночная кат. 6 UTP | Розетка RJ45 категория 6 UTP Schneider Electric UNICA NEW (антрацит) одиночная компьютерная с полем для надписи. - Привлекательный внешний вид.- Сокращение времени монтажа.- Термопластик АBS, устойчивый к УФ излучениям. | выставлен |  |  |  |  | Общий каталог/Электроустановочные изделия/Розетки антенные, информационные, коммуникационные | кг | RUR | Включая НДС: 20.00 % |  | 0.00126 кг | http://catalog.raec.su/media/images/1c9/1c9968fcb27e7169e9da41b26a7227c7.jpg |  |  | SE NU541554 |  |  | 2786.784 |  |  | 0 |  |  | Schneider Electric | Розетка/коробка коммуникационная (для передачи данных медной витой парой) | Кол-во в упаковке 4. Малая (4 шт)
1493236 | SE Unica New Антрацит Розетка телефонная, RJ11, одиночная 4 контакта |  |  | SE Unica New Антрацит Розетка телефонная, RJ11, одиночная 4 контакта | Розетка RJ11 4 контакта Schneider Electric UNICA NEW (антрацит) одиночная телефонная предназначена для удобного и быстрого подключения вашего телефона, модема или факса к телефонной сети.- Привлекательный внешний вид.- Сокращение времени монтажа.- Термопластик АBS, устойчивый к УФ излучениям. | выставлен |  |  |  |  | Общий каталог/Электроустановочные изделия/Розетки антенные, информационные, коммуникационные | кг | RUR | Включая НДС: 20.00 % |  | 0.00126 кг | http://catalog.raec.su/media/images/f57/f57c94e2d1d5d00af47701c88dbddd59.jpeg |  |  | SE NU549254 |  |  | 1292.928 |  |  | 6 |  |  | Schneider Electric | Накладка/вставка/механизм для коммуникационных устройств | Кол-во в упаковке 4. Малая (4 шт) | Не содержит (без) галогенов: да. Количество модулей (для модульных серий): 2.
1493237 | SE Unica New Антрацит Светорегулятор LED Wiser нажимной, универсальный 7-200Вт |  |  | SE Unica New Антрацит Светорегулятор LED Wiser нажимной, универсальный 7-200Вт | Светорегулятор Wiser Schneider Electric UNICA NEW (антрацит) нажимной универсальный на мощность7-200 Вт.- Дистанционное управление с помощью вспомогательных кнопочных выключателей.- Автоматическое определение нагрузки.- Подключение без нейтрали.- Функция памяти.- Дополнительные функции, например «Пробуждение», «Засыпание», «Расписание» можно активировать с помощью приложения Wiser. | выставлен |  |  |  |  | Общий каталог/Электроустановочные изделия/Выключатели, переключатели и диммеры | кг | RUR | Включая НДС: 20.00 % |  | 0.000695 кг | http://catalog.raec.su/media/images/6e3/6e3c71057d5af63fd832e83221baf336.jpeg http://catalog.raec.su/media/images/62f/62f4483e2467f5e219fa53d4f913cad9.jpg |  |  | SE NU551554 |  |  | 12929.28 |  |  | 1 |  |  | Schneider Electric | Диммер (светорегулятор) | Кол-во в упаковке 1. Малая (1 шт) | Номин. напряжение: 230В. Частота: 50Гц. Дополнит. вход управления: да.
1493239 | SE Unica New Антрацит Светорегулятор LED поворотно-нажимной, универсальный 5-200Вт |  |  | SE Unica New Антрацит Светорегулятор LED поворотно-нажимной, универсальный 5-200Вт | Светорегулятор Schneider Electric UNICA (антрацит) поворотно-нажимной универсальный с винтовыми зажимами на мощность 5-200 Вт.- Дистанционное управление с помощью неограниченного количества вспомогательных кнопочных выключателей.- Автоматическое определение нагрузки.- Подключение без нейтрали.- Функция памяти.- Автоматическая защита от перегрузки, перегрева, короткого замыкания. | выставлен |  |  |  |  | Общий каталог/Электроустановочные изделия/Выключатели, переключатели и диммеры | кг | RUR | Включая НДС: 20.00 % |  | 0.000695 кг | http://catalog.raec.su/media/images/024/0247bd2965ce9625e13b1a869c76d2b9.jpeg http://catalog.raec.su/media/images/2cc/2cc643fbe37d4e98942e45841a9f183e.jpg |  |  | SE NU551454 |  |  | 13453.44 |  |  | 41 |  |  | Schneider Electric | Диммер (светорегулятор) | Кол-во в упаковке 1. Малая (1 шт) | Номин. напряжение: 230В. Частота: 50Гц. Дополнит. вход управления: да.
1493241 | SE Unica New Антрацит Термостат теплого пола, 10А, выносной термодатчик |  |  | SE Unica New Антрацит Термостат теплого пола, 10А, выносной термодатчик | UNICA NEW термостат теплого пола, 10А, выносной термодатчик, антрацит | выставлен |  |  |  |  | Общий каталог/Электроустановочные изделия/Устройства управления жалюзи, звуком, сигнализацией, климатом | кг | RUR | Включая НДС: 20.00 % |  | 0 кг | http://catalog.raec.su/media/images/e24/e24d46ca149e2475764d0c862a5c5981.jpeg http://catalog.raec.su/media/images/d93/d93afbe04922890f28b1ce774ea81be9.jpg |  |  | SE NU550354 |  |  | 10788.96 |  |  | 0 |  |  | Schneider Electric | Комнатный терморегулятор / термостат | Кол-во в упаковке 1. Малая (1 шт) | Высота: 74мм. Ширина: 74мм. Глубина: 48мм.
1493242 | SE Unica New Антрацит Термостат электронный, 8А, встроенный термодатчик |  |  | SE Unica New Антрацит Термостат электронный, 8А, встроенный термодатчик | UNICA NEW термостат электронный, 8А, встроенный термодатчик, антрацит | выставлен |  |  |  |  | Общий каталог/Электроустановочные изделия/Устройства управления жалюзи, звуком, сигнализацией, климатом | кг | RUR | Включая НДС: 20.00 % |  | 0 кг | http://catalog.raec.su/media/images/7e8/7e8e5bfa45d308b169e5b87df842fe9c.jpeg |  |  | SE NU550154 |  |  | 8342.88 |  |  | 0 |  |  | Schneider Electric | Комнатный терморегулятор / термостат | Кол-во в упаковке 1. Малая (1 шт) | Высота: 74мм. Ширина: 74мм. Глубина: 48мм.
1493244 | SE Unica New Беж Аудиорозетка |  |  | SE Unica New Беж Аудиорозетка | Аудиорозетка Schneider Electric UNICA NEW (бежевый) одиночная телекоммуникационная. - Привлекательный внешний вид.- Сокращение времени монтажа.- Термопластик АBS, устойчивый к УФ излучениям. | выставлен |  |  |  |  | Общий каталог/Электроустановочные изделия/Розетки антенные, информационные, коммуникационные | кг | RUR | Включая НДС: 20.00 % |  | 0.000365 кг | http://catalog.raec.su/media/images/ef6/ef667284b2532327ddb6fb6091c53135.jpeg |  |  | SE NU548644 |  |  | 1227.408 |  |  | 17 |  |  | Schneider Electric | Накладка/вставка/механизм для коммуникационных устройств | Кол-во в упаковке 1. Малая (1 шт) | Не содержит (без) галогенов: да. Цвет по RAL: 1013. Количество модулей (для модульных серий): 2.
1493250 | SE Unica New Беж Датчик движения с выключателем, 10А, |  |  | SE Unica New Беж Датчик движения с выключателем, 10А, | Датчик движения Schneider Electric UNICA NEW (бежевый) с винтовыми зажимами на номинальный ток 10 A.- 3-проводное подключение (требуется нейтраль).- Зона обнаружения движения: 8 м вперед, 8 м по бокам.- Дистанционное управление с помощью неограниченного количества вспомогательных кнопочных выключателей.- Автоматическое определение нагрузки | выставлен |  |  |  |  | Общий каталог/Электроустановочные изделия/Выключатели, переключатели и диммеры | кг | RUR | Включая НДС: 20.00 % |  | 0.000695 кг | http://catalog.raec.su/media/images/f65/f654ac74b68b3f7b457a74888426acc5.jpeg http://catalog.raec.su/media/images/c3e/c3ef1a0074b6165a99bb085da9b5e5e6.jpg |  |  | SE NU552544 |  |  | 10308.48 |  |  | 11 |  |  | Schneider Electric | Датчик движения/присутствия в сборе | Кол-во в упаковке 1. Малая (1 шт) | Номин. напряжение: 230В. Частота: 50Гц. Дополнит. вход управления: да. Макс. коммутационная мощность (подключ. нагрузка): 2200. Угол обнаружения по горизонтали: 160. Оптимальная высота установки: 1. Ступенчатый мониторинг: да. Регулировка порога срабатывания по освещённости: да. Макс. дальность действия в сторону: 6. Макс. дальность действия фронтально: 8. Мин. время задержки на включение: 1. Макс. время задержки на отключение: 30. Принудительное отключение: да. Температура: 5. Макс. пусковой ток: 10Ма. Подходит для емкостной (C-) нагрузки: да. Порог срабатывания по освещённости: 5. Задержка отключения: 1800. Количество переключемых зон: 13.
1493252 | SE Unica New Беж Заглушка, 45х45, |  |  | SE Unica New Беж Заглушка, 45х45, | Заглушка Schneider Electric UNICA NEW (бежевый) размером 45х45 мм. | выставлен |  |  |  |  | Общий каталог/Электроустановочные изделия/Розетки антенные, информационные, коммуникационные | кг | RUR | Включая НДС: 20.00 % |  | 0.003651 кг | http://catalog.raec.su/media/images/aad/aad995e017fa7b121bc39dd600514f4f.jpg |  |  | SE NU586644 |  |  | 404.908 |  |  | 27 |  |  | Schneider Electric | Накладка/вставка/механизм для коммуникационных устройств | Кол-во в упаковке 10. Малая (10 шт) | Не содержит (без) галогенов: да. Цвет по RAL: 1013. Количество модулей (для модульных серий): 2.
1493254 | SE Unica New Бел Коробка 2-ая для открытой установки |  |  | SE Unica New Бел Коробка 2-ая для открытой установки | Коробка Schneider Electric UNICA NEW (белый) двухпостовая для открытой установки. | выставлен |  |  |  |  | Общий каталог/Электроустановочные изделия/Рамки, суппорты, адаптеры и декоративные элементы для ЭУИ | кг | RUR | Включая НДС: 20.00 % |  | 0.00546 кг | http://catalog.raec.su/media/images/53c/53cadfe09804c17ae10b62d26c6db4b5.jpeg |  |  | SE NU800418 |  |  | 843.024 |  |  | 1 |  |  | Schneider Electric | Корпус (адаптер) для накладного монтажа ЭУИ скрытой установки | Кол-во в упаковке 5. Малая (5 шт) | Не содержит (без) галогенов: да. Цвет по RAL: 9003. Количество модулей (для модульных серий): 4.
1493255 | SE Unica New Беж Коробка 1-ая для открытой установки |  |  | SE Unica New Беж Коробка 1-ая для открытой установки | Коробка Schneider Electric UNICA NEW (бежевый) однопостовая для открытой установки. | выставлен |  |  |  |  | Общий каталог/Электроустановочные изделия/Рамки, суппорты, адаптеры и декоративные элементы для ЭУИ | кг | RUR | Включая НДС: 20.00 % |  | 0.00546 кг | http://catalog.raec.su/media/images/65a/65aff930fcf975357c9b34f16399fc8d.jpeg |  |  | SE NU800244 |  |  | 494.452 |  |  | 78 |  |  | Schneider Electric | Корпус (адаптер) для накладного монтажа ЭУИ скрытой установки | Кол-во в упаковке 10. Малая (10 шт) | Не содержит (без) галогенов: да. Цвет по RAL: 1013. Количество модулей (для модульных серий): 2.
1493256 | SE Unica New Беж Коробка 2-ая для открытой установки (NU800444) |  |  | SE Unica New Беж Коробка 2-ая для открытой установки (NU800444) | Коробка Schneider Electric UNICA NEW (бежевый) двухпостовая для открытой установки. | выставлен |  |  |  |  | Общий каталог/Электроустановочные изделия/Рамки, суппорты, адаптеры и декоративные элементы для ЭУИ | кг | RUR | Включая НДС: 20.00 % |  | 0.00546 кг | http://catalog.raec.su/media/images/b98/b98beb35128ccc037d0b8e37d51990ba.jpeg |  |  | SE NU800444 |  |  | 843.024 |  |  | 63 |  |  | Schneider Electric | Корпус (адаптер) для накладного монтажа ЭУИ скрытой установки | Кол-во в упаковке 5. Малая (5 шт) | Не содержит (без) галогенов: да. Цвет по RAL: 1013. Количество модулей (для модульных серий): 2.
1493257 | SE Unica New Беж Коробка 3-ая для открытой установки (NU800644) |  |  | SE Unica New Беж Коробка 3-ая для открытой установки (NU800644) | Коробка Schneider Electric UNICA NEW (бежевый) трёхпостовая для открытой установки. | выставлен |  |  |  |  | Общий каталог/Электроустановочные изделия/Рамки, суппорты, адаптеры и декоративные элементы для ЭУИ | кг | RUR | Включая НДС: 20.00 % |  | 0.003293 кг | http://catalog.raec.su/media/images/885/885a34f9a869cafe2e65b0e5b8a800db.jpeg |  |  | SE NU800644 |  |  | 1140.048 |  |  | 30 |  |  | Schneider Electric | Корпус (адаптер) для накладного монтажа ЭУИ скрытой установки | Кол-во в упаковке 2. Малая (2 шт) | Не содержит (без) галогенов: да. Цвет по RAL: 1013. Количество модулей (для модульных серий): 2.
1493260 | SE Unica New Беж Переключатель 1-клавишный, перекрестный, с подсветкой, сх. 7а |  |  | SE Unica New Беж Переключатель 1-клавишный, перекрестный, с подсветкой, сх. 7а | Переключатель одноклавишный Schneider Electric UNICA NEW (бежевый) перекрёстный с подсветкой предназначен для сетей до 250 В на ток до 10 А.- 1 перекрёстный переключающий контакт.- Подсветка делает переключатель легко находимым в отсутствие освещения.- Переключатель позволяет управлять одним источником света из двух точек. | выставлен |  |  |  |  | Общий каталог/Электроустановочные изделия/Выключатели, переключатели и диммеры | кг | RUR | Включая НДС: 20.00 % |  | 0.003651 кг | http://catalog.raec.su/media/images/ce0/ce0dad83480e3b0a37a8f511f588dbe0.jpeg |  |  | SE NU520544N |  |  | 1821.456 |  |  | 10 |  |  | Schneider Electric | Выключатель / Переключатель | Кол-во в упаковке 10. Малая (10 шт) | Не содержит (без) галогенов: да. Цвет по RAL: 1013. Номин. напряжение: 250В. Глубина установочная (встраив.): 24,65. Количество модулей (для модульных серий): 2.
1493261 | SE Unica New Беж Переключатель 1-клавишный, перекрестный, сх.7, 10 AX, 250В, |  |  | SE Unica New Беж Переключатель 1-клавишный, перекрестный, сх.7, 10 AX, 250В, | Переключатель одноклавишный Schneider Electric UNICA NEW (бежевый) перекрёстный без подсветки предназначен для сетей до 250 В на ток до 10 А.- 1 переключающий контакт.- Специальные направляющие для облегчения ввода кабеля.- Переключатель позволяет управлять одним источником света из двух точек. | выставлен |  |  |  |  | Общий каталог/Электроустановочные изделия/Выключатели, переключатели и диммеры | кг | RUR | Включая НДС: 20.00 % |  | 0.003651 кг | http://catalog.raec.su/media/images/e42/e4281a575f3e08718a0e3d2022f395ce.jpeg |  |  | SE NU520544 |  |  | 895.44 |  |  | 10 |  |  | Schneider Electric | Выключатель / Переключатель | Кол-во в упаковке 10. Малая (10 шт) | Не содержит (без) галогенов: да. Цвет по RAL: 1013. Номин. напряжение: 250В. Глубина установочная (встраив.): 24,65. Количество модулей (для модульных серий): 2.
1493262 | SE Unica New Беж Переключатель 2-клавишный, перекрестный, 2 x сх. 7, 10 AX, 250В |  |  | SE Unica New Беж Переключатель 2-клавишный, перекрестный, 2 x сх. 7, 10 AX, 250В | Переключатель двухклавишный Schneider Electric UNICA NEW (бежевый) перекрёстный без подсветки предназначен для сетей до 250 В на ток до 10 А.- 2 переключающих контакта.- Специальные направляющие для облегчения ввода кабеля.- Переключатель позволяет управлять одним источником света из двух точек. | выставлен |  |  |  |  | Общий каталог/Электроустановочные изделия/Выключатели, переключатели и диммеры | кг | RUR | Включая НДС: 20.00 % |  | 0.003651 кг | http://catalog.raec.su/media/images/2e5/2e5ac9e7a586ba707c5960a90d443ad5.jpeg |  |  | SE NU521544 |  |  | 1476.384 |  |  | 0 |  |  | Schneider Electric | Выключатель / Переключатель | Кол-во в упаковке 10. Малая (10 шт) | Не содержит (без) галогенов: да. Цвет по RAL: 1013. Номин. напряжение: 250В. Глубина установочная (встраив.): 24,65. Количество модулей (для модульных серий): 2.
1493265 | SE Unica New Беж Розетка HDMI |  |  | SE Unica New Беж Розетка HDMI | Розетка HDMI Schneider Electric UNICA NEW (бежевый) телекоммуникационная.- Привлекательный внешний вид.- Сокращение времени монтажа.- Термопластик АBS, устойчивый к УФ излучениям. | выставлен |  |  |  |  | Общий каталог/Электроустановочные изделия/Розетки антенные, информационные, коммуникационные | кг | RUR | Включая НДС: 20.00 % |  | 0.000365 кг | http://catalog.raec.su/media/images/e4b/e4b5dab2e1e8de751c0a269352618f78.jpeg |  |  | SE NU543044 |  |  | 8211.84 |  |  | 10 |  |  | Schneider Electric | Накладка/вставка/механизм для коммуникационных устройств | Кол-во в упаковке 1. Малая (1 шт) | Не содержит (без) галогенов: да. Цвет по RAL: 1013. Количество модулей (для модульных серий): 2.
1493266 | SE Unica New Беж Розетка R-TV/ SAT, одиночная |  |  | SE Unica New Беж Розетка R-TV/ SAT, одиночная | Розетка R-TV/ SAT Schneider Electric UNICA NEW (бежевый) одиночная телекоммуникационная. - Привлекательный внешний вид.- Сокращение времени монтажа.- Термопластик АBS, устойчивый к УФ излучениям. | выставлен |  |  |  |  | Общий каталог/Электроустановочные изделия/Розетки антенные, информационные, коммуникационные | кг | RUR | Включая НДС: 20.00 % |  | 0.00126 кг | http://catalog.raec.su/media/images/188/188d4a69c21fde354827b9bbe204a622.jpeg |  |  | SE NU545444 |  |  | 2782.416 |  |  | 1 |  |  | Schneider Electric | Накладка/вставка/механизм для коммуникационных устройств | Кол-во в упаковке 2. Малая (2 шт) | Не содержит (без) галогенов: да. Количество модулей (для модульных серий): 2.
1493267 | SE Unica New Беж Розетка R-TV/ SAT, оконечная |  |  | SE Unica New Беж Розетка R-TV/ SAT, оконечная | Розетка R-TV/ SAT Schneider Electric UNICA NEW (бежевый) оконечная телекоммуникационная. - Привлекательный внешний вид.- Сокращение времени монтажа.- Термопластик АBS, устойчивый к УФ излучениям. | выставлен |  |  |  |  | Общий каталог/Электроустановочные изделия/Розетки антенные, информационные, коммуникационные | кг | RUR | Включая НДС: 20.00 % |  | 0.00126 кг | http://catalog.raec.su/media/images/94e/94e0b0d8fdbd4a5a1455fee1cfe6675b.jpeg |  |  | SE NU545544 |  |  | 2598.96 |  |  | 36 |  |  | Schneider Electric | Накладка/вставка/механизм для коммуникационных устройств | Кол-во в упаковке 4. Малая (4 шт) | Не содержит (без) галогенов: да. Количество модулей (для модульных серий): 2.
1493268 | SE Unica New Беж Розетка R-TV/SAT, проходная |  |  | SE Unica New Беж Розетка R-TV/SAT, проходная | Розетка R-TV/ SAT Schneider Electric UNICA NEW (бежевый) проходная телекоммуникационная. - Привлекательный внешний вид.- Сокращение времени монтажа.- Термопластик АBS, устойчивый к УФ излучениям. | выставлен |  |  |  |  | Общий каталог/Электроустановочные изделия/Розетки антенные, информационные, коммуникационные | кг | RUR | Включая НДС: 20.00 % |  | 0.00126 кг | http://catalog.raec.su/media/images/20f/20f7818ec6856959b66f9197a023bf01.jpeg |  |  | SE NU545644 |  |  | 2598.96 |  |  | 2 |  |  | Schneider Electric | Накладка/вставка/механизм для коммуникационных устройств | Кол-во в упаковке 2. Малая (2 шт) | Не содержит (без) галогенов: да. Количество модулей (для модульных серий): 2.
1493269 | SE Unica New Беж Розетка TV, одиночная |  |  | SE Unica New Беж Розетка TV, одиночная | Розетка TV Schneider Electric UNICA NEW (бежевый) одиночная телекоммуникационная. - Привлекательный внешний вид.- Сокращение времени монтажа.- Термопластик АBS, устойчивый к УФ излучениям. | выставлен |  |  |  |  | Общий каталог/Электроустановочные изделия/Розетки антенные, информационные, коммуникационные | кг | RUR | Включая НДС: 20.00 % |  | 0.00126 кг | http://catalog.raec.su/media/images/80f/80f556456f0263a3f52a123bda2acc73.jpeg |  |  | SE NU546244 |  |  | 1009.008 |  |  | 54 |  |  | Schneider Electric | Розетка антенная (TV/ТВ/SAT/FM/R/Радио) | Кол-во в упаковке 4. Малая (4 шт) | Не содержит (без) галогенов: да. Количество модулей (для модульных серий): 2.
1493270 | SE Unica New Беж Розетка TV, оконечная |  |  | SE Unica New Беж Розетка TV, оконечная | Розетка TV Schneider Electric UNICA NEW (бежевый) оконечная телекоммуникационная. - Привлекательный внешний вид.- Сокращение времени монтажа.- Термопластик АBS, устойчивый к УФ излучениям. | выставлен |  |  |  |  | Общий каталог/Электроустановочные изделия/Розетки антенные, информационные, коммуникационные | кг | RUR | Включая НДС: 20.00 % |  | 0.00126 кг | http://catalog.raec.su/media/images/b4a/b4aa8b6cf0a0259fb7ab47cc8a851144.jpeg |  |  | SE NU546444 |  |  | 1908.816 |  |  | 10 |  |  | Schneider Electric | Розетка антенная (TV/ТВ/SAT/FM/R/Радио) | Кол-во в упаковке 4. Малая (4 шт) | Не содержит (без) галогенов: да. Количество модулей (для модульных серий): 2.
1493271 | SE Unica New Беж Розетка TV, проходная |  |  | SE Unica New Беж Розетка TV, проходная | Розетка TV Schneider Electric UNICA NEW (бежевый) проходная телекоммуникационная. - Привлекательный внешний вид.- Сокращение времени монтажа.- Термопластик АBS, устойчивый к УФ излучениям. | выставлен |  |  |  |  | Общий каталог/Электроустановочные изделия/Розетки антенные, информационные, коммуникационные | кг | RUR | Включая НДС: 20.00 % |  | 0.00126 кг | http://catalog.raec.su/media/images/2ff/2ff4b121e0b76a88e990e34cf327f393.jpeg |  |  | SE NU546344 |  |  | 1908.816 |  |  | 22 |  |  | Schneider Electric | Розетка антенная (TV/ТВ/SAT/FM/R/Радио) | Кол-во в упаковке 4. Малая (4 шт) | Не содержит (без) галогенов: да. Количество модулей (для модульных серий): 2.
1493272 | SE Unica New Беж Розетка б/з 2-модульная, со шторками, винт. зажим, 10А |  |  | SE Unica New Беж Розетка б/з 2-модульная, со шторками, винт. зажим, 10А | Розетка двухмодульная Schneider Electric UNICA NEW (бежевый) без заземления, со шторками, с винтовыми зажимами предназначена для сетей до 250 В на ток до 10 А.- Привлекательный внешний вид.- Сокращение времени монтажа.- Шторки обеспечивают дополнительную безопасность при косвенном прикосновении. | выставлен |  |  |  |  | Общий каталог/Электроустановочные изделия/Розетки силовые | кг | RUR | Включая НДС: 20.00 % |  | 0.003651 кг | http://catalog.raec.su/media/images/ffc/ffc81812ce2c8dd4b3ecb41df0c6bdd5.jpeg |  |  | SE NU503144 |  |  | 1227.408 |  |  | 2 |  |  | Schneider Electric | Розетка силовая (штепсельная) | Кол-во в упаковке 5. Малая (5 шт) | Не содержит (без) галогенов: да. Цвет по RAL: 9003. Номин. напряжение: 250В. Частота: 50Гц. Количество модулей (для модульных серий): 4.
1493273 | SE Unica New Беж Розетка б/з двойная, со шторками, винт. зажим. |  |  | SE Unica New Беж Розетка б/з двойная, со шторками, винт. зажим. | Розетка Schneider Electric UNICA NEW (бежевый) двойная без заземления, со шторками, с винтовыми зажимами предназначена для сетей до 250 В на ток до 16 А.- Двойная розетка позволяет подключить два устройства в одном месте.- Шторки обеспечивают дополнительную безопасность при косвенном прикосновении.- Устанавливается в 1-постовую монтажную коробку. | выставлен |  |  |  |  | Общий каталог/Электроустановочные изделия/Розетки силовые | кг | RUR | Включая НДС: 20.00 % |  | 0.002958 кг | http://catalog.raec.su/media/images/9fb/9fb8a720faf42fda7c0ab94076c90397.jpeg |  |  | SE NU206344 |  |  | 1131.312 |  |  | 25 |  |  | Schneider Electric | Розетка силовая (штепсельная) | Кол-во в упаковке 5. Малая (5 шт) | Не содержит (без) галогенов: да. Цвет по RAL: 1013. Номин. напряжение: 250В. Частота: 50Гц. Количество модулей (для модульных серий): 4.
1493274 | SE Unica New Беж Розетка компьютерная, RJ45, двойная, кат. 5е UTP |  |  | SE Unica New Беж Розетка компьютерная, RJ45, двойная, кат. 5е UTP | Розетка RJ45 категория 5е UTP Schneider Electric UNICA NEW (бежевый) двойная компьютерная с полем для надписи. - Привлекательный внешний вид.- Сокращение времени монтажа.- Термопластик АBS, устойчивый к УФ излучениям. | выставлен |  |  |  |  | Общий каталог/Электроустановочные изделия/Розетки антенные, информационные, коммуникационные | кг | RUR | Включая НДС: 20.00 % |  | 0.00126 кг | http://catalog.raec.su/media/images/c9b/c9bcd4cb46654c32d69e452b82af7c06.jpeg |  |  | SE NU542044 |  |  | 2406.768 |  |  | 48 |  |  | Schneider Electric | Розетка/коробка коммуникационная (для передачи данных медной витой парой) | Кол-во в упаковке 4. Малая (4 шт)
1493275 | SE Unica New Беж Розетка компьютерная, RJ45, двойная, кат. 6 UTP |  |  | SE Unica New Беж Розетка компьютерная, RJ45, двойная, кат. 6 UTP | Розетка RJ45 категория 6 UTP Schneider Electric UNICA NEW (бежевый) двойная компьютерная с полем для надписи. - Привлекательный внешний вид.- Сокращение времени монтажа.- Термопластик АBS, устойчивый к УФ излучениям. | выставлен |  |  |  |  | Общий каталог/Электроустановочные изделия/Розетки антенные, информационные, коммуникационные | кг | RUR | Включая НДС: 20.00 % |  | 0.00126 кг | http://catalog.raec.su/media/images/fb8/fb8d0e230f7f59e1097b0fe2ca93ae4e.jpeg |  |  | SE NU542444 |  |  | 3621.072 |  |  | 13 |  |  | Schneider Electric | Розетка/коробка коммуникационная (для передачи данных медной витой парой) | Кол-во в упаковке 4. Малая (4 шт)
1493276 | SE Unica New Беж Розетка компьютерная, RJ45, одиночная кат. 5е UTP |  |  | SE Unica New Беж Розетка компьютерная, RJ45, одиночная кат. 5е UTP | Розетка RJ45 категория 5е UTP Schneider Electric UNICA NEW (бежевый) одиночная компьютерная с полем для надписи. - Привлекательный внешний вид.- Сокращение времени монтажа.- Термопластик АBS, устойчивый к УФ излучениям. | выставлен |  |  |  |  | Общий каталог/Электроустановочные изделия/Розетки антенные, информационные, коммуникационные | кг | RUR | Включая НДС: 20.00 % |  | 0.00126 кг | http://catalog.raec.su/media/images/5f7/5f7b92791093a2a76fb8a23d624ff0fa.jpeg |  |  | SE NU541144 |  |  | 1476.384 |  |  | 0 |  |  | Schneider Electric | Розетка/коробка коммуникационная (для передачи данных медной витой парой) | Кол-во в упаковке 4. Малая (4 шт)
1493277 | SE Unica New Беж Розетка компьютерная, RJ45, одиночная кат. 6 UTP |  |  | SE Unica New Беж Розетка компьютерная, RJ45, одиночная кат. 6 UTP | Розетка RJ45 категория 6 UTP Schneider Electric UNICA NEW (бежевый) одиночная компьютерная с полем для надписи. - Привлекательный внешний вид.- Сокращение времени монтажа.- Термопластик АBS, устойчивый к УФ излучениям. | выставлен |  |  |  |  | Общий каталог/Электроустановочные изделия/Розетки антенные, информационные, коммуникационные | кг | RUR | Включая НДС: 20.00 % |  | 0.00126 кг | http://catalog.raec.su/media/images/42d/42ded81198f3b4e5b712e98a6914f2c5.jpg |  |  | SE NU541544 |  |  | 2240.784 |  |  | 20 |  |  | Schneider Electric | Розетка/коробка коммуникационная (для передачи данных медной витой парой) | Кол-во в упаковке 4. Малая (4 шт)
1493278 | SE Unica New Беж Розетка с/з двойная, со шторками, винт. зажим. |  |  | SE Unica New Беж Розетка с/з двойная, со шторками, винт. зажим. | Розетка Schneider Electric UNICA NEW (бежевый) двойная с заземлением, со шторками, с винтовыми зажимами предназначена для сетей до 250 В на ток до 16 А.- Двойная розетка позволяет подключить два устройства в одном месте.- Заземление и шторки обеспечивают дополнительную безопасность при косвенном прикосновении.- Устанавливается в 1-постовую монтажную коробку. | выставлен |  |  |  |  | Общий каталог/Электроустановочные изделия/Розетки силовые | кг | RUR | Включая НДС: 20.00 % |  | 0.002958 кг | http://catalog.raec.su/media/images/7bb/7bb5fbbc9d4ba9639a5fe167bb805d3b.jpeg |  |  | SE NU206744 |  |  | 1188.096 |  |  | 75 |  |  | Schneider Electric | Розетка силовая (штепсельная) | Кол-во в упаковке 5. Малая (5 шт) | Не содержит (без) галогенов: да. Цвет по RAL: 9003. Номин. напряжение: 250В. Частота: 50Гц. Количество модулей (для модульных серий): 4.
1493279 | SE Unica New Беж Розетка с/з со шторками, с крышкой, IP44 в сборе с рамкой |  |  | SE Unica New Беж Розетка с/з со шторками, с крышкой, IP44 в сборе с рамкой | Розетка Schneider Electric UNICA NEW (бежевый) с заземлением, со шторками, с крышкой предназначена для сетей до 250 В на ток до 16 А.- Привлекательный внешний вид.- Идеально подходит для ванной комнаты.- Заземление и шторки обеспечивают дополнительную безопасность при косвенном прикосновении. | выставлен |  |  |  |  | Общий каталог/Электроустановочные изделия/Розетки силовые | кг | RUR | Включая НДС: 20.00 % |  | 0.003651 кг | http://catalog.raec.su/media/images/898/898452758c1b55edfe09da83ced97403.jpeg |  |  | SE NU003744 |  |  | 1594.32 |  |  | 0 |  |  | Schneider Electric | Розетка силовая (штепсельная) | Кол-во в упаковке 5. Малая (5 шт) | Не содержит (без) галогенов: да. Цвет по RAL: 1013. Номин. напряжение: 250В. Частота: 50Гц. Количество модулей (для модульных серий): 4.
1493280 | SE Unica New Беж Розетка телефонная, RJ11, одиночная 4 контакта |  |  | SE Unica New Беж Розетка телефонная, RJ11, одиночная 4 контакта | Розетка RJ11 4 контакта Schneider Electric UNICA NEW (бежевый) одиночная телефонная предназначена для удобного и быстрого подключения вашего телефона, модема или факса к телефонной сети.- Привлекательный внешний вид.- Сокращение времени монтажа.- Термопластик АBS, устойчивый к УФ излучениям. | выставлен |  |  |  |  | Общий каталог/Электроустановочные изделия/Розетки антенные, информационные, коммуникационные | кг | RUR | Включая НДС: 20.00 % |  | 0.00126 кг | http://catalog.raec.su/media/images/538/53861b2615f1a90ef340ec48045d630f.jpeg |  |  | SE NU549244 |  |  | 1030.848 |  |  | 1 |  |  | Schneider Electric | Накладка/вставка/механизм для коммуникационных устройств | Кол-во в упаковке 4. Малая (4 шт) | Не содержит (без) галогенов: да. Количество модулей (для модульных серий): 2.
1493283 | SE Unica New Беж Светорегулятор LED поворотно-нажимной, универсальный 5-200Вт |  |  | SE Unica New Беж Светорегулятор LED поворотно-нажимной, универсальный 5-200Вт | Светорегулятор Schneider Electric UNICA (бежевый) поворотно-нажимной универсальный с винтовыми зажимами на мощность 5-200 Вт.- Дистанционное управление с помощью неограниченного количества вспомогательных кнопочных выключателей.- Автоматическое определение нагрузки.- Подключение без нейтрали.- Функция памяти.- Автоматическая защита от перегрузки, перегрева, короткого замыкания. | выставлен |  |  |  |  | Общий каталог/Электроустановочные изделия/Выключатели, переключатели и диммеры | кг | RUR | Включая НДС: 20.00 % |  | 0.000695 кг | http://catalog.raec.su/media/images/4da/4da2952cd11499572b92bec99e7ed391.jpeg http://catalog.raec.su/media/images/442/4422aba5be2684e401fd4f27aea79cb9.jpg |  |  | SE NU551444 |  |  | 11051.04 |  |  | 4 |  |  | Schneider Electric | Диммер (светорегулятор) | Кол-во в упаковке 1. Малая (1 шт) | Номин. напряжение: 230В. Частота: 50Гц. Дополнит. вход управления: да.
1493285 | SE Unica New Беж Термостат теплого пола, 10А, выносной термодатчик |  |  | SE Unica New Беж Термостат теплого пола, 10А, выносной термодатчик | UNICA NEW термостат теплого пола, 10А, выносной термодатчик, бежевый | выставлен |  |  |  |  | Общий каталог/Электроустановочные изделия/Устройства управления жалюзи, звуком, сигнализацией, климатом | кг | RUR | Включая НДС: 20.00 % |  | 0 кг | http://catalog.raec.su/media/images/8d9/8d9475fd667c4ea1bab5efa05a4fce45.jpeg |  |  | SE NU550344 |  |  | 8692.32 |  |  | 8 |  |  | Schneider Electric | Комнатный терморегулятор / термостат | Кол-во в упаковке 1. Малая (1 шт) | Высота: 74мм. Ширина: 74мм. Глубина: 48мм.
1493286 | SE Unica New Беж Термостат электронный, 8А, встроенный термодатчик |  |  | SE Unica New Беж Термостат электронный, 8А, встроенный термодатчик | UNICA NEW термостат электронный, 8А, встроенный термодатчик, бежевый | выставлен |  |  |  |  | Общий каталог/Электроустановочные изделия/Устройства управления жалюзи, звуком, сигнализацией, климатом | кг | RUR | Включая НДС: 20.00 % |  | 0 кг | http://catalog.raec.su/media/images/f72/f72b14c3a7d9349afa9545a1b6cf0b58.jpeg |  |  | SE NU550144 |  |  | 6508.32 |  |  | 2 |  |  | Schneider Electric | Комнатный терморегулятор / термостат | Кол-во в упаковке 1. Малая (1 шт) | Высота: 74мм. Ширина: 74мм. Глубина: 48мм.
1493287 | SE Unica New Бел Розетка USB двойная |  |  | SE Unica New Бел Розетка USB двойная | Розетка USB для передачи данных Schneider Electric UNICA NEW (белый) с двумя разъёмами.- Привлекательный внешний вид.- Сокращение времени монтажа.- Идеально подходит для зарядки мобильных устройств. | выставлен |  |  |  |  | Общий каталог/Электроустановочные изделия/Розетки антенные, информационные, коммуникационные | кг | RUR | Включая НДС: 20.00 % |  | 0.000365 кг | http://catalog.raec.su/media/images/c87/c875fac415774bac5b919f793ee4d06a.jpeg |  |  | SE NU542718 |  |  | 5853.12 |  |  | 15 |  |  | Schneider Electric | Накладка/вставка/механизм для коммуникационных устройств | Кол-во в упаковке 1. Малая (1 шт) | Не содержит (без) галогенов: да. Цвет по RAL: 9003. Количество модулей (для модульных серий): 2.
1493288 | SE Unica New Бел Аудиорозетка |  |  | SE Unica New Бел Аудиорозетка | Аудиорозетка Schneider Electric UNICA NEW (белый) одиночная телекоммуникационная. - Привлекательный внешний вид.- Сокращение времени монтажа.- Термопластик АBS, устойчивый к УФ излучениям. | выставлен |  |  |  |  | Общий каталог/Электроустановочные изделия/Розетки антенные, информационные, коммуникационные | кг | RUR | Включая НДС: 20.00 % |  | 0.000365 кг | http://catalog.raec.su/media/images/dc8/dc8043246e4de1780d54dbab17e7d000.jpeg |  |  | SE NU548618 |  |  | 1227.408 |  |  | 24 |  |  | Schneider Electric | Накладка/вставка/механизм для коммуникационных устройств | Кол-во в упаковке 1. Малая (1 шт) | Не содержит (без) галогенов: да. Цвет по RAL: 9003. Количество модулей (для модульных серий): 2.
1493294 | SE Unica New Бел Датчик движения с выключателем, 10А |  |  | SE Unica New Бел Датчик движения с выключателем, 10А | Датчик движения Schneider Electric UNICA NEW (белый) с винтовыми зажимами на номинальный ток 10 A.- 3-проводное подключение (требуется нейтраль).- Зона обнаружения движения: 8 м вперед, 8 м по бокам.- Дистанционное управление с помощью неограниченного количества вспомогательных кнопочных выключателей.- Автоматическое определение нагрузки | выставлен |  |  |  |  | Общий каталог/Электроустановочные изделия/Выключатели, переключатели и диммеры | кг | RUR | Включая НДС: 20.00 % |  | 0.000695 кг | http://catalog.raec.su/media/images/99a/99abf8e4e6784d352c78a12309639c86.jpeg http://catalog.raec.su/media/images/fea/fea4c926cff381e777954d775dec904a.jpg |  |  | SE NU552518 |  |  | 10308.48 |  |  | 14 |  |  | Schneider Electric | Датчик движения/присутствия в сборе | Кол-во в упаковке 1. Малая (1 шт) | Цвет по RAL: 9003. Номин. напряжение: 230В. Частота: 50Гц. Дополнит. вход управления: да. Макс. коммутационная мощность (подключ. нагрузка): 2200. Угол обнаружения по горизонтали: 160. Оптимальная высота установки: 1. Ступенчатый мониторинг: да. Регулировка порога срабатывания по освещённости: да. Макс. дальность действия в сторону: 6. Макс. дальность действия фронтально: 8. Мин. время задержки на включение: 1. Макс. время задержки на отключение: 30. Принудительное отключение: да. Температура: 5. Макс. пусковой ток: 10Ма. Подходит для емкостной (C-) нагрузки: да. Порог срабатывания по освещённости: 5. Задержка отключения: 1800. Количество переключемых зон: 13.
1493296 | SE Unica New Бел Заглушка, 45х45 |  |  | SE Unica New Бел Заглушка, 45х45 | Заглушка Schneider Electric UNICA NEW (белый) размером 45х45 мм. | выставлен |  |  |  |  | Общий каталог/Электроустановочные изделия/Розетки антенные, информационные, коммуникационные | кг | RUR | Включая НДС: 20.00 % |  | 0.003651 кг | http://catalog.raec.su/media/images/345/3459e44f5239207b7499f1e104133249.jpeg |  |  | SE NU586618 |  |  | 404.908 |  |  | 162 |  |  | Schneider Electric | Накладка/вставка/механизм для коммуникационных устройств | Кол-во в упаковке 10. Малая (10 шт) | Не содержит (без) галогенов: да. Цвет по RAL: 9003. Количество модулей (для модульных серий): 2.
1493297 | SE Unica New Бел Звонок электронный, 70 дБ/ 1 м |  |  | SE Unica New Бел Звонок электронный, 70 дБ/ 1 м | Звонок электронный дверной Schneider Electric UNICA NEW (белый) на 70 децибел и кабелем, длиной 1 метр.- Для любых типов жилых помещений, а также офисов, гостиниц и других типов общественных зданий. | выставлен |  |  |  |  | Общий каталог/Звонки дверные, домофонные системы/Звонки, кнопки и аксессуры | кг | RUR | Включая НДС: 20.00 % |  | 0.003651 кг | http://catalog.raec.su/media/images/ed0/ed00c3e8ab9f2046a5cbce5693c5eb97.jpeg |  |  | SE NU578618 |  |  | 9216.48 |  |  | 1 |  |  | Schneider Electric | Кнопка (нажимная) дверного звонка | Кол-во в упаковке 1. Малая (1 шт) | Номин. напряжение: 220В. Глубина установочная (встраив.): 31.
1493298 | SE Unica New Бел Коробка 1-ая для открытой установки |  |  | SE Unica New Бел Коробка 1-ая для открытой установки | Коробка Schneider Electric UNICA NEW (белый) однопостовая для открытой установки. | выставлен |  |  |  |  | Общий каталог/Электроустановочные изделия/Рамки, суппорты, адаптеры и декоративные элементы для ЭУИ | кг | RUR | Включая НДС: 20.00 % |  | 0.00546 кг | http://catalog.raec.su/media/images/41f/41f0a08031c14c4b83f22a5445466b31.jpeg |  |  | SE NU800218 |  |  | 494.452 |  |  | 73 |  |  | Schneider Electric | Корпус (адаптер) для накладного монтажа ЭУИ скрытой установки | Кол-во в упаковке 10. Малая (10 шт) | Не содержит (без) галогенов: да. Цвет по RAL: 9003. Количество модулей (для модульных серий): 2.
1493299 | SE Unica New Бел Коробка 3-ая для открытой установки |  |  | SE Unica New Бел Коробка 3-ая для открытой установки | Коробка Schneider Electric UNICA NEW (белый) трёхпостовая для открытой установки. | выставлен |  |  |  |  | Общий каталог/Электроустановочные изделия/Рамки, суппорты, адаптеры и декоративные элементы для ЭУИ | кг | RUR | Включая НДС: 20.00 % |  | 0.003293 кг | http://catalog.raec.su/media/images/763/7633cae555e0ff0dd314702fc5380bb0.jpeg |  |  | SE NU800618 |  |  | 1140.048 |  |  | 28 |  |  | Schneider Electric | Корпус (адаптер) для накладного монтажа ЭУИ скрытой установки | Кол-во в упаковке 2. Малая (2 шт) | Не содержит (без) галогенов: да. Цвет по RAL: 9003. Количество модулей (для модульных серий): 6.
1493301 | SE Unica New Бел Панель лицевая RJ45 Keystone/Systimax |  |  | SE Unica New Бел Панель лицевая RJ45 Keystone/Systimax | Лицевая панель RJ45 Schneider Electric UNICA NEW (белый) для Keystone/Systimax со шторкой и полем для маркировки.- Термопластик АBS, устойчивый к УФ излучениям. | выставлен |  |  |  |  | Общий каталог/Электроустановочные изделия/Розетки антенные, информационные, коммуникационные | кг | RUR | Включая НДС: 20.00 % |  | 0.003651 кг | http://catalog.raec.su/media/images/0ad/0adf8b90dc7e959adef6cb88d1f67bce.jpeg |  |  | SE NU546118 |  |  | 525.91 |  |  | 7 |  |  | Schneider Electric | Накладка/вставка/механизм для коммуникационных устройств | Кол-во в упаковке 5. Малая (5 шт) | Не содержит (без) галогенов: да. Цвет по RAL: 9003. Количество модулей (для модульных серий): 2.
1493303 | SE Unica New Бел Переключатель 1-клавишный, перекрестный, с подсветкой, сх.7а |  |  | SE Unica New Бел Переключатель 1-клавишный, перекрестный, с подсветкой, сх.7а | Переключатель одноклавишный Schneider Electric UNICA NEW (белый) перекрёстный с подсветкой предназначен для сетей до 250 В на ток до 10 А.- 1 перекрёстный переключающий контакт.- Подсветка делает переключатель легко находимым в отсутствие освещения.- Переключатель позволяет управлять одним источником света из двух точек. | выставлен |  |  |  |  | Общий каталог/Электроустановочные изделия/Выключатели, переключатели и диммеры | кг | RUR | Включая НДС: 20.00 % |  | 0.003651 кг | http://catalog.raec.su/media/images/feb/febb1cf7b6e5f7491bcf40df0c13aa45.jpeg |  |  | SE NU520518N |  |  | 1821.456 |  |  | 0 |  |  | Schneider Electric | Выключатель / Переключатель | Кол-во в упаковке 10. Малая (10 шт) | Не содержит (без) галогенов: да. Цвет по RAL: 9003. Номин. напряжение: 250В. Глубина установочная (встраив.): 24,65. Количество модулей (для модульных серий): 2.
1493304 | SE Unica New Бел Переключатель 1-клавишный, перекрестный, сх. 7, 10 AX, 250В |  |  | SE Unica New Бел Переключатель 1-клавишный, перекрестный, сх. 7, 10 AX, 250В | Переключатель одноклавишный Schneider Electric UNICA NEW (белый) перекрёстный без подсветки предназначен для сетей до 250 В на ток до 10 А.- 1 переключающий контакт.- Специальные направляющие для облегчения ввода кабеля.- Переключатель позволяет управлять одним источником света из двух точек. | выставлен |  |  |  |  | Общий каталог/Электроустановочные изделия/Выключатели, переключатели и диммеры | кг | RUR | Включая НДС: 20.00 % |  | 0.003651 кг | http://catalog.raec.su/media/images/395/39552cb984451ee1419f3a3216701292.jpeg |  |  | SE NU520518 |  |  | 877.968 |  |  | 29 |  |  | Schneider Electric | Выключатель / Переключатель | Кол-во в упаковке 10. Малая (10 шт) | Не содержит (без) галогенов: да. Цвет по RAL: 9003. Номин. напряжение: 250В. Глубина установочная (встраив.): 24,65. Количество модулей (для модульных серий): 2.
1493305 | SE Unica New Бел Переключатель 2-клав, перекрестный, 2 x сх. 7, 10 AX, 250В |  |  | SE Unica New Бел Переключатель 2-клав, перекрестный, 2 x сх. 7, 10 AX, 250В | Переключатель двухклавишный Schneider Electric UNICA NEW (белый) перекрёстный без подсветки предназначен для сетей до 250 В на ток до 10 А.- 2 переключающих контакта.- Специальные направляющие для облегчения ввода кабеля.- Переключатель позволяет управлять одним источником света из двух точек. | выставлен |  |  |  |  | Общий каталог/Электроустановочные изделия/Выключатели, переключатели и диммеры | кг | RUR | Включая НДС: 20.00 % |  | 0.003651 кг | http://catalog.raec.su/media/images/7c0/7c0eb356e7ab76f3d3f4145f8a840ba7.jpeg |  |  | SE NU521518 |  |  | 1476.384 |  |  | 0 |  |  | Schneider Electric | Выключатель / Переключатель | Кол-во в упаковке 10. Малая (10 шт) | Не содержит (без) галогенов: да. Цвет по RAL: 9003. Номин. напряжение: 250В. Глубина установочная (встраив.): 24,65. Количество модулей (для модульных серий): 2.
1493306 | SE Unica New Бел Розетка 3 RCA |  |  | SE Unica New Бел Розетка 3 RCA | Розетка 3 RCA Schneider Electric UNICA NEW (белый) для видеосигнала и стереофонического звука. - Привлекательный внешний вид.- Сокращение времени монтажа.- Термопластик АBS, устойчивый к УФ излучениям. | выставлен |  |  |  |  | Общий каталог/Электроустановочные изделия/Розетки антенные, информационные, коммуникационные | кг | RUR | Включая НДС: 20.00 % |  | 0.000365 кг | http://catalog.raec.su/media/images/89c/89caa92c327635768f378566ac68564b.jpeg http://catalog.raec.su/media/images/b91/b91515eb4cc26886ac8a834c31598ee7.jpg |  |  | SE NU543118 |  |  | 10133.76 |  |  | 0 |  |  | Schneider Electric | Накладка/вставка/механизм для коммуникационных устройств | Кол-во в упаковке 1. Малая (1 шт) | Не содержит (без) галогенов: да. Цвет по RAL: 9003. Количество модулей (для модульных серий): 2.
1493308 | SE Unica New Бел Розетка HDMI |  |  | SE Unica New Бел Розетка HDMI | Розетка HDMI Schneider Electric UNICA NEW (белый) телекоммуникационная.- Привлекательный внешний вид.- Сокращение времени монтажа.- Термопластик АBS, устойчивый к УФ излучениям. | выставлен |  |  |  |  | Общий каталог/Электроустановочные изделия/Розетки антенные, информационные, коммуникационные | кг | RUR | Включая НДС: 20.00 % |  | 0.000365 кг | http://catalog.raec.su/media/images/09b/09beef81127ada1e434c5b68df7a67de.jpeg |  |  | SE NU543018 |  |  | 8211.84 |  |  | 52 |  |  | Schneider Electric | Накладка/вставка/механизм для коммуникационных устройств | Кол-во в упаковке 1. Малая (1 шт) | Не содержит (без) галогенов: да. Цвет по RAL: 9003. Количество модулей (для модульных серий): 2.
1493309 | SE Unica New Бел Розетка R-TV/ SAT, одиночная |  |  | SE Unica New Бел Розетка R-TV/ SAT, одиночная | Розетка R-TV/ SAT Schneider Electric UNICA NEW (белый) одиночная телекоммуникационная. - Привлекательный внешний вид.- Сокращение времени монтажа.- Термопластик АBS, устойчивый к УФ излучениям. | выставлен |  |  |  |  | Общий каталог/Электроустановочные изделия/Розетки антенные, информационные, коммуникационные | кг | RUR | Включая НДС: 20.00 % |  | 0.00126 кг | http://catalog.raec.su/media/images/441/441131b17c59fba95eae5663169b2eb3.jpeg |  |  | SE NU545418 |  |  | 2681.952 |  |  | 0 |  |  | Schneider Electric | Накладка/вставка/механизм для коммуникационных устройств | Кол-во в упаковке 2. Малая (2 шт) | Не содержит (без) галогенов: да. Цвет по RAL: 9003. Количество модулей (для модульных серий): 2.
1493310 | SE Unica New Бел Розетка R-TV/ SAT, оконечная |  |  | SE Unica New Бел Розетка R-TV/ SAT, оконечная | Розетка R-TV/ SAT Schneider Electric UNICA NEW (белый) оконечная телекоммуникационная. - Привлекательный внешний вид.- Сокращение времени монтажа.- Термопластик АBS, устойчивый к УФ излучениям. | выставлен |  |  |  |  | Общий каталог/Электроустановочные изделия/Розетки антенные, информационные, коммуникационные | кг | RUR | Включая НДС: 20.00 % |  | 0.00126 кг | http://catalog.raec.su/media/images/5ca/5ca9f8d5dd040bf3d7be2f71d3ed1450.jpeg |  |  | SE NU545518 |  |  | 2598.96 |  |  | 16 |  |  | Schneider Electric | Накладка/вставка/механизм для коммуникационных устройств | Кол-во в упаковке 4. Малая (4 шт) | Не содержит (без) галогенов: да. Цвет по RAL: 9003. Количество модулей (для модульных серий): 2.
1493311 | SE Unica New Бел Розетка R-TV/SAT, проходная |  |  | SE Unica New Бел Розетка R-TV/SAT, проходная | Розетка R-TV/ SAT Schneider Electric UNICA NEW (белый) проходная телекоммуникационная. - Привлекательный внешний вид.- Сокращение времени монтажа.- Термопластик АBS, устойчивый к УФ излучениям. | выставлен |  |  |  |  | Общий каталог/Электроустановочные изделия/Розетки антенные, информационные, коммуникационные | кг | RUR | Включая НДС: 20.00 % |  | 0.00126 кг | http://catalog.raec.su/media/images/1c1/1c1c8b2711f89b3f12b82740cfbda322.jpeg |  |  | SE NU545618 |  |  | 2598.96 |  |  | 4 |  |  | Schneider Electric | Накладка/вставка/механизм для коммуникационных устройств | Кол-во в упаковке 2. Малая (2 шт) | Не содержит (без) галогенов: да. Цвет по RAL: 9003. Количество модулей (для модульных серий): 2.
1493312 | SE Unica New Бел Розетка TV одиночная + комп. RJ45 кат.6 UTP, 1 модуль |  |  | SE Unica New Бел Розетка TV одиночная + комп. RJ45 кат.6 UTP, 1 модуль | Розетка RJ45 категория 6 и TV Schneider Electric UNICA NEW (белый) одиночная. - Привлекательный внешний вид.- Сокращение времени монтажа.- Термопластик АBS, устойчивый к УФ излучениям. | выставлен |  |  |  |  | Общий каталог/Электроустановочные изделия/Розетки антенные, информационные, коммуникационные | кг | RUR | Включая НДС: 20.00 % |  | 0.00126 кг | http://catalog.raec.su/media/images/6f7/6f7e9b671b6034f3ae3881bc9ca69841.jpeg |  |  | SE NU547018 |  |  | 2336.88 |  |  | 62 |  |  | Schneider Electric | Розетка антенная (TV/ТВ/SAT/FM/R/Радио) | Кол-во в упаковке 4. Малая (4 шт) | Не содержит (без) галогенов: да. Цвет по RAL: 9003. Количество модулей (для модульных серий): 2.
1493313 | SE Unica New Бел Розетка TV, одиночная |  |  | SE Unica New Бел Розетка TV, одиночная | Розетка TV Schneider Electric UNICA NEW (белый) одиночная телекоммуникационная. - Привлекательный внешний вид.- Сокращение времени монтажа.- Термопластик АBS, устойчивый к УФ излучениям. | выставлен |  |  |  |  | Общий каталог/Электроустановочные изделия/Розетки антенные, информационные, коммуникационные | кг | RUR | Включая НДС: 20.00 % |  | 0.00126 кг | http://catalog.raec.su/media/images/6c1/6c1c31c5a7adc8ffe642c522df0130c1.jpeg |  |  | SE NU546218 |  |  | 991.536 |  |  | 237 |  |  | Schneider Electric | Розетка антенная (TV/ТВ/SAT/FM/R/Радио) | Кол-во в упаковке 4. Малая (4 шт) | Не содержит (без) галогенов: да. Цвет по RAL: 9003. Количество модулей (для модульных серий): 2.
1493314 | SE Unica New Бел Розетка TV, оконечная |  |  | SE Unica New Бел Розетка TV, оконечная | Розетка TV Schneider Electric UNICA NEW (белый) оконечная телекоммуникационная. - Привлекательный внешний вид.- Сокращение времени монтажа.- Термопластик АBS, устойчивый к УФ излучениям. | выставлен |  |  |  |  | Общий каталог/Электроустановочные изделия/Розетки антенные, информационные, коммуникационные | кг | RUR | Включая НДС: 20.00 % |  | 0.00126 кг | http://catalog.raec.su/media/images/e9a/e9afc4bd230f3281d07225d1c6ba8a0c.jpeg |  |  | SE NU546418 |  |  | 1908.816 |  |  | 48 |  |  | Schneider Electric | Розетка антенная (TV/ТВ/SAT/FM/R/Радио) | Кол-во в упаковке 4. Малая (4 шт) | Не содержит (без) галогенов: да. Цвет по RAL: 9003. Количество модулей (для модульных серий): 2.
1493315 | SE Unica New Бел Розетка TV, проходная |  |  | SE Unica New Бел Розетка TV, проходная | Розетка TV Schneider Electric UNICA NEW (белый) проходная телекоммуникационная. - Привлекательный внешний вид.- Сокращение времени монтажа.- Термопластик АBS, устойчивый к УФ излучениям. | выставлен |  |  |  |  | Общий каталог/Электроустановочные изделия/Розетки антенные, информационные, коммуникационные | кг | RUR | Включая НДС: 20.00 % |  | 0.00126 кг | http://catalog.raec.su/media/images/cc3/cc35ae66905a86f73e3877bc8ef82cb5.jpeg |  |  | SE NU546318 |  |  | 1908.816 |  |  | 30 |  |  | Schneider Electric | Розетка антенная (TV/ТВ/SAT/FM/R/Радио) | Кол-во в упаковке 4. Малая (4 шт) | Не содержит (без) галогенов: да. Цвет по RAL: 9003. Количество модулей (для модульных серий): 2.
1493316 | SE Unica New Бел Розетка б/з 2-модульная, со шторками, винт. зажим, 10А |  |  | SE Unica New Бел Розетка б/з 2-модульная, со шторками, винт. зажим, 10А | Розетка двухмодульная Schneider Electric UNICA NEW (белый) без заземления, со шторками, с винтовыми зажимами предназначена для сетей до 250 В на ток до 10 А.- Привлекательный внешний вид.- Сокращение времени монтажа.- Шторки обеспечивают дополнительную безопасность при косвенном прикосновении. | выставлен |  |  |  |  | Общий каталог/Электроустановочные изделия/Розетки силовые | кг | RUR | Включая НДС: 20.00 % |  | 0.003651 кг | http://catalog.raec.su/media/images/e75/e75e087d84a852e95999a0d051c9d453.jpeg |  |  | SE NU503118 |  |  | 1227.408 |  |  | 17 |  |  | Schneider Electric | Розетка силовая (штепсельная) | Кол-во в упаковке 5. Малая (5 шт) | Не содержит (без) галогенов: да. Цвет по RAL: 1013. Номин. напряжение: 250В. Частота: 50Гц. Количество модулей (для модульных серий): 4. Мин. глубина встраивания монтажной коробки: 40. Антибактериальная обработка: да.
1493317 | SE Unica New Бел Розетка двойная, со шторками, без заземления, винт. зажим. |  |  | SE Unica New Бел Розетка двойная, со шторками, без заземления, винт. зажим. | Розетка Schneider Electric UNICA NEW (белый) двойная без заземления, со шторками, с винтовыми зажимами предназначена для сетей до 250 В на ток до 16 А.- Двойная розетка позволяет подключить два устройства в одном месте.- Шторки обеспечивают дополнительную безопасность при косвенном прикосновении.- Устанавливается в 1-постовую монтажную коробку. | выставлен |  |  |  |  | Общий каталог/Электроустановочные изделия/Розетки силовые | кг | RUR | Включая НДС: 20.00 % |  | 0.002958 кг | http://catalog.raec.su/media/images/947/9474a5625c3b02dbea1fc74e58aa2a1f.jpeg |  |  | SE NU206318 |  |  | 1131.312 |  |  | 21 |  |  | Schneider Electric | Розетка силовая (штепсельная) | Кол-во в упаковке 5. Малая (5 шт) | Не содержит (без) галогенов: да. Цвет по RAL: 9003. Номин. напряжение: 250В. Частота: 50Гц. Количество модулей (для модульных серий): 4.
1493318 | SE Unica New Бел Розетка двойная, со шторками, с заземлением, винт. зажим. |  |  | SE Unica New Бел Розетка двойная, со шторками, с заземлением, винт. зажим. | Розетка Schneider Electric UNICA NEW (белый) двойная с заземлением, со шторками, с винтовыми зажимами предназначена для сетей до 250 В на ток до 16 А.- Двойная розетка позволяет подключить два устройства в одном месте.- Заземление и шторки обеспечивают дополнительную безопасность при косвенном прикосновении.- Устанавливается в 1-постовую монтажную коробку. | выставлен |  |  |  |  | Общий каталог/Электроустановочные изделия/Розетки силовые | кг | RUR | Включая НДС: 20.00 % |  | 0.002958 кг | http://catalog.raec.su/media/images/9ec/9ec1845ba7701de8229d7b22cd48dc5d.jpeg |  |  | SE NU206718 |  |  | 1188.096 |  |  | 96 |  |  | Schneider Electric | Розетка силовая (штепсельная) | Кол-во в упаковке 5. Малая (5 шт) | Не содержит (без) галогенов: да. Цвет по RAL: 9003. Номин. напряжение: 250В. Частота: 50Гц. Количество модулей (для модульных серий): 4.
1493319 | SE Unica New Бел Розетка компьютерная, RJ45, двойная, кат. 5е UTP |  |  | SE Unica New Бел Розетка компьютерная, RJ45, двойная, кат. 5е UTP | Розетка RJ45 категория 5е UTP Schneider Electric UNICA NEW (белый) двойная компьютерная с полем для надписи. - Привлекательный внешний вид.- Сокращение времени монтажа.- Термопластик АBS, устойчивый к УФ излучениям. | выставлен |  |  |  |  | Общий каталог/Электроустановочные изделия/Розетки антенные, информационные, коммуникационные | кг | RUR | Включая НДС: 20.00 % |  | 0.00126 кг | http://catalog.raec.su/media/images/3fc/3fc2e29e80aab701cfacde314aa7b9e9.jpeg |  |  | SE NU542018 |  |  | 2406.768 |  |  | 40 |  |  | Schneider Electric | Розетка/коробка коммуникационная (для передачи данных медной витой парой) | Кол-во в упаковке 4. Малая (4 шт)
1493320 | SE Unica New Бел Розетка компьютерная, RJ45, двойная, кат. 6 UTP |  |  | SE Unica New Бел Розетка компьютерная, RJ45, двойная, кат. 6 UTP | Розетка RJ45 категория 6 UTP Schneider Electric UNICA NEW (белый) двойная компьютерная с полем для надписи. - Привлекательный внешний вид.- Сокращение времени монтажа.- Термопластик АBS, устойчивый к УФ излучениям. | выставлен |  |  |  |  | Общий каталог/Электроустановочные изделия/Розетки антенные, информационные, коммуникационные | кг | RUR | Включая НДС: 20.00 % |  | 0.00126 кг | http://catalog.raec.su/media/images/201/201c9693edd8fd75d838a8b1614f970e.jpeg |  |  | SE NU542418 |  |  | 3621.072 |  |  | 20 |  |  | Schneider Electric | Розетка/коробка коммуникационная (для передачи данных медной витой парой) | Кол-во в упаковке 4. Малая (4 шт)
1493321 | SE Unica New Бел Розетка компьютерная, RJ45, одиночная кат. 5е UTP |  |  | SE Unica New Бел Розетка компьютерная, RJ45, одиночная кат. 5е UTP | Розетка RJ45 категория 5е UTP Schneider Electric UNICA NEW (белый) одиночная компьютерная с полем для надписи. - Привлекательный внешний вид.- Сокращение времени монтажа.- Термопластик АBS, устойчивый к УФ излучениям. | выставлен |  |  |  |  | Общий каталог/Электроустановочные изделия/Розетки антенные, информационные, коммуникационные | кг | RUR | Включая НДС: 20.00 % |  | 0.00126 кг | http://catalog.raec.su/media/images/b84/b84ab8427c3d13b232fd9fb58bc559b5.jpeg |  |  | SE NU541118 |  |  | 1402.128 |  |  | 373 |  |  | Schneider Electric | Розетка/коробка коммуникационная (для передачи данных медной витой парой) | Кол-во в упаковке 4. Малая (4 шт)
1493322 | SE Unica New Бел Розетка компьютерная, RJ45, одиночная кат. 6 UTP |  |  | SE Unica New Бел Розетка компьютерная, RJ45, одиночная кат. 6 UTP | Розетка RJ45 категория 6 UTP Schneider Electric UNICA NEW (белый) одиночная компьютерная с полем для надписи. - Привлекательный внешний вид.- Сокращение времени монтажа.- Термопластик АBS, устойчивый к УФ излучениям. | выставлен |  |  |  |  | Общий каталог/Электроустановочные изделия/Розетки антенные, информационные, коммуникационные | кг | RUR | Включая НДС: 20.00 % |  | 0.00126 кг | http://catalog.raec.su/media/images/b6a/b6a9a468d8131e2778c003531eb93b85.jpeg |  |  | SE NU541518 |  |  | 2240.784 |  |  | 65 |  |  | Schneider Electric | Розетка/коробка коммуникационная (для передачи данных медной витой парой) | Кол-во в упаковке 4. Малая (4 шт)
1493324 | SE Unica New Белый Розетка с/з со шторками, с крышкой, IP44, в сборе с рамкой |  |  | SE Unica New Белый Розетка с/з со шторками, с крышкой, IP44, в сборе с рамкой | Розетка Schneider Electric UNICA NEW (белый) с заземлением, со шторками, с крышкой предназначена для сетей до 250 В на ток до 16 А.- Привлекательный внешний вид.- Идеально подходит для ванной комнаты.- Заземление и шторки обеспечивают дополнительную безопасность при косвенном прикосновении. | выставлен |  |  |  |  | Общий каталог/Электроустановочные изделия/Розетки силовые | кг | RUR | Включая НДС: 20.00 % |  | 0.003651 кг | http://catalog.raec.su/media/images/652/652f6bbd4dd2774440cb72f40267289b.jpeg |  |  | SE NU003718 |  |  | 1594.32 |  |  | 24 |  |  | Schneider Electric | Розетка силовая (штепсельная) | Кол-во в упаковке 5. Малая (5 шт) | Не содержит (без) галогенов: да. Цвет по RAL: 9003. Номин. напряжение: 250В. Частота: 50Гц. Количество модулей (для модульных серий): 4.
1493325 | SE Unica New Бел Розетка телефонная, RJ11, одиночная 4 контакта |  |  | SE Unica New Бел Розетка телефонная, RJ11, одиночная 4 контакта | Розетка RJ11 4 контакта Schneider Electric UNICA NEW (белый) одиночная телефонная предназначена для удобного и быстрого подключения вашего телефона, модема или факса к телефонной сети.- Привлекательный внешний вид.- Сокращение времени монтажа.- Термопластик АBS, устойчивый к УФ излучениям. | выставлен |  |  |  |  | Общий каталог/Электроустановочные изделия/Розетки антенные, информационные, коммуникационные | кг | RUR | Включая НДС: 20.00 % |  | 0.00126 кг | http://catalog.raec.su/media/images/379/3799db47651a5fd84ae3a9c0698fd066.jpeg |  |  | SE NU549218 |  |  | 1030.848 |  |  | 40 |  |  | Schneider Electric | Накладка/вставка/механизм для коммуникационных устройств | Кол-во в упаковке 4. Малая (4 шт) | Не содержит (без) галогенов: да. Цвет по RAL: 9003. Количество модулей (для модульных серий): 2.
1493328 | SE Unica New Бел Светорегулятор LED поворотно-нажимной, универсальный 5-200Вт |  |  | SE Unica New Бел Светорегулятор LED поворотно-нажимной, универсальный 5-200Вт | Светорегулятор Schneider Electric UNICA (белый) поворотно-нажимной универсальный с винтовыми зажимами на мощность 5-200 Вт.- Дистанционное управление с помощью неограниченного количества вспомогательных кнопочных выключателей.- Автоматическое определение нагрузки.- Подключение без нейтрали.- Функция памяти.- Автоматическая защита от перегрузки, перегрева, короткого замыкания. | выставлен |  |  |  |  | Общий каталог/Электроустановочные изделия/Выключатели, переключатели и диммеры | кг | RUR | Включая НДС: 20.00 % |  | 0.000695 кг | http://catalog.raec.su/media/images/f66/f6698bfcad33fb49f0e68e36ff875fed.jpeg http://catalog.raec.su/media/images/709/709dce8342a5af90217851f372b7987f.jpg |  |  | SE NU551418 |  |  | 11051.04 |  |  | 14 |  |  | Schneider Electric | Диммер (светорегулятор) | Кол-во в упаковке 1. Малая (1 шт) | Цвет по RAL: 9003. Номин. напряжение: 230В. Частота: 50Гц. Дополнит. вход управления: да.
1493329 | SE Unica New Бел Таймер нажимной, 10А |  |  | SE Unica New Бел Таймер нажимной, 10А | Таймер нажимной Schneider Electric UNICA NEW (белый) на номинальный ток 10 А.- Диапазон выдержки времени: от 5 мин до 8 ч.- Встроенный индикатор состояния.- 3-проводное подключение (требуется нейтраль). | выставлен |  |  |  |  | Общий каталог/Электроустановочные изделия/Выключатели, переключатели и диммеры | кг | RUR | Включая НДС: 20.00 % |  | 0.000695 кг | http://catalog.raec.su/media/images/b75/b75aa2e6f20210d1de379633bc3a690d.jpeg http://catalog.raec.su/media/images/316/316469dc56abddcdfda4c16d937a976d.jpg |  |  | SE NU553518 |  |  | 10483.2 |  |  | 2 |  |  | Schneider Electric | Таймер механический для ЭУИ | Кол-во в упаковке 1. Малая (1 шт) | Цвет по RAL: 9003. Номин. напряжение: 230В. Количество модулей (для модульных серий): 2.
1493330 | SE Unica New Бел Термостат теплого пола, 10А, выносной термодатчик |  |  | SE Unica New Бел Термостат теплого пола, 10А, выносной термодатчик | UNICA NEW термостат теплого пола, 10А, выносной термодатчик, белый | выставлен |  |  |  |  | Общий каталог/Электроустановочные изделия/Устройства управления жалюзи, звуком, сигнализацией, климатом | кг | RUR | Включая НДС: 20.00 % |  | 0.00026 кг | http://catalog.raec.su/media/images/bfd/bfd7cfc1c194423da8d579d6b4b97168.jpeg |  |  | SE NU550318 |  |  | 8692.32 |  |  | 0 |  |  | Schneider Electric | Комнатный терморегулятор / термостат | Кол-во в упаковке 1. Малая (1 шт) | Высота: 74мм. Ширина: 74мм. Глубина: 48мм.
1493331 | SE Unica New Бел Термостат электронный, 8А, встроенный термодатчик |  |  | SE Unica New Бел Термостат электронный, 8А, встроенный термодатчик | UNICA NEW термостат электронный, 8А, встроенный термодатчик, белый | выставлен |  |  |  |  | Общий каталог/Электроустановочные изделия/Устройства управления жалюзи, звуком, сигнализацией, климатом | кг | RUR | Включая НДС: 20.00 % |  | 0 кг | http://catalog.raec.su/media/images/20c/20c672e936ffc30670ad287714044854.jpeg |  |  | SE NU550118 |  |  | 6508.32 |  |  | 21 |  |  | Schneider Electric | Комнатный терморегулятор / термостат | Кол-во в упаковке 1. Малая (1 шт) | Высота: 74мм. Ширина: 74мм. Глубина: 48мм.
1493333 | SE Unica New Красная Розетка с/з со шторками, винт. зажим, 16А, 250В |  |  | SE Unica New Красная Розетка с/з со шторками, винт. зажим, 16А, 250В | UNICA NEW розетка с заземлением, со шторками, винт. зажим, 16 А, 250 В, КРАСНЫЙ | выставлен |  |  |  |  | Общий каталог/Электроустановочные изделия/Розетки силовые | кг | RUR | Включая НДС: 20.00 % |  | 0.003651 кг | http://catalog.raec.su/media/images/d1a/d1a407cdf72ac860cc4ac744287da4e2.jpeg |  |  | SE NU503703 |  |  | 591.864 |  |  | 64 |  |  | Schneider Electric | Розетка силовая (штепсельная) | Кол-во в упаковке 10. Малая (10 шт) | Не содержит (без) галогенов: да. Цвет по RAL: 9003. Номин. напряжение: 250В. Частота: 50Гц. Количество модулей (для модульных серий): 6.
1493335 | SE Unica New Монтажные лапки |  |  | SE Unica New Монтажные лапки | Монтажные лапки Schneider Electric UNICA NEW.- Для суппортов Zamak- Лапки защищены пластиковой крышкой во избежание травм при установке. | выставлен |  |  |  |  | Общий каталог/Электроустановочные изделия/Аксессуары и компоненты для электроустановочных изделий | кг | RUR | Включая НДС: 20.00 % |  | 0.001479 кг | http://catalog.raec.su/media/images/58d/58d814804399628103861493b1410073.jpeg |  |  | SE NU7892 |  |  | 83.916 |  |  | 198 |  |  | Schneider Electric | Запасные части для электроустановочных изделий | Кол-во в упаковке 20. Малая (20 шт)
1493336 | SE Unica Pure Алюминий матовый/Белая Рамка 1-ная горизонтальная |  |  | SE Unica Pure Алюминий матовый/Белая Рамка 1-ная горизонтальная | Рамка Schneider Electric UNICA PURE (алюминий матовый) одинарная с задней панелью цвета белый.- Устанавливается в горизонтальном положении.- Позволяет гармонично вписать электроустановочное изделие в интерьер помещения и создать свой неповторимый дизайн. | выставлен |  |  |  |  | Общий каталог/Электроустановочные изделия/Рамки, суппорты, адаптеры и декоративные элементы для ЭУИ | кг | RUR | Включая НДС: 20.00 % |  | 0.000297 кг | http://catalog.raec.su/media/images/30c/30c9ca8d060a2f3ee8531e64dd33e980.jpeg |  |  | SE NU600280 |  |  | 2319.408 |  |  | 0 |  |  | Schneider Electric | Рамка для электроустановочных устройств | Кол-во в упаковке 1. Малая (1 шт) | Высота: 90мм. Ширина: 85мм. Глубина: 11мм. Не содержит (без) галогенов: да.
1493337 | SE Unica Pure Алюминий матовый/Белая Рамка 2-ная вертикальная |  |  | SE Unica Pure Алюминий матовый/Белая Рамка 2-ная вертикальная | Рамка Schneider Electric UNICA PURE (алюминий матовый) двухместная с задней панелью цвета белый.- Устанавливается в вертикальном положении.- Позволяет гармонично вписать электроустановочное изделие в интерьер помещения и создать свой неповторимый дизайн. | выставлен |  |  |  |  | Общий каталог/Электроустановочные изделия/Рамки, суппорты, адаптеры и декоративные элементы для ЭУИ | кг | RUR | Включая НДС: 20.00 % |  | 0.000154 кг | http://catalog.raec.su/media/images/dcd/dcdff0f0b4997f072621d3d73a8820bb.jpeg |  |  | SE NU6004V80 |  |  | 3721.536 |  |  | 1 |  |  | Schneider Electric | Рамка для электроустановочных устройств | Кол-во в упаковке 1. Малая (1 шт) | Высота: 160мм. Ширина: 85мм. Глубина: 11мм. Не содержит (без) галогенов: да.
1493338 | SE Unica Pure Алюминий матовый/Белая Рамка 2-ная горизонтальная |  |  | SE Unica Pure Алюминий матовый/Белая Рамка 2-ная горизонтальная | Рамка Schneider Electric UNICA PURE (алюминий матовый) двухместная с задней панелью цвета белый.- Устанавливается в горизонтальном положении.- Позволяет гармонично вписать электроустановочное изделие в интерьер помещения и создать свой неповторимый дизайн. | выставлен |  |  |  |  | Общий каталог/Электроустановочные изделия/Рамки, суппорты, адаптеры и декоративные элементы для ЭУИ | кг | RUR | Включая НДС: 20.00 % |  | 0.000463 кг | http://catalog.raec.su/media/images/fc4/fc47f82172f3fd399fa5faac22f8e0d7.jpeg |  |  | SE NU600480 |  |  | 3721.536 |  |  | 0 |  |  | Schneider Electric | Рамка для электроустановочных устройств | Кол-во в упаковке 1. Малая (1 шт) | Высота: 90мм. Ширина: 156мм. Глубина: 11мм. Не содержит (без) галогенов: да.
1493339 | SE Unica Pure Алюминий матовый/Белая Рамка 3-ная горизонтальная |  |  | SE Unica Pure Алюминий матовый/Белая Рамка 3-ная горизонтальная | Рамка Schneider Electric UNICA PURE (алюминий матовый) трёхместная с задней панелью цвета белый.- Устанавливается в горизонтальном положении.- Позволяет гармонично вписать электроустановочное изделие в интерьер помещения и создать свой неповторимый дизайн. | выставлен |  |  |  |  | Общий каталог/Электроустановочные изделия/Рамки, суппорты, адаптеры и декоративные элементы для ЭУИ | кг | RUR | Включая НДС: 20.00 % |  | 0.000629 кг | http://catalog.raec.su/media/images/767/7677766b3c73333f71b948423587cc38.jpeg |  |  | SE NU600680 |  |  | 5722.08 |  |  | 16 |  |  | Schneider Electric | Рамка для электроустановочных устройств | Кол-во в упаковке 1. Малая (1 шт) | Высота: 90мм. Ширина: 226мм. Глубина: 11мм. Не содержит (без) галогенов: да.
1493340 | SE Unica Pure Алюминий матовый/Белая Рамка 4-ная горизонтальная |  |  | SE Unica Pure Алюминий матовый/Белая Рамка 4-ная горизонтальная | Рамка Schneider Electric UNICA PURE (алюминий матовый) четырёхместная с задней панелью цвета белый.- Устанавливается в горизонтальном положении.- Позволяет гармонично вписать электроустановочное изделие в интерьер помещения и создать свой неповторимый дизайн. | выставлен |  |  |  |  | Общий каталог/Электроустановочные изделия/Рамки, суппорты, адаптеры и декоративные элементы для ЭУИ | кг | RUR | Включая НДС: 20.00 % |  | 0.000784 кг | http://catalog.raec.su/media/images/7c4/7c4f61aa9c8675158d3a5934980db237.jpeg |  |  | SE NU600880 |  |  | 5591.04 |  |  | 0 |  |  | Schneider Electric | Рамка для электроустановочных устройств | Кол-во в упаковке 1. Малая (1 шт) | Высота: 90мм. Ширина: 298мм. Глубина: 11мм. Не содержит (без) галогенов: да.
1493343 | SE Unica Pure Белое стекло/Белая Рамка 2-ная горизонтальная |  |  | SE Unica Pure Белое стекло/Белая Рамка 2-ная горизонтальная | Рамка Schneider Electric UNICA PURE (белое стекло) двухместная с задней панелью цвета белый.- Устанавливается в горизонтальном положении.- Позволяет гармонично вписать электроустановочное изделие в интерьер помещения и создать свой неповторимый дизайн. | выставлен |  |  |  |  | Общий каталог/Электроустановочные изделия/Рамки, суппорты, адаптеры и декоративные элементы для ЭУИ | кг | RUR | Включая НДС: 20.00 % |  | 0.000463 кг | http://catalog.raec.su/media/images/a47/a4768fd18bece3ca5a26f9b36f905a3b.jpeg |  |  | SE NU600485 |  |  | 6595.68 |  |  | 10 |  |  | Schneider Electric | Рамка для электроустановочных устройств | Кол-во в упаковке 1. Малая (1 шт) | Высота: 90мм. Ширина: 156мм. Глубина: 11мм. Не содержит (без) галогенов: да.
1493344 | SE Unica Pure Белое стекло/Белая Рамка 3-ная горизонтальная |  |  | SE Unica Pure Белое стекло/Белая Рамка 3-ная горизонтальная | Рамка Schneider Electric UNICA PURE (белое стекло) трёхместная с задней панелью цвета белый.- Устанавливается в горизонтальном положении.- Позволяет гармонично вписать электроустановочное изделие в интерьер помещения и создать свой неповторимый дизайн. | выставлен |  |  |  |  | Общий каталог/Электроустановочные изделия/Рамки, суппорты, адаптеры и декоративные элементы для ЭУИ | кг | RUR | Включая НДС: 20.00 % |  | 0.000629 кг | http://catalog.raec.su/media/images/a1d/a1d28f85a4e639e448b2111c46dcd995.jpeg |  |  | SE NU600685 |  |  | 8998.08 |  |  | 0 |  |  | Schneider Electric | Рамка для электроустановочных устройств | Кол-во в упаковке 1. Малая (1 шт) | Высота: 90мм. Ширина: 226мм. Глубина: 11мм. Не содержит (без) галогенов: да.
1493345 | SE Unica Pure Белое стекло/Белая Рамка 4-ная горизонтальная |  |  | SE Unica Pure Белое стекло/Белая Рамка 4-ная горизонтальная | Рамка Schneider Electric UNICA PURE (белое стекло) четырёхместная с задней панелью цвета белый.- Устанавливается в горизонтальном положении.- Позволяет гармонично вписать электроустановочное изделие в интерьер помещения и создать свой неповторимый дизайн. | выставлен |  |  |  |  | Общий каталог/Электроустановочные изделия/Рамки, суппорты, адаптеры и декоративные элементы для ЭУИ | кг | RUR | Включая НДС: 20.00 % |  | 0.000784 кг | http://catalog.raec.su/media/images/c07/c07b7d68da3a4300637cb8a02f438818.jpeg http://catalog.raec.su/media/images/5c9/5c9b76cfd7126420ba0fff22e28cca60.jpg |  |  | SE NU600885 |  |  | 14108.64 |  |  | 14 |  |  | Schneider Electric | Рамка для электроустановочных устройств | Кол-во в упаковке 1. Малая (1 шт) | Высота: 90мм. Ширина: 298мм. Глубина: 11мм. Не содержит (без) галогенов: да.
1493347 | SE Unica Pure Дуб/Антрацит Рамка 2-ная вертикальная |  |  | SE Unica Pure Дуб/Антрацит Рамка 2-ная вертикальная |  | выставлен |  |  |  |  | Общий каталог/Электроустановочные изделия/Рамки, суппорты, адаптеры и декоративные элементы для ЭУИ | кг | RUR | Включая НДС: 20.00 % |  | 0.00015 кг | http://catalog.raec.su/media/images/44b/44b9ef5ef7a2a3623375e50128bca7a9.jpeg |  |  | SE NU6004V84 |  |  | 4542.72 |  |  | 1 |  |  | Schneider Electric | Рамка для электроустановочных устройств | Кол-во в упаковке 1. Малая (1 шт) | Высота: 160мм. Ширина: 85мм. Глубина: 11мм. Не содержит (без) галогенов: да.
1493348 | SE Unica Pure Дуб/Антрацит Рамка 2-ная горизонтальная |  |  | SE Unica Pure Дуб/Антрацит Рамка 2-ная горизонтальная |  | выставлен |  |  |  |  | Общий каталог/Электроустановочные изделия/Рамки, суппорты, адаптеры и декоративные элементы для ЭУИ | кг | RUR | Включая НДС: 20.00 % |  | 0.000154 кг | http://catalog.raec.su/media/images/e38/e38406d158717de11817a2e882ad4d40.jpeg |  |  | SE NU600484 |  |  | 6202.56 |  |  | 2 |  |  | Schneider Electric | Рамка для электроустановочных устройств | Кол-во в упаковке 1. Малая (1 шт) | Высота: 90мм. Ширина: 156мм. Глубина: 11мм. Не содержит (без) галогенов: да.
1493350 | SE Unica Pure Дуб/Антрацит Рамка 4-ная горизонтальная |  |  | SE Unica Pure Дуб/Антрацит Рамка 4-ная горизонтальная |  | выставлен |  |  |  |  | Общий каталог/Электроустановочные изделия/Рамки, суппорты, адаптеры и декоративные элементы для ЭУИ | кг | RUR | Включая НДС: 20.00 % |  | 0.000295 кг | http://catalog.raec.su/media/images/bd0/bd00caa334c02425ba1b0f348ef547f2.jpeg http://catalog.raec.su/media/images/fca/fca402da541012f4620b31fd005c1a78.jpg |  |  | SE NU600884 |  |  | 12798.24 |  |  | 0 |  |  | Schneider Electric | Рамка для электроустановочных устройств | Кол-во в упаковке 1. Малая (1 шт) | Высота: 90мм. Ширина: 298мм. Глубина: 11мм. Не содержит (без) галогенов: да.
1493351 | SE Unica Pure Камень/Антрацит Рамка 1-ная горизонтальная |  |  | SE Unica Pure Камень/Антрацит Рамка 1-ная горизонтальная | Рамка Schneider Electric UNICA PURE (камень) одинарная с задней панелью цвета антрацит.- Устанавливается в горизонтальном положении.- Позволяет гармонично вписать электроустановочное изделие в интерьер помещения и создать свой неповторимый дизайн. | выставлен |  |  |  |  | Общий каталог/Электроустановочные изделия/Рамки, суппорты, адаптеры и декоративные элементы для ЭУИ | кг | RUR | Включая НДС: 20.00 % |  | 0.000297 кг | http://catalog.raec.su/media/images/b4f/b4f40ba4bba40d346b6d8bde388cb2f3.jpeg |  |  | SE NU600287 |  |  | 4935.84 |  |  | 17 |  |  | Schneider Electric | Рамка для электроустановочных устройств | Кол-во в упаковке 1. Малая (1 шт) | Высота: 90мм. Ширина: 85мм. Глубина: 11мм. Не содержит (без) галогенов: да.
1493353 | SE Unica Pure Камень/Антрацит Рамка 2-ная горизонтальная |  |  | SE Unica Pure Камень/Антрацит Рамка 2-ная горизонтальная | Рамка Schneider Electric UNICA PURE (камень) двухместная с задней панелью цвета антрацит.- Устанавливается в горизонтальном положении.- Позволяет гармонично вписать электроустановочное изделие в интерьер помещения и создать свой неповторимый дизайн. | выставлен |  |  |  |  | Общий каталог/Электроустановочные изделия/Рамки, суппорты, адаптеры и декоративные элементы для ЭУИ | кг | RUR | Включая НДС: 20.00 % |  | 0.000463 кг | http://catalog.raec.su/media/images/505/505eacefb9c5ea529c45eea725ddfc84.jpeg |  |  | SE NU600487 |  |  | 7338.24 |  |  | 4 |  |  | Schneider Electric | Рамка для электроустановочных устройств | Кол-во в упаковке 1. Малая (1 шт) | Высота: 90мм. Ширина: 156мм. Глубина: 11мм. Не содержит (без) галогенов: да.
1493354 | SE Unica Pure Камень/Антрацит Рамка 3-ная горизонтальная |  |  | SE Unica Pure Камень/Антрацит Рамка 3-ная горизонтальная | Рамка Schneider Electric UNICA PURE (камень) трёхместная с задней панелью цвета антрацит.- Устанавливается в горизонтальном положении.- Позволяет гармонично вписать электроустановочное изделие в интерьер помещения и создать свой неповторимый дизайн. | выставлен |  |  |  |  | Общий каталог/Электроустановочные изделия/Рамки, суппорты, адаптеры и декоративные элементы для ЭУИ | кг | RUR | Включая НДС: 20.00 % |  | 0.000629 кг | http://catalog.raec.su/media/images/6dd/6dd6c3b55d96ebf9646a71ccba505189.jpeg http://catalog.raec.su/media/images/947/94791a721d0f306f69768b71ea074b74.jpg |  |  | SE NU600687 |  |  | 10221.12 |  |  | 8 |  |  | Schneider Electric | Рамка для электроустановочных устройств | Кол-во в упаковке 1. Малая (1 шт) | Высота: 90мм. Ширина: 226мм. Глубина: 11мм. Не содержит (без) галогенов: да.
1493355 | SE Unica Pure Камень/Антрацит Рамка 4-ная горизонтальная |  |  | SE Unica Pure Камень/Антрацит Рамка 4-ная горизонтальная | Рамка Schneider Electric UNICA PURE (камень) четырёхместная с задней панелью цвета антрацит.- Устанавливается в горизонтальном положении.- Позволяет гармонично вписать электроустановочное изделие в интерьер помещения и создать свой неповторимый дизайн. | выставлен |  |  |  |  | Общий каталог/Электроустановочные изделия/Рамки, суппорты, адаптеры и декоративные элементы для ЭУИ | кг | RUR | Включая НДС: 20.00 % |  | 0.000784 кг | http://catalog.raec.su/media/images/972/9723e28b59b3164a95269c2ec4c2fdeb.jpeg http://catalog.raec.su/media/images/723/7239784f5caef4848ffebddcdbc4d5a6.jpeg |  |  | SE NU600887 |  |  | 15462.72 |  |  | 5 |  |  | Schneider Electric | Рамка для электроустановочных устройств | Кол-во в упаковке 1. Малая (1 шт) | Высота: 90мм. Ширина: 298мм. Глубина: 11мм. Не содержит (без) галогенов: да.
1493357 | SE Unica Pure Каучук/Антрацит Рамка 2-ная вертикальная |  |  | SE Unica Pure Каучук/Антрацит Рамка 2-ная вертикальная | Рамка Schneider Electric UNICA PURE (каучук) двухместная с задней панелью цвета антрацит.- Устанавливается в вертикальном положении.- Позволяет гармонично вписать электроустановочное изделие в интерьер помещения и создать свой неповторимый дизайн. | выставлен |  |  |  |  | Общий каталог/Электроустановочные изделия/Рамки, суппорты, адаптеры и декоративные элементы для ЭУИ | кг | RUR | Включая НДС: 20.00 % |  | 0.00015 кг | http://catalog.raec.su/media/images/3c0/3c0b03dd4d9f606c5cc2986978392988.jpeg |  |  | SE NU6004V82 |  |  | 3393.936 |  |  | 3 |  |  | Schneider Electric | Рамка для электроустановочных устройств | Кол-во в упаковке 1. Малая (1 шт) | Высота: 160мм. Ширина: 85мм. Глубина: 11мм. Не содержит (без) галогенов: да.
1493358 | SE Unica Pure Каучук/Антрацит Рамка 2-ная горизонтальная |  |  | SE Unica Pure Каучук/Антрацит Рамка 2-ная горизонтальная | Рамка Schneider Electric UNICA PURE (каучук) двухместная с задней панелью цвета антрацит.- Устанавливается в горизонтальном положении.- Позволяет гармонично вписать электроустановочное изделие в интерьер помещения и создать свой неповторимый дизайн. | выставлен |  |  |  |  | Общий каталог/Электроустановочные изделия/Рамки, суппорты, адаптеры и декоративные элементы для ЭУИ | кг | RUR | Включая НДС: 20.00 % |  | 0.000463 кг | http://catalog.raec.su/media/images/f7e/f7ed26cc031ba0d77a0cf26252291d17.jpeg |  |  | SE NU600482 |  |  | 3393.936 |  |  | 0 |  |  | Schneider Electric | Рамка для электроустановочных устройств | Кол-во в упаковке 1. Малая (1 шт) | Высота: 90мм. Ширина: 156мм. Глубина: 11мм. Не содержит (без) галогенов: да.
1493359 | SE Unica Pure Каучук/Антрацит Рамка 3-ная горизонтальная |  |  | SE Unica Pure Каучук/Антрацит Рамка 3-ная горизонтальная | Рамка Schneider Electric UNICA PURE (каучук) трёхместная с задней панелью цвета антрацит.- Устанавливается в горизонтальном положении.- Позволяет гармонично вписать электроустановочное изделие в интерьер помещения и создать свой неповторимый дизайн. | выставлен |  |  |  |  | Общий каталог/Электроустановочные изделия/Рамки, суппорты, адаптеры и декоративные элементы для ЭУИ | кг | RUR | Включая НДС: 20.00 % |  | 0.000629 кг | http://catalog.raec.su/media/images/501/5010c611153c25c95a7eb8f2cb3d16d2.jpeg |  |  | SE NU600682 |  |  | 5241.6 |  |  | 0 |  |  | Schneider Electric | Рамка для электроустановочных устройств | Кол-во в упаковке 1. Малая (1 шт) | Высота: 90мм. Ширина: 226мм. Глубина: 11мм. Не содержит (без) галогенов: да.
1493361 | SE Unica Pure Клен/Белая Рамка 1-ная горизонтальная |  |  | SE Unica Pure Клен/Белая Рамка 1-ная горизонтальная | Рамка Schneider Electric UNICA PURE (клён) одинарная с задней панелью цвета белый.- Устанавливается в горизонтальном положении.- Позволяет гармонично вписать электроустановочное изделие в интерьер помещения и создать свой неповторимый дизайн. | выставлен |  |  |  |  | Общий каталог/Электроустановочные изделия/Рамки, суппорты, адаптеры и декоративные элементы для ЭУИ | кг | RUR | Включая НДС: 20.00 % |  | 0.000297 кг | http://catalog.raec.su/media/images/51b/51bec378f9302f7704f8462eda07ef02.jpeg |  |  | SE NU600283 |  |  | 3490.032 |  |  | 0 |  |  | Schneider Electric | Рамка для электроустановочных устройств | Кол-во в упаковке 1. Малая (1 шт) | Высота: 90мм. Ширина: 85мм. Глубина: 11мм. Не содержит (без) галогенов: да.
1493363 | SE Unica Pure Клен/Белая Рамка 2-ная горизонтальная |  |  | SE Unica Pure Клен/Белая Рамка 2-ная горизонтальная | Рамка Schneider Electric UNICA PURE (клён) двухместная с задней панелью цвета белый.- Устанавливается в горизонтальном положении.- Позволяет гармонично вписать электроустановочное изделие в интерьер помещения и создать свой неповторимый дизайн. | выставлен |  |  |  |  | Общий каталог/Электроустановочные изделия/Рамки, суппорты, адаптеры и декоративные элементы для ЭУИ | кг | RUR | Включая НДС: 20.00 % |  | 0.000463 кг | http://catalog.raec.su/media/images/48d/48d9a0728363701c85d0851577f4f74b.jpeg |  |  | SE NU600483 |  |  | 5853.12 |  |  | 6 |  |  | Schneider Electric | Рамка для электроустановочных устройств | Кол-во в упаковке 1. Малая (1 шт) | Высота: 90мм. Ширина: 156мм. Глубина: 11мм. Не содержит (без) галогенов: да.
1493364 | SE Unica Pure Клен/Белая Рамка 3-ная горизонтальная |  |  | SE Unica Pure Клен/Белая Рамка 3-ная горизонтальная | Рамка Schneider Electric UNICA PURE (клён) трёхместная с задней панелью цвета белый.- Устанавливается в горизонтальном положении.- Позволяет гармонично вписать электроустановочное изделие в интерьер помещения и создать свой неповторимый дизайн. | выставлен |  |  |  |  | Общий каталог/Электроустановочные изделия/Рамки, суппорты, адаптеры и декоративные элементы для ЭУИ | кг | RUR | Включая НДС: 20.00 % |  | 0.000629 кг | http://catalog.raec.su/media/images/18b/18be0643ab424e75615aa4707ad2c4f1.jpeg |  |  | SE NU600683 |  |  | 9347.52 |  |  | 3 |  |  | Schneider Electric | Рамка для электроустановочных устройств | Кол-во в упаковке 1. Малая (1 шт) | Высота: 90мм. Ширина: 226мм. Глубина: 11мм. Не содержит (без) галогенов: да.
1493366 | SE Unica Pure Матовое стекло/Белая Рамка 1-ная горизонтальная |  |  | SE Unica Pure Матовое стекло/Белая Рамка 1-ная горизонтальная | Рамка Schneider Electric UNICA PURE (матовое стекло) одинарная с задней панелью цвета белый.- Устанавливается в горизонтальном положении.- Позволяет гармонично вписать электроустановочное изделие в интерьер помещения и создать свой неповторимый дизайн. | выставлен |  |  |  |  | Общий каталог/Электроустановочные изделия/Рамки, суппорты, адаптеры и декоративные элементы для ЭУИ | кг | RUR | Включая НДС: 20.00 % |  | 0.000297 кг | http://catalog.raec.su/media/images/43a/43a1061b1918d8f5ac36b7468495031a.jpeg |  |  | SE NU600289 |  |  | 2795.52 |  |  | 1 |  |  | Schneider Electric | Рамка для электроустановочных устройств | Кол-во в упаковке 1. Малая (1 шт) | Высота: 90мм. Ширина: 85мм. Глубина: 11мм. Не содержит (без) галогенов: да. Цвет по RAL: 9003.
1493367 | SE Unica Pure Матовое стекло/Белая Рамка 2-ная вертикальная |  |  | SE Unica Pure Матовое стекло/Белая Рамка 2-ная вертикальная | Рамка Schneider Electric UNICA PURE (матовое стекло) двухместная с задней панелью цвета белый.- Устанавливается в вертикальном положении.- Позволяет гармонично вписать электроустановочное изделие в интерьер помещения и создать свой неповторимый дизайн. | выставлен |  |  |  |  | Общий каталог/Электроустановочные изделия/Рамки, суппорты, адаптеры и декоративные элементы для ЭУИ | кг | RUR | Включая НДС: 20.00 % |  | 0.00015 кг | http://catalog.raec.su/media/images/35c/35c22c3966fb6d857b333cbcc8ea8545.jpeg |  |  | SE NU6004V89 |  |  | 3175.536 |  |  | 0 |  |  | Schneider Electric | Рамка для электроустановочных устройств | Кол-во в упаковке 1. Малая (1 шт) | Высота: 160мм. Ширина: 85мм. Глубина: 11мм. Не содержит (без) галогенов: да. Цвет по RAL: 9003.
1493368 | SE Unica Pure Матовое стекло/Белая Рамка 2-ная горизонтальная |  |  | SE Unica Pure Матовое стекло/Белая Рамка 2-ная горизонтальная | Рамка Schneider Electric UNICA PURE (матовое стекло) двухместная с задней панелью цвета белый.- Устанавливается в горизонтальном положении.- Позволяет гармонично вписать электроустановочное изделие в интерьер помещения и создать свой неповторимый дизайн. | выставлен |  |  |  |  | Общий каталог/Электроустановочные изделия/Рамки, суппорты, адаптеры и декоративные элементы для ЭУИ | кг | RUR | Включая НДС: 20.00 % |  | 0.000463 кг | http://catalog.raec.su/media/images/f2b/f2be2ed191564cc17e4c30e54e3bb108.jpeg |  |  | SE NU600489 |  |  | 4455.36 |  |  | 0 |  |  | Schneider Electric | Рамка для электроустановочных устройств | Кол-во в упаковке 1. Малая (1 шт) | Высота: 90мм. Ширина: 156мм. Глубина: 11мм. Не содержит (без) галогенов: да. Цвет по RAL: 9003.
1493370 | SE Unica Pure Матовое стекло/Белая Рамка 4-ная горизонтальная |  |  | SE Unica Pure Матовое стекло/Белая Рамка 4-ная горизонтальная | Рамка Schneider Electric UNICA PURE (матовое стекло) четырёхместная с задней панелью цвета белый.- Устанавливается в горизонтальном положении.- Позволяет гармонично вписать электроустановочное изделие в интерьер помещения и создать свой неповторимый дизайн. | выставлен |  |  |  |  | Общий каталог/Электроустановочные изделия/Рамки, суппорты, адаптеры и декоративные элементы для ЭУИ | кг | RUR | Включая НДС: 20.00 % |  | 0.000784 кг | http://catalog.raec.su/media/images/a29/a29c52a3e524d2027eb5ceee59ec206e.jpeg |  |  | SE NU600889 |  |  | 9522.24 |  |  | 1 |  |  | Schneider Electric | Рамка для электроустановочных устройств | Кол-во в упаковке 1. Малая (1 шт) | Высота: 90мм. Ширина: 298мм. Глубина: 11мм. Не содержит (без) галогенов: да. Цвет по RAL: 9003.
1493371 | SE Unica Pure Черное стекло/Антрацит Рамка 1-ная горизонтальная |  |  | SE Unica Pure Черное стекло/Антрацит Рамка 1-ная горизонтальная | Рамка Schneider Electric UNICA PURE (чёрное стекло) одинарная с задней панелью цвета антрацит.- Устанавливается в горизонтальном положении.- Позволяет гармонично вписать электроустановочное изделие в интерьер помещения и создать свой неповторимый дизайн. | выставлен |  |  |  |  | Общий каталог/Электроустановочные изделия/Рамки, суппорты, адаптеры и декоративные элементы для ЭУИ | кг | RUR | Включая НДС: 20.00 % |  | 0.000297 кг | http://catalog.raec.su/media/images/5fa/5faa32bee6b0d4e90aba86a74cc1b7d4.jpeg |  |  | SE NU600286 |  |  | 4337.424 |  |  | 0 |  |  | Schneider Electric | Рамка для электроустановочных устройств | Кол-во в упаковке 1. Малая (1 шт) | Высота: 90мм. Ширина: 85мм. Глубина: 11мм. Не содержит (без) галогенов: да.
1493373 | SE Unica Pure Черное стекло/Антрацит Рамка 2-ная горизонтальная |  |  | SE Unica Pure Черное стекло/Антрацит Рамка 2-ная горизонтальная | Рамка Schneider Electric UNICA PURE (чёрное стекло) двухместная с задней панелью цвета антрацит.- Устанавливается в горизонтальном положении.- Позволяет гармонично вписать электроустановочное изделие в интерьер помещения и создать свой неповторимый дизайн. | выставлен |  |  |  |  | Общий каталог/Электроустановочные изделия/Рамки, суппорты, адаптеры и декоративные элементы для ЭУИ | кг | RUR | Включая НДС: 20.00 % |  | 0.000463 кг | http://catalog.raec.su/media/images/6f0/6f0ea509b75cd5ee3f8f74678373f5f2.jpeg |  |  | SE NU600486 |  |  | 6595.68 |  |  | 0 |  |  | Schneider Electric | Рамка для электроустановочных устройств | Кол-во в упаковке 1. Малая (1 шт) | Высота: 90мм. Ширина: 156мм. Глубина: 11мм. Не содержит (без) галогенов: да.
1493376 | SE Unica Studio Алюминий Рамка 1-ная |  |  | SE Unica Studio Алюминий Рамка 1-ная | Рамка Schneider Electric UNICA STUDIO (алюминий) одинарная.- Позволяет гармонично вписать электроустановочное изделие в интерьер помещения и создать свой неповторимый дизайн. | выставлен |  |  |  |  | Общий каталог/Электроустановочные изделия/Рамки, суппорты, адаптеры и декоративные элементы для ЭУИ | кг | RUR | Включая НДС: 20.00 % |  | 0.001401 кг | http://catalog.raec.su/media/images/7d5/7d5876214956da8e0f1194dbb99c1925.jpeg |  |  | SE NU200230 |  |  | 319.732 |  |  | 733 |  |  | Schneider Electric | Рамка для электроустановочных устройств | Кол-во в упаковке 10. Малая (10 шт) | Высота: 85мм. Ширина: 85мм. Глубина: 10мм. Не содержит (без) галогенов: да.
1493377 | SE Unica Studio Алюминий Рамка 2-ная |  |  | SE Unica Studio Алюминий Рамка 2-ная | Рамка Schneider Electric UNICA STUDIO (алюминий) двухместная, устанавливается в вертикальном или в горизонтальном положениях.- Позволяет гармонично вписать электроустановочное изделие в интерьер помещения и создать свой неповторимый дизайн. | выставлен |  |  |  |  | Общий каталог/Электроустановочные изделия/Рамки, суппорты, адаптеры и декоративные элементы для ЭУИ | кг | RUR | Включая НДС: 20.00 % |  | 0.001479 кг | http://catalog.raec.su/media/images/53b/53bfe770018440d9efa8c7477913d86a.jpeg |  |  | SE NU200430 |  |  | 606.284 |  |  | 0 |  |  | Schneider Electric | Рамка для электроустановочных устройств | Кол-во в упаковке 5. Малая (5 шт) | Высота: 85мм. Ширина: 156мм. Глубина: 10мм. Не содержит (без) галогенов: да.
1493378 | SE Unica Studio Алюминий Рамка 3-ная |  |  | SE Unica Studio Алюминий Рамка 3-ная | Рамка Schneider Electric UNICA STUDIO (алюминий) трёхместная, устанавливается в вертикальном или в горизонтальном положениях.- Позволяет гармонично вписать электроустановочное изделие в интерьер помещения и создать свой неповторимый дизайн. | выставлен |  |  |  |  | Общий каталог/Электроустановочные изделия/Рамки, суппорты, адаптеры и декоративные элементы для ЭУИ | кг | RUR | Включая НДС: 20.00 % |  | 0.001494 кг | http://catalog.raec.su/media/images/fe5/fe5daa357c4508908a179e5a7777722c.jpeg |  |  | SE NU200630 |  |  | 943.488 |  |  | 88 |  |  | Schneider Electric | Рамка для электроустановочных устройств | Кол-во в упаковке 5. Малая (5 шт) | Высота: 85мм. Ширина: 227мм. Глубина: 10мм. Не содержит (без) галогенов: да.
1493379 | SE Unica Studio Алюминий Рамка 4-ная |  |  | SE Unica Studio Алюминий Рамка 4-ная | Рамка Schneider Electric UNICA STUDIO (алюминий) четырёхместная, устанавливается в вертикальном или в горизонтальном положениях.- Позволяет гармонично вписать электроустановочное изделие в интерьер помещения и создать свой неповторимый дизайн. | выставлен |  |  |  |  | Общий каталог/Электроустановочные изделия/Рамки, суппорты, адаптеры и декоративные элементы для ЭУИ | кг | RUR | Включая НДС: 20.00 % |  | 0.002279 кг | http://catalog.raec.su/media/images/e7d/e7d978eb012c7884c43a162cd9f5db11.jpeg |  |  | SE NU200830 |  |  | 1690.416 |  |  | 97 |  |  | Schneider Electric | Рамка для электроустановочных устройств | Кол-во в упаковке 5. Малая (5 шт) | Высота: 85мм. Ширина: 298мм. Глубина: 10мм. Не содержит (без) галогенов: да.
1493380 | SE Unica Studio Алюминий Рамка 5-ная |  |  | SE Unica Studio Алюминий Рамка 5-ная | Рамка Schneider Electric UNICA STUDIO (алюминий) пятиместная, устанавливается в вертикальном или в горизонтальном положениях.- Позволяет гармонично вписать электроустановочное изделие в интерьер помещения и создать свой неповторимый дизайн. | выставлен |  |  |  |  | Общий каталог/Электроустановочные изделия/Рамки, суппорты, адаптеры и декоративные элементы для ЭУИ | кг | RUR | Включая НДС: 20.00 % |  | 0.002344 кг | http://catalog.raec.su/media/images/784/784baca5004ad238ad72b62f9a31d46f.jpeg |  |  | SE NU201030 |  |  | 2472.288 |  |  | 55 |  |  | Schneider Electric | Рамка для электроустановочных устройств | Кол-во в упаковке 1. Малая (1 шт) | Высота: 85мм. Ширина: 369мм. Глубина: 10мм. Не содержит (без) галогенов: да.
1493381 | SE Unica Studio Антрацит Рамка 1-ная |  |  | SE Unica Studio Антрацит Рамка 1-ная | Рамка Schneider Electric UNICA STUDIO (антрацит) одинарная.- Позволяет гармонично вписать электроустановочное изделие в интерьер помещения и создать свой неповторимый дизайн. | выставлен |  |  |  |  | Общий каталог/Электроустановочные изделия/Рамки, суппорты, адаптеры и декоративные элементы для ЭУИ | кг | RUR | Включая НДС: 20.00 % |  | 0.001401 кг | http://catalog.raec.su/media/images/3d3/3d3f12670f1bd3481954772ffc8b7e91.jpeg |  |  | SE NU200254 |  |  | 319.732 |  |  | 0 |  |  | Schneider Electric | Рамка для электроустановочных устройств | Кол-во в упаковке 10. Малая (10 шт) | Высота: 85мм. Ширина: 85мм. Глубина: 10мм. Не содержит (без) галогенов: да. Цвет по RAL: 7021.
1493382 | SE Unica Studio Антрацит Рамка 2-ная |  |  | SE Unica Studio Антрацит Рамка 2-ная | Рамка Schneider Electric UNICA STUDIO (антрацит) двухместная, устанавливается в вертикальном или в горизонтальном положениях.- Позволяет гармонично вписать электроустановочное изделие в интерьер помещения и создать свой неповторимый дизайн. | выставлен |  |  |  |  | Общий каталог/Электроустановочные изделия/Рамки, суппорты, адаптеры и декоративные элементы для ЭУИ | кг | RUR | Включая НДС: 20.00 % |  | 0.001479 кг | http://catalog.raec.su/media/images/f16/f16c1f5f4f56fc923f28168544cca08d.jpeg |  |  | SE NU200454 |  |  | 606.284 |  |  | 0 |  |  | Schneider Electric | Рамка для электроустановочных устройств | Кол-во в упаковке 5. Малая (5 шт) | Высота: 85мм. Ширина: 156мм. Глубина: 10мм. Не содержит (без) галогенов: да. Цвет по RAL: 7021.
1493383 | SE Unica Studio Антрацит Рамка 3-ная |  |  | SE Unica Studio Антрацит Рамка 3-ная | Рамка Schneider Electric UNICA STUDIO (антрацит) трёхместная, устанавливается в вертикальном или в горизонтальном положениях.- Позволяет гармонично вписать электроустановочное изделие в интерьер помещения и создать свой неповторимый дизайн. | выставлен |  |  |  |  | Общий каталог/Электроустановочные изделия/Рамки, суппорты, адаптеры и декоративные элементы для ЭУИ | кг | RUR | Включая НДС: 20.00 % |  | 0.001494 кг | http://catalog.raec.su/media/images/34f/34fd54a6e0d40f59b5b2a208eec68af1.jpeg |  |  | SE NU200654 |  |  | 943.488 |  |  | 166 |  |  | Schneider Electric | Рамка для электроустановочных устройств | Кол-во в упаковке 5. Малая (5 шт) | Высота: 85мм. Ширина: 227мм. Глубина: 10мм. Не содержит (без) галогенов: да. Цвет по RAL: 7021.
1493384 | SE Unica Studio Антрацит Рамка 4-ная |  |  | SE Unica Studio Антрацит Рамка 4-ная | Рамка Schneider Electric UNICA STUDIO (антрацит) четырёхместная, устанавливается в вертикальном или в горизонтальном положениях.- Позволяет гармонично вписать электроустановочное изделие в интерьер помещения и создать свой неповторимый дизайн. | выставлен |  |  |  |  | Общий каталог/Электроустановочные изделия/Рамки, суппорты, адаптеры и декоративные элементы для ЭУИ | кг | RUR | Включая НДС: 20.00 % |  | 0.002279 кг | http://catalog.raec.su/media/images/a72/a72690b48024965e599389acf4455f12.jpeg |  |  | SE NU200854 |  |  | 1690.416 |  |  | 0 |  |  | Schneider Electric | Рамка для электроустановочных устройств | Кол-во в упаковке 5. Малая (5 шт) | Высота: 85мм. Ширина: 298мм. Глубина: 10мм. Не содержит (без) галогенов: да. Цвет по RAL: 7021.
1493385 | SE Unica Studio Антрацит Рамка 5-ная |  |  | SE Unica Studio Антрацит Рамка 5-ная | Рамка Schneider Electric UNICA STUDIO (антрацит) пятиместная, устанавливается в вертикальном или в горизонтальном положениях.- Позволяет гармонично вписать электроустановочное изделие в интерьер помещения и создать свой неповторимый дизайн. | выставлен |  |  |  |  | Общий каталог/Электроустановочные изделия/Рамки, суппорты, адаптеры и декоративные элементы для ЭУИ | кг | RUR | Включая НДС: 20.00 % |  | 0.002344 кг | http://catalog.raec.su/media/images/239/2390ca5a3a00a4865de9c98b8cc13c07.jpeg |  |  | SE NU201054 |  |  | 2472.288 |  |  | 0 |  |  | Schneider Electric | Рамка для электроустановочных устройств | Кол-во в упаковке 1. Малая (1 шт) | Высота: 85мм. Ширина: 369мм. Глубина: 10мм. Не содержит (без) галогенов: да. Цвет по RAL: 7021.
1493386 | SE Unica Studio Беж Рамка 1-ная |  |  | SE Unica Studio Беж Рамка 1-ная | Рамка Schneider Electric UNICA STUDIO (бежевый) одинарная.- Позволяет гармонично вписать электроустановочное изделие в интерьер помещения и создать свой неповторимый дизайн. | выставлен |  |  |  |  | Общий каталог/Электроустановочные изделия/Рамки, суппорты, адаптеры и декоративные элементы для ЭУИ | кг | RUR | Включая НДС: 20.00 % |  | 0.002958 кг | http://catalog.raec.su/media/images/f73/f734eb09ad75d6604df5fa4fd93bcec5.jpeg |  |  | SE NU200244 |  |  | 96.53 |  |  | 0 |  |  | Schneider Electric | Рамка для электроустановочных устройств | Кол-во в упаковке 20. Малая (20 шт) | Высота: 85мм. Ширина: 85мм. Глубина: 10мм. Не содержит (без) галогенов: да. Цвет по RAL: 1013.
1493387 | SE Unica Studio Беж Рамка 2-ная |  |  | SE Unica Studio Беж Рамка 2-ная | Рамка Schneider Electric UNICA STUDIO (бежевый) двухместная, устанавливается в вертикальном или в горизонтальном положениях.- Позволяет гармонично вписать электроустановочное изделие в интерьер помещения и создать свой неповторимый дизайн. | выставлен |  |  |  |  | Общий каталог/Электроустановочные изделия/Рамки, суппорты, адаптеры и декоративные элементы для ЭУИ | кг | RUR | Включая НДС: 20.00 % |  | 0.002958 кг | http://catalog.raec.su/media/images/d0c/d0cecf29e8ea16744ecbf72b39d0db98.jpeg |  |  | SE NU200444 |  |  | 205.296 |  |  | 0 |  |  | Schneider Electric | Рамка для электроустановочных устройств | Кол-во в упаковке 10. Малая (10 шт) | Высота: 85мм. Ширина: 156мм. Глубина: 10мм. Не содержит (без) галогенов: да. Цвет по RAL: 1013.
1493388 | SE Unica Studio Беж Рамка 3-ная |  |  | SE Unica Studio Беж Рамка 3-ная | Рамка Schneider Electric UNICA STUDIO (бежевый) трёхместная, устанавливается в вертикальном или в горизонтальном положениях.- Позволяет гармонично вписать электроустановочное изделие в интерьер помещения и создать свой неповторимый дизайн. | выставлен |  |  |  |  | Общий каталог/Электроустановочные изделия/Рамки, суппорты, адаптеры и декоративные элементы для ЭУИ | кг | RUR | Включая НДС: 20.00 % |  | 0.001494 кг | http://catalog.raec.su/media/images/278/278b740d5923874a3c1750409df7a8ab.jpeg |  |  | SE NU200644 |  |  | 393.554 |  |  | 0 |  |  | Schneider Electric | Рамка для электроустановочных устройств | Кол-во в упаковке 5. Малая (5 шт) | Высота: 85мм. Ширина: 227мм. Глубина: 10мм. Не содержит (без) галогенов: да. Цвет по RAL: 1013.
1493389 | SE Unica Studio Беж Рамка 4-ная |  |  | SE Unica Studio Беж Рамка 4-ная | Рамка Schneider Electric UNICA STUDIO (бежевый) четырёхместная, устанавливается в вертикальном или в горизонтальном положениях.- Позволяет гармонично вписать электроустановочное изделие в интерьер помещения и создать свой неповторимый дизайн. | выставлен |  |  |  |  | Общий каталог/Электроустановочные изделия/Рамки, суппорты, адаптеры и декоративные элементы для ЭУИ | кг | RUR | Включая НДС: 20.00 % |  | 0.002279 кг | http://catalog.raec.su/media/images/a90/a9065762dd24e1217bd65f74a81d987e.jpeg |  |  | SE NU200844 |  |  | 725.956 |  |  | 7 |  |  | Schneider Electric | Рамка для электроустановочных устройств | Кол-во в упаковке 5. Малая (5 шт) | Высота: 85мм. Ширина: 298мм. Глубина: 10мм. Не содержит (без) галогенов: да. Цвет по RAL: 1013.
1493390 | SE Unica Studio Беж Рамка 5-ная |  |  | SE Unica Studio Беж Рамка 5-ная | Рамка Schneider Electric UNICA STUDIO (бежевый) пятиместная, устанавливается в вертикальном или в горизонтальном положениях.- Позволяет гармонично вписать электроустановочное изделие в интерьер помещения и создать свой неповторимый дизайн. | выставлен |  |  |  |  | Общий каталог/Электроустановочные изделия/Рамки, суппорты, адаптеры и декоративные элементы для ЭУИ | кг | RUR | Включая НДС: 20.00 % |  | 0.002344 кг | http://catalog.raec.su/media/images/e7a/e7a9e606a99ca428e518d89a62d35838.jpeg |  |  | SE NU201044 |  |  | 1157.52 |  |  | 0 |  |  | Schneider Electric | Рамка для электроустановочных устройств | Кол-во в упаковке 1. Малая (1 шт) | Высота: 85мм. Ширина: 369мм. Глубина: 10мм. Не содержит (без) галогенов: да. Цвет по RAL: 1013.
1493391 | SE Unica Studio Бежевая/Бежевая Рамка 1-ная |  |  | SE Unica Studio Бежевая/Бежевая Рамка 1-ная | Рамка Schneider Electric UNICA STUDIO Color (бежевый) одинарная с задней панелью цвета бежевый.- Позволяет гармонично вписать электроустановочное изделие в интерьер помещения и создать свой неповторимый дизайн. | выставлен |  |  |  |  | Общий каталог/Электроустановочные изделия/Рамки, суппорты, адаптеры и декоративные элементы для ЭУИ | кг | RUR | Включая НДС: 20.00 % |  | 0.002958 кг | http://catalog.raec.su/media/images/380/38099986c1da1d679080794ab251c282.jpeg |  |  | SE NU280244 |  |  | 184.772 |  |  | 141 |  |  | Schneider Electric | Рамка для электроустановочных устройств | Кол-во в упаковке 5. Малая (5 шт) | Высота: 85мм. Ширина: 85мм. Глубина: 10мм. Не содержит (без) галогенов: да.
1493392 | SE Unica Studio Бежевая/Бежевая Рамка 2-ная |  |  | SE Unica Studio Бежевая/Бежевая Рамка 2-ная | Рамка Schneider Electric UNICA STUDIO Color (бежевый) двухместная с задней панелью цвета бежевый.- Позволяет гармонично вписать электроустановочное изделие в интерьер помещения и создать свой неповторимый дизайн. | выставлен |  |  |  |  | Общий каталог/Электроустановочные изделия/Рамки, суппорты, адаптеры и декоративные элементы для ЭУИ | кг | RUR | Включая НДС: 20.00 % |  | 0.002958 кг | http://catalog.raec.su/media/images/21b/21bf0395199c72390ffe2ccd773fc24f.jpeg |  |  | SE NU280444 |  |  | 375.214 |  |  | 14 |  |  | Schneider Electric | Рамка для электроустановочных устройств | Кол-во в упаковке 5. Малая (5 шт) | Высота: 85мм. Ширина: 156мм. Глубина: 10мм. Не содержит (без) галогенов: да. Цвет по RAL: 1013.
1493393 | SE Unica Studio Бежевая/Бежевая Рамка 3-ная |  |  | SE Unica Studio Бежевая/Бежевая Рамка 3-ная | Рамка Schneider Electric UNICA STUDIO Color (бежевый) трёхместная с задней панелью цвета бежевый.- Позволяет гармонично вписать электроустановочное изделие в интерьер помещения и создать свой неповторимый дизайн. | выставлен |  |  |  |  | Общий каталог/Электроустановочные изделия/Рамки, суппорты, адаптеры и декоративные элементы для ЭУИ | кг | RUR | Включая НДС: 20.00 % |  | 0.001494 кг | http://catalog.raec.su/media/images/a69/a69611f8758fc6c43a655b883870e57c.jpeg |  |  | SE NU280644 |  |  | 653.45 |  |  | 8 |  |  | Schneider Electric | Рамка для электроустановочных устройств | Кол-во в упаковке 2. Малая (2 шт) | Высота: 85мм. Ширина: 227мм. Глубина: 10мм. Не содержит (без) галогенов: да. Цвет по RAL: 1013.
1493394 | SE Unica Studio Бежевая/Бежевая Рамка 4-ная |  |  | SE Unica Studio Бежевая/Бежевая Рамка 4-ная | Рамка Schneider Electric UNICA STUDIO Color (бежевый) четырёхместная с задней панелью цвета бежевый.- Позволяет гармонично вписать электроустановочное изделие в интерьер помещения и создать свой неповторимый дизайн. | выставлен |  |  |  |  | Общий каталог/Электроустановочные изделия/Рамки, суппорты, адаптеры и декоративные элементы для ЭУИ | кг | RUR | Включая НДС: 20.00 % |  | 0.002279 кг | http://catalog.raec.su/media/images/ef8/ef8e35d7274941fb878a2c4c274b1fe0.jpeg |  |  | SE NU280844 |  |  | 1052.688 |  |  | 26 |  |  | Schneider Electric | Рамка для электроустановочных устройств | Кол-во в упаковке 1. Малая (1 шт) | Высота: 85мм. Ширина: 298мм. Глубина: 10мм. Не содержит (без) галогенов: да. Цвет по RAL: 1013.
1493395 | SE Unica Studio Бел Рамка 1-ная |  |  | SE Unica Studio Бел Рамка 1-ная | Рамка Schneider Electric UNICA STUDIO (белый) одинарная.- Позволяет гармонично вписать электроустановочное изделие в интерьер помещения и создать свой неповторимый дизайн. | выставлен |  |  |  |  | Общий каталог/Электроустановочные изделия/Рамки, суппорты, адаптеры и декоративные элементы для ЭУИ | кг | RUR | Включая НДС: 20.00 % |  | 0.002958 кг | http://catalog.raec.su/media/images/1fe/1fecfcae65707edc9f26d6fc9310fb88.jpeg |  |  | SE NU200218 |  |  | 96.53 |  |  | 2828 |  |  | Schneider Electric | Рамка для электроустановочных устройств | Кол-во в упаковке 20. Малая (20 шт) | Высота: 85мм. Ширина: 85мм. Глубина: 10мм. Не содержит (без) галогенов: да. Цвет по RAL: 9003.
1493396 | SE Unica Studio Бел Рамка 2-ная |  |  | SE Unica Studio Бел Рамка 2-ная | Рамка Schneider Electric UNICA STUDIO (белый) двухместная.- Позволяет гармонично вписать электроустановочное изделие в интерьер помещения и создать свой неповторимый дизайн. | выставлен |  |  |  |  | Общий каталог/Электроустановочные изделия/Рамки, суппорты, адаптеры и декоративные элементы для ЭУИ | кг | RUR | Включая НДС: 20.00 % |  | 0.002958 кг | http://catalog.raec.su/media/images/ff2/ff25b62abb9ad65fdb5f30c9f52d267f.jpeg |  |  | SE NU200418 |  |  | 205.296 |  |  | 679 |  |  | Schneider Electric | Рамка для электроустановочных устройств | Кол-во в упаковке 10. Малая (10 шт) | Высота: 85мм. Ширина: 156мм. Глубина: 10мм. Не содержит (без) галогенов: да. Цвет по RAL: 9003.
1493397 | SE Unica Studio Бел Рамка 3-ная |  |  | SE Unica Studio Бел Рамка 3-ная | Рамка Schneider Electric UNICA STUDIO (белый) трёхместная, устанавливается в вертикальном или в горизонтальном положениях.- Позволяет гармонично вписать электроустановочное изделие в интерьер помещения и создать свой неповторимый дизайн. | выставлен |  |  |  |  | Общий каталог/Электроустановочные изделия/Рамки, суппорты, адаптеры и декоративные элементы для ЭУИ | кг | RUR | Включая НДС: 20.00 % |  | 0.001494 кг | http://catalog.raec.su/media/images/fda/fdab266abba79bcdf0330afea6d06daa.jpeg |  |  | SE NU200618 |  |  | 393.554 |  |  | 1515 |  |  | Schneider Electric | Рамка для электроустановочных устройств | Кол-во в упаковке 5. Малая (5 шт) | Высота: 85мм. Ширина: 227мм. Глубина: 10мм. Не содержит (без) галогенов: да. Цвет по RAL: 9003.
1493398 | SE Unica Studio Бел Рамка 4-ная |  |  | SE Unica Studio Бел Рамка 4-ная | Рамка Schneider Electric UNICA STUDIO (белый) четырёхместная, устанавливается в вертикальном или в горизонтальном положениях.- Позволяет гармонично вписать электроустановочное изделие в интерьер помещения и создать свой неповторимый дизайн. | выставлен |  |  |  |  | Общий каталог/Электроустановочные изделия/Рамки, суппорты, адаптеры и декоративные элементы для ЭУИ | кг | RUR | Включая НДС: 20.00 % |  | 0.002279 кг | http://catalog.raec.su/media/images/b3b/b3b8fcb9b41d1a563ab9937a97ce448f.jpeg |  |  | SE NU200818 |  |  | 725.956 |  |  | 323 |  |  | Schneider Electric | Рамка для электроустановочных устройств | Кол-во в упаковке 5. Малая (5 шт) | Высота: 85мм. Ширина: 298мм. Глубина: 10мм. Не содержит (без) галогенов: да. Цвет по RAL: 9003.
1493399 | SE Unica Studio Бел Рамка 5-ная |  |  | SE Unica Studio Бел Рамка 5-ная | Рамка Schneider Electric UNICA STUDIO (белый) пятиместная, устанавливается в вертикальном или в горизонтальном положениях.- Позволяет гармонично вписать электроустановочное изделие в интерьер помещения и создать свой неповторимый дизайн. | выставлен |  |  |  |  | Общий каталог/Электроустановочные изделия/Рамки, суппорты, адаптеры и декоративные элементы для ЭУИ | кг | RUR | Включая НДС: 20.00 % |  | 0.002344 кг | http://catalog.raec.su/media/images/519/519039c1588a0175d70b52493c0482af.jpeg |  |  | SE NU201018 |  |  | 1157.52 |  |  | 0 |  |  | Schneider Electric | Рамка для электроустановочных устройств | Кол-во в упаковке 1. Малая (1 шт) | Высота: 85мм. Ширина: 369мм. Глубина: 10мм. Не содержит (без) галогенов: да. Цвет по RAL: 9003.
1493400 | SE Unica Studio Белая/Белая Рамка 1-ная |  |  | SE Unica Studio Белая/Белая Рамка 1-ная | Рамка Schneider Electric UNICA STUDIO Color (белый) одинарная с задней панелью цвета белый.- Позволяет гармонично вписать электроустановочное изделие в интерьер помещения и создать свой неповторимый дизайн. | выставлен |  |  |  |  | Общий каталог/Электроустановочные изделия/Рамки, суппорты, адаптеры и декоративные элементы для ЭУИ | кг | RUR | Включая НДС: 20.00 % |  | 0.002958 кг | http://catalog.raec.su/media/images/8ef/8ef2c19f5df6376e6b7c34ab2c4b9850.jpeg |  |  | SE NU280218 |  |  | 184.772 |  |  | 139 |  |  | Schneider Electric | Рамка для электроустановочных устройств | Кол-во в упаковке 5. Малая (5 шт) | Высота: 85мм. Ширина: 85мм. Глубина: 10мм. Не содержит (без) галогенов: да. Цвет по RAL: 9003.
1493401 | SE Unica Studio Белая/Белая Рамка 2-ная |  |  | SE Unica Studio Белая/Белая Рамка 2-ная | Рамка Schneider Electric UNICA STUDIO Color (белый) двухместная с задней панелью цвета белый.- Позволяет гармонично вписать электроустановочное изделие в интерьер помещения и создать свой неповторимый дизайн. | выставлен |  |  |  |  | Общий каталог/Электроустановочные изделия/Рамки, суппорты, адаптеры и декоративные элементы для ЭУИ | кг | RUR | Включая НДС: 20.00 % |  | 0.002958 кг | http://catalog.raec.su/media/images/f5b/f5bd5012836e23a63538cd3fb6afe398.jpeg |  |  | SE NU280418 |  |  | 375.214 |  |  | 240 |  |  | Schneider Electric | Рамка для электроустановочных устройств | Кол-во в упаковке 5. Малая (5 шт) | Высота: 85мм. Ширина: 156мм. Глубина: 10мм. Не содержит (без) галогенов: да. Цвет по RAL: 9003.
1493402 | SE Unica Studio Белая/Белая Рамка 3-ная |  |  | SE Unica Studio Белая/Белая Рамка 3-ная | Рамка Schneider Electric UNICA STUDIO Color (белый) трёхместная с задней панелью цвета белый.- Позволяет гармонично вписать электроустановочное изделие в интерьер помещения и создать свой неповторимый дизайн. | выставлен |  |  |  |  | Общий каталог/Электроустановочные изделия/Рамки, суппорты, адаптеры и декоративные элементы для ЭУИ | кг | RUR | Включая НДС: 20.00 % |  | 0.001494 кг | http://catalog.raec.su/media/images/22a/22a8c83c1baf8f56beaf45803a1a0803.jpeg |  |  | SE NU280618 |  |  | 653.45 |  |  | 101 |  |  | Schneider Electric | Рамка для электроустановочных устройств | Кол-во в упаковке 2. Малая (2 шт) | Высота: 85мм. Ширина: 227мм. Глубина: 10мм. Не содержит (без) галогенов: да. Цвет по RAL: 9003.
1493403 | SE Unica Studio Белая/Белая Рамка 4-ная |  |  | SE Unica Studio Белая/Белая Рамка 4-ная | Рамка Schneider Electric UNICA STUDIO Color (белый) четырёхместная с задней панелью цвета белый.- Позволяет гармонично вписать электроустановочное изделие в интерьер помещения и создать свой неповторимый дизайн. | выставлен |  |  |  |  | Общий каталог/Электроустановочные изделия/Рамки, суппорты, адаптеры и декоративные элементы для ЭУИ | кг | RUR | Включая НДС: 20.00 % |  | 0.002279 кг | http://catalog.raec.su/media/images/0bd/0bd3d3e3a8332d180ff46ab47eed4c9a.jpeg |  |  | SE NU280818 |  |  | 1052.688 |  |  | 62 |  |  | Schneider Electric | Рамка для электроустановочных устройств | Кол-во в упаковке 1. Малая (1 шт) | Высота: 85мм. Ширина: 298мм. Глубина: 10мм. Не содержит (без) галогенов: да. Цвет по RAL: 9003.
1493404 | SE Unica Studio Бронза/Антрацит Рамка 1-ная |  |  | SE Unica Studio Бронза/Антрацит Рамка 1-ная | Рамка Schneider Electric UNICA STUDIO Metal (бронза) одинарная с задней панелью цвета антрацит.- Позволяет гармонично вписать электроустановочное изделие в интерьер помещения и создать свой неповторимый дизайн. | выставлен |  |  |  |  | Общий каталог/Электроустановочные изделия/Рамки, суппорты, адаптеры и декоративные элементы для ЭУИ | кг | RUR | Включая НДС: 20.00 % |  | 0.001401 кг | http://catalog.raec.su/media/images/541/541e23606fd08b33662cf60f7294ff41.jpeg |  |  | SE NU280252 |  |  | 1327.872 |  |  | 35 |  |  | Schneider Electric | Рамка для электроустановочных устройств | Кол-во в упаковке 3. Малая (3 шт) | Высота: 85мм. Ширина: 85мм. Глубина: 10мм. Не содержит (без) галогенов: да.
1493405 | SE Unica Studio Бронза/Антрацит Рамка 2-ная |  |  | SE Unica Studio Бронза/Антрацит Рамка 2-ная | Рамка Schneider Electric UNICA STUDIO Metal (бронза) двухместная с задней панелью цвета антрацит.- Позволяет гармонично вписать электроустановочное изделие в интерьер помещения и создать свой неповторимый дизайн. | выставлен |  |  |  |  | Общий каталог/Электроустановочные изделия/Рамки, суппорты, адаптеры и декоративные элементы для ЭУИ | кг | RUR | Включая НДС: 20.00 % |  | 0.001479 кг | http://catalog.raec.su/media/images/6f9/6f904be68e69189e6fd2f1fc36a900b0.jpeg |  |  | SE NU280452 |  |  | 2170.896 |  |  | 21 |  |  | Schneider Electric | Рамка для электроустановочных устройств | Кол-во в упаковке 3. Малая (3 шт) | Высота: 85мм. Ширина: 156мм. Глубина: 10мм. Не содержит (без) галогенов: да.
1493406 | SE Unica Studio Бронза/Антрацит Рамка 3-ная |  |  | SE Unica Studio Бронза/Антрацит Рамка 3-ная | Рамка Schneider Electric UNICA STUDIO Metal (бронза) трёхместная с задней панелью цвета антрацит.- Позволяет гармонично вписать электроустановочное изделие в интерьер помещения и создать свой неповторимый дизайн. | выставлен |  |  |  |  | Общий каталог/Электроустановочные изделия/Рамки, суппорты, адаптеры и декоративные элементы для ЭУИ | кг | RUR | Включая НДС: 20.00 % |  | 0.001494 кг | http://catalog.raec.su/media/images/765/765331ac02743cefaf301496bda949c7.jpeg |  |  | SE NU280652 |  |  | 3393.936 |  |  | 4 |  |  | Schneider Electric | Рамка для электроустановочных устройств | Кол-во в упаковке 1. Малая (1 шт) | Высота: 85мм. Ширина: 227мм. Глубина: 10мм. Не содержит (без) галогенов: да.
1493407 | SE Unica Studio Бронза/Антрацит Рамка 4-ная |  |  | SE Unica Studio Бронза/Антрацит Рамка 4-ная | Рамка Schneider Electric UNICA STUDIO Metal (бронза) четырёхместная с задней панелью цвета антрацит.- Позволяет гармонично вписать электроустановочное изделие в интерьер помещения и создать свой неповторимый дизайн. | выставлен |  |  |  |  | Общий каталог/Электроустановочные изделия/Рамки, суппорты, адаптеры и декоративные элементы для ЭУИ | кг | RUR | Включая НДС: 20.00 % |  | 0.002279 кг | http://catalog.raec.su/media/images/ed9/ed9791522b3c9cb6049f2ba0537dcecd.jpeg |  |  | SE NU280852 |  |  | 4455.36 |  |  | 6 |  |  | Schneider Electric | Рамка для электроустановочных устройств | Кол-во в упаковке 1. Малая (1 шт) | Высота: 85мм. Ширина: 298мм. Глубина: 10мм. Не содержит (без) галогенов: да.
1493408 | SE Unica Studio Бронза/Бежевая Рамка 1-ная |  |  | SE Unica Studio Бронза/Бежевая Рамка 1-ная | Рамка Schneider Electric UNICA STUDIO Metal (бронза) одинарная с задней панелью цвета бежевый.- Позволяет гармонично вписать электроустановочное изделие в интерьер помещения и создать свой неповторимый дизайн. | выставлен |  |  |  |  | Общий каталог/Электроустановочные изделия/Рамки, суппорты, адаптеры и декоративные элементы для ЭУИ | кг | RUR | Включая НДС: 20.00 % |  | 0.001401 кг | http://catalog.raec.su/media/images/981/981261cd304ce450eb42d2bebec197f9.jpeg |  |  | SE NU280251 |  |  | 1327.872 |  |  | 39 |  |  | Schneider Electric | Рамка для электроустановочных устройств | Кол-во в упаковке 3. Малая (3 шт) | Высота: 85мм. Ширина: 85мм. Глубина: 10мм. Не содержит (без) галогенов: да.
1493409 | SE Unica Studio Бронза/Бежевая Рамка 2-ная |  |  | SE Unica Studio Бронза/Бежевая Рамка 2-ная | Рамка Schneider Electric UNICA STUDIO Metal (бронза) двухместная с задней панелью цвета бежевый.- Позволяет гармонично вписать электроустановочное изделие в интерьер помещения и создать свой неповторимый дизайн. | выставлен |  |  |  |  | Общий каталог/Электроустановочные изделия/Рамки, суппорты, адаптеры и декоративные элементы для ЭУИ | кг | RUR | Включая НДС: 20.00 % |  | 0.001479 кг | http://catalog.raec.su/media/images/5e0/5e088a47f41c6fc5003b31cbf0498a1a.jpeg |  |  | SE NU280451 |  |  | 2170.896 |  |  | 28 |  |  | Schneider Electric | Рамка для электроустановочных устройств | Кол-во в упаковке 3. Малая (3 шт) | Высота: 85мм. Ширина: 156мм. Глубина: 10мм. Не содержит (без) галогенов: да.
1493410 | SE Unica Studio Бронза/Бежевая Рамка 3-ная |  |  | SE Unica Studio Бронза/Бежевая Рамка 3-ная | Рамка Schneider Electric UNICA STUDIO Metal (бронза) трёхместная с задней панелью цвета бежевый.- Позволяет гармонично вписать электроустановочное изделие в интерьер помещения и создать свой неповторимый дизайн. | выставлен |  |  |  |  | Общий каталог/Электроустановочные изделия/Рамки, суппорты, адаптеры и декоративные элементы для ЭУИ | кг | RUR | Включая НДС: 20.00 % |  | 0.001494 кг | http://catalog.raec.su/media/images/26a/26afd094b9a90ae4fd5e90265a71d234.jpeg |  |  | SE NU280651 |  |  | 3393.936 |  |  | 8 |  |  | Schneider Electric | Рамка для электроустановочных устройств | Кол-во в упаковке 1. Малая (1 шт) | Высота: 85мм. Ширина: 227мм. Глубина: 10мм. Не содержит (без) галогенов: да.
1493411 | SE Unica Studio Бронза/Бежевая Рамка 4-ная |  |  | SE Unica Studio Бронза/Бежевая Рамка 4-ная | Рамка Schneider Electric UNICA STUDIO Metal (бронза) четырёхместная с задней панелью цвета бежевый.- Позволяет гармонично вписать электроустановочное изделие в интерьер помещения и создать свой неповторимый дизайн. | выставлен |  |  |  |  | Общий каталог/Электроустановочные изделия/Рамки, суппорты, адаптеры и декоративные элементы для ЭУИ | кг | RUR | Включая НДС: 20.00 % |  | 0.002279 кг | http://catalog.raec.su/media/images/6d4/6d40fe73835f992b8c9ee3ca75b3d7b6.jpeg |  |  | SE NU280851 |  |  | 4455.36 |  |  | 5 |  |  | Schneider Electric | Рамка для электроустановочных устройств | Кол-во в упаковке 1. Малая (1 шт) | Высота: 85мм. Ширина: 298мм. Глубина: 10мм. Не содержит (без) галогенов: да.
1493412 | SE Unica Studio Бронза/Белая Рамка 1-ная |  |  | SE Unica Studio Бронза/Белая Рамка 1-ная | Рамка Schneider Electric UNICA STUDIO Metal (бронза) одинарная с задней панелью цвета белый.- Позволяет гармонично вписать электроустановочное изделие в интерьер помещения и создать свой неповторимый дизайн. | выставлен |  |  |  |  | Общий каталог/Электроустановочные изделия/Рамки, суппорты, адаптеры и декоративные элементы для ЭУИ | кг | RUR | Включая НДС: 20.00 % |  | 0.001401 кг | http://catalog.raec.su/media/images/734/734769eed0eebe5567229dadbe058f3b.jpeg |  |  | SE NU280250 |  |  | 1327.872 |  |  | 11 |  |  | Schneider Electric | Рамка для электроустановочных устройств | Кол-во в упаковке 3. Малая (3 шт) | Высота: 85мм. Ширина: 85мм. Глубина: 10мм. Не содержит (без) галогенов: да.
1493413 | SE Unica Studio Бронза/Белая Рамка 2-ная |  |  | SE Unica Studio Бронза/Белая Рамка 2-ная | Рамка Schneider Electric UNICA STUDIO Metal (бронза) двухместная с задней панелью цвета белый.- Позволяет гармонично вписать электроустановочное изделие в интерьер помещения и создать свой неповторимый дизайн. | выставлен |  |  |  |  | Общий каталог/Электроустановочные изделия/Рамки, суппорты, адаптеры и декоративные элементы для ЭУИ | кг | RUR | Включая НДС: 20.00 % |  | 0.001479 кг | http://catalog.raec.su/media/images/a88/a888bac35a4f7a020e4c26d582f64056.jpeg |  |  | SE NU280450 |  |  | 2170.896 |  |  | 7 |  |  | Schneider Electric | Рамка для электроустановочных устройств | Кол-во в упаковке 3. Малая (3 шт) | Высота: 85мм. Ширина: 156мм. Глубина: 10мм. Не содержит (без) галогенов: да.
1493414 | SE Unica Studio Бронза/Белая Рамка 3-ная |  |  | SE Unica Studio Бронза/Белая Рамка 3-ная | Рамка Schneider Electric UNICA STUDIO Metal (бронза) трёхместная с задней панелью цвета белый.- Позволяет гармонично вписать электроустановочное изделие в интерьер помещения и создать свой неповторимый дизайн. | выставлен |  |  |  |  | Общий каталог/Электроустановочные изделия/Рамки, суппорты, адаптеры и декоративные элементы для ЭУИ | кг | RUR | Включая НДС: 20.00 % |  | 0.001494 кг | http://catalog.raec.su/media/images/30b/30ba4d389b5287f1965854a8506c9f46.jpeg |  |  | SE NU280650 |  |  | 3393.936 |  |  | 0 |  |  | Schneider Electric | Рамка для электроустановочных устройств | Кол-во в упаковке 1. Малая (1 шт) | Высота: 85мм. Ширина: 227мм. Глубина: 10мм. Не содержит (без) галогенов: да.
1493416 | SE Unica Studio Дымчато-серая/Антрацит Рамка 1-ная |  |  | SE Unica Studio Дымчато-серая/Антрацит Рамка 1-ная | Рамка Schneider Electric UNICA STUDIO Color (дымчато-серый) одинарная с задней панелью цвета антрацит.- Позволяет гармонично вписать электроустановочное изделие в интерьер помещения и создать свой неповторимый дизайн. | выставлен |  |  |  |  | Общий каталог/Электроустановочные изделия/Рамки, суппорты, адаптеры и декоративные элементы для ЭУИ | кг | RUR | Включая НДС: 20.00 % |  | 0.001401 кг | http://catalog.raec.su/media/images/400/400b76b193b495249463f9f5e6b991f4.jpeg |  |  | SE NU280222 |  |  | 578.76 |  |  | 253 |  |  | Schneider Electric | Рамка для электроустановочных устройств | Кол-во в упаковке 5. Малая (5 шт) | Высота: 85мм. Ширина: 85мм. Глубина: 10мм. Не содержит (без) галогенов: да.
1493417 | SE Unica Studio Дымчато-серая/Антрацит Рамка 2-ная |  |  | SE Unica Studio Дымчато-серая/Антрацит Рамка 2-ная | Рамка Schneider Electric UNICA STUDIO Color (дымчато-серый) двухместная с задней панелью цвета антрацит.- Позволяет гармонично вписать электроустановочное изделие в интерьер помещения и создать свой неповторимый дизайн. | выставлен |  |  |  |  | Общий каталог/Электроустановочные изделия/Рамки, суппорты, адаптеры и декоративные элементы для ЭУИ | кг | RUR | Включая НДС: 20.00 % |  | 0.001479 кг | http://catalog.raec.su/media/images/e3f/e3f57f4df14e6a5afe30bcc4de3be9cf.jpeg |  |  | SE NU280422 |  |  | 943.488 |  |  | 0 |  |  | Schneider Electric | Рамка для электроустановочных устройств | Кол-во в упаковке 5. Малая (5 шт) | Высота: 85мм. Ширина: 156мм. Глубина: 10мм. Не содержит (без) галогенов: да.
1493418 | SE Unica Studio Дымчато-серая/Антрацит Рамка 3-ная |  |  | SE Unica Studio Дымчато-серая/Антрацит Рамка 3-ная | Рамка Schneider Electric UNICA STUDIO Color (дымчато-серый) трёхместная с задней панелью цвета антрацит.- Позволяет гармонично вписать электроустановочное изделие в интерьер помещения и создать свой неповторимый дизайн. | выставлен |  |  |  |  | Общий каталог/Электроустановочные изделия/Рамки, суппорты, адаптеры и декоративные элементы для ЭУИ | кг | RUR | Включая НДС: 20.00 % |  | 0.001494 кг | http://catalog.raec.su/media/images/c05/c0598eee9e53fbbefa715ac68a711f5a.jpeg |  |  | SE NU280622 |  |  | 1655.472 |  |  | 0 |  |  | Schneider Electric | Рамка для электроустановочных устройств | Кол-во в упаковке 2. Малая (2 шт) | Высота: 85мм. Ширина: 227мм. Глубина: 10мм. Не содержит (без) галогенов: да.
1493419 | SE Unica Studio Дымчато-серая/Антрацит Рамка 4-ная |  |  | SE Unica Studio Дымчато-серая/Антрацит Рамка 4-ная | Рамка Schneider Electric UNICA STUDIO Color (дымчато-серый) четырёхместная с задней панелью цвета антрацит.- Позволяет гармонично вписать электроустановочное изделие в интерьер помещения и создать свой неповторимый дизайн. | выставлен |  |  |  |  | Общий каталог/Электроустановочные изделия/Рамки, суппорты, адаптеры и декоративные элементы для ЭУИ | кг | RUR | Включая НДС: 20.00 % |  | 0.002279 кг | http://catalog.raec.su/media/images/fe4/fe4ad63b91778a837f9695c079da66ec.jpeg |  |  | SE NU280822 |  |  | 2253.888 |  |  | 22 |  |  | Schneider Electric | Рамка для электроустановочных устройств | Кол-во в упаковке 1. Малая (1 шт) | Высота: 85мм. Ширина: 298мм. Глубина: 10мм. Не содержит (без) галогенов: да.
1493420 | SE Unica Studio Дымчато-серая/Белая Рамка 1-ная |  |  | SE Unica Studio Дымчато-серая/Белая Рамка 1-ная | Рамка Schneider Electric UNICA STUDIO Color (дымчато-серый) одинарная с задней панелью цвета белый.- Позволяет гармонично вписать электроустановочное изделие в интерьер помещения и создать свой неповторимый дизайн. | выставлен |  |  |  |  | Общий каталог/Электроустановочные изделия/Рамки, суппорты, адаптеры и декоративные элементы для ЭУИ | кг | RUR | Включая НДС: 20.00 % |  | 0.001401 кг | http://catalog.raec.su/media/images/5ae/5ae0799107a4d1e97d30e916c775543f.jpeg |  |  | SE NU280221 |  |  | 538.58 |  |  | 50 |  |  | Schneider Electric | Рамка для электроустановочных устройств | Кол-во в упаковке 5. Малая (5 шт) | Высота: 85мм. Ширина: 85мм. Глубина: 10мм. Не содержит (без) галогенов: да.
1493421 | SE Unica Studio Дымчато-серая/Белая Рамка 2-ная |  |  | SE Unica Studio Дымчато-серая/Белая Рамка 2-ная | Рамка Schneider Electric UNICA STUDIO Color (дымчато-серый) двухместная с задней панелью цвета белый.- Позволяет гармонично вписать электроустановочное изделие в интерьер помещения и создать свой неповторимый дизайн. | выставлен |  |  |  |  | Общий каталог/Электроустановочные изделия/Рамки, суппорты, адаптеры и декоративные элементы для ЭУИ | кг | RUR | Включая НДС: 20.00 % |  | 0.001479 кг | http://catalog.raec.su/media/images/51a/51ab6f6b9eea21b10d0777ff0d888f26.jpeg |  |  | SE NU280421 |  |  | 877.968 |  |  | 20 |  |  | Schneider Electric | Рамка для электроустановочных устройств | Кол-во в упаковке 5. Малая (5 шт) | Высота: 85мм. Ширина: 156мм. Глубина: 10мм. Не содержит (без) галогенов: да.
1493422 | SE Unica Studio Дымчато-серая/Белая Рамка 3-ная |  |  | SE Unica Studio Дымчато-серая/Белая Рамка 3-ная | Рамка Schneider Electric UNICA STUDIO Color (дымчато-серый) трёхместная с задней панелью цвета белый.- Позволяет гармонично вписать электроустановочное изделие в интерьер помещения и создать свой неповторимый дизайн. | выставлен |  |  |  |  | Общий каталог/Электроустановочные изделия/Рамки, суппорты, адаптеры и декоративные элементы для ЭУИ | кг | RUR | Включая НДС: 20.00 % |  | 0.001494 кг | http://catalog.raec.su/media/images/458/458ddeacedf030e15887cf137f03f5fd.jpeg |  |  | SE NU280621 |  |  | 1546.272 |  |  | 7 |  |  | Schneider Electric | Рамка для электроустановочных устройств | Кол-во в упаковке 2. Малая (2 шт) | Высота: 85мм. Ширина: 227мм. Глубина: 10мм. Не содержит (без) галогенов: да.
1493423 | SE Unica Studio Дымчато-серая/Белая Рамка 4-ная |  |  | SE Unica Studio Дымчато-серая/Белая Рамка 4-ная | Рамка Schneider Electric UNICA STUDIO Color (дымчато-серый) четырёхместная с задней панелью цвета белый.- Позволяет гармонично вписать электроустановочное изделие в интерьер помещения и создать свой неповторимый дизайн. | выставлен |  |  |  |  | Общий каталог/Электроустановочные изделия/Рамки, суппорты, адаптеры и декоративные элементы для ЭУИ | кг | RUR | Включая НДС: 20.00 % |  | 0.002279 кг | http://catalog.raec.su/media/images/2e7/2e7e059b340cef47546d216e5a6f7dff.jpeg |  |  | SE NU280821 |  |  | 2087.904 |  |  | 12 |  |  | Schneider Electric | Рамка для электроустановочных устройств | Кол-во в упаковке 1. Малая (1 шт) | Высота: 85мм. Ширина: 298мм. Глубина: 10мм. Не содержит (без) галогенов: да.
1493424 | SE Unica Studio Зеленое яблоко/Бежевая Рамка 1-ная |  |  | SE Unica Studio Зеленое яблоко/Бежевая Рамка 1-ная | Рамка Schneider Electric UNICA STUDIO Color (зелёное яблоко) одинарная с задней панелью цвета бежевый.- Позволяет гармонично вписать электроустановочное изделие в интерьер помещения и создать свой неповторимый дизайн. | выставлен |  |  |  |  | Общий каталог/Электроустановочные изделия/Рамки, суппорты, адаптеры и декоративные элементы для ЭУИ | кг | RUR | Включая НДС: 20.00 % |  | 0.001401 кг | http://catalog.raec.su/media/images/20b/20b7361c0510752279fe45d781867235.jpeg |  |  | SE NU280212 |  |  | 538.58 |  |  | 24 |  |  | Schneider Electric | Рамка для электроустановочных устройств | Кол-во в упаковке 5. Малая (5 шт) | Высота: 85мм. Ширина: 85мм. Глубина: 10мм. Не содержит (без) галогенов: да.
1493425 | SE Unica Studio Зеленое яблоко/Бежевая Рамка 2-ная |  |  | SE Unica Studio Зеленое яблоко/Бежевая Рамка 2-ная | Рамка Schneider Electric UNICA STUDIO Color (зелёное яблоко) двухместная с задней панелью цвета бежевый.- Позволяет гармонично вписать электроустановочное изделие в интерьер помещения и создать свой неповторимый дизайн. | выставлен |  |  |  |  | Общий каталог/Электроустановочные изделия/Рамки, суппорты, адаптеры и декоративные элементы для ЭУИ | кг | RUR | Включая НДС: 20.00 % |  | 0.001479 кг | http://catalog.raec.su/media/images/32f/32ff8cf16fa433c8fa72a32dc6c3b890.jpeg |  |  | SE NU280412 |  |  | 877.968 |  |  | 18 |  |  | Schneider Electric | Рамка для электроустановочных устройств | Кол-во в упаковке 5. Малая (5 шт) | Высота: 85мм. Ширина: 156мм. Глубина: 10мм. Не содержит (без) галогенов: да.
1493426 | SE Unica Studio Зеленое яблоко/Бежевая Рамка 3-ная |  |  | SE Unica Studio Зеленое яблоко/Бежевая Рамка 3-ная | Рамка Schneider Electric UNICA STUDIO Color (зелёное яблоко) трёхместная с задней панелью цвета бежевый. - Позволяет гармонично вписать электроустановочное изделие в интерьер помещения и создать свой неповторимый дизайн. | выставлен |  |  |  |  | Общий каталог/Электроустановочные изделия/Рамки, суппорты, адаптеры и декоративные элементы для ЭУИ | кг | RUR | Включая НДС: 20.00 % |  | 0.001494 кг | http://catalog.raec.su/media/images/6f5/6f594fdb559c74311132e3a55f2e5986.jpeg |  |  | SE NU280612 |  |  | 1546.272 |  |  | 7 |  |  | Schneider Electric | Рамка для электроустановочных устройств | Кол-во в упаковке 2. Малая (2 шт) | Высота: 85мм. Ширина: 227мм. Глубина: 10мм. Не содержит (без) галогенов: да.
1493427 | SE Unica Studio Зеленое яблоко/Бежевая Рамка 4-ная |  |  | SE Unica Studio Зеленое яблоко/Бежевая Рамка 4-ная | Рамка Schneider Electric UNICA STUDIO Color (зелёное яблоко) четырёхместная с задней панелью цвета бежевый.- Позволяет гармонично вписать электроустановочное изделие в интерьер помещения и создать свой неповторимый дизайн. | выставлен |  |  |  |  | Общий каталог/Электроустановочные изделия/Рамки, суппорты, адаптеры и декоративные элементы для ЭУИ | кг | RUR | Включая НДС: 20.00 % |  | 0.002279 кг | http://catalog.raec.su/media/images/5b6/5b612ce4ef65a71b20cc733384978c50.jpeg |  |  | SE NU280812 |  |  | 2087.904 |  |  | 3 |  |  | Schneider Electric | Рамка для электроустановочных устройств | Кол-во в упаковке 1. Малая (1 шт) | Высота: 85мм. Ширина: 298мм. Глубина: 10мм. Не содержит (без) галогенов: да.
1493428 | SE Unica Studio Зеленое яблоко/Белая Рамка 1-ная |  |  | SE Unica Studio Зеленое яблоко/Белая Рамка 1-ная | Рамка Schneider Electric UNICA STUDIO Color (зелёное яблоко) одинарная с задней панелью цвета белый.- Позволяет гармонично вписать электроустановочное изделие в интерьер помещения и создать свой неповторимый дизайн. | выставлен |  |  |  |  | Общий каталог/Электроустановочные изделия/Рамки, суппорты, адаптеры и декоративные элементы для ЭУИ | кг | RUR | Включая НДС: 20.00 % |  | 0.001401 кг | http://catalog.raec.su/media/images/f59/f5961056e707c3a540229272180c5e34.jpeg |  |  | SE NU280211 |  |  | 538.58 |  |  | 26 |  |  | Schneider Electric | Рамка для электроустановочных устройств | Кол-во в упаковке 5. Малая (5 шт) | Высота: 85мм. Ширина: 85мм. Глубина: 10мм. Не содержит (без) галогенов: да.
1493429 | SE Unica Studio Зеленое яблоко/Белая Рамка 2-ная |  |  | SE Unica Studio Зеленое яблоко/Белая Рамка 2-ная | Рамка Schneider Electric UNICA STUDIO Color (зелёное яблоко) двухместная с задней панелью цвета бежевый.- Позволяет гармонично вписать электроустановочное изделие в интерьер помещения и создать свой неповторимый дизайн. | выставлен |  |  |  |  | Общий каталог/Электроустановочные изделия/Рамки, суппорты, адаптеры и декоративные элементы для ЭУИ | кг | RUR | Включая НДС: 20.00 % |  | 0.001479 кг | http://catalog.raec.su/media/images/8f7/8f7fe7bb9946bc77ff96a03d65457d2a.jpeg |  |  | SE NU280411 |  |  | 877.968 |  |  | 19 |  |  | Schneider Electric | Рамка для электроустановочных устройств | Кол-во в упаковке 5. Малая (5 шт) | Высота: 85мм. Ширина: 156мм. Глубина: 10мм. Не содержит (без) галогенов: да.
1493430 | SE Unica Studio Зеленое яблоко/Белая Рамка 3-ная |  |  | SE Unica Studio Зеленое яблоко/Белая Рамка 3-ная | Рамка Schneider Electric UNICA STUDIO Color (зелёное яблоко) трёхместная с задней панелью цвета бежевый.- Позволяет гармонично вписать электроустановочное изделие в интерьер помещения и создать свой неповторимый дизайн. | выставлен |  |  |  |  | Общий каталог/Электроустановочные изделия/Рамки, суппорты, адаптеры и декоративные элементы для ЭУИ | кг | RUR | Включая НДС: 20.00 % |  | 0.001494 кг | http://catalog.raec.su/media/images/170/1704cfe5e70685d371574b60815987f9.jpeg |  |  | SE NU280611 |  |  | 1546.272 |  |  | 10 |  |  | Schneider Electric | Рамка для электроустановочных устройств | Кол-во в упаковке 2. Малая (2 шт) | Высота: 85мм. Ширина: 227мм. Глубина: 10мм. Не содержит (без) галогенов: да.
1493431 | SE Unica Studio Зеленое яблоко/Белая Рамка 4-ная |  |  | SE Unica Studio Зеленое яблоко/Белая Рамка 4-ная | Рамка Schneider Electric UNICA STUDIO Color (зелёное яблоко) четырёхместная с задней панелью цвета белый.- Позволяет гармонично вписать электроустановочное изделие в интерьер помещения и создать свой неповторимый дизайн. | выставлен |  |  |  |  | Общий каталог/Электроустановочные изделия/Рамки, суппорты, адаптеры и декоративные элементы для ЭУИ | кг | RUR | Включая НДС: 20.00 % |  | 0.002279 кг | http://catalog.raec.su/media/images/59a/59aeba8a99c29b2846b9776af8669a12.jpeg |  |  | SE NU280811 |  |  | 2087.904 |  |  | 8 |  |  | Schneider Electric | Рамка для электроустановочных устройств | Кол-во в упаковке 1. Малая (1 шт) | Высота: 85мм. Ширина: 298мм. Глубина: 10мм. Не содержит (без) галогенов: да.
1493432 | SE Unica Studio Золото/Антрацит Рамка 1-ная |  |  | SE Unica Studio Золото/Антрацит Рамка 1-ная | Рамка Schneider Electric UNICA STUDIO Metal (золото) одинарная с задней панелью цвета антрацит.- Позволяет гармонично вписать электроустановочное изделие в интерьер помещения и создать свой неповторимый дизайн. | выставлен |  |  |  |  | Общий каталог/Электроустановочные изделия/Рамки, суппорты, адаптеры и декоративные элементы для ЭУИ | кг | RUR | Включая НДС: 20.00 % |  | 0.001401 кг | http://catalog.raec.su/media/images/6fd/6fd0420cc2d67388b00bb4dc161f9f86.jpeg |  |  | SE NU280262 |  |  | 1476.384 |  |  | 39 |  |  | Schneider Electric | Рамка для электроустановочных устройств | Кол-во в упаковке 3. Малая (3 шт) | Высота: 85мм. Ширина: 85мм. Глубина: 10мм. Не содержит (без) галогенов: да.
1493433 | SE Unica Studio Золото/Антрацит Рамка 2-ная |  |  | SE Unica Studio Золото/Антрацит Рамка 2-ная | Рамка Schneider Electric UNICA STUDIO Metal (золото) двухместная с задней панелью цвета антрацит.- Позволяет гармонично вписать электроустановочное изделие в интерьер помещения и создать свой неповторимый дизайн. | выставлен |  |  |  |  | Общий каталог/Электроустановочные изделия/Рамки, суппорты, адаптеры и декоративные элементы для ЭУИ | кг | RUR | Включая НДС: 20.00 % |  | 0.001479 кг | http://catalog.raec.su/media/images/0f1/0f1b39f9d3fdc7b4dee0acd22264c429.jpeg |  |  | SE NU280462 |  |  | 2384.928 |  |  | 27 |  |  | Schneider Electric | Рамка для электроустановочных устройств | Кол-во в упаковке 3. Малая (3 шт) | Высота: 85мм. Ширина: 156мм. Глубина: 10мм. Не содержит (без) галогенов: да.
1493434 | SE Unica Studio Золото/Антрацит Рамка 3-ная |  |  | SE Unica Studio Золото/Антрацит Рамка 3-ная | Рамка Schneider Electric UNICA STUDIO Metal (золото) трёхместная с задней панелью цвета антрацит.- Позволяет гармонично вписать электроустановочное изделие в интерьер помещения и создать свой неповторимый дизайн. | выставлен |  |  |  |  | Общий каталог/Электроустановочные изделия/Рамки, суппорты, адаптеры и декоративные элементы для ЭУИ | кг | RUR | Включая НДС: 20.00 % |  | 0.001494 кг | http://catalog.raec.su/media/images/23b/23b10b8c58e61a7f23b0281356cb9e53.jpeg |  |  | SE NU280662 |  |  | 3725.904 |  |  | 15 |  |  | Schneider Electric | Рамка для электроустановочных устройств | Кол-во в упаковке 1. Малая (1 шт) | Высота: 85мм. Ширина: 227мм. Глубина: 10мм. Не содержит (без) галогенов: да.
1493435 | SE Unica Studio Золото/Антрацит Рамка 4-ная |  |  | SE Unica Studio Золото/Антрацит Рамка 4-ная | Рамка Schneider Electric UNICA STUDIO Metal (золото) четырёхместная с задней панелью цвета антрацит.- Позволяет гармонично вписать электроустановочное изделие в интерьер помещения и создать свой неповторимый дизайн. | выставлен |  |  |  |  | Общий каталог/Электроустановочные изделия/Рамки, суппорты, адаптеры и декоративные элементы для ЭУИ | кг | RUR | Включая НДС: 20.00 % |  | 0.002279 кг | http://catalog.raec.su/media/images/302/302ba84eb2dfb7429cf1d93db0416a56.jpeg |  |  | SE NU280862 |  |  | 4892.16 |  |  | 6 |  |  | Schneider Electric | Рамка для электроустановочных устройств | Кол-во в упаковке 1. Малая (1 шт) | Высота: 85мм. Ширина: 298мм. Глубина: 10мм. Не содержит (без) галогенов: да.
1493436 | SE Unica Studio Золото/Бежевая Рамка 1-ная |  |  | SE Unica Studio Золото/Бежевая Рамка 1-ная | Рамка Schneider Electric UNICA STUDIO Metal (золото) одинарная с задней панелью цвета бежевый.- Позволяет гармонично вписать электроустановочное изделие в интерьер помещения и создать свой неповторимый дизайн. | выставлен |  |  |  |  | Общий каталог/Электроустановочные изделия/Рамки, суппорты, адаптеры и декоративные элементы для ЭУИ | кг | RUR | Включая НДС: 20.00 % |  | 0.001401 кг | http://catalog.raec.su/media/images/f13/f13f622cb208551bfd050488bb68738b.jpeg |  |  | SE NU280260 |  |  | 1476.384 |  |  | 33 |  |  | Schneider Electric | Рамка для электроустановочных устройств | Кол-во в упаковке 3. Малая (3 шт) | Высота: 85мм. Ширина: 85мм. Глубина: 10мм. Не содержит (без) галогенов: да.
1493437 | SE Unica Studio Золото/Бежевая Рамка 2-ная |  |  | SE Unica Studio Золото/Бежевая Рамка 2-ная | Рамка Schneider Electric UNICA STUDIO Metal (золото) двухместная с задней панелью цвета бежевый.- Позволяет гармонично вписать электроустановочное изделие в интерьер помещения и создать свой неповторимый дизайн. | выставлен |  |  |  |  | Общий каталог/Электроустановочные изделия/Рамки, суппорты, адаптеры и декоративные элементы для ЭУИ | кг | RUR | Включая НДС: 20.00 % |  | 0.001479 кг | http://catalog.raec.su/media/images/d74/d7483f2c9167edd1f4804dabafe5ab14.jpeg |  |  | SE NU280460 |  |  | 2384.928 |  |  | 22 |  |  | Schneider Electric | Рамка для электроустановочных устройств | Кол-во в упаковке 3. Малая (3 шт) | Высота: 85мм. Ширина: 156мм. Глубина: 10мм. Не содержит (без) галогенов: да.
1493438 | SE Unica Studio Золото/Бежевая Рамка 3-ная |  |  | SE Unica Studio Золото/Бежевая Рамка 3-ная | Рамка Schneider Electric UNICA STUDIO Metal (золото) трёхместная с задней панелью цвета бежевый.- Позволяет гармонично вписать электроустановочное изделие в интерьер помещения и создать свой неповторимый дизайн. | выставлен |  |  |  |  | Общий каталог/Электроустановочные изделия/Рамки, суппорты, адаптеры и декоративные элементы для ЭУИ | кг | RUR | Включая НДС: 20.00 % |  | 0.001494 кг | http://catalog.raec.su/media/images/fe2/fe2ef8d570f819cc8a200d9c2746a8bd.jpeg |  |  | SE NU280660 |  |  | 3725.904 |  |  | 7 |  |  | Schneider Electric | Рамка для электроустановочных устройств | Кол-во в упаковке 1. Малая (1 шт) | Высота: 85мм. Ширина: 227мм. Глубина: 10мм. Не содержит (без) галогенов: да.
1493439 | SE Unica Studio Золото/Бежевая Рамка 4-ная |  |  | SE Unica Studio Золото/Бежевая Рамка 4-ная | Рамка Schneider Electric UNICA STUDIO Metal (золото) четырёхместная с задней панелью цвета бежевый.- Позволяет гармонично вписать электроустановочное изделие в интерьер помещения и создать свой неповторимый дизайн. | выставлен |  |  |  |  | Общий каталог/Электроустановочные изделия/Рамки, суппорты, адаптеры и декоративные элементы для ЭУИ | кг | RUR | Включая НДС: 20.00 % |  | 0.002279 кг | http://catalog.raec.su/media/images/589/58935888f0c9ada3c07fabbb65d4e137.jpeg |  |  | SE NU280860 |  |  | 4892.16 |  |  | 4 |  |  | Schneider Electric | Рамка для электроустановочных устройств | Кол-во в упаковке 1. Малая (1 шт) | Высота: 85мм. Ширина: 298мм. Глубина: 10мм. Не содержит (без) галогенов: да.
1493440 | SE Unica Studio Золото/Белая Рамка 1-ная |  |  | SE Unica Studio Золото/Белая Рамка 1-ная | Рамка Schneider Electric UNICA STUDIO Metal (золото) одинарная с задней панелью цвета белый.- Позволяет гармонично вписать электроустановочное изделие в интерьер помещения и создать свой неповторимый дизайн. | выставлен |  |  |  |  | Общий каталог/Электроустановочные изделия/Рамки, суппорты, адаптеры и декоративные элементы для ЭУИ | кг | RUR | Включая НДС: 20.00 % |  | 0.001401 кг | http://catalog.raec.su/media/images/a74/a744ae8bef91cf3eccd7639d7605e00c.jpeg |  |  | SE NU280259 |  |  | 1476.384 |  |  | 18 |  |  | Schneider Electric | Рамка для электроустановочных устройств | Кол-во в упаковке 3. Малая (3 шт) | Высота: 85мм. Ширина: 85мм. Глубина: 10мм. Не содержит (без) галогенов: да.
1493441 | SE Unica Studio Золото/Белая Рамка 2-ная |  |  | SE Unica Studio Золото/Белая Рамка 2-ная | Рамка Schneider Electric UNICA STUDIO Metal (золото) двухместная с задней панелью цвета белый.- Позволяет гармонично вписать электроустановочное изделие в интерьер помещения и создать свой неповторимый дизайн. | выставлен |  |  |  |  | Общий каталог/Электроустановочные изделия/Рамки, суппорты, адаптеры и декоративные элементы для ЭУИ | кг | RUR | Включая НДС: 20.00 % |  | 0.001479 кг | http://catalog.raec.su/media/images/45f/45f77da379fada58c2cf847f16b4a939.jpeg |  |  | SE NU280459 |  |  | 2384.928 |  |  | 20 |  |  | Schneider Electric | Рамка для электроустановочных устройств | Кол-во в упаковке 3. Малая (3 шт) | Высота: 85мм. Ширина: 156мм. Глубина: 10мм. Не содержит (без) галогенов: да.
1493442 | SE Unica Studio Золото/Белая Рамка 3-ная |  |  | SE Unica Studio Золото/Белая Рамка 3-ная | Рамка Schneider Electric UNICA STUDIO Metal (золото) трёхместная с задней панелью цвета белый.- Позволяет гармонично вписать электроустановочное изделие в интерьер помещения и создать свой неповторимый дизайн. | выставлен |  |  |  |  | Общий каталог/Электроустановочные изделия/Рамки, суппорты, адаптеры и декоративные элементы для ЭУИ | кг | RUR | Включая НДС: 20.00 % |  | 0.001494 кг | http://catalog.raec.su/media/images/eca/eca02ed29d96f57af66d1c0e0a747ffe.jpeg |  |  | SE NU280659 |  |  | 3725.904 |  |  | 7 |  |  | Schneider Electric | Рамка для электроустановочных устройств | Кол-во в упаковке 1. Малая (1 шт) | Высота: 85мм. Ширина: 227мм. Глубина: 10мм. Не содержит (без) галогенов: да.
1493443 | SE Unica Studio Золото/Белая Рамка 4-ная |  |  | SE Unica Studio Золото/Белая Рамка 4-ная | Рамка Schneider Electric UNICA STUDIO Metal (золото) четырёхместная с задней панелью цвета белый.- Позволяет гармонично вписать электроустановочное изделие в интерьер помещения и создать свой неповторимый дизайн. | выставлен |  |  |  |  | Общий каталог/Электроустановочные изделия/Рамки, суппорты, адаптеры и декоративные элементы для ЭУИ | кг | RUR | Включая НДС: 20.00 % |  | 0.002279 кг | http://catalog.raec.su/media/images/2d7/2d7e094cd6b07aa43ff513c7c4fcaf13.jpeg |  |  | SE NU280859 |  |  | 4892.16 |  |  | 4 |  |  | Schneider Electric | Рамка для электроустановочных устройств | Кол-во в упаковке 1. Малая (1 шт) | Высота: 85мм. Ширина: 298мм. Глубина: 10мм. Не содержит (без) галогенов: да.
1493444 | SE Unica Studio Красная/Белая Рамка 1-ная |  |  | SE Unica Studio Красная/Белая Рамка 1-ная | Рамка Schneider Electric UNICA STUDIO Color (красный) одинарная с задней панелью цвета белый.- Позволяет гармонично вписать электроустановочное изделие в интерьер помещения и создать свой неповторимый дизайн. | выставлен |  |  |  |  | Общий каталог/Электроустановочные изделия/Рамки, суппорты, адаптеры и декоративные элементы для ЭУИ | кг | RUR | Включая НДС: 20.00 % |  | 0.001401 кг | http://catalog.raec.su/media/images/534/53454f102c6004f99a590a4b026c93c6.jpeg |  |  | SE NU280213 |  |  | 538.58 |  |  | 21 |  |  | Schneider Electric | Рамка для электроустановочных устройств | Кол-во в упаковке 5. Малая (5 шт) | Высота: 85мм. Ширина: 85мм. Глубина: 10мм. Не содержит (без) галогенов: да.
1493445 | SE Unica Studio Красная/Белая Рамка 2-ная |  |  | SE Unica Studio Красная/Белая Рамка 2-ная | Рамка Schneider Electric UNICA STUDIO Color (красный) двухместная с задней панелью цвета бежевый.- Позволяет гармонично вписать электроустановочное изделие в интерьер помещения и создать свой неповторимый дизайн. | выставлен |  |  |  |  | Общий каталог/Электроустановочные изделия/Рамки, суппорты, адаптеры и декоративные элементы для ЭУИ | кг | RUR | Включая НДС: 20.00 % |  | 0.001479 кг | http://catalog.raec.su/media/images/359/359e53a25ea4e2b7cc752976cc0cd88b.jpeg |  |  | SE NU280413 |  |  | 877.968 |  |  | 12 |  |  | Schneider Electric | Рамка для электроустановочных устройств | Кол-во в упаковке 5. Малая (5 шт) | Высота: 85мм. Ширина: 156мм. Глубина: 10мм. Не содержит (без) галогенов: да.
1493446 | SE Unica Studio Красная/Белая Рамка 3-ная |  |  | SE Unica Studio Красная/Белая Рамка 3-ная | Рамка Schneider Electric UNICA STUDIO Color (красный) трёхместная с задней панелью цвета белый.- Позволяет гармонично вписать электроустановочное изделие в интерьер помещения и создать свой неповторимый дизайн. | выставлен |  |  |  |  | Общий каталог/Электроустановочные изделия/Рамки, суппорты, адаптеры и декоративные элементы для ЭУИ | кг | RUR | Включая НДС: 20.00 % |  | 0.001494 кг | http://catalog.raec.su/media/images/644/644fff62b6fe86f51e660d3436703ee4.jpeg |  |  | SE NU280613 |  |  | 1546.272 |  |  | 16 |  |  | Schneider Electric | Рамка для электроустановочных устройств | Кол-во в упаковке 2. Малая (2 шт) | Высота: 85мм. Ширина: 227мм. Глубина: 10мм. Не содержит (без) галогенов: да.
1493447 | SE Unica Studio Красная/Белая Рамка 4-ная |  |  | SE Unica Studio Красная/Белая Рамка 4-ная | Рамка Schneider Electric UNICA STUDIO Color (красный) четырёхместная с задней панелью цвета белый.- Позволяет гармонично вписать электроустановочное изделие в интерьер помещения и создать свой неповторимый дизайн. | выставлен |  |  |  |  | Общий каталог/Электроустановочные изделия/Рамки, суппорты, адаптеры и декоративные элементы для ЭУИ | кг | RUR | Включая НДС: 20.00 % |  | 0.002279 кг | http://catalog.raec.su/media/images/fde/fde7dcea1a274a07fe24f185f1349356.jpeg |  |  | SE NU280813 |  |  | 2087.904 |  |  | 4 |  |  | Schneider Electric | Рамка для электроустановочных устройств | Кол-во в упаковке 1. Малая (1 шт) | Высота: 85мм. Ширина: 298мм. Глубина: 10мм. Не содержит (без) галогенов: да.
1493448 | SE Unica Studio Лиловая/Бежевая Рамка 1-ная |  |  | SE Unica Studio Лиловая/Бежевая Рамка 1-ная | Рамка Schneider Electric UNICA STUDIO Color (лиловый) одинарная с задней панелью цвета бежевый.- Позволяет гармонично вписать электроустановочное изделие в интерьер помещения и создать свой неповторимый дизайн. | выставлен |  |  |  |  | Общий каталог/Электроустановочные изделия/Рамки, суппорты, адаптеры и декоративные элементы для ЭУИ | кг | RUR | Включая НДС: 20.00 % |  | 0.001401 кг | http://catalog.raec.su/media/images/c94/c94ce560c6afce79d90fe7fd6d82729f.jpeg |  |  | SE NU280215 |  |  | 538.58 |  |  | 18 |  |  | Schneider Electric | Рамка для электроустановочных устройств | Кол-во в упаковке 5. Малая (5 шт) | Высота: 85мм. Ширина: 85мм. Глубина: 10мм. Не содержит (без) галогенов: да.
1493449 | SE Unica Studio Лиловая/Бежевая Рамка 2-ная |  |  | SE Unica Studio Лиловая/Бежевая Рамка 2-ная | Рамка Schneider Electric UNICA STUDIO Color (лиловый) двухместная с задней панелью цвета бежевый.- Позволяет гармонично вписать электроустановочное изделие в интерьер помещения и создать свой неповторимый дизайн. | выставлен |  |  |  |  | Общий каталог/Электроустановочные изделия/Рамки, суппорты, адаптеры и декоративные элементы для ЭУИ | кг | RUR | Включая НДС: 20.00 % |  | 0.001479 кг | http://catalog.raec.su/media/images/7e0/7e042cd338760d034dd3f788710c13ea.jpeg |  |  | SE NU280415 |  |  | 877.968 |  |  | 14 |  |  | Schneider Electric | Рамка для электроустановочных устройств | Кол-во в упаковке 5. Малая (5 шт) | Высота: 85мм. Ширина: 156мм. Глубина: 10мм. Не содержит (без) галогенов: да.
1493450 | SE Unica Studio Лиловая/Бежевая Рамка 3-ная |  |  | SE Unica Studio Лиловая/Бежевая Рамка 3-ная | Рамка Schneider Electric UNICA STUDIO Color (лиловый) трёхместная с задней панелью цвета бежевый.- Позволяет гармонично вписать электроустановочное изделие в интерьер помещения и создать свой неповторимый дизайн. | выставлен |  |  |  |  | Общий каталог/Электроустановочные изделия/Рамки, суппорты, адаптеры и декоративные элементы для ЭУИ | кг | RUR | Включая НДС: 20.00 % |  | 0.001494 кг | http://catalog.raec.su/media/images/ca3/ca3aa728d6c41f2f312ec15abefb069f.jpeg |  |  | SE NU280615 |  |  | 1546.272 |  |  | 16 |  |  | Schneider Electric | Рамка для электроустановочных устройств | Кол-во в упаковке 2. Малая (2 шт) | Высота: 85мм. Ширина: 227мм. Глубина: 10мм. Не содержит (без) галогенов: да.
1493451 | SE Unica Studio Лиловая/Бежевая Рамка 4-ная |  |  | SE Unica Studio Лиловая/Бежевая Рамка 4-ная | Рамка Schneider Electric UNICA STUDIO Color (лиловый) четырёхместная с задней панелью цвета бежевый.- Позволяет гармонично вписать электроустановочное изделие в интерьер помещения и создать свой неповторимый дизайн. | выставлен |  |  |  |  | Общий каталог/Электроустановочные изделия/Рамки, суппорты, адаптеры и декоративные элементы для ЭУИ | кг | RUR | Включая НДС: 20.00 % |  | 0.002279 кг | http://catalog.raec.su/media/images/d04/d049580d8afe3160276f4c73d514bb0e.jpeg |  |  | SE NU280815 |  |  | 2087.904 |  |  | 4 |  |  | Schneider Electric | Рамка для электроустановочных устройств | Кол-во в упаковке 1. Малая (1 шт) | Высота: 85мм. Ширина: 298мм. Глубина: 10мм. Не содержит (без) галогенов: да.
1493452 | SE Unica Studio Лиловая/Белая Рамка 1-ная |  |  | SE Unica Studio Лиловая/Белая Рамка 1-ная | Рамка Schneider Electric UNICA STUDIO Color (лиловый) одинарная с задней панелью цвета белый.- Позволяет гармонично вписать электроустановочное изделие в интерьер помещения и создать свой неповторимый дизайн. | выставлен |  |  |  |  | Общий каталог/Электроустановочные изделия/Рамки, суппорты, адаптеры и декоративные элементы для ЭУИ | кг | RUR | Включая НДС: 20.00 % |  | 0.001401 кг | http://catalog.raec.su/media/images/9e0/9e059481d15e4fce5889aee21f0501da.jpeg |  |  | SE NU280214 |  |  | 538.58 |  |  | 13 |  |  | Schneider Electric | Рамка для электроустановочных устройств | Кол-во в упаковке 5. Малая (5 шт) | Высота: 85мм. Ширина: 85мм. Глубина: 10мм. Не содержит (без) галогенов: да.
1493453 | SE Unica Studio Лиловая/Белая Рамка 2-ная |  |  | SE Unica Studio Лиловая/Белая Рамка 2-ная | Рамка Schneider Electric UNICA STUDIO Color (лиловый) двухместная с задней панелью цвета белый.- Позволяет гармонично вписать электроустановочное изделие в интерьер помещения и создать свой неповторимый дизайн. | выставлен |  |  |  |  | Общий каталог/Электроустановочные изделия/Рамки, суппорты, адаптеры и декоративные элементы для ЭУИ | кг | RUR | Включая НДС: 20.00 % |  | 0.001479 кг | http://catalog.raec.su/media/images/eaf/eaf2dcc6235dec9bc1cf0c09de1bdb6b.jpeg |  |  | SE NU280414 |  |  | 877.968 |  |  | 9 |  |  | Schneider Electric | Рамка для электроустановочных устройств | Кол-во в упаковке 5. Малая (5 шт) | Высота: 85мм. Ширина: 156мм. Глубина: 10мм. Не содержит (без) галогенов: да.
1493454 | SE Unica Studio Лиловая/Белая Рамка 3-ная |  |  | SE Unica Studio Лиловая/Белая Рамка 3-ная | Рамка Schneider Electric UNICA STUDIO Color (лиловый) трёхместная с задней панелью цвета белый.- Позволяет гармонично вписать электроустановочное изделие в интерьер помещения и создать свой неповторимый дизайн. | выставлен |  |  |  |  | Общий каталог/Электроустановочные изделия/Рамки, суппорты, адаптеры и декоративные элементы для ЭУИ | кг | RUR | Включая НДС: 20.00 % |  | 0.001494 кг | http://catalog.raec.su/media/images/be3/be3d31a4826618a555eb9809d72f4c04.jpeg |  |  | SE NU280614 |  |  | 1546.272 |  |  | 5 |  |  | Schneider Electric | Рамка для электроустановочных устройств | Кол-во в упаковке 2. Малая (2 шт) | Высота: 85мм. Ширина: 227мм. Глубина: 10мм. Не содержит (без) галогенов: да.
1493455 | SE Unica Studio Лиловая/Белая Рамка 4-ная |  |  | SE Unica Studio Лиловая/Белая Рамка 4-ная | Рамка Schneider Electric UNICA STUDIO Color (лиловый) четырёхместная с задней панелью цвета белый.- Позволяет гармонично вписать электроустановочное изделие в интерьер помещения и создать свой неповторимый дизайн. | выставлен |  |  |  |  | Общий каталог/Электроустановочные изделия/Рамки, суппорты, адаптеры и декоративные элементы для ЭУИ | кг | RUR | Включая НДС: 20.00 % |  | 0.002279 кг | http://catalog.raec.su/media/images/9a5/9a5b20ab03a4d2187242debce905c275.jpeg |  |  | SE NU280814 |  |  | 2087.904 |  |  | 5 |  |  | Schneider Electric | Рамка для электроустановочных устройств | Кол-во в упаковке 1. Малая (1 шт) | Высота: 85мм. Ширина: 298мм. Глубина: 10мм. Не содержит (без) галогенов: да.
1493456 | SE Unica Studio Медь/Антрацит Рамка 1-ная |  |  | SE Unica Studio Медь/Антрацит Рамка 1-ная | Рамка Schneider Electric UNICA STUDIO Metal (медь) одинарная с задней панелью цвета антрацит.- Позволяет гармонично вписать электроустановочное изделие в интерьер помещения и создать свой неповторимый дизайн. | выставлен |  |  |  |  | Общий каталог/Электроустановочные изделия/Рамки, суппорты, адаптеры и декоративные элементы для ЭУИ | кг | RUR | Включая НДС: 20.00 % |  | 0.001401 кг | http://catalog.raec.su/media/images/9d8/9d8073cb6557dc2e44b7498b917cabdb.jpeg |  |  | SE NU280258 |  |  | 1367.184 |  |  | 5 |  |  | Schneider Electric | Рамка для электроустановочных устройств | Кол-во в упаковке 3. Малая (3 шт) | Высота: 85мм. Ширина: 85мм. Глубина: 10мм. Не содержит (без) галогенов: да.
1493457 | SE Unica Studio Медь/Антрацит Рамка 2-ная |  |  | SE Unica Studio Медь/Антрацит Рамка 2-ная | Рамка Schneider Electric UNICA STUDIO Metal (медь) двухместная с задней панелью цвета антрацит.- Позволяет гармонично вписать электроустановочное изделие в интерьер помещения и создать свой неповторимый дизайн. | выставлен |  |  |  |  | Общий каталог/Электроустановочные изделия/Рамки, суппорты, адаптеры и декоративные элементы для ЭУИ | кг | RUR | Включая НДС: 20.00 % |  | 0.001479 кг | http://catalog.raec.su/media/images/648/648be52203ce1c5af91f847a1e1421f0.jpeg |  |  | SE NU280458 |  |  | 2227.68 |  |  | 9 |  |  | Schneider Electric | Рамка для электроустановочных устройств | Кол-во в упаковке 3. Малая (3 шт) | Высота: 85мм. Ширина: 156мм. Глубина: 10мм. Не содержит (без) галогенов: да.
1493458 | SE Unica Studio Медь/Антрацит Рамка 3-ная |  |  | SE Unica Studio Медь/Антрацит Рамка 3-ная | Рамка Schneider Electric UNICA STUDIO Metal (медь) трёхместная с задней панелью цвета антрацит.- Позволяет гармонично вписать электроустановочное изделие в интерьер помещения и создать свой неповторимый дизайн. | выставлен |  |  |  |  | Общий каталог/Электроустановочные изделия/Рамки, суппорты, адаптеры и декоративные элементы для ЭУИ | кг | RUR | Включая НДС: 20.00 % |  | 0.001494 кг | http://catalog.raec.su/media/images/9a9/9a9f48a5d3d52fce77fe6a93ba9c102f.jpeg |  |  | SE NU280658 |  |  | 3490.032 |  |  | 2 |  |  | Schneider Electric | Рамка для электроустановочных устройств | Кол-во в упаковке 1. Малая (1 шт) | Высота: 85мм. Ширина: 227мм. Глубина: 10мм. Не содержит (без) галогенов: да.
1493459 | SE Unica Studio Медь/Антрацит Рамка 4-ная |  |  | SE Unica Studio Медь/Антрацит Рамка 4-ная | Рамка Schneider Electric UNICA STUDIO Metal (медь) четырёхместная с задней панелью цвета антрацит.- Позволяет гармонично вписать электроустановочное изделие в интерьер помещения и создать свой неповторимый дизайн. | выставлен |  |  |  |  | Общий каталог/Электроустановочные изделия/Рамки, суппорты, адаптеры и декоративные элементы для ЭУИ | кг | RUR | Включая НДС: 20.00 % |  | 0.002279 кг | http://catalog.raec.su/media/images/9da/9da68ae914169f643e50f115489389f9.jpeg |  |  | SE NU280858 |  |  | 4586.4 |  |  | 2 |  |  | Schneider Electric | Рамка для электроустановочных устройств | Кол-во в упаковке 1. Малая (1 шт) | Высота: 85мм. Ширина: 298мм. Глубина: 10мм. Не содержит (без) галогенов: да.
1493460 | SE Unica Studio Медь/Белая Рамка 1-ная |  |  | SE Unica Studio Медь/Белая Рамка 1-ная | Рамка Schneider Electric UNICA STUDIO Metal (медь) одинарная с задней панелью цвета белый.- Позволяет гармонично вписать электроустановочное изделие в интерьер помещения и создать свой неповторимый дизайн. | выставлен |  |  |  |  | Общий каталог/Электроустановочные изделия/Рамки, суппорты, адаптеры и декоративные элементы для ЭУИ | кг | RUR | Включая НДС: 20.00 % |  | 0.001401 кг | http://catalog.raec.su/media/images/3f0/3f0b1ccd1ddbebf45ed2d214b324cb15.jpeg |  |  | SE NU280257 |  |  | 1367.184 |  |  | 6 |  |  | Schneider Electric | Рамка для электроустановочных устройств | Кол-во в упаковке 3. Малая (3 шт) | Высота: 85мм. Ширина: 85мм. Глубина: 10мм. Не содержит (без) галогенов: да.
1493461 | SE Unica Studio Медь/Белая Рамка 2-ная |  |  | SE Unica Studio Медь/Белая Рамка 2-ная | Рамка Schneider Electric UNICA STUDIO Metal (медь) двухместная с задней панелью цвета белый.- Позволяет гармонично вписать электроустановочное изделие в интерьер помещения и создать свой неповторимый дизайн. | выставлен |  |  |  |  | Общий каталог/Электроустановочные изделия/Рамки, суппорты, адаптеры и декоративные элементы для ЭУИ | кг | RUR | Включая НДС: 20.00 % |  | 0.001479 кг | http://catalog.raec.su/media/images/0ee/0eeab7b7aed0f1efc1f45b43aaf1d9cf.jpeg |  |  | SE NU280457 |  |  | 2227.68 |  |  | 4 |  |  | Schneider Electric | Рамка для электроустановочных устройств | Кол-во в упаковке 3. Малая (3 шт) | Высота: 85мм. Ширина: 156мм. Глубина: 10мм. Не содержит (без) галогенов: да.
1493462 | SE Unica Studio Медь/Белая Рамка 3-ная |  |  | SE Unica Studio Медь/Белая Рамка 3-ная | Рамка Schneider Electric UNICA STUDIO Metal (медь) трёхместная с задней панелью цвета белый.- Позволяет гармонично вписать электроустановочное изделие в интерьер помещения и создать свой неповторимый дизайн. | выставлен |  |  |  |  | Общий каталог/Электроустановочные изделия/Рамки, суппорты, адаптеры и декоративные элементы для ЭУИ | кг | RUR | Включая НДС: 20.00 % |  | 0.001494 кг | http://catalog.raec.su/media/images/11f/11fd2b3bf0f43ff00c5756becff74a35.jpeg |  |  | SE NU280657 |  |  | 3490.032 |  |  | 6 |  |  | Schneider Electric | Рамка для электроустановочных устройств | Кол-во в упаковке 1. Малая (1 шт) | Высота: 85мм. Ширина: 227мм. Глубина: 10мм. Не содержит (без) галогенов: да.
1493463 | SE Unica Studio Медь/Белая Рамка 4-ная |  |  | SE Unica Studio Медь/Белая Рамка 4-ная | Рамка Schneider Electric UNICA STUDIO Metal (медь) четырёхместная с задней панелью цвета белый.- Позволяет гармонично вписать электроустановочное изделие в интерьер помещения и создать свой неповторимый дизайн. | выставлен |  |  |  |  | Общий каталог/Электроустановочные изделия/Рамки, суппорты, адаптеры и декоративные элементы для ЭУИ | кг | RUR | Включая НДС: 20.00 % |  | 0.002279 кг | http://catalog.raec.su/media/images/7e6/7e6001e26e221804f913f6a4ca59264c.jpeg |  |  | SE NU280857 |  |  | 4586.4 |  |  | 7 |  |  | Schneider Electric | Рамка для электроустановочных устройств | Кол-во в упаковке 1. Малая (1 шт) | Высота: 85мм. Ширина: 298мм. Глубина: 10мм. Не содержит (без) галогенов: да.
1493464 | SE Unica Studio Никель/Антрацит Рамка 1-ная |  |  | SE Unica Studio Никель/Антрацит Рамка 1-ная | Рамка Schneider Electric UNICA STUDIO Metal никель) одинарная с задней панелью цвета антрацит.- Позволяет гармонично вписать электроустановочное изделие в интерьер помещения и создать свой неповторимый дизайн. | выставлен |  |  |  |  | Общий каталог/Электроустановочные изделия/Рамки, суппорты, адаптеры и декоративные элементы для ЭУИ | кг | RUR | Включая НДС: 20.00 % |  | 0.001401 кг | http://catalog.raec.su/media/images/a18/a18f8782d1e552667314a3c62eeedcd8.jpeg |  |  | SE NU280253 |  |  | 1432.704 |  |  | 43 |  |  | Schneider Electric | Рамка для электроустановочных устройств | Кол-во в упаковке 3. Малая (3 шт) | Высота: 85мм. Ширина: 85мм. Глубина: 10мм. Не содержит (без) галогенов: да.
1493465 | SE Unica Studio Никель/Антрацит Рамка 2-ная |  |  | SE Unica Studio Никель/Антрацит Рамка 2-ная | Рамка Schneider Electric UNICA STUDIO Metal (никель) двухместная с задней панелью цвета антрацит.- Позволяет гармонично вписать электроустановочное изделие в интерьер помещения и создать свой неповторимый дизайн. | выставлен |  |  |  |  | Общий каталог/Электроустановочные изделия/Рамки, суппорты, адаптеры и декоративные элементы для ЭУИ | кг | RUR | Включая НДС: 20.00 % |  | 0.001479 кг | http://catalog.raec.su/media/images/c79/c794d8436398dcd2ae41a6427f2fade6.jpeg |  |  | SE NU280453 |  |  | 2336.88 |  |  | 26 |  |  | Schneider Electric | Рамка для электроустановочных устройств | Кол-во в упаковке 3. Малая (3 шт) | Высота: 85мм. Ширина: 156мм. Глубина: 10мм. Не содержит (без) галогенов: да.
1493466 | SE Unica Studio Никель/Антрацит Рамка 3-ная |  |  | SE Unica Studio Никель/Антрацит Рамка 3-ная | Рамка Schneider Electric UNICA STUDIO Metal (никель) трёхместная с задней панелью цвета антрацит.- Позволяет гармонично вписать электроустановочное изделие в интерьер помещения и создать свой неповторимый дизайн. | выставлен |  |  |  |  | Общий каталог/Электроустановочные изделия/Рамки, суппорты, адаптеры и декоративные элементы для ЭУИ | кг | RUR | Включая НДС: 20.00 % |  | 0.001494 кг | http://catalog.raec.su/media/images/d35/d358188fff6c443804dc930078ba2fdc.jpeg |  |  | SE NU280653 |  |  | 3704.064 |  |  | 0 |  |  | Schneider Electric | Рамка для электроустановочных устройств | Кол-во в упаковке 1. Малая (1 шт) | Высота: 85мм. Ширина: 227мм. Глубина: 10мм. Не содержит (без) галогенов: да.
1493467 | SE Unica Studio Никель/Антрацит Рамка 4-ная |  |  | SE Unica Studio Никель/Антрацит Рамка 4-ная | Рамка Schneider Electric UNICA STUDIO Metal (никель) четырёхместная с задней панелью цвета антрацит.- Позволяет гармонично вписать электроустановочное изделие в интерьер помещения и создать свой неповторимый дизайн. | выставлен |  |  |  |  | Общий каталог/Электроустановочные изделия/Рамки, суппорты, адаптеры и декоративные элементы для ЭУИ | кг | RUR | Включая НДС: 20.00 % |  | 0.002279 кг | http://catalog.raec.su/media/images/b9d/b9d6b6cc58f0e3f01b61512666cdad31.jpeg |  |  | SE NU280853 |  |  | 4848.48 |  |  | 2 |  |  | Schneider Electric | Рамка для электроустановочных устройств | Кол-во в упаковке 1. Малая (1 шт) | Высота: 85мм. Ширина: 298мм. Глубина: 10мм. Не содержит (без) галогенов: да.
1493468 | SE Unica Studio Песочная/Антрацит Рамка 1-ная |  |  | SE Unica Studio Песочная/Антрацит Рамка 1-ная | Рамка Schneider Electric UNICA STUDIO Color (песочный) одинарная с задней панелью цвета антрацит.- Позволяет гармонично вписать электроустановочное изделие в интерьер помещения и создать свой неповторимый дизайн. | выставлен |  |  |  |  | Общий каталог/Электроустановочные изделия/Рамки, суппорты, адаптеры и декоративные элементы для ЭУИ | кг | RUR | Включая НДС: 20.00 % |  | 0.001401 кг | http://catalog.raec.su/media/images/15f/15fb0b25ab75c2a689c158207583bd36.jpeg |  |  | SE NU280228 |  |  | 578.76 |  |  | 0 |  |  | Schneider Electric | Рамка для электроустановочных устройств | Кол-во в упаковке 5. Малая (5 шт) | Высота: 85мм. Ширина: 85мм. Глубина: 10мм. Не содержит (без) галогенов: да.
1493469 | SE Unica Studio Песочная/Антрацит Рамка 2-ная |  |  | SE Unica Studio Песочная/Антрацит Рамка 2-ная | Рамка Schneider Electric UNICA STUDIO Color (песочный) двухместная с задней панелью цвета антрацит.- Позволяет гармонично вписать электроустановочное изделие в интерьер помещения и создать свой неповторимый дизайн. | выставлен |  |  |  |  | Общий каталог/Электроустановочные изделия/Рамки, суппорты, адаптеры и декоративные элементы для ЭУИ | кг | RUR | Включая НДС: 20.00 % |  | 0.001479 кг | http://catalog.raec.su/media/images/348/3486fd6ca614968e9c03e1b49bd51331.jpeg |  |  | SE NU280428 |  |  | 943.488 |  |  | 0 |  |  | Schneider Electric | Рамка для электроустановочных устройств | Кол-во в упаковке 5. Малая (5 шт) | Высота: 85мм. Ширина: 156мм. Глубина: 10мм. Не содержит (без) галогенов: да.
1493470 | SE Unica Studio Песочная/Антрацит Рамка 3-ная |  |  | SE Unica Studio Песочная/Антрацит Рамка 3-ная | Рамка Schneider Electric UNICA STUDIO Color (песочный) трёхместная с задней панелью цвета антрацит.- Позволяет гармонично вписать электроустановочное изделие в интерьер помещения и создать свой неповторимый дизайн. | выставлен |  |  |  |  | Общий каталог/Электроустановочные изделия/Рамки, суппорты, адаптеры и декоративные элементы для ЭУИ | кг | RUR | Включая НДС: 20.00 % |  | 0.001494 кг | http://catalog.raec.su/media/images/4ea/4eaeedb6db19c2f158d9939bf45b3621.jpeg |  |  | SE NU280628 |  |  | 1655.472 |  |  | 0 |  |  | Schneider Electric | Рамка для электроустановочных устройств | Кол-во в упаковке 2. Малая (2 шт) | Высота: 85мм. Ширина: 227мм. Глубина: 10мм. Не содержит (без) галогенов: да.
1493471 | SE Unica Studio Песочная/Антрацит Рамка 4-ная |  |  | SE Unica Studio Песочная/Антрацит Рамка 4-ная | Рамка Schneider Electric UNICA STUDIO Color (песочный) четырёхместная с задней панелью цвета антрацит.- Позволяет гармонично вписать электроустановочное изделие в интерьер помещения и создать свой неповторимый дизайн. | выставлен |  |  |  |  | Общий каталог/Электроустановочные изделия/Рамки, суппорты, адаптеры и декоративные элементы для ЭУИ | кг | RUR | Включая НДС: 20.00 % |  | 0.002279 кг | http://catalog.raec.su/media/images/cea/cea11f50e34aa250e6db24b34fa5aa3d.jpeg |  |  | SE NU280828 |  |  | 2253.888 |  |  | 0 |  |  | Schneider Electric | Рамка для электроустановочных устройств | Кол-во в упаковке 1. Малая (1 шт) | Высота: 85мм. Ширина: 298мм. Глубина: 10мм. Не содержит (без) галогенов: да.
1493472 | SE Unica Studio Песочная/Бежевая Рамка 1-ная |  |  | SE Unica Studio Песочная/Бежевая Рамка 1-ная | Рамка Schneider Electric UNICA STUDIO Color (песочный) одинарная с задней панелью цвета бежевый.- Позволяет гармонично вписать электроустановочное изделие в интерьер помещения и создать свой неповторимый дизайн. | выставлен |  |  |  |  | Общий каталог/Электроустановочные изделия/Рамки, суппорты, адаптеры и декоративные элементы для ЭУИ | кг | RUR | Включая НДС: 20.00 % |  | 0.001401 кг | http://catalog.raec.su/media/images/d29/d29c40458353a156e0ad549d829dd65a.jpeg |  |  | SE NU280227 |  |  | 538.58 |  |  | 42 |  |  | Schneider Electric | Рамка для электроустановочных устройств | Кол-во в упаковке 5. Малая (5 шт) | Высота: 85мм. Ширина: 85мм. Глубина: 10мм. Не содержит (без) галогенов: да.
1493473 | SE Unica Studio Песочная/Бежевая Рамка 2-ная |  |  | SE Unica Studio Песочная/Бежевая Рамка 2-ная | Рамка Schneider Electric UNICA STUDIO Color (песочный) двухместная с задней панелью цвета бежевый.- Позволяет гармонично вписать электроустановочное изделие в интерьер помещения и создать свой неповторимый дизайн. | выставлен |  |  |  |  | Общий каталог/Электроустановочные изделия/Рамки, суппорты, адаптеры и декоративные элементы для ЭУИ | кг | RUR | Включая НДС: 20.00 % |  | 0.001479 кг | http://catalog.raec.su/media/images/6ca/6cab67eedbf3160e73a0bd8a6943fb04.jpeg |  |  | SE NU280427 |  |  | 877.968 |  |  | 0 |  |  | Schneider Electric | Рамка для электроустановочных устройств | Кол-во в упаковке 5. Малая (5 шт) | Высота: 85мм. Ширина: 156мм. Глубина: 10мм. Не содержит (без) галогенов: да.
1493474 | SE Unica Studio Песочная/Бежевая Рамка 3-ная |  |  | SE Unica Studio Песочная/Бежевая Рамка 3-ная | Рамка Schneider Electric UNICA STUDIO Color (песочный) трёхместная с задней панелью цвета бежевый.- Позволяет гармонично вписать электроустановочное изделие в интерьер помещения и создать свой неповторимый дизайн. | выставлен |  |  |  |  | Общий каталог/Электроустановочные изделия/Рамки, суппорты, адаптеры и декоративные элементы для ЭУИ | кг | RUR | Включая НДС: 20.00 % |  | 0.001494 кг | http://catalog.raec.su/media/images/b2f/b2fa4474fd2e739f607560b6e11ed4c1.jpeg |  |  | SE NU280627 |  |  | 1546.272 |  |  | 41 |  |  | Schneider Electric | Рамка для электроустановочных устройств | Кол-во в упаковке 2. Малая (2 шт) | Высота: 85мм. Ширина: 227мм. Глубина: 10мм. Не содержит (без) галогенов: да.
1493475 | SE Unica Studio Песочная/Бежевая Рамка 4-ная |  |  | SE Unica Studio Песочная/Бежевая Рамка 4-ная | Рамка Schneider Electric UNICA STUDIO Color (песочный) четырёхместная с задней панелью цвета бежевый.- Позволяет гармонично вписать электроустановочное изделие в интерьер помещения и создать свой неповторимый дизайн. | выставлен |  |  |  |  | Общий каталог/Электроустановочные изделия/Рамки, суппорты, адаптеры и декоративные элементы для ЭУИ | кг | RUR | Включая НДС: 20.00 % |  | 0.002279 кг | http://catalog.raec.su/media/images/3d2/3d2b2477a50f4ff6763ad3f49da0f78f.jpeg |  |  | SE NU280827 |  |  | 2087.904 |  |  | 15 |  |  | Schneider Electric | Рамка для электроустановочных устройств | Кол-во в упаковке 1. Малая (1 шт) | Высота: 85мм. Ширина: 298мм. Глубина: 10мм. Не содержит (без) галогенов: да.
1493476 | SE Unica Studio Песочная/Белая Рамка 1-ная |  |  | SE Unica Studio Песочная/Белая Рамка 1-ная | Рамка Schneider Electric UNICA STUDIO Color (песочный) одинарная с задней панелью цвета белый.- Позволяет гармонично вписать электроустановочное изделие в интерьер помещения и создать свой неповторимый дизайн. | выставлен |  |  |  |  | Общий каталог/Электроустановочные изделия/Рамки, суппорты, адаптеры и декоративные элементы для ЭУИ | кг | RUR | Включая НДС: 20.00 % |  | 0.001401 кг | http://catalog.raec.su/media/images/a62/a627cd4cc2e269363d68a91aa815a628.jpeg |  |  | SE NU280226 |  |  | 538.58 |  |  | 59 |  |  | Schneider Electric | Рамка для электроустановочных устройств | Кол-во в упаковке 5. Малая (5 шт) | Высота: 85мм. Ширина: 85мм. Глубина: 10мм. Не содержит (без) галогенов: да.
1493477 | SE Unica Studio Песочная/Белая Рамка 2-ная |  |  | SE Unica Studio Песочная/Белая Рамка 2-ная | Рамка Schneider Electric UNICA STUDIO Color (песочный) двухместная с задней панелью цвета белый.- Позволяет гармонично вписать электроустановочное изделие в интерьер помещения и создать свой неповторимый дизайн. | выставлен |  |  |  |  | Общий каталог/Электроустановочные изделия/Рамки, суппорты, адаптеры и декоративные элементы для ЭУИ | кг | RUR | Включая НДС: 20.00 % |  | 0.001479 кг | http://catalog.raec.su/media/images/003/0033d7f7985f0e5a442828cebea0e6b9.jpeg |  |  | SE NU280426 |  |  | 877.968 |  |  | 21 |  |  | Schneider Electric | Рамка для электроустановочных устройств | Кол-во в упаковке 5. Малая (5 шт) | Высота: 85мм. Ширина: 156мм. Глубина: 10мм. Не содержит (без) галогенов: да.
1493478 | SE Unica Studio Песочная/Белая Рамка 3-ная |  |  | SE Unica Studio Песочная/Белая Рамка 3-ная | Рамка Schneider Electric UNICA STUDIO Color (песочный) трёхместная с задней панелью цвета белый.- Позволяет гармонично вписать электроустановочное изделие в интерьер помещения и создать свой неповторимый дизайн. | выставлен |  |  |  |  | Общий каталог/Электроустановочные изделия/Рамки, суппорты, адаптеры и декоративные элементы для ЭУИ | кг | RUR | Включая НДС: 20.00 % |  | 0.001494 кг | http://catalog.raec.su/media/images/48b/48b4e6b81a933bd35338a0730209c5d1.jpeg |  |  | SE NU280626 |  |  | 1546.272 |  |  | 28 |  |  | Schneider Electric | Рамка для электроустановочных устройств | Кол-во в упаковке 2. Малая (2 шт) | Высота: 85мм. Ширина: 227мм. Глубина: 10мм. Не содержит (без) галогенов: да.
1493479 | SE Unica Studio Песочная/Белая Рамка 4-ная |  |  | SE Unica Studio Песочная/Белая Рамка 4-ная | Рамка Schneider Electric UNICA STUDIO Color (песочный) четырёхместная с задней панелью цвета белый.- Позволяет гармонично вписать электроустановочное изделие в интерьер помещения и создать свой неповторимый дизайн. | выставлен |  |  |  |  | Общий каталог/Электроустановочные изделия/Рамки, суппорты, адаптеры и декоративные элементы для ЭУИ | кг | RUR | Включая НДС: 20.00 % |  | 0.002279 кг | http://catalog.raec.su/media/images/f33/f33ee35e7dd438502fcdcb16b3a0f61b.jpeg |  |  | SE NU280826 |  |  | 2087.904 |  |  | 11 |  |  | Schneider Electric | Рамка для электроустановочных устройств | Кол-во в упаковке 1. Малая (1 шт) | Высота: 85мм. Ширина: 298мм. Глубина: 10мм. Не содержит (без) галогенов: да.
1493480 | SE Unica Studio Хром/Антрацит Рамка 1-ная |  |  | SE Unica Studio Хром/Антрацит Рамка 1-ная | Рамка Schneider Electric UNICA STUDIO Metal (хром) одинарная с задней панелью цвета антрацит.- Позволяет гармонично вписать электроустановочное изделие в интерьер помещения и создать свой неповторимый дизайн. | выставлен |  |  |  |  | Общий каталог/Электроустановочные изделия/Рамки, суппорты, адаптеры и декоративные элементы для ЭУИ | кг | RUR | Включая НДС: 20.00 % |  | 0.001401 кг | http://catalog.raec.su/media/images/992/992f2a3d9ca35b9a16ba49df33ac881e.jpeg |  |  | SE NU280256 |  |  | 974.064 |  |  | 39 |  |  | Schneider Electric | Рамка для электроустановочных устройств | Кол-во в упаковке 3. Малая (3 шт) | Высота: 85мм. Ширина: 85мм. Глубина: 10мм. Не содержит (без) галогенов: да.
1493481 | SE Unica Studio Хром/Антрацит Рамка 2-ная |  |  | SE Unica Studio Хром/Антрацит Рамка 2-ная | Рамка Schneider Electric UNICA STUDIO Metal (хром) двухместная с задней панелью цвета антрацит.- Позволяет гармонично вписать электроустановочное изделие в интерьер помещения и создать свой неповторимый дизайн. | выставлен |  |  |  |  | Общий каталог/Электроустановочные изделия/Рамки, суппорты, адаптеры и декоративные элементы для ЭУИ | кг | RUR | Включая НДС: 20.00 % |  | 0.001479 кг | http://catalog.raec.su/media/images/e7e/e7e24f3364bf098fc7a5f7e71317642f.jpeg |  |  | SE NU280456 |  |  | 1607.424 |  |  | 9 |  |  | Schneider Electric | Рамка для электроустановочных устройств | Кол-во в упаковке 3. Малая (3 шт) | Высота: 85мм. Ширина: 156мм. Глубина: 10мм. Не содержит (без) галогенов: да.
1493482 | SE Unica Studio Хром/Антрацит Рамка 3-ная |  |  | SE Unica Studio Хром/Антрацит Рамка 3-ная | Рамка Schneider Electric UNICA STUDIO Metal (хром) трёхместная с задней панелью цвета антрацит.- Позволяет гармонично вписать электроустановочное изделие в интерьер помещения и создать свой неповторимый дизайн. | выставлен |  |  |  |  | Общий каталог/Электроустановочные изделия/Рамки, суппорты, адаптеры и декоративные элементы для ЭУИ | кг | RUR | Включая НДС: 20.00 % |  | 0.001494 кг | http://catalog.raec.su/media/images/07f/07fa1a47c52b6bfc9293d4288ea881bb.jpeg |  |  | SE NU280656 |  |  | 2520.336 |  |  | 0 |  |  | Schneider Electric | Рамка для электроустановочных устройств | Кол-во в упаковке 1. Малая (1 шт) | Высота: 85мм. Ширина: 227мм. Глубина: 10мм. Не содержит (без) галогенов: да.
1493483 | SE Unica Studio Хром/Антрацит Рамка 4-ная |  |  | SE Unica Studio Хром/Антрацит Рамка 4-ная | Рамка Schneider Electric UNICA STUDIO Metal (хром) четырёхместная с задней панелью цвета антрацит.- Позволяет гармонично вписать электроустановочное изделие в интерьер помещения и создать свой неповторимый дизайн. | выставлен |  |  |  |  | Общий каталог/Электроустановочные изделия/Рамки, суппорты, адаптеры и декоративные элементы для ЭУИ | кг | RUR | Включая НДС: 20.00 % |  | 0.002279 кг | http://catalog.raec.su/media/images/f4b/f4b80f0606004c8a0bcce5e4d5ec219e.jpeg |  |  | SE NU280856 |  |  | 3276 |  |  | 1 |  |  | Schneider Electric | Рамка для электроустановочных устройств | Кол-во в упаковке 1. Малая (1 шт) | Высота: 85мм. Ширина: 298мм. Глубина: 10мм. Не содержит (без) галогенов: да.
1493484 | SE Unica Studio Хром/Белая Рамка 1-ная |  |  | SE Unica Studio Хром/Белая Рамка 1-ная | Рамка Schneider Electric UNICA STUDIO Metal (хром) одинарная с задней панелью цвета белый.- Позволяет гармонично вписать электроустановочное изделие в интерьер помещения и создать свой неповторимый дизайн. | выставлен |  |  |  |  | Общий каталог/Электроустановочные изделия/Рамки, суппорты, адаптеры и декоративные элементы для ЭУИ | кг | RUR | Включая НДС: 20.00 % |  | 0.001401 кг | http://catalog.raec.su/media/images/d54/d546916fbcad3e0de3c2b385f23747cd.jpeg |  |  | SE NU280255 |  |  | 974.064 |  |  | 0 |  |  | Schneider Electric | Рамка для электроустановочных устройств | Кол-во в упаковке 3. Малая (3 шт) | Высота: 85мм. Ширина: 85мм. Глубина: 10мм. Не содержит (без) галогенов: да.
1493485 | SE Unica Studio Хром/Белая Рамка 2-ная |  |  | SE Unica Studio Хром/Белая Рамка 2-ная | Рамка Schneider Electric UNICA STUDIO Metal (хром) двухместная с задней панелью цвета белый.- Позволяет гармонично вписать электроустановочное изделие в интерьер помещения и создать свой неповторимый дизайн. | выставлен |  |  |  |  | Общий каталог/Электроустановочные изделия/Рамки, суппорты, адаптеры и декоративные элементы для ЭУИ | кг | RUR | Включая НДС: 20.00 % |  | 0.001479 кг | http://catalog.raec.su/media/images/ff6/ff66fde8d91d1d423c0b7f577406badd.jpeg |  |  | SE NU280455 |  |  | 1607.424 |  |  | 0 |  |  | Schneider Electric | Рамка для электроустановочных устройств | Кол-во в упаковке 3. Малая (3 шт) | Высота: 85мм. Ширина: 156мм. Глубина: 10мм. Не содержит (без) галогенов: да.
1493486 | SE Unica Studio Хром/Белая Рамка 3-ная |  |  | SE Unica Studio Хром/Белая Рамка 3-ная | Рамка Schneider Electric UNICA STUDIO Metal (хром) трёхместная с задней панелью цвета белый.- Позволяет гармонично вписать электроустановочное изделие в интерьер помещения и создать свой неповторимый дизайн. | выставлен |  |  |  |  | Общий каталог/Электроустановочные изделия/Рамки, суппорты, адаптеры и декоративные элементы для ЭУИ | кг | RUR | Включая НДС: 20.00 % |  | 0.001494 кг | http://catalog.raec.su/media/images/bd5/bd58791c1c2977dd08c5697ab48f65c8.jpeg |  |  | SE NU280655 |  |  | 2520.336 |  |  | 0 |  |  | Schneider Electric | Рамка для электроустановочных устройств | Кол-во в упаковке 1. Малая (1 шт) | Высота: 85мм. Ширина: 227мм. Глубина: 10мм. Не содержит (без) галогенов: да.
1493487 | SE Unica Studio Хром/Белая Рамка 4-ная |  |  | SE Unica Studio Хром/Белая Рамка 4-ная | Рамка Schneider Electric UNICA STUDIO Metal (хром) четырёхместная с задней панелью цвета белый.- Позволяет гармонично вписать электроустановочное изделие в интерьер помещения и создать свой неповторимый дизайн. | выставлен |  |  |  |  | Общий каталог/Электроустановочные изделия/Рамки, суппорты, адаптеры и декоративные элементы для ЭУИ | кг | RUR | Включая НДС: 20.00 % |  | 0.002279 кг | http://catalog.raec.su/media/images/3b9/3b91c1f2af00ce66b9480293ff547f17.jpeg |  |  | SE NU280855 |  |  | 3276 |  |  | 0 |  |  | Schneider Electric | Рамка для электроустановочных устройств | Кол-во в упаковке 1. Малая (1 шт) | Высота: 85мм. Ширина: 298мм. Глубина: 10мм. Не содержит (без) галогенов: да.
1493488 | SE Unica Studio Шампань/Белая Рамка 1-ная |  |  | SE Unica Studio Шампань/Белая Рамка 1-ная | Рамка Schneider Electric UNICA STUDIO Color (шампань) одинарная с задней панелью цвета белый.- Позволяет гармонично вписать электроустановочное изделие в интерьер помещения и создать свой неповторимый дизайн. | выставлен |  |  |  |  | Общий каталог/Электроустановочные изделия/Рамки, суппорты, адаптеры и декоративные элементы для ЭУИ | кг | RUR | Включая НДС: 20.00 % |  | 0.001401 кг | http://catalog.raec.su/media/images/be5/be519bdf3811e76ee853f11a75141896.jpeg |  |  | SE NU280224 |  |  | 538.58 |  |  | 648 |  |  | Schneider Electric | Рамка для электроустановочных устройств | Кол-во в упаковке 5. Малая (5 шт) | Высота: 85мм. Ширина: 85мм. Глубина: 10мм. Не содержит (без) галогенов: да.
1493489 | SE Unica Studio Шампань/Белая Рамка 2-ная |  |  | SE Unica Studio Шампань/Белая Рамка 2-ная | Рамка Schneider Electric UNICA STUDIO Color (шампань) двухместная с задней панелью цвета белый.- Позволяет гармонично вписать электроустановочное изделие в интерьер помещения и создать свой неповторимый дизайн. | выставлен |  |  |  |  | Общий каталог/Электроустановочные изделия/Рамки, суппорты, адаптеры и декоративные элементы для ЭУИ | кг | RUR | Включая НДС: 20.00 % |  | 0.001479 кг | http://catalog.raec.su/media/images/fdd/fdd0260696558a43aa74526f742abf71.jpeg |  |  | SE NU280424 |  |  | 877.968 |  |  | 0 |  |  | Schneider Electric | Рамка для электроустановочных устройств | Кол-во в упаковке 5. Малая (5 шт) | Высота: 85мм. Ширина: 156мм. Глубина: 10мм. Не содержит (без) галогенов: да.
1493490 | SE Unica Studio Шампань/Белая Рамка 3-ная |  |  | SE Unica Studio Шампань/Белая Рамка 3-ная | Рамка Schneider Electric UNICA STUDIO Color (шампань) трёхместная с задней панелью цвета белый.- Позволяет гармонично вписать электроустановочное изделие в интерьер помещения и создать свой неповторимый дизайн. | выставлен |  |  |  |  | Общий каталог/Электроустановочные изделия/Рамки, суппорты, адаптеры и декоративные элементы для ЭУИ | кг | RUR | Включая НДС: 20.00 % |  | 0.001494 кг | http://catalog.raec.su/media/images/df7/df7b5308527b7962af77054473be1ce1.jpeg |  |  | SE NU280624 |  |  | 1546.272 |  |  | 1 |  |  | Schneider Electric | Рамка для электроустановочных устройств | Кол-во в упаковке 2. Малая (2 шт) | Высота: 85мм. Ширина: 227мм. Глубина: 10мм. Не содержит (без) галогенов: да.
1493491 | SE Unica Studio Шампань/Белая Рамка 4-ная |  |  | SE Unica Studio Шампань/Белая Рамка 4-ная | Рамка Schneider Electric UNICA STUDIO Color (шампань) четырёхместная с задней панелью цвета белый.- Позволяет гармонично вписать электроустановочное изделие в интерьер помещения и создать свой неповторимый дизайн. | выставлен |  |  |  |  | Общий каталог/Электроустановочные изделия/Рамки, суппорты, адаптеры и декоративные элементы для ЭУИ | кг | RUR | Включая НДС: 20.00 % |  | 0.002279 кг | http://catalog.raec.su/media/images/097/0977c196bd643049ffe6e2dfc5efb3bb.jpeg |  |  | SE NU280824 |  |  | 2087.904 |  |  | 35 |  |  | Schneider Electric | Рамка для электроустановочных устройств | Кол-во в упаковке 1. Малая (1 шт) | Высота: 85мм. Ширина: 298мм. Глубина: 10мм. Не содержит (без) галогенов: да.
1493492 | SE Unica Studio Шоколад/Антрацит Рамка 1-ная |  |  | SE Unica Studio Шоколад/Антрацит Рамка 1-ная | Рамка Schneider Electric UNICA STUDIO Color (шоколад) одинарная с задней панелью цвета антрацит.- Позволяет гармонично вписать электроустановочное изделие в интерьер помещения и создать свой неповторимый дизайн. | выставлен |  |  |  |  | Общий каталог/Электроустановочные изделия/Рамки, суппорты, адаптеры и декоративные элементы для ЭУИ | кг | RUR | Включая НДС: 20.00 % |  | 0.001401 кг | http://catalog.raec.su/media/images/3e2/3e2760320c7ac3ff00f6ac82cfd2660b.jpeg |  |  | SE NU280217 |  |  | 578.76 |  |  | 49 |  |  | Schneider Electric | Рамка для электроустановочных устройств | Кол-во в упаковке 5. Малая (5 шт) | Высота: 85мм. Ширина: 85мм. Глубина: 10мм. Не содержит (без) галогенов: да.
1493493 | SE Unica Studio Шоколад/Антрацит Рамка 2-ная |  |  | SE Unica Studio Шоколад/Антрацит Рамка 2-ная | Рамка Schneider Electric UNICA STUDIO Color (шоколад) двухместная с задней панелью цвета антрацит.- Позволяет гармонично вписать электроустановочное изделие в интерьер помещения и создать свой неповторимый дизайн. | выставлен |  |  |  |  | Общий каталог/Электроустановочные изделия/Рамки, суппорты, адаптеры и декоративные элементы для ЭУИ | кг | RUR | Включая НДС: 20.00 % |  | 0.001479 кг | http://catalog.raec.su/media/images/83a/83ab8ae4ab95cde3551c218799aec9f9.jpeg |  |  | SE NU280417 |  |  | 943.488 |  |  | 37 |  |  | Schneider Electric | Рамка для электроустановочных устройств | Кол-во в упаковке 5. Малая (5 шт) | Высота: 85мм. Ширина: 156мм. Глубина: 10мм. Не содержит (без) галогенов: да.
1493494 | SE Unica Studio Шоколад/Антрацит Рамка 3-ная |  |  | SE Unica Studio Шоколад/Антрацит Рамка 3-ная | Рамка Schneider Electric UNICA STUDIO Color (шоколад) трёхместная с задней панелью цвета антрацит.- Позволяет гармонично вписать электроустановочное изделие в интерьер помещения и создать свой неповторимый дизайн. | выставлен |  |  |  |  | Общий каталог/Электроустановочные изделия/Рамки, суппорты, адаптеры и декоративные элементы для ЭУИ | кг | RUR | Включая НДС: 20.00 % |  | 0.001494 кг | http://catalog.raec.su/media/images/a9f/a9f43dcf2aa68c14a7003b097d42e83f.jpeg |  |  | SE NU280617 |  |  | 1655.472 |  |  | 16 |  |  | Schneider Electric | Рамка для электроустановочных устройств | Кол-во в упаковке 2. Малая (2 шт) | Высота: 85мм. Ширина: 227мм. Глубина: 10мм. Не содержит (без) галогенов: да.
1493495 | SE Unica Studio Шоколад/Антрацит Рамка 4-ная |  |  | SE Unica Studio Шоколад/Антрацит Рамка 4-ная | Рамка Schneider Electric UNICA STUDIO Color (шоколад) четырёхместная с задней панелью цвета антрацит.- Позволяет гармонично вписать электроустановочное изделие в интерьер помещения и создать свой неповторимый дизайн. | выставлен |  |  |  |  | Общий каталог/Электроустановочные изделия/Рамки, суппорты, адаптеры и декоративные элементы для ЭУИ | кг | RUR | Включая НДС: 20.00 % |  | 0.002279 кг | http://catalog.raec.su/media/images/a3f/a3f68203ca839ce68d08be923520cf9b.jpeg |  |  | SE NU280817 |  |  | 2253.888 |  |  | 9 |  |  | Schneider Electric | Рамка для электроустановочных устройств | Кол-во в упаковке 1. Малая (1 шт) | Высота: 85мм. Ширина: 298мм. Глубина: 10мм. Не содержит (без) галогенов: да.
1493496 | SE Unica Studio Шоколад/Белая Рамка 1-ная |  |  | SE Unica Studio Шоколад/Белая Рамка 1-ная | Рамка Schneider Electric UNICA STUDIO Color (шоколад) одинарная с задней панелью цвета белый.- Позволяет гармонично вписать электроустановочное изделие в интерьер помещения и создать свой неповторимый дизайн. | выставлен |  |  |  |  | Общий каталог/Электроустановочные изделия/Рамки, суппорты, адаптеры и декоративные элементы для ЭУИ | кг | RUR | Включая НДС: 20.00 % |  | 0.001401 кг | http://catalog.raec.su/media/images/5d6/5d62617376c7661efb30f4e79e7a7c22.jpeg |  |  | SE NU280216 |  |  | 538.58 |  |  | 80 |  |  | Schneider Electric | Рамка для электроустановочных устройств | Кол-во в упаковке 5. Малая (5 шт) | Высота: 85мм. Ширина: 85мм. Глубина: 10мм. Не содержит (без) галогенов: да.
1493497 | SE Unica Studio Шоколад/Белая Рамка 2-ная |  |  | SE Unica Studio Шоколад/Белая Рамка 2-ная | Рамка Schneider Electric UNICA STUDIO Color (шоколад) двухместная с задней панелью цвета белый.- Позволяет гармонично вписать электроустановочное изделие в интерьер помещения и создать свой неповторимый дизайн. | выставлен |  |  |  |  | Общий каталог/Электроустановочные изделия/Рамки, суппорты, адаптеры и декоративные элементы для ЭУИ | кг | RUR | Включая НДС: 20.00 % |  | 0.001479 кг | http://catalog.raec.su/media/images/db5/db5476125683b332693715a61070a89d.jpeg |  |  | SE NU280416 |  |  | 877.968 |  |  | 66 |  |  | Schneider Electric | Рамка для электроустановочных устройств | Кол-во в упаковке 5. Малая (5 шт) | Высота: 85мм. Ширина: 156мм. Глубина: 10мм. Не содержит (без) галогенов: да.
1493498 | SE Unica Studio Шоколад/Белая Рамка 3-ная |  |  | SE Unica Studio Шоколад/Белая Рамка 3-ная | Рамка Schneider Electric UNICA STUDIO Color (шоколад) трёхместная с задней панелью цвета белый.- Позволяет гармонично вписать электроустановочное изделие в интерьер помещения и создать свой неповторимый дизайн. | выставлен |  |  |  |  | Общий каталог/Электроустановочные изделия/Рамки, суппорты, адаптеры и декоративные элементы для ЭУИ | кг | RUR | Включая НДС: 20.00 % |  | 0.001494 кг | http://catalog.raec.su/media/images/4da/4da77ac3a018b897379dc0404d593980.jpeg |  |  | SE NU280616 |  |  | 1546.272 |  |  | 24 |  |  | Schneider Electric | Рамка для электроустановочных устройств | Кол-во в упаковке 2. Малая (2 шт) | Высота: 85мм. Ширина: 227мм. Глубина: 10мм. Не содержит (без) галогенов: да.
1493499 | SE Unica Studio Шоколад/Белая Рамка 4-ная |  |  | SE Unica Studio Шоколад/Белая Рамка 4-ная | Рамка Schneider Electric UNICA STUDIO Color (шоколад) четырёхместная с задней панелью цвета белый.- Позволяет гармонично вписать электроустановочное изделие в интерьер помещения и создать свой неповторимый дизайн. | выставлен |  |  |  |  | Общий каталог/Электроустановочные изделия/Рамки, суппорты, адаптеры и декоративные элементы для ЭУИ | кг | RUR | Включая НДС: 20.00 % |  | 0.002279 кг | http://catalog.raec.su/media/images/3de/3debf619a4418a377e17dfbbf5f8e2cb.jpeg |  |  | SE NU280816 |  |  | 2087.904 |  |  | 14 |  |  | Schneider Electric | Рамка для электроустановочных устройств | Кол-во в упаковке 1. Малая (1 шт) | Высота: 85мм. Ширина: 298мм. Глубина: 10мм. Не содержит (без) галогенов: да.
1493510 | SE Unica System+ Антрацит Блок скрытой установки 2х2 |  |  | SE Unica System+ Антрацит Блок скрытой установки 2х2 | Блок вертикальный Schneider Electric UNICA SYSTEM+ (антрацит) скрытой установки 2 колонны по 4 модуля.- Суппорт входит в комплект. | выставлен |  |  |  |  | Общий каталог/Электроустановочные изделия/Рамки, суппорты, адаптеры и декоративные элементы для ЭУИ | кг | RUR | Включая НДС: 20.00 % |  | 0.002297 кг | http://catalog.raec.su/media/images/fc1/fc1ec7c4e18fc2e44e6d01eef48ae7b1.jpeg |  |  | SE NU172454 |  |  | 5547.36 |  |  | 3 |  |  | Schneider Electric | Корпус (адаптер) для накладного монтажа ЭУИ скрытой установки | Кол-во в упаковке 1. Малая (1 шт) | Не содержит (без) галогенов: да. Цвет по RAL: 7021. Количество модулей (для модульных серий): 8.
1493511 | SE Unica System+ Антрацит Блок скрытой установки 3х2 |  |  | SE Unica System+ Антрацит Блок скрытой установки 3х2 | Блок вертикальный Schneider Electric UNICA SYSTEM+ (антрацит) скрытой установки 3 колонны по 4 модуля.- Суппорт входит в комплект. | выставлен |  |  |  |  | Общий каталог/Электроустановочные изделия/Рамки, суппорты, адаптеры и декоративные элементы для ЭУИ | кг | RUR | Включая НДС: 20.00 % |  | 0.00362 кг | http://catalog.raec.su/media/images/bba/bba8e77d8db58a2fd6795a791b1b071f.jpeg |  |  | SE NU173454 |  |  | 6508.32 |  |  | 2 |  |  | Schneider Electric | Корпус (адаптер) для накладного монтажа ЭУИ скрытой установки | Кол-во в упаковке 1. Малая (1 шт) | Не содержит (без) галогенов: да. Цвет по RAL: 7021. Количество модулей (для модульных серий): 12.
1493512 | SE Unica System+ Антрацит Блок скрытой установки 4х2 |  |  | SE Unica System+ Антрацит Блок скрытой установки 4х2 | Блок вертикальный Schneider Electric UNICA SYSTEM+ (антрацит) скрытой установки 4 колонны по 4 модуля.- Суппорт входит в комплект. | выставлен |  |  |  |  | Общий каталог/Электроустановочные изделия/Рамки, суппорты, адаптеры и декоративные элементы для ЭУИ | кг | RUR | Включая НДС: 20.00 % |  | 0.004003 кг | http://catalog.raec.su/media/images/475/47563840c61ba41356d40e69d40fc751.jpeg |  |  | SE NU174454 |  |  | 7032.48 |  |  | 2 |  |  | Schneider Electric | Корпус (адаптер) для накладного монтажа ЭУИ скрытой установки | Кол-во в упаковке 1. Малая (1 шт) | Не содержит (без) галогенов: да. Цвет по RAL: 7021. Количество модулей (для модульных серий): 16.
1493517 | SE Unica System+ Бел Блок скрытой установки 3х2 |  |  | SE Unica System+ Бел Блок скрытой установки 3х2 | Блок вертикальный Schneider Electric UNICA SYSTEM+ (белый) скрытой установки 3 колонны по 4 модуля.- Суппорт входит в комплект. | выставлен |  |  |  |  | Общий каталог/Электроустановочные изделия/Рамки, суппорты, адаптеры и декоративные элементы для ЭУИ | кг | RUR | Включая НДС: 20.00 % |  | 0.00362 кг | http://catalog.raec.su/media/images/3db/3dbf95def91ea0bca051c65c547cdd02.jpeg |  |  | SE NU173418 |  |  | 3538.08 |  |  | 2 |  |  | Schneider Electric | Корпус (адаптер) для накладного монтажа ЭУИ скрытой установки | Кол-во в упаковке 1. Малая (1 шт) | Не содержит (без) галогенов: да. Цвет по RAL: 9003. Количество модулей (для модульных серий): 12.
1493518 | SE Unica System+ Бел Блок скрытой установки 4х2 |  |  | SE Unica System+ Бел Блок скрытой установки 4х2 | Блок вертикальный Schneider Electric UNICA SYSTEM+ (белый) скрытой установки 4 колонны по 4 модуля.- Суппорт входит в комплект. | выставлен |  |  |  |  | Общий каталог/Электроустановочные изделия/Рамки, суппорты, адаптеры и декоративные элементы для ЭУИ | кг | RUR | Включая НДС: 20.00 % |  | 0.004003 кг | http://catalog.raec.su/media/images/95c/95c5222cd3a62af0fd24eb7acb88b735.jpeg |  |  | SE NU174418 |  |  | 4271.904 |  |  | 0 |  |  | Schneider Electric | Корпус (адаптер) для накладного монтажа ЭУИ скрытой установки | Кол-во в упаковке 1. Малая (1 шт) | Не содержит (без) галогенов: да. Цвет по RAL: 9003. Количество модулей (для модульных серий): 16.
1493521 | SE Unica System+ Блок скрытой установки 2х4 антибактериальный |  |  | SE Unica System+ Блок скрытой установки 2х4 антибактериальный | Блок горизонтальный Schneider Electric UNICA SYSTEM+ скрытой установки 2 ряда по 8 модулей.- Суппорт входит в комплект.- Антибактериальный. | выставлен |  |  |  |  | Общий каталог/Электроустановочные изделия/Рамки, суппорты, адаптеры и декоративные элементы для ЭУИ | кг | RUR | Включая НДС: 20.00 % |  | 0.002353 кг | http://catalog.raec.su/media/images/4ce/4ced47a578238b4fb078424d361eaa37.jpeg |  |  | SE NU171820 |  |  | 4298.112 |  |  | 0 |  |  | Schneider Electric | Корпус (адаптер) для накладного монтажа ЭУИ скрытой установки | Кол-во в упаковке 1. Малая (1 шт) | Не содержит (без) галогенов: да. Цвет по RAL: 9003. Количество модулей (для модульных серий): 16.
1494118 | IEK Клемма вводная силовая КВС 6-50 кв.мм. серая |  |  | IEK Клемма вводная силовая КВС 6-50 кв.мм. серая | Вводные силовые клеммы предназначены для соединения проводников больших размеров от 6 до 240мм2 при организации ввода и распределения проводников внутри электротехнических шкафов и щитов. Применяется для соединения медных и алюминиевых проводников при установке промышленного оборудования.Подключение посредством зажимов делает монтаж максимально простым и быстрым. Прочный корпус из полиамида обладают повышенной пожаростойкостью. | выставлен |  |  |  |  | Общий каталог/Низковольтное оборудование/Клеммные колодки | кг | RUR | Включая НДС: 20.00 % |  | 0.000739 кг | http://catalog.raec.su/media/images/5cf/5cf845c5ee0ca85f9f7ab8fff1932332.jpg |  |  | YZN12-050-K03 |  |  | 185.584 |  |  | 52 |  |  | IEK (ИЭК) | Одно- и многополюсная клемма/ клеммная колодка | Кол-во в упаковке 10. Малая (10 шт)
1494119 | IEK Клемма вводная силовая КВС 6-50 кв.мм. синяя |  |  | IEK Клемма вводная силовая КВС 6-50 кв.мм. синяя | Вводные силовые клеммы предназначены для соединения проводников больших размеров от 6 до 240мм2 при организации ввода и распределения проводников внутри электротехнических шкафов и щитов. Применяется для соединения медных и алюминиевых проводников при установке промышленного оборудования.Подключение посредством зажимов делает монтаж максимально простым и быстрым. Прочный корпус из полиамида обладают повышенной пожаростойкостью. | выставлен |  |  |  |  | Общий каталог/Низковольтное оборудование/Клеммные колодки | кг | RUR | Включая НДС: 20.00 % |  | 0.000739 кг | http://catalog.raec.su/media/images/f4b/f4b233847c19b064de162f3a6f93f5fe.jpg |  |  | YZN12-050-K07 |  |  | 185.584 |  |  | 15 |  |  | IEK (ИЭК) | Одно- и многополюсная клемма/ клеммная колодка | Кол-во в упаковке 10. Малая (10 шт)
1494126 | IEK Клемма вводная силовая КВС 6-50 кв.мм. PE |  |  | IEK Клемма вводная силовая КВС 6-50 кв.мм. PE | Вводные силовые клеммы предназначены для соединения проводников больших размеров от 6 до 240мм2 при организации ввода и распределения проводников внутри электротехнических шкафов и щитов. Применяется для соединения медных и алюминиевых проводников при установке промышленного оборудования.Подключение посредством зажимов делает монтаж максимально простым и быстрым. Прочный корпус из полиамида обладают повышенной пожаростойкостью. | выставлен |  |  |  |  | Общий каталог/Низковольтное оборудование/Клеммные колодки | кг | RUR | Включая НДС: 20.00 % |  | 0.000739 кг | http://catalog.raec.su/media/images/229/229ecac57892461c5aa344ada109917c.jpg |  |  | YZN22-050-K52 |  |  | 185.584 |  |  | 9 |  |  | IEK (ИЭК) | Одно- и многополюсная клемма/ клеммная колодка | Кол-во в упаковке 10. Малая (10 шт)
1495677 | Lightstar Turbio Медь/Матовый никель/Медь Подвесной светильник 754121 G9 12х40W IP20 |  |  | Lightstar Turbio Медь/Матовый никель/Медь Подвесной светильник 754121 G9 12х40W IP20 |  | выставлен |  |  |  |  | Общий каталог/Светотехника/Светильники настенно-потолочные | кг | RUR | Включая НДС: 20.00 % |  | 0 кг | http://catalog.raec.su/media/images/672/6729010641e1aff0b3fe989c8a46f5b1.jpg http://catalog.raec.su/media/images/451/4514281097d72a8d33e82c822084dab2.png |  |  | Lightstar 754121 |  |  | 14968.8 |  |  | 0 |  |  | Lightstar | Светильник подвесной | Кол-во в упаковке 1. Малая (1 шт)
1495677 | Lightstar Turbio Медь/Матовый никель/Медь Подвесной светильник 754121 G9 12х40W IP20 |  |  | Lightstar Turbio Медь/Матовый никель/Медь Подвесной светильник 754121 G9 12х40W IP20 |  | выставлен |  |  |  |  | Общий каталог/Светотехника/Светильники настенно-потолочные | кг | RUR | Включая НДС: 20.00 % |  | 0 кг | http://catalog.raec.su/media/images/672/6729010641e1aff0b3fe989c8a46f5b1.jpg http://catalog.raec.su/media/images/451/4514281097d72a8d33e82c822084dab2.png |  |  | Lightstar 754121 |  |  | 14968.8 |  |  | 0 |  |  | Lightstar | Светильник подвесной | Кол-во в упаковке 1. Малая (1 шт)
1495677 | Lightstar Turbio Медь/Матовый никель/Медь Подвесной светильник 754121 G9 12х40W IP20 |  |  | Lightstar Turbio Медь/Матовый никель/Медь Подвесной светильник 754121 G9 12х40W IP20 |  | выставлен |  |  |  |  | Общий каталог/Светотехника/Светильники настенно-потолочные | кг | RUR | Включая НДС: 20.00 % |  | 0 кг | http://catalog.raec.su/media/images/672/6729010641e1aff0b3fe989c8a46f5b1.jpg http://catalog.raec.su/media/images/451/4514281097d72a8d33e82c822084dab2.png |  |  | Lightstar 754121 |  |  | 14968.8 |  |  | 0 |  |  | Lightstar | Светильник подвесной | Кол-во в упаковке 1. Малая (1 шт)
1495677 | Lightstar Turbio Медь/Матовый никель/Медь Подвесной светильник 754121 G9 12х40W IP20 |  |  | Lightstar Turbio Медь/Матовый никель/Медь Подвесной светильник 754121 G9 12х40W IP20 |  | выставлен |  |  |  |  | Общий каталог/Светотехника/Светильники настенно-потолочные | кг | RUR | Включая НДС: 20.00 % |  | 0 кг | http://catalog.raec.su/media/images/672/6729010641e1aff0b3fe989c8a46f5b1.jpg http://catalog.raec.su/media/images/451/4514281097d72a8d33e82c822084dab2.png |  |  | Lightstar 754121 |  |  | 14968.8 |  |  | 0 |  |  | Lightstar | Светильник подвесной | Кол-во в упаковке 1. Малая (1 шт)
1495677 | Lightstar Turbio Медь/Матовый никель/Медь Подвесной светильник 754121 G9 12х40W IP20 |  |  | Lightstar Turbio Медь/Матовый никель/Медь Подвесной светильник 754121 G9 12х40W IP20 |  | выставлен |  |  |  |  | Общий каталог/Светотехника/Светильники настенно-потолочные | кг | RUR | Включая НДС: 20.00 % |  | 0 кг | http://catalog.raec.su/media/images/672/6729010641e1aff0b3fe989c8a46f5b1.jpg http://catalog.raec.su/media/images/451/4514281097d72a8d33e82c822084dab2.png |  |  | Lightstar 754121 |  |  | 14968.8 |  |  | 0 |  |  | Lightstar | Светильник подвесной | Кол-во в упаковке 1. Малая (1 шт)
1495677 | Lightstar Turbio Медь/Матовый никель/Медь Подвесной светильник 754121 G9 12х40W IP20 |  |  | Lightstar Turbio Медь/Матовый никель/Медь Подвесной светильник 754121 G9 12х40W IP20 |  | выставлен |  |  |  |  | Общий каталог/Светотехника/Светильники настенно-потолочные | кг | RUR | Включая НДС: 20.00 % |  | 0 кг | http://catalog.raec.su/media/images/672/6729010641e1aff0b3fe989c8a46f5b1.jpg http://catalog.raec.su/media/images/451/4514281097d72a8d33e82c822084dab2.png |  |  | Lightstar 754121 |  |  | 14968.8 |  |  | 0 |  |  | Lightstar | Светильник подвесной | Кол-во в упаковке 1. Малая (1 шт)
1495677 | Lightstar Turbio Медь/Матовый никель/Медь Подвесной светильник 754121 G9 12х40W IP20 |  |  | Lightstar Turbio Медь/Матовый никель/Медь Подвесной светильник 754121 G9 12х40W IP20 |  | выставлен |  |  |  |  | Общий каталог/Светотехника/Светильники настенно-потолочные | кг | RUR | Включая НДС: 20.00 % |  | 0 кг | http://catalog.raec.su/media/images/672/6729010641e1aff0b3fe989c8a46f5b1.jpg http://catalog.raec.su/media/images/451/4514281097d72a8d33e82c822084dab2.png |  |  | Lightstar 754121 |  |  | 14968.8 |  |  | 0 |  |  | Lightstar | Светильник подвесной | Кол-во в упаковке 1. Малая (1 шт)
1495677 | Lightstar Turbio Медь/Матовый никель/Медь Подвесной светильник 754121 G9 12х40W IP20 |  |  | Lightstar Turbio Медь/Матовый никель/Медь Подвесной светильник 754121 G9 12х40W IP20 |  | выставлен |  |  |  |  | Общий каталог/Светотехника/Светильники настенно-потолочные | кг | RUR | Включая НДС: 20.00 % |  | 0 кг | http://catalog.raec.su/media/images/672/6729010641e1aff0b3fe989c8a46f5b1.jpg http://catalog.raec.su/media/images/451/4514281097d72a8d33e82c822084dab2.png |  |  | Lightstar 754121 |  |  | 14968.8 |  |  | 0 |  |  | Lightstar | Светильник подвесной | Кол-во в упаковке 1. Малая (1 шт)
1495677 | Lightstar Turbio Медь/Матовый никель/Медь Подвесной светильник 754121 G9 12х40W IP20 |  |  | Lightstar Turbio Медь/Матовый никель/Медь Подвесной светильник 754121 G9 12х40W IP20 |  | выставлен |  |  |  |  | Общий каталог/Светотехника/Светильники настенно-потолочные | кг | RUR | Включая НДС: 20.00 % |  | 0 кг | http://catalog.raec.su/media/images/672/6729010641e1aff0b3fe989c8a46f5b1.jpg http://catalog.raec.su/media/images/451/4514281097d72a8d33e82c822084dab2.png |  |  | Lightstar 754121 |  |  | 14968.8 |  |  | 0 |  |  | Lightstar | Светильник подвесной | Кол-во в упаковке 1. Малая (1 шт)
1495677 | Lightstar Turbio Медь/Матовый никель/Медь Подвесной светильник 754121 G9 12х40W IP20 |  |  | Lightstar Turbio Медь/Матовый никель/Медь Подвесной светильник 754121 G9 12х40W IP20 |  | выставлен |  |  |  |  | Общий каталог/Светотехника/Светильники настенно-потолочные | кг | RUR | Включая НДС: 20.00 % |  | 0 кг | http://catalog.raec.su/media/images/672/6729010641e1aff0b3fe989c8a46f5b1.jpg http://catalog.raec.su/media/images/451/4514281097d72a8d33e82c822084dab2.png |  |  | Lightstar 754121 |  |  | 14968.8 |  |  | 0 |  |  | Lightstar | Светильник подвесной | Кол-во в упаковке 1. Малая (1 шт)
1495677 | Lightstar Turbio Медь/Матовый никель/Медь Подвесной светильник 754121 G9 12х40W IP20 |  |  | Lightstar Turbio Медь/Матовый никель/Медь Подвесной светильник 754121 G9 12х40W IP20 |  | выставлен |  |  |  |  | Общий каталог/Светотехника/Светильники настенно-потолочные | кг | RUR | Включая НДС: 20.00 % |  | 0 кг | http://catalog.raec.su/media/images/672/6729010641e1aff0b3fe989c8a46f5b1.jpg http://catalog.raec.su/media/images/451/4514281097d72a8d33e82c822084dab2.png |  |  | Lightstar 754121 |  |  | 14968.8 |  |  | 0 |  |  | Lightstar | Светильник подвесной | Кол-во в упаковке 1. Малая (1 шт)
1495677 | Lightstar Turbio Медь/Матовый никель/Медь Подвесной светильник 754121 G9 12х40W IP20 |  |  | Lightstar Turbio Медь/Матовый никель/Медь Подвесной светильник 754121 G9 12х40W IP20 |  | выставлен |  |  |  |  | Общий каталог/Светотехника/Светильники настенно-потолочные | кг | RUR | Включая НДС: 20.00 % |  | 0 кг | http://catalog.raec.su/media/images/672/6729010641e1aff0b3fe989c8a46f5b1.jpg http://catalog.raec.su/media/images/451/4514281097d72a8d33e82c822084dab2.png |  |  | Lightstar 754121 |  |  | 14968.8 |  |  | 0 |  |  | Lightstar | Светильник подвесной | Кол-во в упаковке 1. Малая (1 шт)
1495677 | Lightstar Turbio Медь/Матовый никель/Медь Подвесной светильник 754121 G9 12х40W IP20 |  |  | Lightstar Turbio Медь/Матовый никель/Медь Подвесной светильник 754121 G9 12х40W IP20 |  | выставлен |  |  |  |  | Общий каталог/Светотехника/Светильники настенно-потолочные | кг | RUR | Включая НДС: 20.00 % |  | 0 кг | http://catalog.raec.su/media/images/672/6729010641e1aff0b3fe989c8a46f5b1.jpg http://catalog.raec.su/media/images/451/4514281097d72a8d33e82c822084dab2.png |  |  | Lightstar 754121 |  |  | 14968.8 |  |  | 0 |  |  | Lightstar | Светильник подвесной | Кол-во в упаковке 1. Малая (1 шт)
1495677 | Lightstar Turbio Медь/Матовый никель/Медь Подвесной светильник 754121 G9 12х40W IP20 |  |  | Lightstar Turbio Медь/Матовый никель/Медь Подвесной светильник 754121 G9 12х40W IP20 |  | выставлен |  |  |  |  | Общий каталог/Светотехника/Светильники настенно-потолочные | кг | RUR | Включая НДС: 20.00 % |  | 0 кг | http://catalog.raec.su/media/images/672/6729010641e1aff0b3fe989c8a46f5b1.jpg http://catalog.raec.su/media/images/451/4514281097d72a8d33e82c822084dab2.png |  |  | Lightstar 754121 |  |  | 14968.8 |  |  | 0 |  |  | Lightstar | Светильник подвесной | Кол-во в упаковке 1. Малая (1 шт)
1495677 | Lightstar Turbio Медь/Матовый никель/Медь Подвесной светильник 754121 G9 12х40W IP20 |  |  | Lightstar Turbio Медь/Матовый никель/Медь Подвесной светильник 754121 G9 12х40W IP20 |  | выставлен |  |  |  |  | Общий каталог/Светотехника/Светильники настенно-потолочные | кг | RUR | Включая НДС: 20.00 % |  | 0 кг | http://catalog.raec.su/media/images/672/6729010641e1aff0b3fe989c8a46f5b1.jpg http://catalog.raec.su/media/images/451/4514281097d72a8d33e82c822084dab2.png |  |  | Lightstar 754121 |  |  | 14968.8 |  |  | 0 |  |  | Lightstar | Светильник подвесной | Кол-во в упаковке 1. Малая (1 шт)
1495677 | Lightstar Turbio Медь/Матовый никель/Медь Подвесной светильник 754121 G9 12х40W IP20 |  |  | Lightstar Turbio Медь/Матовый никель/Медь Подвесной светильник 754121 G9 12х40W IP20 |  | выставлен |  |  |  |  | Общий каталог/Светотехника/Светильники настенно-потолочные | кг | RUR | Включая НДС: 20.00 % |  | 0 кг | http://catalog.raec.su/media/images/672/6729010641e1aff0b3fe989c8a46f5b1.jpg http://catalog.raec.su/media/images/451/4514281097d72a8d33e82c822084dab2.png |  |  | Lightstar 754121 |  |  | 14968.8 |  |  | 0 |  |  | Lightstar | Светильник подвесной | Кол-во в упаковке 1. Малая (1 шт)
1495677 | Lightstar Turbio Медь/Матовый никель/Медь Подвесной светильник 754121 G9 12х40W IP20 |  |  | Lightstar Turbio Медь/Матовый никель/Медь Подвесной светильник 754121 G9 12х40W IP20 |  | выставлен |  |  |  |  | Общий каталог/Светотехника/Светильники настенно-потолочные | кг | RUR | Включая НДС: 20.00 % |  | 0 кг | http://catalog.raec.su/media/images/672/6729010641e1aff0b3fe989c8a46f5b1.jpg http://catalog.raec.su/media/images/451/4514281097d72a8d33e82c822084dab2.png |  |  | Lightstar 754121 |  |  | 14968.8 |  |  | 0 |  |  | Lightstar | Светильник подвесной | Кол-во в упаковке 1. Малая (1 шт)
1495677 | Lightstar Turbio Медь/Матовый никель/Медь Подвесной светильник 754121 G9 12х40W IP20 |  |  | Lightstar Turbio Медь/Матовый никель/Медь Подвесной светильник 754121 G9 12х40W IP20 |  | выставлен |  |  |  |  | Общий каталог/Светотехника/Светильники настенно-потолочные | кг | RUR | Включая НДС: 20.00 % |  | 0 кг | http://catalog.raec.su/media/images/672/6729010641e1aff0b3fe989c8a46f5b1.jpg http://catalog.raec.su/media/images/451/4514281097d72a8d33e82c822084dab2.png |  |  | Lightstar 754121 |  |  | 14968.8 |  |  | 0 |  |  | Lightstar | Светильник подвесной | Кол-во в упаковке 1. Малая (1 шт)
1495677 | Lightstar Turbio Медь/Матовый никель/Медь Подвесной светильник 754121 G9 12х40W IP20 |  |  | Lightstar Turbio Медь/Матовый никель/Медь Подвесной светильник 754121 G9 12х40W IP20 |  | выставлен |  |  |  |  | Общий каталог/Светотехника/Светильники настенно-потолочные | кг | RUR | Включая НДС: 20.00 % |  | 0 кг | http://catalog.raec.su/media/images/672/6729010641e1aff0b3fe989c8a46f5b1.jpg http://catalog.raec.su/media/images/451/4514281097d72a8d33e82c822084dab2.png |  |  | Lightstar 754121 |  |  | 14968.8 |  |  | 0 |  |  | Lightstar | Светильник подвесной | Кол-во в упаковке 1. Малая (1 шт)
1495677 | Lightstar Turbio Медь/Матовый никель/Медь Подвесной светильник 754121 G9 12х40W IP20 |  |  | Lightstar Turbio Медь/Матовый никель/Медь Подвесной светильник 754121 G9 12х40W IP20 |  | выставлен |  |  |  |  | Общий каталог/Светотехника/Светильники настенно-потолочные | кг | RUR | Включая НДС: 20.00 % |  | 0 кг | http://catalog.raec.su/media/images/672/6729010641e1aff0b3fe989c8a46f5b1.jpg http://catalog.raec.su/media/images/451/4514281097d72a8d33e82c822084dab2.png |  |  | Lightstar 754121 |  |  | 14968.8 |  |  | 0 |  |  | Lightstar | Светильник подвесной | Кол-во в упаковке 1. Малая (1 шт)
1495677 | Lightstar Turbio Медь/Матовый никель/Медь Подвесной светильник 754121 G9 12х40W IP20 |  |  | Lightstar Turbio Медь/Матовый никель/Медь Подвесной светильник 754121 G9 12х40W IP20 |  | выставлен |  |  |  |  | Общий каталог/Светотехника/Светильники настенно-потолочные | кг | RUR | Включая НДС: 20.00 % |  | 0 кг | http://catalog.raec.su/media/images/672/6729010641e1aff0b3fe989c8a46f5b1.jpg http://catalog.raec.su/media/images/451/4514281097d72a8d33e82c822084dab2.png |  |  | Lightstar 754121 |  |  | 14968.8 |  |  | 0 |  |  | Lightstar | Светильник подвесной | Кол-во в упаковке 1. Малая (1 шт)
1495677 | Lightstar Turbio Медь/Матовый никель/Медь Подвесной светильник 754121 G9 12х40W IP20 |  |  | Lightstar Turbio Медь/Матовый никель/Медь Подвесной светильник 754121 G9 12х40W IP20 |  | выставлен |  |  |  |  | Общий каталог/Светотехника/Светильники настенно-потолочные | кг | RUR | Включая НДС: 20.00 % |  | 0 кг | http://catalog.raec.su/media/images/672/6729010641e1aff0b3fe989c8a46f5b1.jpg http://catalog.raec.su/media/images/451/4514281097d72a8d33e82c822084dab2.png |  |  | Lightstar 754121 |  |  | 14968.8 |  |  | 0 |  |  | Lightstar | Светильник подвесной | Кол-во в упаковке 1. Малая (1 шт)
1495677 | Lightstar Turbio Медь/Матовый никель/Медь Подвесной светильник 754121 G9 12х40W IP20 |  |  | Lightstar Turbio Медь/Матовый никель/Медь Подвесной светильник 754121 G9 12х40W IP20 |  | выставлен |  |  |  |  | Общий каталог/Светотехника/Светильники настенно-потолочные | кг | RUR | Включая НДС: 20.00 % |  | 0 кг | http://catalog.raec.su/media/images/672/6729010641e1aff0b3fe989c8a46f5b1.jpg http://catalog.raec.su/media/images/451/4514281097d72a8d33e82c822084dab2.png |  |  | Lightstar 754121 |  |  | 14968.8 |  |  | 0 |  |  | Lightstar | Светильник подвесной | Кол-во в упаковке 1. Малая (1 шт)
1495677 | Lightstar Turbio Медь/Матовый никель/Медь Подвесной светильник 754121 G9 12х40W IP20 |  |  | Lightstar Turbio Медь/Матовый никель/Медь Подвесной светильник 754121 G9 12х40W IP20 |  | выставлен |  |  |  |  | Общий каталог/Светотехника/Светильники настенно-потолочные | кг | RUR | Включая НДС: 20.00 % |  | 0 кг | http://catalog.raec.su/media/images/672/6729010641e1aff0b3fe989c8a46f5b1.jpg http://catalog.raec.su/media/images/451/4514281097d72a8d33e82c822084dab2.png |  |  | Lightstar 754121 |  |  | 14968.8 |  |  | 0 |  |  | Lightstar | Светильник подвесной | Кол-во в упаковке 1. Малая (1 шт)
1495677 | Lightstar Turbio Медь/Матовый никель/Медь Подвесной светильник 754121 G9 12х40W IP20 |  |  | Lightstar Turbio Медь/Матовый никель/Медь Подвесной светильник 754121 G9 12х40W IP20 |  | выставлен |  |  |  |  | Общий каталог/Светотехника/Светильники настенно-потолочные | кг | RUR | Включая НДС: 20.00 % |  | 0 кг | http://catalog.raec.su/media/images/672/6729010641e1aff0b3fe989c8a46f5b1.jpg http://catalog.raec.su/media/images/451/4514281097d72a8d33e82c822084dab2.png |  |  | Lightstar 754121 |  |  | 14968.8 |  |  | 0 |  |  | Lightstar | Светильник подвесной | Кол-во в упаковке 1. Малая (1 шт)
1495677 | Lightstar Turbio Медь/Матовый никель/Медь Подвесной светильник 754121 G9 12х40W IP20 |  |  | Lightstar Turbio Медь/Матовый никель/Медь Подвесной светильник 754121 G9 12х40W IP20 |  | выставлен |  |  |  |  | Общий каталог/Светотехника/Светильники настенно-потолочные | кг | RUR | Включая НДС: 20.00 % |  | 0 кг | http://catalog.raec.su/media/images/672/6729010641e1aff0b3fe989c8a46f5b1.jpg http://catalog.raec.su/media/images/451/4514281097d72a8d33e82c822084dab2.png |  |  | Lightstar 754121 |  |  | 14968.8 |  |  | 0 |  |  | Lightstar | Светильник подвесной | Кол-во в упаковке 1. Малая (1 шт)
1495677 | Lightstar Turbio Медь/Матовый никель/Медь Подвесной светильник 754121 G9 12х40W IP20 |  |  | Lightstar Turbio Медь/Матовый никель/Медь Подвесной светильник 754121 G9 12х40W IP20 |  | выставлен |  |  |  |  | Общий каталог/Светотехника/Светильники настенно-потолочные | кг | RUR | Включая НДС: 20.00 % |  | 0 кг | http://catalog.raec.su/media/images/672/6729010641e1aff0b3fe989c8a46f5b1.jpg http://catalog.raec.su/media/images/451/4514281097d72a8d33e82c822084dab2.png |  |  | Lightstar 754121 |  |  | 14968.8 |  |  | 0 |  |  | Lightstar | Светильник подвесной | Кол-во в упаковке 1. Малая (1 шт)
1495677 | Lightstar Turbio Медь/Матовый никель/Медь Подвесной светильник 754121 G9 12х40W IP20 |  |  | Lightstar Turbio Медь/Матовый никель/Медь Подвесной светильник 754121 G9 12х40W IP20 |  | выставлен |  |  |  |  | Общий каталог/Светотехника/Светильники настенно-потолочные | кг | RUR | Включая НДС: 20.00 % |  | 0 кг | http://catalog.raec.su/media/images/672/6729010641e1aff0b3fe989c8a46f5b1.jpg http://catalog.raec.su/media/images/451/4514281097d72a8d33e82c822084dab2.png |  |  | Lightstar 754121 |  |  | 14968.8 |  |  | 0 |  |  | Lightstar | Светильник подвесной | Кол-во в упаковке 1. Малая (1 шт)
1495677 | Lightstar Turbio Медь/Матовый никель/Медь Подвесной светильник 754121 G9 12х40W IP20 |  |  | Lightstar Turbio Медь/Матовый никель/Медь Подвесной светильник 754121 G9 12х40W IP20 |  | выставлен |  |  |  |  | Общий каталог/Светотехника/Светильники настенно-потолочные | кг | RUR | Включая НДС: 20.00 % |  | 0 кг | http://catalog.raec.su/media/images/672/6729010641e1aff0b3fe989c8a46f5b1.jpg http://catalog.raec.su/media/images/451/4514281097d72a8d33e82c822084dab2.png |  |  | Lightstar 754121 |  |  | 14968.8 |  |  | 0 |  |  | Lightstar | Светильник подвесной | Кол-во в упаковке 1. Малая (1 шт)
1495677 | Lightstar Turbio Медь/Матовый никель/Медь Подвесной светильник 754121 G9 12х40W IP20 |  |  | Lightstar Turbio Медь/Матовый никель/Медь Подвесной светильник 754121 G9 12х40W IP20 |  | выставлен |  |  |  |  | Общий каталог/Светотехника/Светильники настенно-потолочные | кг | RUR | Включая НДС: 20.00 % |  | 0 кг | http://catalog.raec.su/media/images/672/6729010641e1aff0b3fe989c8a46f5b1.jpg http://catalog.raec.su/media/images/451/4514281097d72a8d33e82c822084dab2.png |  |  | Lightstar 754121 |  |  | 14968.8 |  |  | 0 |  |  | Lightstar | Светильник подвесной | Кол-во в упаковке 1. Малая (1 шт)
1495677 | Lightstar Turbio Медь/Матовый никель/Медь Подвесной светильник 754121 G9 12х40W IP20 |  |  | Lightstar Turbio Медь/Матовый никель/Медь Подвесной светильник 754121 G9 12х40W IP20 |  | выставлен |  |  |  |  | Общий каталог/Светотехника/Светильники настенно-потолочные | кг | RUR | Включая НДС: 20.00 % |  | 0 кг | http://catalog.raec.su/media/images/672/6729010641e1aff0b3fe989c8a46f5b1.jpg http://catalog.raec.su/media/images/451/4514281097d72a8d33e82c822084dab2.png |  |  | Lightstar 754121 |  |  | 14968.8 |  |  | 0 |  |  | Lightstar | Светильник подвесной | Кол-во в упаковке 1. Малая (1 шт)
1495677 | Lightstar Turbio Медь/Матовый никель/Медь Подвесной светильник 754121 G9 12х40W IP20 |  |  | Lightstar Turbio Медь/Матовый никель/Медь Подвесной светильник 754121 G9 12х40W IP20 |  | выставлен |  |  |  |  | Общий каталог/Светотехника/Светильники настенно-потолочные | кг | RUR | Включая НДС: 20.00 % |  | 0 кг | http://catalog.raec.su/media/images/672/6729010641e1aff0b3fe989c8a46f5b1.jpg http://catalog.raec.su/media/images/451/4514281097d72a8d33e82c822084dab2.png |  |  | Lightstar 754121 |  |  | 14968.8 |  |  | 0 |  |  | Lightstar | Светильник подвесной | Кол-во в упаковке 1. Малая (1 шт)
1495677 | Lightstar Turbio Медь/Матовый никель/Медь Подвесной светильник 754121 G9 12х40W IP20 |  |  | Lightstar Turbio Медь/Матовый никель/Медь Подвесной светильник 754121 G9 12х40W IP20 |  | выставлен |  |  |  |  | Общий каталог/Светотехника/Светильники настенно-потолочные | кг | RUR | Включая НДС: 20.00 % |  | 0 кг | http://catalog.raec.su/media/images/672/6729010641e1aff0b3fe989c8a46f5b1.jpg http://catalog.raec.su/media/images/451/4514281097d72a8d33e82c822084dab2.png |  |  | Lightstar 754121 |  |  | 14968.8 |  |  | 0 |  |  | Lightstar | Светильник подвесной | Кол-во в упаковке 1. Малая (1 шт)
1495677 | Lightstar Turbio Медь/Матовый никель/Медь Подвесной светильник 754121 G9 12х40W IP20 |  |  | Lightstar Turbio Медь/Матовый никель/Медь Подвесной светильник 754121 G9 12х40W IP20 |  | выставлен |  |  |  |  | Общий каталог/Светотехника/Светильники настенно-потолочные | кг | RUR | Включая НДС: 20.00 % |  | 0 кг | http://catalog.raec.su/media/images/672/6729010641e1aff0b3fe989c8a46f5b1.jpg http://catalog.raec.su/media/images/451/4514281097d72a8d33e82c822084dab2.png |  |  | Lightstar 754121 |  |  | 14968.8 |  |  | 0 |  |  | Lightstar | Светильник подвесной | Кол-во в упаковке 1. Малая (1 шт)
1495677 | Lightstar Turbio Медь/Матовый никель/Медь Подвесной светильник 754121 G9 12х40W IP20 |  |  | Lightstar Turbio Медь/Матовый никель/Медь Подвесной светильник 754121 G9 12х40W IP20 |  | выставлен |  |  |  |  | Общий каталог/Светотехника/Светильники настенно-потолочные | кг | RUR | Включая НДС: 20.00 % |  | 0 кг | http://catalog.raec.su/media/images/672/6729010641e1aff0b3fe989c8a46f5b1.jpg http://catalog.raec.su/media/images/451/4514281097d72a8d33e82c822084dab2.png |  |  | Lightstar 754121 |  |  | 14968.8 |  |  | 0 |  |  | Lightstar | Светильник подвесной | Кол-во в упаковке 1. Малая (1 шт)
1495677 | Lightstar Turbio Медь/Матовый никель/Медь Подвесной светильник 754121 G9 12х40W IP20 |  |  | Lightstar Turbio Медь/Матовый никель/Медь Подвесной светильник 754121 G9 12х40W IP20 |  | выставлен |  |  |  |  | Общий каталог/Светотехника/Светильники настенно-потолочные | кг | RUR | Включая НДС: 20.00 % |  | 0 кг | http://catalog.raec.su/media/images/672/6729010641e1aff0b3fe989c8a46f5b1.jpg http://catalog.raec.su/media/images/451/4514281097d72a8d33e82c822084dab2.png |  |  | Lightstar 754121 |  |  | 14968.8 |  |  | 0 |  |  | Lightstar | Светильник подвесной | Кол-во в упаковке 1. Малая (1 шт)
1495677 | Lightstar Turbio Медь/Матовый никель/Медь Подвесной светильник 754121 G9 12х40W IP20 |  |  | Lightstar Turbio Медь/Матовый никель/Медь Подвесной светильник 754121 G9 12х40W IP20 |  | выставлен |  |  |  |  | Общий каталог/Светотехника/Светильники настенно-потолочные | кг | RUR | Включая НДС: 20.00 % |  | 0 кг | http://catalog.raec.su/media/images/672/6729010641e1aff0b3fe989c8a46f5b1.jpg http://catalog.raec.su/media/images/451/4514281097d72a8d33e82c822084dab2.png |  |  | Lightstar 754121 |  |  | 14968.8 |  |  | 0 |  |  | Lightstar | Светильник подвесной | Кол-во в упаковке 1. Малая (1 шт)
1495677 | Lightstar Turbio Медь/Матовый никель/Медь Подвесной светильник 754121 G9 12х40W IP20 |  |  | Lightstar Turbio Медь/Матовый никель/Медь Подвесной светильник 754121 G9 12х40W IP20 |  | выставлен |  |  |  |  | Общий каталог/Светотехника/Светильники настенно-потолочные | кг | RUR | Включая НДС: 20.00 % |  | 0 кг | http://catalog.raec.su/media/images/672/6729010641e1aff0b3fe989c8a46f5b1.jpg http://catalog.raec.su/media/images/451/4514281097d72a8d33e82c822084dab2.png |  |  | Lightstar 754121 |  |  | 14968.8 |  |  | 0 |  |  | Lightstar | Светильник подвесной | Кол-во в упаковке 1. Малая (1 шт)
1495677 | Lightstar Turbio Медь/Матовый никель/Медь Подвесной светильник 754121 G9 12х40W IP20 |  |  | Lightstar Turbio Медь/Матовый никель/Медь Подвесной светильник 754121 G9 12х40W IP20 |  | выставлен |  |  |  |  | Общий каталог/Светотехника/Светильники настенно-потолочные | кг | RUR | Включая НДС: 20.00 % |  | 0 кг | http://catalog.raec.su/media/images/672/6729010641e1aff0b3fe989c8a46f5b1.jpg http://catalog.raec.su/media/images/451/4514281097d72a8d33e82c822084dab2.png |  |  | Lightstar 754121 |  |  | 14968.8 |  |  | 0 |  |  | Lightstar | Светильник подвесной | Кол-во в упаковке 1. Малая (1 шт)
1495677 | Lightstar Turbio Медь/Матовый никель/Медь Подвесной светильник 754121 G9 12х40W IP20 |  |  | Lightstar Turbio Медь/Матовый никель/Медь Подвесной светильник 754121 G9 12х40W IP20 |  | выставлен |  |  |  |  | Общий каталог/Светотехника/Светильники настенно-потолочные | кг | RUR | Включая НДС: 20.00 % |  | 0 кг | http://catalog.raec.su/media/images/672/6729010641e1aff0b3fe989c8a46f5b1.jpg http://catalog.raec.su/media/images/451/4514281097d72a8d33e82c822084dab2.png |  |  | Lightstar 754121 |  |  | 14968.8 |  |  | 0 |  |  | Lightstar | Светильник подвесной | Кол-во в упаковке 1. Малая (1 шт)
1495677 | Lightstar Turbio Медь/Матовый никель/Медь Подвесной светильник 754121 G9 12х40W IP20 |  |  | Lightstar Turbio Медь/Матовый никель/Медь Подвесной светильник 754121 G9 12х40W IP20 |  | выставлен |  |  |  |  | Общий каталог/Светотехника/Светильники настенно-потолочные | кг | RUR | Включая НДС: 20.00 % |  | 0 кг | http://catalog.raec.su/media/images/672/6729010641e1aff0b3fe989c8a46f5b1.jpg http://catalog.raec.su/media/images/451/4514281097d72a8d33e82c822084dab2.png |  |  | Lightstar 754121 |  |  | 14968.8 |  |  | 0 |  |  | Lightstar | Светильник подвесной | Кол-во в упаковке 1. Малая (1 шт)
1495677 | Lightstar Turbio Медь/Матовый никель/Медь Подвесной светильник 754121 G9 12х40W IP20 |  |  | Lightstar Turbio Медь/Матовый никель/Медь Подвесной светильник 754121 G9 12х40W IP20 |  | выставлен |  |  |  |  | Общий каталог/Светотехника/Светильники настенно-потолочные | кг | RUR | Включая НДС: 20.00 % |  | 0 кг | http://catalog.raec.su/media/images/672/6729010641e1aff0b3fe989c8a46f5b1.jpg http://catalog.raec.su/media/images/451/4514281097d72a8d33e82c822084dab2.png |  |  | Lightstar 754121 |  |  | 14968.8 |  |  | 0 |  |  | Lightstar | Светильник подвесной | Кол-во в упаковке 1. Малая (1 шт)
1495677 | Lightstar Turbio Медь/Матовый никель/Медь Подвесной светильник 754121 G9 12х40W IP20 |  |  | Lightstar Turbio Медь/Матовый никель/Медь Подвесной светильник 754121 G9 12х40W IP20 |  | выставлен |  |  |  |  | Общий каталог/Светотехника/Светильники настенно-потолочные | кг | RUR | Включая НДС: 20.00 % |  | 0 кг | http://catalog.raec.su/media/images/672/6729010641e1aff0b3fe989c8a46f5b1.jpg http://catalog.raec.su/media/images/451/4514281097d72a8d33e82c822084dab2.png |  |  | Lightstar 754121 |  |  | 14968.8 |  |  | 0 |  |  | Lightstar | Светильник подвесной | Кол-во в упаковке 1. Малая (1 шт)
1495677 | Lightstar Turbio Медь/Матовый никель/Медь Подвесной светильник 754121 G9 12х40W IP20 |  |  | Lightstar Turbio Медь/Матовый никель/Медь Подвесной светильник 754121 G9 12х40W IP20 |  | выставлен |  |  |  |  | Общий каталог/Светотехника/Светильники настенно-потолочные | кг | RUR | Включая НДС: 20.00 % |  | 0 кг | http://catalog.raec.su/media/images/672/6729010641e1aff0b3fe989c8a46f5b1.jpg http://catalog.raec.su/media/images/451/4514281097d72a8d33e82c822084dab2.png |  |  | Lightstar 754121 |  |  | 14968.8 |  |  | 0 |  |  | Lightstar | Светильник подвесной | Кол-во в упаковке 1. Малая (1 шт)
1495677 | Lightstar Turbio Медь/Матовый никель/Медь Подвесной светильник 754121 G9 12х40W IP20 |  |  | Lightstar Turbio Медь/Матовый никель/Медь Подвесной светильник 754121 G9 12х40W IP20 |  | выставлен |  |  |  |  | Общий каталог/Светотехника/Светильники настенно-потолочные | кг | RUR | Включая НДС: 20.00 % |  | 0 кг | http://catalog.raec.su/media/images/672/6729010641e1aff0b3fe989c8a46f5b1.jpg http://catalog.raec.su/media/images/451/4514281097d72a8d33e82c822084dab2.png |  |  | Lightstar 754121 |  |  | 14968.8 |  |  | 0 |  |  | Lightstar | Светильник подвесной | Кол-во в упаковке 1. Малая (1 шт)
1495677 | Lightstar Turbio Медь/Матовый никель/Медь Подвесной светильник 754121 G9 12х40W IP20 |  |  | Lightstar Turbio Медь/Матовый никель/Медь Подвесной светильник 754121 G9 12х40W IP20 |  | выставлен |  |  |  |  | Общий каталог/Светотехника/Светильники настенно-потолочные | кг | RUR | Включая НДС: 20.00 % |  | 0 кг | http://catalog.raec.su/media/images/672/6729010641e1aff0b3fe989c8a46f5b1.jpg http://catalog.raec.su/media/images/451/4514281097d72a8d33e82c822084dab2.png |  |  | Lightstar 754121 |  |  | 14968.8 |  |  | 0 |  |  | Lightstar | Светильник подвесной | Кол-во в упаковке 1. Малая (1 шт)
1495677 | Lightstar Turbio Медь/Матовый никель/Медь Подвесной светильник 754121 G9 12х40W IP20 |  |  | Lightstar Turbio Медь/Матовый никель/Медь Подвесной светильник 754121 G9 12х40W IP20 |  | выставлен |  |  |  |  | Общий каталог/Светотехника/Светильники настенно-потолочные | кг | RUR | Включая НДС: 20.00 % |  | 0 кг | http://catalog.raec.su/media/images/672/6729010641e1aff0b3fe989c8a46f5b1.jpg http://catalog.raec.su/media/images/451/4514281097d72a8d33e82c822084dab2.png |  |  | Lightstar 754121 |  |  | 14968.8 |  |  | 0 |  |  | Lightstar | Светильник подвесной | Кол-во в упаковке 1. Малая (1 шт)
1495677 | Lightstar Turbio Медь/Матовый никель/Медь Подвесной светильник 754121 G9 12х40W IP20 |  |  | Lightstar Turbio Медь/Матовый никель/Медь Подвесной светильник 754121 G9 12х40W IP20 |  | выставлен |  |  |  |  | Общий каталог/Светотехника/Светильники настенно-потолочные | кг | RUR | Включая НДС: 20.00 % |  | 0 кг | http://catalog.raec.su/media/images/672/6729010641e1aff0b3fe989c8a46f5b1.jpg http://catalog.raec.su/media/images/451/4514281097d72a8d33e82c822084dab2.png |  |  | Lightstar 754121 |  |  | 14968.8 |  |  | 0 |  |  | Lightstar | Светильник подвесной | Кол-во в упаковке 1. Малая (1 шт)
1495733 | Lightstar Stregaro Хром Бра 2х60W E14 (в комплекте) |  |  | Lightstar Stregaro Хром Бра 2х60W E14 (в комплекте) |  | выставлен |  |  |  |  | Общий каталог/Светотехника/Светильники настенно-потолочные | кг | RUR | Включая НДС: 20.00 % |  | 0 кг | http://catalog.raec.su/media/images/0e2/0e2e8278f88a54b0a2db2d7421dbe5eb.jpg |  |  | Lightstar 694624 |  |  | 13977.6 |  |  | 0 |  |  | Lightstar | Настенно-потолочный светильник | Кол-во в упаковке 1. Малая (1 шт)
1495737 | Lightstar Stregaro Золото Бра 2х60W E14 З (в комплекте) |  |  | Lightstar Stregaro Золото Бра 2х60W E14 З (в комплекте) |  | выставлен |  |  |  |  | Общий каталог/Светотехника/Светильники настенно-потолочные | кг | RUR | Включая НДС: 20.00 % |  | 0 кг | http://catalog.raec.su/media/images/f97/f970b61ec3e920077ad841f463fcdd14.jpg http://catalog.raec.su/media/images/747/74709ba5501c408ced71b4a60990b108.png |  |  | Lightstar 694622 |  |  | 35926.8 |  |  | 0 |  |  | Lightstar | Настенно-потолочный светильник | Кол-во в упаковке 1. Малая (1 шт)
1495737 | Lightstar Stregaro Золото Бра 2х60W E14 З (в комплекте) |  |  | Lightstar Stregaro Золото Бра 2х60W E14 З (в комплекте) |  | выставлен |  |  |  |  | Общий каталог/Светотехника/Светильники настенно-потолочные | кг | RUR | Включая НДС: 20.00 % |  | 0 кг | http://catalog.raec.su/media/images/f97/f970b61ec3e920077ad841f463fcdd14.jpg http://catalog.raec.su/media/images/747/74709ba5501c408ced71b4a60990b108.png |  |  | Lightstar 694622 |  |  | 35926.8 |  |  | 0 |  |  | Lightstar | Настенно-потолочный светильник | Кол-во в упаковке 1. Малая (1 шт)
1495737 | Lightstar Stregaro Золото Бра 2х60W E14 З (в комплекте) |  |  | Lightstar Stregaro Золото Бра 2х60W E14 З (в комплекте) |  | выставлен |  |  |  |  | Общий каталог/Светотехника/Светильники настенно-потолочные | кг | RUR | Включая НДС: 20.00 % |  | 0 кг | http://catalog.raec.su/media/images/f97/f970b61ec3e920077ad841f463fcdd14.jpg http://catalog.raec.su/media/images/747/74709ba5501c408ced71b4a60990b108.png |  |  | Lightstar 694622 |  |  | 35926.8 |  |  | 0 |  |  | Lightstar | Настенно-потолочный светильник | Кол-во в упаковке 1. Малая (1 шт)
1495737 | Lightstar Stregaro Золото Бра 2х60W E14 З (в комплекте) |  |  | Lightstar Stregaro Золото Бра 2х60W E14 З (в комплекте) |  | выставлен |  |  |  |  | Общий каталог/Светотехника/Светильники настенно-потолочные | кг | RUR | Включая НДС: 20.00 % |  | 0 кг | http://catalog.raec.su/media/images/f97/f970b61ec3e920077ad841f463fcdd14.jpg http://catalog.raec.su/media/images/747/74709ba5501c408ced71b4a60990b108.png |  |  | Lightstar 694622 |  |  | 35926.8 |  |  | 0 |  |  | Lightstar | Настенно-потолочный светильник | Кол-во в упаковке 1. Малая (1 шт)
1495737 | Lightstar Stregaro Золото Бра 2х60W E14 З (в комплекте) |  |  | Lightstar Stregaro Золото Бра 2х60W E14 З (в комплекте) |  | выставлен |  |  |  |  | Общий каталог/Светотехника/Светильники настенно-потолочные | кг | RUR | Включая НДС: 20.00 % |  | 0 кг | http://catalog.raec.su/media/images/f97/f970b61ec3e920077ad841f463fcdd14.jpg http://catalog.raec.su/media/images/747/74709ba5501c408ced71b4a60990b108.png |  |  | Lightstar 694622 |  |  | 35926.8 |  |  | 0 |  |  | Lightstar | Настенно-потолочный светильник | Кол-во в упаковке 1. Малая (1 шт)
1495737 | Lightstar Stregaro Золото Бра 2х60W E14 З (в комплекте) |  |  | Lightstar Stregaro Золото Бра 2х60W E14 З (в комплекте) |  | выставлен |  |  |  |  | Общий каталог/Светотехника/Светильники настенно-потолочные | кг | RUR | Включая НДС: 20.00 % |  | 0 кг | http://catalog.raec.su/media/images/f97/f970b61ec3e920077ad841f463fcdd14.jpg http://catalog.raec.su/media/images/747/74709ba5501c408ced71b4a60990b108.png |  |  | Lightstar 694622 |  |  | 35926.8 |  |  | 0 |  |  | Lightstar | Настенно-потолочный светильник | Кол-во в упаковке 1. Малая (1 шт)
1495737 | Lightstar Stregaro Золото Бра 2х60W E14 З (в комплекте) |  |  | Lightstar Stregaro Золото Бра 2х60W E14 З (в комплекте) |  | выставлен |  |  |  |  | Общий каталог/Светотехника/Светильники настенно-потолочные | кг | RUR | Включая НДС: 20.00 % |  | 0 кг | http://catalog.raec.su/media/images/f97/f970b61ec3e920077ad841f463fcdd14.jpg http://catalog.raec.su/media/images/747/74709ba5501c408ced71b4a60990b108.png |  |  | Lightstar 694622 |  |  | 35926.8 |  |  | 0 |  |  | Lightstar | Настенно-потолочный светильник | Кол-во в упаковке 1. Малая (1 шт)
1495737 | Lightstar Stregaro Золото Бра 2х60W E14 З (в комплекте) |  |  | Lightstar Stregaro Золото Бра 2х60W E14 З (в комплекте) |  | выставлен |  |  |  |  | Общий каталог/Светотехника/Светильники настенно-потолочные | кг | RUR | Включая НДС: 20.00 % |  | 0 кг | http://catalog.raec.su/media/images/f97/f970b61ec3e920077ad841f463fcdd14.jpg http://catalog.raec.su/media/images/747/74709ba5501c408ced71b4a60990b108.png |  |  | Lightstar 694622 |  |  | 35926.8 |  |  | 0 |  |  | Lightstar | Настенно-потолочный светильник | Кол-во в упаковке 1. Малая (1 шт)
1495737 | Lightstar Stregaro Золото Бра 2х60W E14 З (в комплекте) |  |  | Lightstar Stregaro Золото Бра 2х60W E14 З (в комплекте) |  | выставлен |  |  |  |  | Общий каталог/Светотехника/Светильники настенно-потолочные | кг | RUR | Включая НДС: 20.00 % |  | 0 кг | http://catalog.raec.su/media/images/f97/f970b61ec3e920077ad841f463fcdd14.jpg http://catalog.raec.su/media/images/747/74709ba5501c408ced71b4a60990b108.png |  |  | Lightstar 694622 |  |  | 35926.8 |  |  | 0 |  |  | Lightstar | Настенно-потолочный светильник | Кол-во в упаковке 1. Малая (1 шт)
1495737 | Lightstar Stregaro Золото Бра 2х60W E14 З (в комплекте) |  |  | Lightstar Stregaro Золото Бра 2х60W E14 З (в комплекте) |  | выставлен |  |  |  |  | Общий каталог/Светотехника/Светильники настенно-потолочные | кг | RUR | Включая НДС: 20.00 % |  | 0 кг | http://catalog.raec.su/media/images/f97/f970b61ec3e920077ad841f463fcdd14.jpg http://catalog.raec.su/media/images/747/74709ba5501c408ced71b4a60990b108.png |  |  | Lightstar 694622 |  |  | 35926.8 |  |  | 0 |  |  | Lightstar | Настенно-потолочный светильник | Кол-во в упаковке 1. Малая (1 шт)
1495737 | Lightstar Stregaro Золото Бра 2х60W E14 З (в комплекте) |  |  | Lightstar Stregaro Золото Бра 2х60W E14 З (в комплекте) |  | выставлен |  |  |  |  | Общий каталог/Светотехника/Светильники настенно-потолочные | кг | RUR | Включая НДС: 20.00 % |  | 0 кг | http://catalog.raec.su/media/images/f97/f970b61ec3e920077ad841f463fcdd14.jpg http://catalog.raec.su/media/images/747/74709ba5501c408ced71b4a60990b108.png |  |  | Lightstar 694622 |  |  | 35926.8 |  |  | 0 |  |  | Lightstar | Настенно-потолочный светильник | Кол-во в упаковке 1. Малая (1 шт)
1495737 | Lightstar Stregaro Золото Бра 2х60W E14 З (в комплекте) |  |  | Lightstar Stregaro Золото Бра 2х60W E14 З (в комплекте) |  | выставлен |  |  |  |  | Общий каталог/Светотехника/Светильники настенно-потолочные | кг | RUR | Включая НДС: 20.00 % |  | 0 кг | http://catalog.raec.su/media/images/f97/f970b61ec3e920077ad841f463fcdd14.jpg http://catalog.raec.su/media/images/747/74709ba5501c408ced71b4a60990b108.png |  |  | Lightstar 694622 |  |  | 35926.8 |  |  | 0 |  |  | Lightstar | Настенно-потолочный светильник | Кол-во в упаковке 1. Малая (1 шт)
1495737 | Lightstar Stregaro Золото Бра 2х60W E14 З (в комплекте) |  |  | Lightstar Stregaro Золото Бра 2х60W E14 З (в комплекте) |  | выставлен |  |  |  |  | Общий каталог/Светотехника/Светильники настенно-потолочные | кг | RUR | Включая НДС: 20.00 % |  | 0 кг | http://catalog.raec.su/media/images/f97/f970b61ec3e920077ad841f463fcdd14.jpg http://catalog.raec.su/media/images/747/74709ba5501c408ced71b4a60990b108.png |  |  | Lightstar 694622 |  |  | 35926.8 |  |  | 0 |  |  | Lightstar | Настенно-потолочный светильник | Кол-во в упаковке 1. Малая (1 шт)
1495737 | Lightstar Stregaro Золото Бра 2х60W E14 З (в комплекте) |  |  | Lightstar Stregaro Золото Бра 2х60W E14 З (в комплекте) |  | выставлен |  |  |  |  | Общий каталог/Светотехника/Светильники настенно-потолочные | кг | RUR | Включая НДС: 20.00 % |  | 0 кг | http://catalog.raec.su/media/images/f97/f970b61ec3e920077ad841f463fcdd14.jpg http://catalog.raec.su/media/images/747/74709ba5501c408ced71b4a60990b108.png |  |  | Lightstar 694622 |  |  | 35926.8 |  |  | 0 |  |  | Lightstar | Настенно-потолочный светильник | Кол-во в упаковке 1. Малая (1 шт)
1495737 | Lightstar Stregaro Золото Бра 2х60W E14 З (в комплекте) |  |  | Lightstar Stregaro Золото Бра 2х60W E14 З (в комплекте) |  | выставлен |  |  |  |  | Общий каталог/Светотехника/Светильники настенно-потолочные | кг | RUR | Включая НДС: 20.00 % |  | 0 кг | http://catalog.raec.su/media/images/f97/f970b61ec3e920077ad841f463fcdd14.jpg http://catalog.raec.su/media/images/747/74709ba5501c408ced71b4a60990b108.png |  |  | Lightstar 694622 |  |  | 35926.8 |  |  | 0 |  |  | Lightstar | Настенно-потолочный светильник | Кол-во в упаковке 1. Малая (1 шт)
1495737 | Lightstar Stregaro Золото Бра 2х60W E14 З (в комплекте) |  |  | Lightstar Stregaro Золото Бра 2х60W E14 З (в комплекте) |  | выставлен |  |  |  |  | Общий каталог/Светотехника/Светильники настенно-потолочные | кг | RUR | Включая НДС: 20.00 % |  | 0 кг | http://catalog.raec.su/media/images/f97/f970b61ec3e920077ad841f463fcdd14.jpg http://catalog.raec.su/media/images/747/74709ba5501c408ced71b4a60990b108.png |  |  | Lightstar 694622 |  |  | 35926.8 |  |  | 0 |  |  | Lightstar | Настенно-потолочный светильник | Кол-во в упаковке 1. Малая (1 шт)
1495737 | Lightstar Stregaro Золото Бра 2х60W E14 З (в комплекте) |  |  | Lightstar Stregaro Золото Бра 2х60W E14 З (в комплекте) |  | выставлен |  |  |  |  | Общий каталог/Светотехника/Светильники настенно-потолочные | кг | RUR | Включая НДС: 20.00 % |  | 0 кг | http://catalog.raec.su/media/images/f97/f970b61ec3e920077ad841f463fcdd14.jpg http://catalog.raec.su/media/images/747/74709ba5501c408ced71b4a60990b108.png |  |  | Lightstar 694622 |  |  | 35926.8 |  |  | 0 |  |  | Lightstar | Настенно-потолочный светильник | Кол-во в упаковке 1. Малая (1 шт)
1495737 | Lightstar Stregaro Золото Бра 2х60W E14 З (в комплекте) |  |  | Lightstar Stregaro Золото Бра 2х60W E14 З (в комплекте) |  | выставлен |  |  |  |  | Общий каталог/Светотехника/Светильники настенно-потолочные | кг | RUR | Включая НДС: 20.00 % |  | 0 кг | http://catalog.raec.su/media/images/f97/f970b61ec3e920077ad841f463fcdd14.jpg http://catalog.raec.su/media/images/747/74709ba5501c408ced71b4a60990b108.png |  |  | Lightstar 694622 |  |  | 35926.8 |  |  | 0 |  |  | Lightstar | Настенно-потолочный светильник | Кол-во в упаковке 1. Малая (1 шт)
1495737 | Lightstar Stregaro Золото Бра 2х60W E14 З (в комплекте) |  |  | Lightstar Stregaro Золото Бра 2х60W E14 З (в комплекте) |  | выставлен |  |  |  |  | Общий каталог/Светотехника/Светильники настенно-потолочные | кг | RUR | Включая НДС: 20.00 % |  | 0 кг | http://catalog.raec.su/media/images/f97/f970b61ec3e920077ad841f463fcdd14.jpg http://catalog.raec.su/media/images/747/74709ba5501c408ced71b4a60990b108.png |  |  | Lightstar 694622 |  |  | 35926.8 |  |  | 0 |  |  | Lightstar | Настенно-потолочный светильник | Кол-во в упаковке 1. Малая (1 шт)
1495737 | Lightstar Stregaro Золото Бра 2х60W E14 З (в комплекте) |  |  | Lightstar Stregaro Золото Бра 2х60W E14 З (в комплекте) |  | выставлен |  |  |  |  | Общий каталог/Светотехника/Светильники настенно-потолочные | кг | RUR | Включая НДС: 20.00 % |  | 0 кг | http://catalog.raec.su/media/images/f97/f970b61ec3e920077ad841f463fcdd14.jpg http://catalog.raec.su/media/images/747/74709ba5501c408ced71b4a60990b108.png |  |  | Lightstar 694622 |  |  | 35926.8 |  |  | 0 |  |  | Lightstar | Настенно-потолочный светильник | Кол-во в упаковке 1. Малая (1 шт)
1495737 | Lightstar Stregaro Золото Бра 2х60W E14 З (в комплекте) |  |  | Lightstar Stregaro Золото Бра 2х60W E14 З (в комплекте) |  | выставлен |  |  |  |  | Общий каталог/Светотехника/Светильники настенно-потолочные | кг | RUR | Включая НДС: 20.00 % |  | 0 кг | http://catalog.raec.su/media/images/f97/f970b61ec3e920077ad841f463fcdd14.jpg http://catalog.raec.su/media/images/747/74709ba5501c408ced71b4a60990b108.png |  |  | Lightstar 694622 |  |  | 35926.8 |  |  | 0 |  |  | Lightstar | Настенно-потолочный светильник | Кол-во в упаковке 1. Малая (1 шт)
1495737 | Lightstar Stregaro Золото Бра 2х60W E14 З (в комплекте) |  |  | Lightstar Stregaro Золото Бра 2х60W E14 З (в комплекте) |  | выставлен |  |  |  |  | Общий каталог/Светотехника/Светильники настенно-потолочные | кг | RUR | Включая НДС: 20.00 % |  | 0 кг | http://catalog.raec.su/media/images/f97/f970b61ec3e920077ad841f463fcdd14.jpg http://catalog.raec.su/media/images/747/74709ba5501c408ced71b4a60990b108.png |  |  | Lightstar 694622 |  |  | 35926.8 |  |  | 0 |  |  | Lightstar | Настенно-потолочный светильник | Кол-во в упаковке 1. Малая (1 шт)
1495737 | Lightstar Stregaro Золото Бра 2х60W E14 З (в комплекте) |  |  | Lightstar Stregaro Золото Бра 2х60W E14 З (в комплекте) |  | выставлен |  |  |  |  | Общий каталог/Светотехника/Светильники настенно-потолочные | кг | RUR | Включая НДС: 20.00 % |  | 0 кг | http://catalog.raec.su/media/images/f97/f970b61ec3e920077ad841f463fcdd14.jpg http://catalog.raec.su/media/images/747/74709ba5501c408ced71b4a60990b108.png |  |  | Lightstar 694622 |  |  | 35926.8 |  |  | 0 |  |  | Lightstar | Настенно-потолочный светильник | Кол-во в упаковке 1. Малая (1 шт)
1495737 | Lightstar Stregaro Золото Бра 2х60W E14 З (в комплекте) |  |  | Lightstar Stregaro Золото Бра 2х60W E14 З (в комплекте) |  | выставлен |  |  |  |  | Общий каталог/Светотехника/Светильники настенно-потолочные | кг | RUR | Включая НДС: 20.00 % |  | 0 кг | http://catalog.raec.su/media/images/f97/f970b61ec3e920077ad841f463fcdd14.jpg http://catalog.raec.su/media/images/747/74709ba5501c408ced71b4a60990b108.png |  |  | Lightstar 694622 |  |  | 35926.8 |  |  | 0 |  |  | Lightstar | Настенно-потолочный светильник | Кол-во в упаковке 1. Малая (1 шт)
1495737 | Lightstar Stregaro Золото Бра 2х60W E14 З (в комплекте) |  |  | Lightstar Stregaro Золото Бра 2х60W E14 З (в комплекте) |  | выставлен |  |  |  |  | Общий каталог/Светотехника/Светильники настенно-потолочные | кг | RUR | Включая НДС: 20.00 % |  | 0 кг | http://catalog.raec.su/media/images/f97/f970b61ec3e920077ad841f463fcdd14.jpg http://catalog.raec.su/media/images/747/74709ba5501c408ced71b4a60990b108.png |  |  | Lightstar 694622 |  |  | 35926.8 |  |  | 0 |  |  | Lightstar | Настенно-потолочный светильник | Кол-во в упаковке 1. Малая (1 шт)
1495737 | Lightstar Stregaro Золото Бра 2х60W E14 З (в комплекте) |  |  | Lightstar Stregaro Золото Бра 2х60W E14 З (в комплекте) |  | выставлен |  |  |  |  | Общий каталог/Светотехника/Светильники настенно-потолочные | кг | RUR | Включая НДС: 20.00 % |  | 0 кг | http://catalog.raec.su/media/images/f97/f970b61ec3e920077ad841f463fcdd14.jpg http://catalog.raec.su/media/images/747/74709ba5501c408ced71b4a60990b108.png |  |  | Lightstar 694622 |  |  | 35926.8 |  |  | 0 |  |  | Lightstar | Настенно-потолочный светильник | Кол-во в упаковке 1. Малая (1 шт)
1495737 | Lightstar Stregaro Золото Бра 2х60W E14 З (в комплекте) |  |  | Lightstar Stregaro Золото Бра 2х60W E14 З (в комплекте) |  | выставлен |  |  |  |  | Общий каталог/Светотехника/Светильники настенно-потолочные | кг | RUR | Включая НДС: 20.00 % |  | 0 кг | http://catalog.raec.su/media/images/f97/f970b61ec3e920077ad841f463fcdd14.jpg http://catalog.raec.su/media/images/747/74709ba5501c408ced71b4a60990b108.png |  |  | Lightstar 694622 |  |  | 35926.8 |  |  | 0 |  |  | Lightstar | Настенно-потолочный светильник | Кол-во в упаковке 1. Малая (1 шт)
1495737 | Lightstar Stregaro Золото Бра 2х60W E14 З (в комплекте) |  |  | Lightstar Stregaro Золото Бра 2х60W E14 З (в комплекте) |  | выставлен |  |  |  |  | Общий каталог/Светотехника/Светильники настенно-потолочные | кг | RUR | Включая НДС: 20.00 % |  | 0 кг | http://catalog.raec.su/media/images/f97/f970b61ec3e920077ad841f463fcdd14.jpg http://catalog.raec.su/media/images/747/74709ba5501c408ced71b4a60990b108.png |  |  | Lightstar 694622 |  |  | 35926.8 |  |  | 0 |  |  | Lightstar | Настенно-потолочный светильник | Кол-во в упаковке 1. Малая (1 шт)
1495737 | Lightstar Stregaro Золото Бра 2х60W E14 З (в комплекте) |  |  | Lightstar Stregaro Золото Бра 2х60W E14 З (в комплекте) |  | выставлен |  |  |  |  | Общий каталог/Светотехника/Светильники настенно-потолочные | кг | RUR | Включая НДС: 20.00 % |  | 0 кг | http://catalog.raec.su/media/images/f97/f970b61ec3e920077ad841f463fcdd14.jpg http://catalog.raec.su/media/images/747/74709ba5501c408ced71b4a60990b108.png |  |  | Lightstar 694622 |  |  | 35926.8 |  |  | 0 |  |  | Lightstar | Настенно-потолочный светильник | Кол-во в упаковке 1. Малая (1 шт)
1495737 | Lightstar Stregaro Золото Бра 2х60W E14 З (в комплекте) |  |  | Lightstar Stregaro Золото Бра 2х60W E14 З (в комплекте) |  | выставлен |  |  |  |  | Общий каталог/Светотехника/Светильники настенно-потолочные | кг | RUR | Включая НДС: 20.00 % |  | 0 кг | http://catalog.raec.su/media/images/f97/f970b61ec3e920077ad841f463fcdd14.jpg http://catalog.raec.su/media/images/747/74709ba5501c408ced71b4a60990b108.png |  |  | Lightstar 694622 |  |  | 35926.8 |  |  | 0 |  |  | Lightstar | Настенно-потолочный светильник | Кол-во в упаковке 1. Малая (1 шт)
1495737 | Lightstar Stregaro Золото Бра 2х60W E14 З (в комплекте) |  |  | Lightstar Stregaro Золото Бра 2х60W E14 З (в комплекте) |  | выставлен |  |  |  |  | Общий каталог/Светотехника/Светильники настенно-потолочные | кг | RUR | Включая НДС: 20.00 % |  | 0 кг | http://catalog.raec.su/media/images/f97/f970b61ec3e920077ad841f463fcdd14.jpg http://catalog.raec.su/media/images/747/74709ba5501c408ced71b4a60990b108.png |  |  | Lightstar 694622 |  |  | 35926.8 |  |  | 0 |  |  | Lightstar | Настенно-потолочный светильник | Кол-во в упаковке 1. Малая (1 шт)
1495737 | Lightstar Stregaro Золото Бра 2х60W E14 З (в комплекте) |  |  | Lightstar Stregaro Золото Бра 2х60W E14 З (в комплекте) |  | выставлен |  |  |  |  | Общий каталог/Светотехника/Светильники настенно-потолочные | кг | RUR | Включая НДС: 20.00 % |  | 0 кг | http://catalog.raec.su/media/images/f97/f970b61ec3e920077ad841f463fcdd14.jpg http://catalog.raec.su/media/images/747/74709ba5501c408ced71b4a60990b108.png |  |  | Lightstar 694622 |  |  | 35926.8 |  |  | 0 |  |  | Lightstar | Настенно-потолочный светильник | Кол-во в упаковке 1. Малая (1 шт)
1495737 | Lightstar Stregaro Золото Бра 2х60W E14 З (в комплекте) |  |  | Lightstar Stregaro Золото Бра 2х60W E14 З (в комплекте) |  | выставлен |  |  |  |  | Общий каталог/Светотехника/Светильники настенно-потолочные | кг | RUR | Включая НДС: 20.00 % |  | 0 кг | http://catalog.raec.su/media/images/f97/f970b61ec3e920077ad841f463fcdd14.jpg http://catalog.raec.su/media/images/747/74709ba5501c408ced71b4a60990b108.png |  |  | Lightstar 694622 |  |  | 35926.8 |  |  | 0 |  |  | Lightstar | Настенно-потолочный светильник | Кол-во в упаковке 1. Малая (1 шт)
1495737 | Lightstar Stregaro Золото Бра 2х60W E14 З (в комплекте) |  |  | Lightstar Stregaro Золото Бра 2х60W E14 З (в комплекте) |  | выставлен |  |  |  |  | Общий каталог/Светотехника/Светильники настенно-потолочные | кг | RUR | Включая НДС: 20.00 % |  | 0 кг | http://catalog.raec.su/media/images/f97/f970b61ec3e920077ad841f463fcdd14.jpg http://catalog.raec.su/media/images/747/74709ba5501c408ced71b4a60990b108.png |  |  | Lightstar 694622 |  |  | 35926.8 |  |  | 0 |  |  | Lightstar | Настенно-потолочный светильник | Кол-во в упаковке 1. Малая (1 шт)
1495737 | Lightstar Stregaro Золото Бра 2х60W E14 З (в комплекте) |  |  | Lightstar Stregaro Золото Бра 2х60W E14 З (в комплекте) |  | выставлен |  |  |  |  | Общий каталог/Светотехника/Светильники настенно-потолочные | кг | RUR | Включая НДС: 20.00 % |  | 0 кг | http://catalog.raec.su/media/images/f97/f970b61ec3e920077ad841f463fcdd14.jpg http://catalog.raec.su/media/images/747/74709ba5501c408ced71b4a60990b108.png |  |  | Lightstar 694622 |  |  | 35926.8 |  |  | 0 |  |  | Lightstar | Настенно-потолочный светильник | Кол-во в упаковке 1. Малая (1 шт)
1495737 | Lightstar Stregaro Золото Бра 2х60W E14 З (в комплекте) |  |  | Lightstar Stregaro Золото Бра 2х60W E14 З (в комплекте) |  | выставлен |  |  |  |  | Общий каталог/Светотехника/Светильники настенно-потолочные | кг | RUR | Включая НДС: 20.00 % |  | 0 кг | http://catalog.raec.su/media/images/f97/f970b61ec3e920077ad841f463fcdd14.jpg http://catalog.raec.su/media/images/747/74709ba5501c408ced71b4a60990b108.png |  |  | Lightstar 694622 |  |  | 35926.8 |  |  | 0 |  |  | Lightstar | Настенно-потолочный светильник | Кол-во в упаковке 1. Малая (1 шт)
1495737 | Lightstar Stregaro Золото Бра 2х60W E14 З (в комплекте) |  |  | Lightstar Stregaro Золото Бра 2х60W E14 З (в комплекте) |  | выставлен |  |  |  |  | Общий каталог/Светотехника/Светильники настенно-потолочные | кг | RUR | Включая НДС: 20.00 % |  | 0 кг | http://catalog.raec.su/media/images/f97/f970b61ec3e920077ad841f463fcdd14.jpg http://catalog.raec.su/media/images/747/74709ba5501c408ced71b4a60990b108.png |  |  | Lightstar 694622 |  |  | 35926.8 |  |  | 0 |  |  | Lightstar | Настенно-потолочный светильник | Кол-во в упаковке 1. Малая (1 шт)
1495737 | Lightstar Stregaro Золото Бра 2х60W E14 З (в комплекте) |  |  | Lightstar Stregaro Золото Бра 2х60W E14 З (в комплекте) |  | выставлен |  |  |  |  | Общий каталог/Светотехника/Светильники настенно-потолочные | кг | RUR | Включая НДС: 20.00 % |  | 0 кг | http://catalog.raec.su/media/images/f97/f970b61ec3e920077ad841f463fcdd14.jpg http://catalog.raec.su/media/images/747/74709ba5501c408ced71b4a60990b108.png |  |  | Lightstar 694622 |  |  | 35926.8 |  |  | 0 |  |  | Lightstar | Настенно-потолочный светильник | Кол-во в упаковке 1. Малая (1 шт)
1495737 | Lightstar Stregaro Золото Бра 2х60W E14 З (в комплекте) |  |  | Lightstar Stregaro Золото Бра 2х60W E14 З (в комплекте) |  | выставлен |  |  |  |  | Общий каталог/Светотехника/Светильники настенно-потолочные | кг | RUR | Включая НДС: 20.00 % |  | 0 кг | http://catalog.raec.su/media/images/f97/f970b61ec3e920077ad841f463fcdd14.jpg http://catalog.raec.su/media/images/747/74709ba5501c408ced71b4a60990b108.png |  |  | Lightstar 694622 |  |  | 35926.8 |  |  | 0 |  |  | Lightstar | Настенно-потолочный светильник | Кол-во в упаковке 1. Малая (1 шт)
1495737 | Lightstar Stregaro Золото Бра 2х60W E14 З (в комплекте) |  |  | Lightstar Stregaro Золото Бра 2х60W E14 З (в комплекте) |  | выставлен |  |  |  |  | Общий каталог/Светотехника/Светильники настенно-потолочные | кг | RUR | Включая НДС: 20.00 % |  | 0 кг | http://catalog.raec.su/media/images/f97/f970b61ec3e920077ad841f463fcdd14.jpg http://catalog.raec.su/media/images/747/74709ba5501c408ced71b4a60990b108.png |  |  | Lightstar 694622 |  |  | 35926.8 |  |  | 0 |  |  | Lightstar | Настенно-потолочный светильник | Кол-во в упаковке 1. Малая (1 шт)
1495737 | Lightstar Stregaro Золото Бра 2х60W E14 З (в комплекте) |  |  | Lightstar Stregaro Золото Бра 2х60W E14 З (в комплекте) |  | выставлен |  |  |  |  | Общий каталог/Светотехника/Светильники настенно-потолочные | кг | RUR | Включая НДС: 20.00 % |  | 0 кг | http://catalog.raec.su/media/images/f97/f970b61ec3e920077ad841f463fcdd14.jpg http://catalog.raec.su/media/images/747/74709ba5501c408ced71b4a60990b108.png |  |  | Lightstar 694622 |  |  | 35926.8 |  |  | 0 |  |  | Lightstar | Настенно-потолочный светильник | Кол-во в упаковке 1. Малая (1 шт)
1495737 | Lightstar Stregaro Золото Бра 2х60W E14 З (в комплекте) |  |  | Lightstar Stregaro Золото Бра 2х60W E14 З (в комплекте) |  | выставлен |  |  |  |  | Общий каталог/Светотехника/Светильники настенно-потолочные | кг | RUR | Включая НДС: 20.00 % |  | 0 кг | http://catalog.raec.su/media/images/f97/f970b61ec3e920077ad841f463fcdd14.jpg http://catalog.raec.su/media/images/747/74709ba5501c408ced71b4a60990b108.png |  |  | Lightstar 694622 |  |  | 35926.8 |  |  | 0 |  |  | Lightstar | Настенно-потолочный светильник | Кол-во в упаковке 1. Малая (1 шт)
1495737 | Lightstar Stregaro Золото Бра 2х60W E14 З (в комплекте) |  |  | Lightstar Stregaro Золото Бра 2х60W E14 З (в комплекте) |  | выставлен |  |  |  |  | Общий каталог/Светотехника/Светильники настенно-потолочные | кг | RUR | Включая НДС: 20.00 % |  | 0 кг | http://catalog.raec.su/media/images/f97/f970b61ec3e920077ad841f463fcdd14.jpg http://catalog.raec.su/media/images/747/74709ba5501c408ced71b4a60990b108.png |  |  | Lightstar 694622 |  |  | 35926.8 |  |  | 0 |  |  | Lightstar | Настенно-потолочный светильник | Кол-во в упаковке 1. Малая (1 шт)
1495737 | Lightstar Stregaro Золото Бра 2х60W E14 З (в комплекте) |  |  | Lightstar Stregaro Золото Бра 2х60W E14 З (в комплекте) |  | выставлен |  |  |  |  | Общий каталог/Светотехника/Светильники настенно-потолочные | кг | RUR | Включая НДС: 20.00 % |  | 0 кг | http://catalog.raec.su/media/images/f97/f970b61ec3e920077ad841f463fcdd14.jpg http://catalog.raec.su/media/images/747/74709ba5501c408ced71b4a60990b108.png |  |  | Lightstar 694622 |  |  | 35926.8 |  |  | 0 |  |  | Lightstar | Настенно-потолочный светильник | Кол-во в упаковке 1. Малая (1 шт)
1495737 | Lightstar Stregaro Золото Бра 2х60W E14 З (в комплекте) |  |  | Lightstar Stregaro Золото Бра 2х60W E14 З (в комплекте) |  | выставлен |  |  |  |  | Общий каталог/Светотехника/Светильники настенно-потолочные | кг | RUR | Включая НДС: 20.00 % |  | 0 кг | http://catalog.raec.su/media/images/f97/f970b61ec3e920077ad841f463fcdd14.jpg http://catalog.raec.su/media/images/747/74709ba5501c408ced71b4a60990b108.png |  |  | Lightstar 694622 |  |  | 35926.8 |  |  | 0 |  |  | Lightstar | Настенно-потолочный светильник | Кол-во в упаковке 1. Малая (1 шт)
1495737 | Lightstar Stregaro Золото Бра 2х60W E14 З (в комплекте) |  |  | Lightstar Stregaro Золото Бра 2х60W E14 З (в комплекте) |  | выставлен |  |  |  |  | Общий каталог/Светотехника/Светильники настенно-потолочные | кг | RUR | Включая НДС: 20.00 % |  | 0 кг | http://catalog.raec.su/media/images/f97/f970b61ec3e920077ad841f463fcdd14.jpg http://catalog.raec.su/media/images/747/74709ba5501c408ced71b4a60990b108.png |  |  | Lightstar 694622 |  |  | 35926.8 |  |  | 0 |  |  | Lightstar | Настенно-потолочный светильник | Кол-во в упаковке 1. Малая (1 шт)
1495737 | Lightstar Stregaro Золото Бра 2х60W E14 З (в комплекте) |  |  | Lightstar Stregaro Золото Бра 2х60W E14 З (в комплекте) |  | выставлен |  |  |  |  | Общий каталог/Светотехника/Светильники настенно-потолочные | кг | RUR | Включая НДС: 20.00 % |  | 0 кг | http://catalog.raec.su/media/images/f97/f970b61ec3e920077ad841f463fcdd14.jpg http://catalog.raec.su/media/images/747/74709ba5501c408ced71b4a60990b108.png |  |  | Lightstar 694622 |  |  | 35926.8 |  |  | 0 |  |  | Lightstar | Настенно-потолочный светильник | Кол-во в упаковке 1. Малая (1 шт)
1495737 | Lightstar Stregaro Золото Бра 2х60W E14 З (в комплекте) |  |  | Lightstar Stregaro Золото Бра 2х60W E14 З (в комплекте) |  | выставлен |  |  |  |  | Общий каталог/Светотехника/Светильники настенно-потолочные | кг | RUR | Включая НДС: 20.00 % |  | 0 кг | http://catalog.raec.su/media/images/f97/f970b61ec3e920077ad841f463fcdd14.jpg http://catalog.raec.su/media/images/747/74709ba5501c408ced71b4a60990b108.png |  |  | Lightstar 694622 |  |  | 35926.8 |  |  | 0 |  |  | Lightstar | Настенно-потолочный светильник | Кол-во в упаковке 1. Малая (1 шт)
1495741 | Lightstar Stregaro Бронза Бра 2х60W E14 (в комплекте) |  |  | Lightstar Stregaro Бронза Бра 2х60W E14 (в комплекте) |  | выставлен |  |  |  |  | Общий каталог/Светотехника/Светильники настенно-потолочные | кг | RUR | Включая НДС: 20.00 % |  | 0 кг | http://catalog.raec.su/media/images/403/403926c85284ba722b6a0b321f61d662.jpg http://catalog.raec.su/media/images/379/379e3d4d08013cf540ae3f0fdb5a8805.png |  |  | Lightstar 694621 |  |  | 37431.8 |  |  | 0 |  |  | Lightstar | Настенно-потолочный светильник | Кол-во в упаковке 1. Малая (1 шт)
1495741 | Lightstar Stregaro Бронза Бра 2х60W E14 (в комплекте) |  |  | Lightstar Stregaro Бронза Бра 2х60W E14 (в комплекте) |  | выставлен |  |  |  |  | Общий каталог/Светотехника/Светильники настенно-потолочные | кг | RUR | Включая НДС: 20.00 % |  | 0 кг | http://catalog.raec.su/media/images/403/403926c85284ba722b6a0b321f61d662.jpg http://catalog.raec.su/media/images/379/379e3d4d08013cf540ae3f0fdb5a8805.png |  |  | Lightstar 694621 |  |  | 37431.8 |  |  | 0 |  |  | Lightstar | Настенно-потолочный светильник | Кол-во в упаковке 1. Малая (1 шт)
1495741 | Lightstar Stregaro Бронза Бра 2х60W E14 (в комплекте) |  |  | Lightstar Stregaro Бронза Бра 2х60W E14 (в комплекте) |  | выставлен |  |  |  |  | Общий каталог/Светотехника/Светильники настенно-потолочные | кг | RUR | Включая НДС: 20.00 % |  | 0 кг | http://catalog.raec.su/media/images/403/403926c85284ba722b6a0b321f61d662.jpg http://catalog.raec.su/media/images/379/379e3d4d08013cf540ae3f0fdb5a8805.png |  |  | Lightstar 694621 |  |  | 37431.8 |  |  | 0 |  |  | Lightstar | Настенно-потолочный светильник | Кол-во в упаковке 1. Малая (1 шт)
1495741 | Lightstar Stregaro Бронза Бра 2х60W E14 (в комплекте) |  |  | Lightstar Stregaro Бронза Бра 2х60W E14 (в комплекте) |  | выставлен |  |  |  |  | Общий каталог/Светотехника/Светильники настенно-потолочные | кг | RUR | Включая НДС: 20.00 % |  | 0 кг | http://catalog.raec.su/media/images/403/403926c85284ba722b6a0b321f61d662.jpg http://catalog.raec.su/media/images/379/379e3d4d08013cf540ae3f0fdb5a8805.png |  |  | Lightstar 694621 |  |  | 37431.8 |  |  | 0 |  |  | Lightstar | Настенно-потолочный светильник | Кол-во в упаковке 1. Малая (1 шт)
1495741 | Lightstar Stregaro Бронза Бра 2х60W E14 (в комплекте) |  |  | Lightstar Stregaro Бронза Бра 2х60W E14 (в комплекте) |  | выставлен |  |  |  |  | Общий каталог/Светотехника/Светильники настенно-потолочные | кг | RUR | Включая НДС: 20.00 % |  | 0 кг | http://catalog.raec.su/media/images/403/403926c85284ba722b6a0b321f61d662.jpg http://catalog.raec.su/media/images/379/379e3d4d08013cf540ae3f0fdb5a8805.png |  |  | Lightstar 694621 |  |  | 37431.8 |  |  | 0 |  |  | Lightstar | Настенно-потолочный светильник | Кол-во в упаковке 1. Малая (1 шт)
1495741 | Lightstar Stregaro Бронза Бра 2х60W E14 (в комплекте) |  |  | Lightstar Stregaro Бронза Бра 2х60W E14 (в комплекте) |  | выставлен |  |  |  |  | Общий каталог/Светотехника/Светильники настенно-потолочные | кг | RUR | Включая НДС: 20.00 % |  | 0 кг | http://catalog.raec.su/media/images/403/403926c85284ba722b6a0b321f61d662.jpg http://catalog.raec.su/media/images/379/379e3d4d08013cf540ae3f0fdb5a8805.png |  |  | Lightstar 694621 |  |  | 37431.8 |  |  | 0 |  |  | Lightstar | Настенно-потолочный светильник | Кол-во в упаковке 1. Малая (1 шт)
1495741 | Lightstar Stregaro Бронза Бра 2х60W E14 (в комплекте) |  |  | Lightstar Stregaro Бронза Бра 2х60W E14 (в комплекте) |  | выставлен |  |  |  |  | Общий каталог/Светотехника/Светильники настенно-потолочные | кг | RUR | Включая НДС: 20.00 % |  | 0 кг | http://catalog.raec.su/media/images/403/403926c85284ba722b6a0b321f61d662.jpg http://catalog.raec.su/media/images/379/379e3d4d08013cf540ae3f0fdb5a8805.png |  |  | Lightstar 694621 |  |  | 37431.8 |  |  | 0 |  |  | Lightstar | Настенно-потолочный светильник | Кол-во в упаковке 1. Малая (1 шт)
1495741 | Lightstar Stregaro Бронза Бра 2х60W E14 (в комплекте) |  |  | Lightstar Stregaro Бронза Бра 2х60W E14 (в комплекте) |  | выставлен |  |  |  |  | Общий каталог/Светотехника/Светильники настенно-потолочные | кг | RUR | Включая НДС: 20.00 % |  | 0 кг | http://catalog.raec.su/media/images/403/403926c85284ba722b6a0b321f61d662.jpg http://catalog.raec.su/media/images/379/379e3d4d08013cf540ae3f0fdb5a8805.png |  |  | Lightstar 694621 |  |  | 37431.8 |  |  | 0 |  |  | Lightstar | Настенно-потолочный светильник | Кол-во в упаковке 1. Малая (1 шт)
1495741 | Lightstar Stregaro Бронза Бра 2х60W E14 (в комплекте) |  |  | Lightstar Stregaro Бронза Бра 2х60W E14 (в комплекте) |  | выставлен |  |  |  |  | Общий каталог/Светотехника/Светильники настенно-потолочные | кг | RUR | Включая НДС: 20.00 % |  | 0 кг | http://catalog.raec.su/media/images/403/403926c85284ba722b6a0b321f61d662.jpg http://catalog.raec.su/media/images/379/379e3d4d08013cf540ae3f0fdb5a8805.png |  |  | Lightstar 694621 |  |  | 37431.8 |  |  | 0 |  |  | Lightstar | Настенно-потолочный светильник | Кол-во в упаковке 1. Малая (1 шт)
1495741 | Lightstar Stregaro Бронза Бра 2х60W E14 (в комплекте) |  |  | Lightstar Stregaro Бронза Бра 2х60W E14 (в комплекте) |  | выставлен |  |  |  |  | Общий каталог/Светотехника/Светильники настенно-потолочные | кг | RUR | Включая НДС: 20.00 % |  | 0 кг | http://catalog.raec.su/media/images/403/403926c85284ba722b6a0b321f61d662.jpg http://catalog.raec.su/media/images/379/379e3d4d08013cf540ae3f0fdb5a8805.png |  |  | Lightstar 694621 |  |  | 37431.8 |  |  | 0 |  |  | Lightstar | Настенно-потолочный светильник | Кол-во в упаковке 1. Малая (1 шт)
1495741 | Lightstar Stregaro Бронза Бра 2х60W E14 (в комплекте) |  |  | Lightstar Stregaro Бронза Бра 2х60W E14 (в комплекте) |  | выставлен |  |  |  |  | Общий каталог/Светотехника/Светильники настенно-потолочные | кг | RUR | Включая НДС: 20.00 % |  | 0 кг | http://catalog.raec.su/media/images/403/403926c85284ba722b6a0b321f61d662.jpg http://catalog.raec.su/media/images/379/379e3d4d08013cf540ae3f0fdb5a8805.png |  |  | Lightstar 694621 |  |  | 37431.8 |  |  | 0 |  |  | Lightstar | Настенно-потолочный светильник | Кол-во в упаковке 1. Малая (1 шт)
1495741 | Lightstar Stregaro Бронза Бра 2х60W E14 (в комплекте) |  |  | Lightstar Stregaro Бронза Бра 2х60W E14 (в комплекте) |  | выставлен |  |  |  |  | Общий каталог/Светотехника/Светильники настенно-потолочные | кг | RUR | Включая НДС: 20.00 % |  | 0 кг | http://catalog.raec.su/media/images/403/403926c85284ba722b6a0b321f61d662.jpg http://catalog.raec.su/media/images/379/379e3d4d08013cf540ae3f0fdb5a8805.png |  |  | Lightstar 694621 |  |  | 37431.8 |  |  | 0 |  |  | Lightstar | Настенно-потолочный светильник | Кол-во в упаковке 1. Малая (1 шт)
1495741 | Lightstar Stregaro Бронза Бра 2х60W E14 (в комплекте) |  |  | Lightstar Stregaro Бронза Бра 2х60W E14 (в комплекте) |  | выставлен |  |  |  |  | Общий каталог/Светотехника/Светильники настенно-потолочные | кг | RUR | Включая НДС: 20.00 % |  | 0 кг | http://catalog.raec.su/media/images/403/403926c85284ba722b6a0b321f61d662.jpg http://catalog.raec.su/media/images/379/379e3d4d08013cf540ae3f0fdb5a8805.png |  |  | Lightstar 694621 |  |  | 37431.8 |  |  | 0 |  |  | Lightstar | Настенно-потолочный светильник | Кол-во в упаковке 1. Малая (1 шт)
1495741 | Lightstar Stregaro Бронза Бра 2х60W E14 (в комплекте) |  |  | Lightstar Stregaro Бронза Бра 2х60W E14 (в комплекте) |  | выставлен |  |  |  |  | Общий каталог/Светотехника/Светильники настенно-потолочные | кг | RUR | Включая НДС: 20.00 % |  | 0 кг | http://catalog.raec.su/media/images/403/403926c85284ba722b6a0b321f61d662.jpg http://catalog.raec.su/media/images/379/379e3d4d08013cf540ae3f0fdb5a8805.png |  |  | Lightstar 694621 |  |  | 37431.8 |  |  | 0 |  |  | Lightstar | Настенно-потолочный светильник | Кол-во в упаковке 1. Малая (1 шт)
1495741 | Lightstar Stregaro Бронза Бра 2х60W E14 (в комплекте) |  |  | Lightstar Stregaro Бронза Бра 2х60W E14 (в комплекте) |  | выставлен |  |  |  |  | Общий каталог/Светотехника/Светильники настенно-потолочные | кг | RUR | Включая НДС: 20.00 % |  | 0 кг | http://catalog.raec.su/media/images/403/403926c85284ba722b6a0b321f61d662.jpg http://catalog.raec.su/media/images/379/379e3d4d08013cf540ae3f0fdb5a8805.png |  |  | Lightstar 694621 |  |  | 37431.8 |  |  | 0 |  |  | Lightstar | Настенно-потолочный светильник | Кол-во в упаковке 1. Малая (1 шт)
1495741 | Lightstar Stregaro Бронза Бра 2х60W E14 (в комплекте) |  |  | Lightstar Stregaro Бронза Бра 2х60W E14 (в комплекте) |  | выставлен |  |  |  |  | Общий каталог/Светотехника/Светильники настенно-потолочные | кг | RUR | Включая НДС: 20.00 % |  | 0 кг | http://catalog.raec.su/media/images/403/403926c85284ba722b6a0b321f61d662.jpg http://catalog.raec.su/media/images/379/379e3d4d08013cf540ae3f0fdb5a8805.png |  |  | Lightstar 694621 |  |  | 37431.8 |  |  | 0 |  |  | Lightstar | Настенно-потолочный светильник | Кол-во в упаковке 1. Малая (1 шт)
1495741 | Lightstar Stregaro Бронза Бра 2х60W E14 (в комплекте) |  |  | Lightstar Stregaro Бронза Бра 2х60W E14 (в комплекте) |  | выставлен |  |  |  |  | Общий каталог/Светотехника/Светильники настенно-потолочные | кг | RUR | Включая НДС: 20.00 % |  | 0 кг | http://catalog.raec.su/media/images/403/403926c85284ba722b6a0b321f61d662.jpg http://catalog.raec.su/media/images/379/379e3d4d08013cf540ae3f0fdb5a8805.png |  |  | Lightstar 694621 |  |  | 37431.8 |  |  | 0 |  |  | Lightstar | Настенно-потолочный светильник | Кол-во в упаковке 1. Малая (1 шт)
1495741 | Lightstar Stregaro Бронза Бра 2х60W E14 (в комплекте) |  |  | Lightstar Stregaro Бронза Бра 2х60W E14 (в комплекте) |  | выставлен |  |  |  |  | Общий каталог/Светотехника/Светильники настенно-потолочные | кг | RUR | Включая НДС: 20.00 % |  | 0 кг | http://catalog.raec.su/media/images/403/403926c85284ba722b6a0b321f61d662.jpg http://catalog.raec.su/media/images/379/379e3d4d08013cf540ae3f0fdb5a8805.png |  |  | Lightstar 694621 |  |  | 37431.8 |  |  | 0 |  |  | Lightstar | Настенно-потолочный светильник | Кол-во в упаковке 1. Малая (1 шт)
1495741 | Lightstar Stregaro Бронза Бра 2х60W E14 (в комплекте) |  |  | Lightstar Stregaro Бронза Бра 2х60W E14 (в комплекте) |  | выставлен |  |  |  |  | Общий каталог/Светотехника/Светильники настенно-потолочные | кг | RUR | Включая НДС: 20.00 % |  | 0 кг | http://catalog.raec.su/media/images/403/403926c85284ba722b6a0b321f61d662.jpg http://catalog.raec.su/media/images/379/379e3d4d08013cf540ae3f0fdb5a8805.png |  |  | Lightstar 694621 |  |  | 37431.8 |  |  | 0 |  |  | Lightstar | Настенно-потолочный светильник | Кол-во в упаковке 1. Малая (1 шт)
1495741 | Lightstar Stregaro Бронза Бра 2х60W E14 (в комплекте) |  |  | Lightstar Stregaro Бронза Бра 2х60W E14 (в комплекте) |  | выставлен |  |  |  |  | Общий каталог/Светотехника/Светильники настенно-потолочные | кг | RUR | Включая НДС: 20.00 % |  | 0 кг | http://catalog.raec.su/media/images/403/403926c85284ba722b6a0b321f61d662.jpg http://catalog.raec.su/media/images/379/379e3d4d08013cf540ae3f0fdb5a8805.png |  |  | Lightstar 694621 |  |  | 37431.8 |  |  | 0 |  |  | Lightstar | Настенно-потолочный светильник | Кол-во в упаковке 1. Малая (1 шт)
1495741 | Lightstar Stregaro Бронза Бра 2х60W E14 (в комплекте) |  |  | Lightstar Stregaro Бронза Бра 2х60W E14 (в комплекте) |  | выставлен |  |  |  |  | Общий каталог/Светотехника/Светильники настенно-потолочные | кг | RUR | Включая НДС: 20.00 % |  | 0 кг | http://catalog.raec.su/media/images/403/403926c85284ba722b6a0b321f61d662.jpg http://catalog.raec.su/media/images/379/379e3d4d08013cf540ae3f0fdb5a8805.png |  |  | Lightstar 694621 |  |  | 37431.8 |  |  | 0 |  |  | Lightstar | Настенно-потолочный светильник | Кол-во в упаковке 1. Малая (1 шт)
1495741 | Lightstar Stregaro Бронза Бра 2х60W E14 (в комплекте) |  |  | Lightstar Stregaro Бронза Бра 2х60W E14 (в комплекте) |  | выставлен |  |  |  |  | Общий каталог/Светотехника/Светильники настенно-потолочные | кг | RUR | Включая НДС: 20.00 % |  | 0 кг | http://catalog.raec.su/media/images/403/403926c85284ba722b6a0b321f61d662.jpg http://catalog.raec.su/media/images/379/379e3d4d08013cf540ae3f0fdb5a8805.png |  |  | Lightstar 694621 |  |  | 37431.8 |  |  | 0 |  |  | Lightstar | Настенно-потолочный светильник | Кол-во в упаковке 1. Малая (1 шт)
1495741 | Lightstar Stregaro Бронза Бра 2х60W E14 (в комплекте) |  |  | Lightstar Stregaro Бронза Бра 2х60W E14 (в комплекте) |  | выставлен |  |  |  |  | Общий каталог/Светотехника/Светильники настенно-потолочные | кг | RUR | Включая НДС: 20.00 % |  | 0 кг | http://catalog.raec.su/media/images/403/403926c85284ba722b6a0b321f61d662.jpg http://catalog.raec.su/media/images/379/379e3d4d08013cf540ae3f0fdb5a8805.png |  |  | Lightstar 694621 |  |  | 37431.8 |  |  | 0 |  |  | Lightstar | Настенно-потолочный светильник | Кол-во в упаковке 1. Малая (1 шт)
1495741 | Lightstar Stregaro Бронза Бра 2х60W E14 (в комплекте) |  |  | Lightstar Stregaro Бронза Бра 2х60W E14 (в комплекте) |  | выставлен |  |  |  |  | Общий каталог/Светотехника/Светильники настенно-потолочные | кг | RUR | Включая НДС: 20.00 % |  | 0 кг | http://catalog.raec.su/media/images/403/403926c85284ba722b6a0b321f61d662.jpg http://catalog.raec.su/media/images/379/379e3d4d08013cf540ae3f0fdb5a8805.png |  |  | Lightstar 694621 |  |  | 37431.8 |  |  | 0 |  |  | Lightstar | Настенно-потолочный светильник | Кол-во в упаковке 1. Малая (1 шт)
1495741 | Lightstar Stregaro Бронза Бра 2х60W E14 (в комплекте) |  |  | Lightstar Stregaro Бронза Бра 2х60W E14 (в комплекте) |  | выставлен |  |  |  |  | Общий каталог/Светотехника/Светильники настенно-потолочные | кг | RUR | Включая НДС: 20.00 % |  | 0 кг | http://catalog.raec.su/media/images/403/403926c85284ba722b6a0b321f61d662.jpg http://catalog.raec.su/media/images/379/379e3d4d08013cf540ae3f0fdb5a8805.png |  |  | Lightstar 694621 |  |  | 37431.8 |  |  | 0 |  |  | Lightstar | Настенно-потолочный светильник | Кол-во в упаковке 1. Малая (1 шт)
1495741 | Lightstar Stregaro Бронза Бра 2х60W E14 (в комплекте) |  |  | Lightstar Stregaro Бронза Бра 2х60W E14 (в комплекте) |  | выставлен |  |  |  |  | Общий каталог/Светотехника/Светильники настенно-потолочные | кг | RUR | Включая НДС: 20.00 % |  | 0 кг | http://catalog.raec.su/media/images/403/403926c85284ba722b6a0b321f61d662.jpg http://catalog.raec.su/media/images/379/379e3d4d08013cf540ae3f0fdb5a8805.png |  |  | Lightstar 694621 |  |  | 37431.8 |  |  | 0 |  |  | Lightstar | Настенно-потолочный светильник | Кол-во в упаковке 1. Малая (1 шт)
1495741 | Lightstar Stregaro Бронза Бра 2х60W E14 (в комплекте) |  |  | Lightstar Stregaro Бронза Бра 2х60W E14 (в комплекте) |  | выставлен |  |  |  |  | Общий каталог/Светотехника/Светильники настенно-потолочные | кг | RUR | Включая НДС: 20.00 % |  | 0 кг | http://catalog.raec.su/media/images/403/403926c85284ba722b6a0b321f61d662.jpg http://catalog.raec.su/media/images/379/379e3d4d08013cf540ae3f0fdb5a8805.png |  |  | Lightstar 694621 |  |  | 37431.8 |  |  | 0 |  |  | Lightstar | Настенно-потолочный светильник | Кол-во в упаковке 1. Малая (1 шт)
1495741 | Lightstar Stregaro Бронза Бра 2х60W E14 (в комплекте) |  |  | Lightstar Stregaro Бронза Бра 2х60W E14 (в комплекте) |  | выставлен |  |  |  |  | Общий каталог/Светотехника/Светильники настенно-потолочные | кг | RUR | Включая НДС: 20.00 % |  | 0 кг | http://catalog.raec.su/media/images/403/403926c85284ba722b6a0b321f61d662.jpg http://catalog.raec.su/media/images/379/379e3d4d08013cf540ae3f0fdb5a8805.png |  |  | Lightstar 694621 |  |  | 37431.8 |  |  | 0 |  |  | Lightstar | Настенно-потолочный светильник | Кол-во в упаковке 1. Малая (1 шт)
1495741 | Lightstar Stregaro Бронза Бра 2х60W E14 (в комплекте) |  |  | Lightstar Stregaro Бронза Бра 2х60W E14 (в комплекте) |  | выставлен |  |  |  |  | Общий каталог/Светотехника/Светильники настенно-потолочные | кг | RUR | Включая НДС: 20.00 % |  | 0 кг | http://catalog.raec.su/media/images/403/403926c85284ba722b6a0b321f61d662.jpg http://catalog.raec.su/media/images/379/379e3d4d08013cf540ae3f0fdb5a8805.png |  |  | Lightstar 694621 |  |  | 37431.8 |  |  | 0 |  |  | Lightstar | Настенно-потолочный светильник | Кол-во в упаковке 1. Малая (1 шт)
1495741 | Lightstar Stregaro Бронза Бра 2х60W E14 (в комплекте) |  |  | Lightstar Stregaro Бронза Бра 2х60W E14 (в комплекте) |  | выставлен |  |  |  |  | Общий каталог/Светотехника/Светильники настенно-потолочные | кг | RUR | Включая НДС: 20.00 % |  | 0 кг | http://catalog.raec.su/media/images/403/403926c85284ba722b6a0b321f61d662.jpg http://catalog.raec.su/media/images/379/379e3d4d08013cf540ae3f0fdb5a8805.png |  |  | Lightstar 694621 |  |  | 37431.8 |  |  | 0 |  |  | Lightstar | Настенно-потолочный светильник | Кол-во в упаковке 1. Малая (1 шт)
1495741 | Lightstar Stregaro Бронза Бра 2х60W E14 (в комплекте) |  |  | Lightstar Stregaro Бронза Бра 2х60W E14 (в комплекте) |  | выставлен |  |  |  |  | Общий каталог/Светотехника/Светильники настенно-потолочные | кг | RUR | Включая НДС: 20.00 % |  | 0 кг | http://catalog.raec.su/media/images/403/403926c85284ba722b6a0b321f61d662.jpg http://catalog.raec.su/media/images/379/379e3d4d08013cf540ae3f0fdb5a8805.png |  |  | Lightstar 694621 |  |  | 37431.8 |  |  | 0 |  |  | Lightstar | Настенно-потолочный светильник | Кол-во в упаковке 1. Малая (1 шт)
1495741 | Lightstar Stregaro Бронза Бра 2х60W E14 (в комплекте) |  |  | Lightstar Stregaro Бронза Бра 2х60W E14 (в комплекте) |  | выставлен |  |  |  |  | Общий каталог/Светотехника/Светильники настенно-потолочные | кг | RUR | Включая НДС: 20.00 % |  | 0 кг | http://catalog.raec.su/media/images/403/403926c85284ba722b6a0b321f61d662.jpg http://catalog.raec.su/media/images/379/379e3d4d08013cf540ae3f0fdb5a8805.png |  |  | Lightstar 694621 |  |  | 37431.8 |  |  | 0 |  |  | Lightstar | Настенно-потолочный светильник | Кол-во в упаковке 1. Малая (1 шт)
1495741 | Lightstar Stregaro Бронза Бра 2х60W E14 (в комплекте) |  |  | Lightstar Stregaro Бронза Бра 2х60W E14 (в комплекте) |  | выставлен |  |  |  |  | Общий каталог/Светотехника/Светильники настенно-потолочные | кг | RUR | Включая НДС: 20.00 % |  | 0 кг | http://catalog.raec.su/media/images/403/403926c85284ba722b6a0b321f61d662.jpg http://catalog.raec.su/media/images/379/379e3d4d08013cf540ae3f0fdb5a8805.png |  |  | Lightstar 694621 |  |  | 37431.8 |  |  | 0 |  |  | Lightstar | Настенно-потолочный светильник | Кол-во в упаковке 1. Малая (1 шт)
1495741 | Lightstar Stregaro Бронза Бра 2х60W E14 (в комплекте) |  |  | Lightstar Stregaro Бронза Бра 2х60W E14 (в комплекте) |  | выставлен |  |  |  |  | Общий каталог/Светотехника/Светильники настенно-потолочные | кг | RUR | Включая НДС: 20.00 % |  | 0 кг | http://catalog.raec.su/media/images/403/403926c85284ba722b6a0b321f61d662.jpg http://catalog.raec.su/media/images/379/379e3d4d08013cf540ae3f0fdb5a8805.png |  |  | Lightstar 694621 |  |  | 37431.8 |  |  | 0 |  |  | Lightstar | Настенно-потолочный светильник | Кол-во в упаковке 1. Малая (1 шт)
1495741 | Lightstar Stregaro Бронза Бра 2х60W E14 (в комплекте) |  |  | Lightstar Stregaro Бронза Бра 2х60W E14 (в комплекте) |  | выставлен |  |  |  |  | Общий каталог/Светотехника/Светильники настенно-потолочные | кг | RUR | Включая НДС: 20.00 % |  | 0 кг | http://catalog.raec.su/media/images/403/403926c85284ba722b6a0b321f61d662.jpg http://catalog.raec.su/media/images/379/379e3d4d08013cf540ae3f0fdb5a8805.png |  |  | Lightstar 694621 |  |  | 37431.8 |  |  | 0 |  |  | Lightstar | Настенно-потолочный светильник | Кол-во в упаковке 1. Малая (1 шт)
1495741 | Lightstar Stregaro Бронза Бра 2х60W E14 (в комплекте) |  |  | Lightstar Stregaro Бронза Бра 2х60W E14 (в комплекте) |  | выставлен |  |  |  |  | Общий каталог/Светотехника/Светильники настенно-потолочные | кг | RUR | Включая НДС: 20.00 % |  | 0 кг | http://catalog.raec.su/media/images/403/403926c85284ba722b6a0b321f61d662.jpg http://catalog.raec.su/media/images/379/379e3d4d08013cf540ae3f0fdb5a8805.png |  |  | Lightstar 694621 |  |  | 37431.8 |  |  | 0 |  |  | Lightstar | Настенно-потолочный светильник | Кол-во в упаковке 1. Малая (1 шт)
1495741 | Lightstar Stregaro Бронза Бра 2х60W E14 (в комплекте) |  |  | Lightstar Stregaro Бронза Бра 2х60W E14 (в комплекте) |  | выставлен |  |  |  |  | Общий каталог/Светотехника/Светильники настенно-потолочные | кг | RUR | Включая НДС: 20.00 % |  | 0 кг | http://catalog.raec.su/media/images/403/403926c85284ba722b6a0b321f61d662.jpg http://catalog.raec.su/media/images/379/379e3d4d08013cf540ae3f0fdb5a8805.png |  |  | Lightstar 694621 |  |  | 37431.8 |  |  | 0 |  |  | Lightstar | Настенно-потолочный светильник | Кол-во в упаковке 1. Малая (1 шт)
1495741 | Lightstar Stregaro Бронза Бра 2х60W E14 (в комплекте) |  |  | Lightstar Stregaro Бронза Бра 2х60W E14 (в комплекте) |  | выставлен |  |  |  |  | Общий каталог/Светотехника/Светильники настенно-потолочные | кг | RUR | Включая НДС: 20.00 % |  | 0 кг | http://catalog.raec.su/media/images/403/403926c85284ba722b6a0b321f61d662.jpg http://catalog.raec.su/media/images/379/379e3d4d08013cf540ae3f0fdb5a8805.png |  |  | Lightstar 694621 |  |  | 37431.8 |  |  | 0 |  |  | Lightstar | Настенно-потолочный светильник | Кол-во в упаковке 1. Малая (1 шт)
1495741 | Lightstar Stregaro Бронза Бра 2х60W E14 (в комплекте) |  |  | Lightstar Stregaro Бронза Бра 2х60W E14 (в комплекте) |  | выставлен |  |  |  |  | Общий каталог/Светотехника/Светильники настенно-потолочные | кг | RUR | Включая НДС: 20.00 % |  | 0 кг | http://catalog.raec.su/media/images/403/403926c85284ba722b6a0b321f61d662.jpg http://catalog.raec.su/media/images/379/379e3d4d08013cf540ae3f0fdb5a8805.png |  |  | Lightstar 694621 |  |  | 37431.8 |  |  | 0 |  |  | Lightstar | Настенно-потолочный светильник | Кол-во в упаковке 1. Малая (1 шт)
1495741 | Lightstar Stregaro Бронза Бра 2х60W E14 (в комплекте) |  |  | Lightstar Stregaro Бронза Бра 2х60W E14 (в комплекте) |  | выставлен |  |  |  |  | Общий каталог/Светотехника/Светильники настенно-потолочные | кг | RUR | Включая НДС: 20.00 % |  | 0 кг | http://catalog.raec.su/media/images/403/403926c85284ba722b6a0b321f61d662.jpg http://catalog.raec.su/media/images/379/379e3d4d08013cf540ae3f0fdb5a8805.png |  |  | Lightstar 694621 |  |  | 37431.8 |  |  | 0 |  |  | Lightstar | Настенно-потолочный светильник | Кол-во в упаковке 1. Малая (1 шт)
1495741 | Lightstar Stregaro Бронза Бра 2х60W E14 (в комплекте) |  |  | Lightstar Stregaro Бронза Бра 2х60W E14 (в комплекте) |  | выставлен |  |  |  |  | Общий каталог/Светотехника/Светильники настенно-потолочные | кг | RUR | Включая НДС: 20.00 % |  | 0 кг | http://catalog.raec.su/media/images/403/403926c85284ba722b6a0b321f61d662.jpg http://catalog.raec.su/media/images/379/379e3d4d08013cf540ae3f0fdb5a8805.png |  |  | Lightstar 694621 |  |  | 37431.8 |  |  | 0 |  |  | Lightstar | Настенно-потолочный светильник | Кол-во в упаковке 1. Малая (1 шт)
1495741 | Lightstar Stregaro Бронза Бра 2х60W E14 (в комплекте) |  |  | Lightstar Stregaro Бронза Бра 2х60W E14 (в комплекте) |  | выставлен |  |  |  |  | Общий каталог/Светотехника/Светильники настенно-потолочные | кг | RUR | Включая НДС: 20.00 % |  | 0 кг | http://catalog.raec.su/media/images/403/403926c85284ba722b6a0b321f61d662.jpg http://catalog.raec.su/media/images/379/379e3d4d08013cf540ae3f0fdb5a8805.png |  |  | Lightstar 694621 |  |  | 37431.8 |  |  | 0 |  |  | Lightstar | Настенно-потолочный светильник | Кол-во в упаковке 1. Малая (1 шт)
1495741 | Lightstar Stregaro Бронза Бра 2х60W E14 (в комплекте) |  |  | Lightstar Stregaro Бронза Бра 2х60W E14 (в комплекте) |  | выставлен |  |  |  |  | Общий каталог/Светотехника/Светильники настенно-потолочные | кг | RUR | Включая НДС: 20.00 % |  | 0 кг | http://catalog.raec.su/media/images/403/403926c85284ba722b6a0b321f61d662.jpg http://catalog.raec.su/media/images/379/379e3d4d08013cf540ae3f0fdb5a8805.png |  |  | Lightstar 694621 |  |  | 37431.8 |  |  | 0 |  |  | Lightstar | Настенно-потолочный светильник | Кол-во в упаковке 1. Малая (1 шт)
1495741 | Lightstar Stregaro Бронза Бра 2х60W E14 (в комплекте) |  |  | Lightstar Stregaro Бронза Бра 2х60W E14 (в комплекте) |  | выставлен |  |  |  |  | Общий каталог/Светотехника/Светильники настенно-потолочные | кг | RUR | Включая НДС: 20.00 % |  | 0 кг | http://catalog.raec.su/media/images/403/403926c85284ba722b6a0b321f61d662.jpg http://catalog.raec.su/media/images/379/379e3d4d08013cf540ae3f0fdb5a8805.png |  |  | Lightstar 694621 |  |  | 37431.8 |  |  | 0 |  |  | Lightstar | Настенно-потолочный светильник | Кол-во в упаковке 1. Малая (1 шт)
1495741 | Lightstar Stregaro Бронза Бра 2х60W E14 (в комплекте) |  |  | Lightstar Stregaro Бронза Бра 2х60W E14 (в комплекте) |  | выставлен |  |  |  |  | Общий каталог/Светотехника/Светильники настенно-потолочные | кг | RUR | Включая НДС: 20.00 % |  | 0 кг | http://catalog.raec.su/media/images/403/403926c85284ba722b6a0b321f61d662.jpg http://catalog.raec.su/media/images/379/379e3d4d08013cf540ae3f0fdb5a8805.png |  |  | Lightstar 694621 |  |  | 37431.8 |  |  | 0 |  |  | Lightstar | Настенно-потолочный светильник | Кол-во в упаковке 1. Малая (1 шт)
1495741 | Lightstar Stregaro Бронза Бра 2х60W E14 (в комплекте) |  |  | Lightstar Stregaro Бронза Бра 2х60W E14 (в комплекте) |  | выставлен |  |  |  |  | Общий каталог/Светотехника/Светильники настенно-потолочные | кг | RUR | Включая НДС: 20.00 % |  | 0 кг | http://catalog.raec.su/media/images/403/403926c85284ba722b6a0b321f61d662.jpg http://catalog.raec.su/media/images/379/379e3d4d08013cf540ae3f0fdb5a8805.png |  |  | Lightstar 694621 |  |  | 37431.8 |  |  | 0 |  |  | Lightstar | Настенно-потолочный светильник | Кол-во в упаковке 1. Малая (1 шт)
1495741 | Lightstar Stregaro Бронза Бра 2х60W E14 (в комплекте) |  |  | Lightstar Stregaro Бронза Бра 2х60W E14 (в комплекте) |  | выставлен |  |  |  |  | Общий каталог/Светотехника/Светильники настенно-потолочные | кг | RUR | Включая НДС: 20.00 % |  | 0 кг | http://catalog.raec.su/media/images/403/403926c85284ba722b6a0b321f61d662.jpg http://catalog.raec.su/media/images/379/379e3d4d08013cf540ae3f0fdb5a8805.png |  |  | Lightstar 694621 |  |  | 37431.8 |  |  | 0 |  |  | Lightstar | Настенно-потолочный светильник | Кол-во в упаковке 1. Малая (1 шт)
1495741 | Lightstar Stregaro Бронза Бра 2х60W E14 (в комплекте) |  |  | Lightstar Stregaro Бронза Бра 2х60W E14 (в комплекте) |  | выставлен |  |  |  |  | Общий каталог/Светотехника/Светильники настенно-потолочные | кг | RUR | Включая НДС: 20.00 % |  | 0 кг | http://catalog.raec.su/media/images/403/403926c85284ba722b6a0b321f61d662.jpg http://catalog.raec.su/media/images/379/379e3d4d08013cf540ae3f0fdb5a8805.png |  |  | Lightstar 694621 |  |  | 37431.8 |  |  | 0 |  |  | Lightstar | Настенно-потолочный светильник | Кол-во в упаковке 1. Малая (1 шт)
1495742 | Lightstar Stregaro Бронза Бра 1х60W E14 (в комплекте) |  |  | Lightstar Stregaro Бронза Бра 1х60W E14 (в комплекте) |  | выставлен |  |  |  |  | Общий каталог/Светотехника/Светильники настенно-потолочные | кг | RUR | Включая НДС: 20.00 % |  | 0 кг | http://catalog.raec.su/media/images/039/0391bbedd5477238c5e671d1cfb7a7a8.jpg http://catalog.raec.su/media/images/e52/e5296e244b8b44b4e30f342fef3fd9b0.png |  |  | Lightstar 694611 |  |  | 19415.2 |  |  | 0 |  |  | Lightstar | Настенно-потолочный светильник | Кол-во в упаковке 1. Малая (1 шт)
1495742 | Lightstar Stregaro Бронза Бра 1х60W E14 (в комплекте) |  |  | Lightstar Stregaro Бронза Бра 1х60W E14 (в комплекте) |  | выставлен |  |  |  |  | Общий каталог/Светотехника/Светильники настенно-потолочные | кг | RUR | Включая НДС: 20.00 % |  | 0 кг | http://catalog.raec.su/media/images/039/0391bbedd5477238c5e671d1cfb7a7a8.jpg http://catalog.raec.su/media/images/e52/e5296e244b8b44b4e30f342fef3fd9b0.png |  |  | Lightstar 694611 |  |  | 19415.2 |  |  | 0 |  |  | Lightstar | Настенно-потолочный светильник | Кол-во в упаковке 1. Малая (1 шт)
1495742 | Lightstar Stregaro Бронза Бра 1х60W E14 (в комплекте) |  |  | Lightstar Stregaro Бронза Бра 1х60W E14 (в комплекте) |  | выставлен |  |  |  |  | Общий каталог/Светотехника/Светильники настенно-потолочные | кг | RUR | Включая НДС: 20.00 % |  | 0 кг | http://catalog.raec.su/media/images/039/0391bbedd5477238c5e671d1cfb7a7a8.jpg http://catalog.raec.su/media/images/e52/e5296e244b8b44b4e30f342fef3fd9b0.png |  |  | Lightstar 694611 |  |  | 19415.2 |  |  | 0 |  |  | Lightstar | Настенно-потолочный светильник | Кол-во в упаковке 1. Малая (1 шт)
1495742 | Lightstar Stregaro Бронза Бра 1х60W E14 (в комплекте) |  |  | Lightstar Stregaro Бронза Бра 1х60W E14 (в комплекте) |  | выставлен |  |  |  |  | Общий каталог/Светотехника/Светильники настенно-потолочные | кг | RUR | Включая НДС: 20.00 % |  | 0 кг | http://catalog.raec.su/media/images/039/0391bbedd5477238c5e671d1cfb7a7a8.jpg http://catalog.raec.su/media/images/e52/e5296e244b8b44b4e30f342fef3fd9b0.png |  |  | Lightstar 694611 |  |  | 19415.2 |  |  | 0 |  |  | Lightstar | Настенно-потолочный светильник | Кол-во в упаковке 1. Малая (1 шт)
1495742 | Lightstar Stregaro Бронза Бра 1х60W E14 (в комплекте) |  |  | Lightstar Stregaro Бронза Бра 1х60W E14 (в комплекте) |  | выставлен |  |  |  |  | Общий каталог/Светотехника/Светильники настенно-потолочные | кг | RUR | Включая НДС: 20.00 % |  | 0 кг | http://catalog.raec.su/media/images/039/0391bbedd5477238c5e671d1cfb7a7a8.jpg http://catalog.raec.su/media/images/e52/e5296e244b8b44b4e30f342fef3fd9b0.png |  |  | Lightstar 694611 |  |  | 19415.2 |  |  | 0 |  |  | Lightstar | Настенно-потолочный светильник | Кол-во в упаковке 1. Малая (1 шт)
1495742 | Lightstar Stregaro Бронза Бра 1х60W E14 (в комплекте) |  |  | Lightstar Stregaro Бронза Бра 1х60W E14 (в комплекте) |  | выставлен |  |  |  |  | Общий каталог/Светотехника/Светильники настенно-потолочные | кг | RUR | Включая НДС: 20.00 % |  | 0 кг | http://catalog.raec.su/media/images/039/0391bbedd5477238c5e671d1cfb7a7a8.jpg http://catalog.raec.su/media/images/e52/e5296e244b8b44b4e30f342fef3fd9b0.png |  |  | Lightstar 694611 |  |  | 19415.2 |  |  | 0 |  |  | Lightstar | Настенно-потолочный светильник | Кол-во в упаковке 1. Малая (1 шт)
1495742 | Lightstar Stregaro Бронза Бра 1х60W E14 (в комплекте) |  |  | Lightstar Stregaro Бронза Бра 1х60W E14 (в комплекте) |  | выставлен |  |  |  |  | Общий каталог/Светотехника/Светильники настенно-потолочные | кг | RUR | Включая НДС: 20.00 % |  | 0 кг | http://catalog.raec.su/media/images/039/0391bbedd5477238c5e671d1cfb7a7a8.jpg http://catalog.raec.su/media/images/e52/e5296e244b8b44b4e30f342fef3fd9b0.png |  |  | Lightstar 694611 |  |  | 19415.2 |  |  | 0 |  |  | Lightstar | Настенно-потолочный светильник | Кол-во в упаковке 1. Малая (1 шт)
1495742 | Lightstar Stregaro Бронза Бра 1х60W E14 (в комплекте) |  |  | Lightstar Stregaro Бронза Бра 1х60W E14 (в комплекте) |  | выставлен |  |  |  |  | Общий каталог/Светотехника/Светильники настенно-потолочные | кг | RUR | Включая НДС: 20.00 % |  | 0 кг | http://catalog.raec.su/media/images/039/0391bbedd5477238c5e671d1cfb7a7a8.jpg http://catalog.raec.su/media/images/e52/e5296e244b8b44b4e30f342fef3fd9b0.png |  |  | Lightstar 694611 |  |  | 19415.2 |  |  | 0 |  |  | Lightstar | Настенно-потолочный светильник | Кол-во в упаковке 1. Малая (1 шт)
1495742 | Lightstar Stregaro Бронза Бра 1х60W E14 (в комплекте) |  |  | Lightstar Stregaro Бронза Бра 1х60W E14 (в комплекте) |  | выставлен |  |  |  |  | Общий каталог/Светотехника/Светильники настенно-потолочные | кг | RUR | Включая НДС: 20.00 % |  | 0 кг | http://catalog.raec.su/media/images/039/0391bbedd5477238c5e671d1cfb7a7a8.jpg http://catalog.raec.su/media/images/e52/e5296e244b8b44b4e30f342fef3fd9b0.png |  |  | Lightstar 694611 |  |  | 19415.2 |  |  | 0 |  |  | Lightstar | Настенно-потолочный светильник | Кол-во в упаковке 1. Малая (1 шт)
1495742 | Lightstar Stregaro Бронза Бра 1х60W E14 (в комплекте) |  |  | Lightstar Stregaro Бронза Бра 1х60W E14 (в комплекте) |  | выставлен |  |  |  |  | Общий каталог/Светотехника/Светильники настенно-потолочные | кг | RUR | Включая НДС: 20.00 % |  | 0 кг | http://catalog.raec.su/media/images/039/0391bbedd5477238c5e671d1cfb7a7a8.jpg http://catalog.raec.su/media/images/e52/e5296e244b8b44b4e30f342fef3fd9b0.png |  |  | Lightstar 694611 |  |  | 19415.2 |  |  | 0 |  |  | Lightstar | Настенно-потолочный светильник | Кол-во в упаковке 1. Малая (1 шт)
1495742 | Lightstar Stregaro Бронза Бра 1х60W E14 (в комплекте) |  |  | Lightstar Stregaro Бронза Бра 1х60W E14 (в комплекте) |  | выставлен |  |  |  |  | Общий каталог/Светотехника/Светильники настенно-потолочные | кг | RUR | Включая НДС: 20.00 % |  | 0 кг | http://catalog.raec.su/media/images/039/0391bbedd5477238c5e671d1cfb7a7a8.jpg http://catalog.raec.su/media/images/e52/e5296e244b8b44b4e30f342fef3fd9b0.png |  |  | Lightstar 694611 |  |  | 19415.2 |  |  | 0 |  |  | Lightstar | Настенно-потолочный светильник | Кол-во в упаковке 1. Малая (1 шт)
1495742 | Lightstar Stregaro Бронза Бра 1х60W E14 (в комплекте) |  |  | Lightstar Stregaro Бронза Бра 1х60W E14 (в комплекте) |  | выставлен |  |  |  |  | Общий каталог/Светотехника/Светильники настенно-потолочные | кг | RUR | Включая НДС: 20.00 % |  | 0 кг | http://catalog.raec.su/media/images/039/0391bbedd5477238c5e671d1cfb7a7a8.jpg http://catalog.raec.su/media/images/e52/e5296e244b8b44b4e30f342fef3fd9b0.png |  |  | Lightstar 694611 |  |  | 19415.2 |  |  | 0 |  |  | Lightstar | Настенно-потолочный светильник | Кол-во в упаковке 1. Малая (1 шт)
1495742 | Lightstar Stregaro Бронза Бра 1х60W E14 (в комплекте) |  |  | Lightstar Stregaro Бронза Бра 1х60W E14 (в комплекте) |  | выставлен |  |  |  |  | Общий каталог/Светотехника/Светильники настенно-потолочные | кг | RUR | Включая НДС: 20.00 % |  | 0 кг | http://catalog.raec.su/media/images/039/0391bbedd5477238c5e671d1cfb7a7a8.jpg http://catalog.raec.su/media/images/e52/e5296e244b8b44b4e30f342fef3fd9b0.png |  |  | Lightstar 694611 |  |  | 19415.2 |  |  | 0 |  |  | Lightstar | Настенно-потолочный светильник | Кол-во в упаковке 1. Малая (1 шт)
1495742 | Lightstar Stregaro Бронза Бра 1х60W E14 (в комплекте) |  |  | Lightstar Stregaro Бронза Бра 1х60W E14 (в комплекте) |  | выставлен |  |  |  |  | Общий каталог/Светотехника/Светильники настенно-потолочные | кг | RUR | Включая НДС: 20.00 % |  | 0 кг | http://catalog.raec.su/media/images/039/0391bbedd5477238c5e671d1cfb7a7a8.jpg http://catalog.raec.su/media/images/e52/e5296e244b8b44b4e30f342fef3fd9b0.png |  |  | Lightstar 694611 |  |  | 19415.2 |  |  | 0 |  |  | Lightstar | Настенно-потолочный светильник | Кол-во в упаковке 1. Малая (1 шт)
1495742 | Lightstar Stregaro Бронза Бра 1х60W E14 (в комплекте) |  |  | Lightstar Stregaro Бронза Бра 1х60W E14 (в комплекте) |  | выставлен |  |  |  |  | Общий каталог/Светотехника/Светильники настенно-потолочные | кг | RUR | Включая НДС: 20.00 % |  | 0 кг | http://catalog.raec.su/media/images/039/0391bbedd5477238c5e671d1cfb7a7a8.jpg http://catalog.raec.su/media/images/e52/e5296e244b8b44b4e30f342fef3fd9b0.png |  |  | Lightstar 694611 |  |  | 19415.2 |  |  | 0 |  |  | Lightstar | Настенно-потолочный светильник | Кол-во в упаковке 1. Малая (1 шт)
1495742 | Lightstar Stregaro Бронза Бра 1х60W E14 (в комплекте) |  |  | Lightstar Stregaro Бронза Бра 1х60W E14 (в комплекте) |  | выставлен |  |  |  |  | Общий каталог/Светотехника/Светильники настенно-потолочные | кг | RUR | Включая НДС: 20.00 % |  | 0 кг | http://catalog.raec.su/media/images/039/0391bbedd5477238c5e671d1cfb7a7a8.jpg http://catalog.raec.su/media/images/e52/e5296e244b8b44b4e30f342fef3fd9b0.png |  |  | Lightstar 694611 |  |  | 19415.2 |  |  | 0 |  |  | Lightstar | Настенно-потолочный светильник | Кол-во в упаковке 1. Малая (1 шт)
1495742 | Lightstar Stregaro Бронза Бра 1х60W E14 (в комплекте) |  |  | Lightstar Stregaro Бронза Бра 1х60W E14 (в комплекте) |  | выставлен |  |  |  |  | Общий каталог/Светотехника/Светильники настенно-потолочные | кг | RUR | Включая НДС: 20.00 % |  | 0 кг | http://catalog.raec.su/media/images/039/0391bbedd5477238c5e671d1cfb7a7a8.jpg http://catalog.raec.su/media/images/e52/e5296e244b8b44b4e30f342fef3fd9b0.png |  |  | Lightstar 694611 |  |  | 19415.2 |  |  | 0 |  |  | Lightstar | Настенно-потолочный светильник | Кол-во в упаковке 1. Малая (1 шт)
1495742 | Lightstar Stregaro Бронза Бра 1х60W E14 (в комплекте) |  |  | Lightstar Stregaro Бронза Бра 1х60W E14 (в комплекте) |  | выставлен |  |  |  |  | Общий каталог/Светотехника/Светильники настенно-потолочные | кг | RUR | Включая НДС: 20.00 % |  | 0 кг | http://catalog.raec.su/media/images/039/0391bbedd5477238c5e671d1cfb7a7a8.jpg http://catalog.raec.su/media/images/e52/e5296e244b8b44b4e30f342fef3fd9b0.png |  |  | Lightstar 694611 |  |  | 19415.2 |  |  | 0 |  |  | Lightstar | Настенно-потолочный светильник | Кол-во в упаковке 1. Малая (1 шт)
1495742 | Lightstar Stregaro Бронза Бра 1х60W E14 (в комплекте) |  |  | Lightstar Stregaro Бронза Бра 1х60W E14 (в комплекте) |  | выставлен |  |  |  |  | Общий каталог/Светотехника/Светильники настенно-потолочные | кг | RUR | Включая НДС: 20.00 % |  | 0 кг | http://catalog.raec.su/media/images/039/0391bbedd5477238c5e671d1cfb7a7a8.jpg http://catalog.raec.su/media/images/e52/e5296e244b8b44b4e30f342fef3fd9b0.png |  |  | Lightstar 694611 |  |  | 19415.2 |  |  | 0 |  |  | Lightstar | Настенно-потолочный светильник | Кол-во в упаковке 1. Малая (1 шт)
1495742 | Lightstar Stregaro Бронза Бра 1х60W E14 (в комплекте) |  |  | Lightstar Stregaro Бронза Бра 1х60W E14 (в комплекте) |  | выставлен |  |  |  |  | Общий каталог/Светотехника/Светильники настенно-потолочные | кг | RUR | Включая НДС: 20.00 % |  | 0 кг | http://catalog.raec.su/media/images/039/0391bbedd5477238c5e671d1cfb7a7a8.jpg http://catalog.raec.su/media/images/e52/e5296e244b8b44b4e30f342fef3fd9b0.png |  |  | Lightstar 694611 |  |  | 19415.2 |  |  | 0 |  |  | Lightstar | Настенно-потолочный светильник | Кол-во в упаковке 1. Малая (1 шт)
1495742 | Lightstar Stregaro Бронза Бра 1х60W E14 (в комплекте) |  |  | Lightstar Stregaro Бронза Бра 1х60W E14 (в комплекте) |  | выставлен |  |  |  |  | Общий каталог/Светотехника/Светильники настенно-потолочные | кг | RUR | Включая НДС: 20.00 % |  | 0 кг | http://catalog.raec.su/media/images/039/0391bbedd5477238c5e671d1cfb7a7a8.jpg http://catalog.raec.su/media/images/e52/e5296e244b8b44b4e30f342fef3fd9b0.png |  |  | Lightstar 694611 |  |  | 19415.2 |  |  | 0 |  |  | Lightstar | Настенно-потолочный светильник | Кол-во в упаковке 1. Малая (1 шт)
1495742 | Lightstar Stregaro Бронза Бра 1х60W E14 (в комплекте) |  |  | Lightstar Stregaro Бронза Бра 1х60W E14 (в комплекте) |  | выставлен |  |  |  |  | Общий каталог/Светотехника/Светильники настенно-потолочные | кг | RUR | Включая НДС: 20.00 % |  | 0 кг | http://catalog.raec.su/media/images/039/0391bbedd5477238c5e671d1cfb7a7a8.jpg http://catalog.raec.su/media/images/e52/e5296e244b8b44b4e30f342fef3fd9b0.png |  |  | Lightstar 694611 |  |  | 19415.2 |  |  | 0 |  |  | Lightstar | Настенно-потолочный светильник | Кол-во в упаковке 1. Малая (1 шт)
1495742 | Lightstar Stregaro Бронза Бра 1х60W E14 (в комплекте) |  |  | Lightstar Stregaro Бронза Бра 1х60W E14 (в комплекте) |  | выставлен |  |  |  |  | Общий каталог/Светотехника/Светильники настенно-потолочные | кг | RUR | Включая НДС: 20.00 % |  | 0 кг | http://catalog.raec.su/media/images/039/0391bbedd5477238c5e671d1cfb7a7a8.jpg http://catalog.raec.su/media/images/e52/e5296e244b8b44b4e30f342fef3fd9b0.png |  |  | Lightstar 694611 |  |  | 19415.2 |  |  | 0 |  |  | Lightstar | Настенно-потолочный светильник | Кол-во в упаковке 1. Малая (1 шт)
1495742 | Lightstar Stregaro Бронза Бра 1х60W E14 (в комплекте) |  |  | Lightstar Stregaro Бронза Бра 1х60W E14 (в комплекте) |  | выставлен |  |  |  |  | Общий каталог/Светотехника/Светильники настенно-потолочные | кг | RUR | Включая НДС: 20.00 % |  | 0 кг | http://catalog.raec.su/media/images/039/0391bbedd5477238c5e671d1cfb7a7a8.jpg http://catalog.raec.su/media/images/e52/e5296e244b8b44b4e30f342fef3fd9b0.png |  |  | Lightstar 694611 |  |  | 19415.2 |  |  | 0 |  |  | Lightstar | Настенно-потолочный светильник | Кол-во в упаковке 1. Малая (1 шт)
1495742 | Lightstar Stregaro Бронза Бра 1х60W E14 (в комплекте) |  |  | Lightstar Stregaro Бронза Бра 1х60W E14 (в комплекте) |  | выставлен |  |  |  |  | Общий каталог/Светотехника/Светильники настенно-потолочные | кг | RUR | Включая НДС: 20.00 % |  | 0 кг | http://catalog.raec.su/media/images/039/0391bbedd5477238c5e671d1cfb7a7a8.jpg http://catalog.raec.su/media/images/e52/e5296e244b8b44b4e30f342fef3fd9b0.png |  |  | Lightstar 694611 |  |  | 19415.2 |  |  | 0 |  |  | Lightstar | Настенно-потолочный светильник | Кол-во в упаковке 1. Малая (1 шт)
1495742 | Lightstar Stregaro Бронза Бра 1х60W E14 (в комплекте) |  |  | Lightstar Stregaro Бронза Бра 1х60W E14 (в комплекте) |  | выставлен |  |  |  |  | Общий каталог/Светотехника/Светильники настенно-потолочные | кг | RUR | Включая НДС: 20.00 % |  | 0 кг | http://catalog.raec.su/media/images/039/0391bbedd5477238c5e671d1cfb7a7a8.jpg http://catalog.raec.su/media/images/e52/e5296e244b8b44b4e30f342fef3fd9b0.png |  |  | Lightstar 694611 |  |  | 19415.2 |  |  | 0 |  |  | Lightstar | Настенно-потолочный светильник | Кол-во в упаковке 1. Малая (1 шт)
1495742 | Lightstar Stregaro Бронза Бра 1х60W E14 (в комплекте) |  |  | Lightstar Stregaro Бронза Бра 1х60W E14 (в комплекте) |  | выставлен |  |  |  |  | Общий каталог/Светотехника/Светильники настенно-потолочные | кг | RUR | Включая НДС: 20.00 % |  | 0 кг | http://catalog.raec.su/media/images/039/0391bbedd5477238c5e671d1cfb7a7a8.jpg http://catalog.raec.su/media/images/e52/e5296e244b8b44b4e30f342fef3fd9b0.png |  |  | Lightstar 694611 |  |  | 19415.2 |  |  | 0 |  |  | Lightstar | Настенно-потолочный светильник | Кол-во в упаковке 1. Малая (1 шт)
1495742 | Lightstar Stregaro Бронза Бра 1х60W E14 (в комплекте) |  |  | Lightstar Stregaro Бронза Бра 1х60W E14 (в комплекте) |  | выставлен |  |  |  |  | Общий каталог/Светотехника/Светильники настенно-потолочные | кг | RUR | Включая НДС: 20.00 % |  | 0 кг | http://catalog.raec.su/media/images/039/0391bbedd5477238c5e671d1cfb7a7a8.jpg http://catalog.raec.su/media/images/e52/e5296e244b8b44b4e30f342fef3fd9b0.png |  |  | Lightstar 694611 |  |  | 19415.2 |  |  | 0 |  |  | Lightstar | Настенно-потолочный светильник | Кол-во в упаковке 1. Малая (1 шт)
1495742 | Lightstar Stregaro Бронза Бра 1х60W E14 (в комплекте) |  |  | Lightstar Stregaro Бронза Бра 1х60W E14 (в комплекте) |  | выставлен |  |  |  |  | Общий каталог/Светотехника/Светильники настенно-потолочные | кг | RUR | Включая НДС: 20.00 % |  | 0 кг | http://catalog.raec.su/media/images/039/0391bbedd5477238c5e671d1cfb7a7a8.jpg http://catalog.raec.su/media/images/e52/e5296e244b8b44b4e30f342fef3fd9b0.png |  |  | Lightstar 694611 |  |  | 19415.2 |  |  | 0 |  |  | Lightstar | Настенно-потолочный светильник | Кол-во в упаковке 1. Малая (1 шт)
1495742 | Lightstar Stregaro Бронза Бра 1х60W E14 (в комплекте) |  |  | Lightstar Stregaro Бронза Бра 1х60W E14 (в комплекте) |  | выставлен |  |  |  |  | Общий каталог/Светотехника/Светильники настенно-потолочные | кг | RUR | Включая НДС: 20.00 % |  | 0 кг | http://catalog.raec.su/media/images/039/0391bbedd5477238c5e671d1cfb7a7a8.jpg http://catalog.raec.su/media/images/e52/e5296e244b8b44b4e30f342fef3fd9b0.png |  |  | Lightstar 694611 |  |  | 19415.2 |  |  | 0 |  |  | Lightstar | Настенно-потолочный светильник | Кол-во в упаковке 1. Малая (1 шт)
1495742 | Lightstar Stregaro Бронза Бра 1х60W E14 (в комплекте) |  |  | Lightstar Stregaro Бронза Бра 1х60W E14 (в комплекте) |  | выставлен |  |  |  |  | Общий каталог/Светотехника/Светильники настенно-потолочные | кг | RUR | Включая НДС: 20.00 % |  | 0 кг | http://catalog.raec.su/media/images/039/0391bbedd5477238c5e671d1cfb7a7a8.jpg http://catalog.raec.su/media/images/e52/e5296e244b8b44b4e30f342fef3fd9b0.png |  |  | Lightstar 694611 |  |  | 19415.2 |  |  | 0 |  |  | Lightstar | Настенно-потолочный светильник | Кол-во в упаковке 1. Малая (1 шт)
1495742 | Lightstar Stregaro Бронза Бра 1х60W E14 (в комплекте) |  |  | Lightstar Stregaro Бронза Бра 1х60W E14 (в комплекте) |  | выставлен |  |  |  |  | Общий каталог/Светотехника/Светильники настенно-потолочные | кг | RUR | Включая НДС: 20.00 % |  | 0 кг | http://catalog.raec.su/media/images/039/0391bbedd5477238c5e671d1cfb7a7a8.jpg http://catalog.raec.su/media/images/e52/e5296e244b8b44b4e30f342fef3fd9b0.png |  |  | Lightstar 694611 |  |  | 19415.2 |  |  | 0 |  |  | Lightstar | Настенно-потолочный светильник | Кол-во в упаковке 1. Малая (1 шт)
1495742 | Lightstar Stregaro Бронза Бра 1х60W E14 (в комплекте) |  |  | Lightstar Stregaro Бронза Бра 1х60W E14 (в комплекте) |  | выставлен |  |  |  |  | Общий каталог/Светотехника/Светильники настенно-потолочные | кг | RUR | Включая НДС: 20.00 % |  | 0 кг | http://catalog.raec.su/media/images/039/0391bbedd5477238c5e671d1cfb7a7a8.jpg http://catalog.raec.su/media/images/e52/e5296e244b8b44b4e30f342fef3fd9b0.png |  |  | Lightstar 694611 |  |  | 19415.2 |  |  | 0 |  |  | Lightstar | Настенно-потолочный светильник | Кол-во в упаковке 1. Малая (1 шт)
1495742 | Lightstar Stregaro Бронза Бра 1х60W E14 (в комплекте) |  |  | Lightstar Stregaro Бронза Бра 1х60W E14 (в комплекте) |  | выставлен |  |  |  |  | Общий каталог/Светотехника/Светильники настенно-потолочные | кг | RUR | Включая НДС: 20.00 % |  | 0 кг | http://catalog.raec.su/media/images/039/0391bbedd5477238c5e671d1cfb7a7a8.jpg http://catalog.raec.su/media/images/e52/e5296e244b8b44b4e30f342fef3fd9b0.png |  |  | Lightstar 694611 |  |  | 19415.2 |  |  | 0 |  |  | Lightstar | Настенно-потолочный светильник | Кол-во в упаковке 1. Малая (1 шт)
1495742 | Lightstar Stregaro Бронза Бра 1х60W E14 (в комплекте) |  |  | Lightstar Stregaro Бронза Бра 1х60W E14 (в комплекте) |  | выставлен |  |  |  |  | Общий каталог/Светотехника/Светильники настенно-потолочные | кг | RUR | Включая НДС: 20.00 % |  | 0 кг | http://catalog.raec.su/media/images/039/0391bbedd5477238c5e671d1cfb7a7a8.jpg http://catalog.raec.su/media/images/e52/e5296e244b8b44b4e30f342fef3fd9b0.png |  |  | Lightstar 694611 |  |  | 19415.2 |  |  | 0 |  |  | Lightstar | Настенно-потолочный светильник | Кол-во в упаковке 1. Малая (1 шт)
1495742 | Lightstar Stregaro Бронза Бра 1х60W E14 (в комплекте) |  |  | Lightstar Stregaro Бронза Бра 1х60W E14 (в комплекте) |  | выставлен |  |  |  |  | Общий каталог/Светотехника/Светильники настенно-потолочные | кг | RUR | Включая НДС: 20.00 % |  | 0 кг | http://catalog.raec.su/media/images/039/0391bbedd5477238c5e671d1cfb7a7a8.jpg http://catalog.raec.su/media/images/e52/e5296e244b8b44b4e30f342fef3fd9b0.png |  |  | Lightstar 694611 |  |  | 19415.2 |  |  | 0 |  |  | Lightstar | Настенно-потолочный светильник | Кол-во в упаковке 1. Малая (1 шт)
1495742 | Lightstar Stregaro Бронза Бра 1х60W E14 (в комплекте) |  |  | Lightstar Stregaro Бронза Бра 1х60W E14 (в комплекте) |  | выставлен |  |  |  |  | Общий каталог/Светотехника/Светильники настенно-потолочные | кг | RUR | Включая НДС: 20.00 % |  | 0 кг | http://catalog.raec.su/media/images/039/0391bbedd5477238c5e671d1cfb7a7a8.jpg http://catalog.raec.su/media/images/e52/e5296e244b8b44b4e30f342fef3fd9b0.png |  |  | Lightstar 694611 |  |  | 19415.2 |  |  | 0 |  |  | Lightstar | Настенно-потолочный светильник | Кол-во в упаковке 1. Малая (1 шт)
1495742 | Lightstar Stregaro Бронза Бра 1х60W E14 (в комплекте) |  |  | Lightstar Stregaro Бронза Бра 1х60W E14 (в комплекте) |  | выставлен |  |  |  |  | Общий каталог/Светотехника/Светильники настенно-потолочные | кг | RUR | Включая НДС: 20.00 % |  | 0 кг | http://catalog.raec.su/media/images/039/0391bbedd5477238c5e671d1cfb7a7a8.jpg http://catalog.raec.su/media/images/e52/e5296e244b8b44b4e30f342fef3fd9b0.png |  |  | Lightstar 694611 |  |  | 19415.2 |  |  | 0 |  |  | Lightstar | Настенно-потолочный светильник | Кол-во в упаковке 1. Малая (1 шт)
1495742 | Lightstar Stregaro Бронза Бра 1х60W E14 (в комплекте) |  |  | Lightstar Stregaro Бронза Бра 1х60W E14 (в комплекте) |  | выставлен |  |  |  |  | Общий каталог/Светотехника/Светильники настенно-потолочные | кг | RUR | Включая НДС: 20.00 % |  | 0 кг | http://catalog.raec.su/media/images/039/0391bbedd5477238c5e671d1cfb7a7a8.jpg http://catalog.raec.su/media/images/e52/e5296e244b8b44b4e30f342fef3fd9b0.png |  |  | Lightstar 694611 |  |  | 19415.2 |  |  | 0 |  |  | Lightstar | Настенно-потолочный светильник | Кол-во в упаковке 1. Малая (1 шт)
1495742 | Lightstar Stregaro Бронза Бра 1х60W E14 (в комплекте) |  |  | Lightstar Stregaro Бронза Бра 1х60W E14 (в комплекте) |  | выставлен |  |  |  |  | Общий каталог/Светотехника/Светильники настенно-потолочные | кг | RUR | Включая НДС: 20.00 % |  | 0 кг | http://catalog.raec.su/media/images/039/0391bbedd5477238c5e671d1cfb7a7a8.jpg http://catalog.raec.su/media/images/e52/e5296e244b8b44b4e30f342fef3fd9b0.png |  |  | Lightstar 694611 |  |  | 19415.2 |  |  | 0 |  |  | Lightstar | Настенно-потолочный светильник | Кол-во в упаковке 1. Малая (1 шт)
1495742 | Lightstar Stregaro Бронза Бра 1х60W E14 (в комплекте) |  |  | Lightstar Stregaro Бронза Бра 1х60W E14 (в комплекте) |  | выставлен |  |  |  |  | Общий каталог/Светотехника/Светильники настенно-потолочные | кг | RUR | Включая НДС: 20.00 % |  | 0 кг | http://catalog.raec.su/media/images/039/0391bbedd5477238c5e671d1cfb7a7a8.jpg http://catalog.raec.su/media/images/e52/e5296e244b8b44b4e30f342fef3fd9b0.png |  |  | Lightstar 694611 |  |  | 19415.2 |  |  | 0 |  |  | Lightstar | Настенно-потолочный светильник | Кол-во в упаковке 1. Малая (1 шт)
1495742 | Lightstar Stregaro Бронза Бра 1х60W E14 (в комплекте) |  |  | Lightstar Stregaro Бронза Бра 1х60W E14 (в комплекте) |  | выставлен |  |  |  |  | Общий каталог/Светотехника/Светильники настенно-потолочные | кг | RUR | Включая НДС: 20.00 % |  | 0 кг | http://catalog.raec.su/media/images/039/0391bbedd5477238c5e671d1cfb7a7a8.jpg http://catalog.raec.su/media/images/e52/e5296e244b8b44b4e30f342fef3fd9b0.png |  |  | Lightstar 694611 |  |  | 19415.2 |  |  | 0 |  |  | Lightstar | Настенно-потолочный светильник | Кол-во в упаковке 1. Малая (1 шт)
1495742 | Lightstar Stregaro Бронза Бра 1х60W E14 (в комплекте) |  |  | Lightstar Stregaro Бронза Бра 1х60W E14 (в комплекте) |  | выставлен |  |  |  |  | Общий каталог/Светотехника/Светильники настенно-потолочные | кг | RUR | Включая НДС: 20.00 % |  | 0 кг | http://catalog.raec.su/media/images/039/0391bbedd5477238c5e671d1cfb7a7a8.jpg http://catalog.raec.su/media/images/e52/e5296e244b8b44b4e30f342fef3fd9b0.png |  |  | Lightstar 694611 |  |  | 19415.2 |  |  | 0 |  |  | Lightstar | Настенно-потолочный светильник | Кол-во в упаковке 1. Малая (1 шт)
1495742 | Lightstar Stregaro Бронза Бра 1х60W E14 (в комплекте) |  |  | Lightstar Stregaro Бронза Бра 1х60W E14 (в комплекте) |  | выставлен |  |  |  |  | Общий каталог/Светотехника/Светильники настенно-потолочные | кг | RUR | Включая НДС: 20.00 % |  | 0 кг | http://catalog.raec.su/media/images/039/0391bbedd5477238c5e671d1cfb7a7a8.jpg http://catalog.raec.su/media/images/e52/e5296e244b8b44b4e30f342fef3fd9b0.png |  |  | Lightstar 694611 |  |  | 19415.2 |  |  | 0 |  |  | Lightstar | Настенно-потолочный светильник | Кол-во в упаковке 1. Малая (1 шт)
1495742 | Lightstar Stregaro Бронза Бра 1х60W E14 (в комплекте) |  |  | Lightstar Stregaro Бронза Бра 1х60W E14 (в комплекте) |  | выставлен |  |  |  |  | Общий каталог/Светотехника/Светильники настенно-потолочные | кг | RUR | Включая НДС: 20.00 % |  | 0 кг | http://catalog.raec.su/media/images/039/0391bbedd5477238c5e671d1cfb7a7a8.jpg http://catalog.raec.su/media/images/e52/e5296e244b8b44b4e30f342fef3fd9b0.png |  |  | Lightstar 694611 |  |  | 19415.2 |  |  | 0 |  |  | Lightstar | Настенно-потолочный светильник | Кол-во в упаковке 1. Малая (1 шт)
1495742 | Lightstar Stregaro Бронза Бра 1х60W E14 (в комплекте) |  |  | Lightstar Stregaro Бронза Бра 1х60W E14 (в комплекте) |  | выставлен |  |  |  |  | Общий каталог/Светотехника/Светильники настенно-потолочные | кг | RUR | Включая НДС: 20.00 % |  | 0 кг | http://catalog.raec.su/media/images/039/0391bbedd5477238c5e671d1cfb7a7a8.jpg http://catalog.raec.su/media/images/e52/e5296e244b8b44b4e30f342fef3fd9b0.png |  |  | Lightstar 694611 |  |  | 19415.2 |  |  | 0 |  |  | Lightstar | Настенно-потолочный светильник | Кол-во в упаковке 1. Малая (1 шт)
1495742 | Lightstar Stregaro Бронза Бра 1х60W E14 (в комплекте) |  |  | Lightstar Stregaro Бронза Бра 1х60W E14 (в комплекте) |  | выставлен |  |  |  |  | Общий каталог/Светотехника/Светильники настенно-потолочные | кг | RUR | Включая НДС: 20.00 % |  | 0 кг | http://catalog.raec.su/media/images/039/0391bbedd5477238c5e671d1cfb7a7a8.jpg http://catalog.raec.su/media/images/e52/e5296e244b8b44b4e30f342fef3fd9b0.png |  |  | Lightstar 694611 |  |  | 19415.2 |  |  | 0 |  |  | Lightstar | Настенно-потолочный светильник | Кол-во в упаковке 1. Малая (1 шт)
1495742 | Lightstar Stregaro Бронза Бра 1х60W E14 (в комплекте) |  |  | Lightstar Stregaro Бронза Бра 1х60W E14 (в комплекте) |  | выставлен |  |  |  |  | Общий каталог/Светотехника/Светильники настенно-потолочные | кг | RUR | Включая НДС: 20.00 % |  | 0 кг | http://catalog.raec.su/media/images/039/0391bbedd5477238c5e671d1cfb7a7a8.jpg http://catalog.raec.su/media/images/e52/e5296e244b8b44b4e30f342fef3fd9b0.png |  |  | Lightstar 694611 |  |  | 19415.2 |  |  | 0 |  |  | Lightstar | Настенно-потолочный светильник | Кол-во в упаковке 1. Малая (1 шт)
1496354 | Lightstar Melagro Золото Бра 1х60W E14 (в комплекте) |  |  | Lightstar Melagro Золото Бра 1х60W E14 (в комплекте) |  | выставлен |  |  |  |  | Общий каталог/Светотехника/Светильники настенно-потолочные | кг | RUR | Включая НДС: 20.00 % |  | 0 кг | http://catalog.raec.su/media/images/4e8/4e8813db48e05fe59230e1113ae5e7b2.jpg http://catalog.raec.su/media/images/453/453b88e7a8d7401089cbe97ba05dd102.png |  |  | Lightstar 695612 |  |  | 29849.4 |  |  | 0 |  |  | Lightstar | Настенно-потолочный светильник | Кол-во в упаковке 1. Малая (1 шт)
1496354 | Lightstar Melagro Золото Бра 1х60W E14 (в комплекте) |  |  | Lightstar Melagro Золото Бра 1х60W E14 (в комплекте) |  | выставлен |  |  |  |  | Общий каталог/Светотехника/Светильники настенно-потолочные | кг | RUR | Включая НДС: 20.00 % |  | 0 кг | http://catalog.raec.su/media/images/4e8/4e8813db48e05fe59230e1113ae5e7b2.jpg http://catalog.raec.su/media/images/453/453b88e7a8d7401089cbe97ba05dd102.png |  |  | Lightstar 695612 |  |  | 29849.4 |  |  | 0 |  |  | Lightstar | Настенно-потолочный светильник | Кол-во в упаковке 1. Малая (1 шт)
1496354 | Lightstar Melagro Золото Бра 1х60W E14 (в комплекте) |  |  | Lightstar Melagro Золото Бра 1х60W E14 (в комплекте) |  | выставлен |  |  |  |  | Общий каталог/Светотехника/Светильники настенно-потолочные | кг | RUR | Включая НДС: 20.00 % |  | 0 кг | http://catalog.raec.su/media/images/4e8/4e8813db48e05fe59230e1113ae5e7b2.jpg http://catalog.raec.su/media/images/453/453b88e7a8d7401089cbe97ba05dd102.png |  |  | Lightstar 695612 |  |  | 29849.4 |  |  | 0 |  |  | Lightstar | Настенно-потолочный светильник | Кол-во в упаковке 1. Малая (1 шт)
1496354 | Lightstar Melagro Золото Бра 1х60W E14 (в комплекте) |  |  | Lightstar Melagro Золото Бра 1х60W E14 (в комплекте) |  | выставлен |  |  |  |  | Общий каталог/Светотехника/Светильники настенно-потолочные | кг | RUR | Включая НДС: 20.00 % |  | 0 кг | http://catalog.raec.su/media/images/4e8/4e8813db48e05fe59230e1113ae5e7b2.jpg http://catalog.raec.su/media/images/453/453b88e7a8d7401089cbe97ba05dd102.png |  |  | Lightstar 695612 |  |  | 29849.4 |  |  | 0 |  |  | Lightstar | Настенно-потолочный светильник | Кол-во в упаковке 1. Малая (1 шт)
1496354 | Lightstar Melagro Золото Бра 1х60W E14 (в комплекте) |  |  | Lightstar Melagro Золото Бра 1х60W E14 (в комплекте) |  | выставлен |  |  |  |  | Общий каталог/Светотехника/Светильники настенно-потолочные | кг | RUR | Включая НДС: 20.00 % |  | 0 кг | http://catalog.raec.su/media/images/4e8/4e8813db48e05fe59230e1113ae5e7b2.jpg http://catalog.raec.su/media/images/453/453b88e7a8d7401089cbe97ba05dd102.png |  |  | Lightstar 695612 |  |  | 29849.4 |  |  | 0 |  |  | Lightstar | Настенно-потолочный светильник | Кол-во в упаковке 1. Малая (1 шт)
1496354 | Lightstar Melagro Золото Бра 1х60W E14 (в комплекте) |  |  | Lightstar Melagro Золото Бра 1х60W E14 (в комплекте) |  | выставлен |  |  |  |  | Общий каталог/Светотехника/Светильники настенно-потолочные | кг | RUR | Включая НДС: 20.00 % |  | 0 кг | http://catalog.raec.su/media/images/4e8/4e8813db48e05fe59230e1113ae5e7b2.jpg http://catalog.raec.su/media/images/453/453b88e7a8d7401089cbe97ba05dd102.png |  |  | Lightstar 695612 |  |  | 29849.4 |  |  | 0 |  |  | Lightstar | Настенно-потолочный светильник | Кол-во в упаковке 1. Малая (1 шт)
1496354 | Lightstar Melagro Золото Бра 1х60W E14 (в комплекте) |  |  | Lightstar Melagro Золото Бра 1х60W E14 (в комплекте) |  | выставлен |  |  |  |  | Общий каталог/Светотехника/Светильники настенно-потолочные | кг | RUR | Включая НДС: 20.00 % |  | 0 кг | http://catalog.raec.su/media/images/4e8/4e8813db48e05fe59230e1113ae5e7b2.jpg http://catalog.raec.su/media/images/453/453b88e7a8d7401089cbe97ba05dd102.png |  |  | Lightstar 695612 |  |  | 29849.4 |  |  | 0 |  |  | Lightstar | Настенно-потолочный светильник | Кол-во в упаковке 1. Малая (1 шт)
1496354 | Lightstar Melagro Золото Бра 1х60W E14 (в комплекте) |  |  | Lightstar Melagro Золото Бра 1х60W E14 (в комплекте) |  | выставлен |  |  |  |  | Общий каталог/Светотехника/Светильники настенно-потолочные | кг | RUR | Включая НДС: 20.00 % |  | 0 кг | http://catalog.raec.su/media/images/4e8/4e8813db48e05fe59230e1113ae5e7b2.jpg http://catalog.raec.su/media/images/453/453b88e7a8d7401089cbe97ba05dd102.png |  |  | Lightstar 695612 |  |  | 29849.4 |  |  | 0 |  |  | Lightstar | Настенно-потолочный светильник | Кол-во в упаковке 1. Малая (1 шт)
1496354 | Lightstar Melagro Золото Бра 1х60W E14 (в комплекте) |  |  | Lightstar Melagro Золото Бра 1х60W E14 (в комплекте) |  | выставлен |  |  |  |  | Общий каталог/Светотехника/Светильники настенно-потолочные | кг | RUR | Включая НДС: 20.00 % |  | 0 кг | http://catalog.raec.su/media/images/4e8/4e8813db48e05fe59230e1113ae5e7b2.jpg http://catalog.raec.su/media/images/453/453b88e7a8d7401089cbe97ba05dd102.png |  |  | Lightstar 695612 |  |  | 29849.4 |  |  | 0 |  |  | Lightstar | Настенно-потолочный светильник | Кол-во в упаковке 1. Малая (1 шт)
1496354 | Lightstar Melagro Золото Бра 1х60W E14 (в комплекте) |  |  | Lightstar Melagro Золото Бра 1х60W E14 (в комплекте) |  | выставлен |  |  |  |  | Общий каталог/Светотехника/Светильники настенно-потолочные | кг | RUR | Включая НДС: 20.00 % |  | 0 кг | http://catalog.raec.su/media/images/4e8/4e8813db48e05fe59230e1113ae5e7b2.jpg http://catalog.raec.su/media/images/453/453b88e7a8d7401089cbe97ba05dd102.png |  |  | Lightstar 695612 |  |  | 29849.4 |  |  | 0 |  |  | Lightstar | Настенно-потолочный светильник | Кол-во в упаковке 1. Малая (1 шт)
1496354 | Lightstar Melagro Золото Бра 1х60W E14 (в комплекте) |  |  | Lightstar Melagro Золото Бра 1х60W E14 (в комплекте) |  | выставлен |  |  |  |  | Общий каталог/Светотехника/Светильники настенно-потолочные | кг | RUR | Включая НДС: 20.00 % |  | 0 кг | http://catalog.raec.su/media/images/4e8/4e8813db48e05fe59230e1113ae5e7b2.jpg http://catalog.raec.su/media/images/453/453b88e7a8d7401089cbe97ba05dd102.png |  |  | Lightstar 695612 |  |  | 29849.4 |  |  | 0 |  |  | Lightstar | Настенно-потолочный светильник | Кол-во в упаковке 1. Малая (1 шт)
1496354 | Lightstar Melagro Золото Бра 1х60W E14 (в комплекте) |  |  | Lightstar Melagro Золото Бра 1х60W E14 (в комплекте) |  | выставлен |  |  |  |  | Общий каталог/Светотехника/Светильники настенно-потолочные | кг | RUR | Включая НДС: 20.00 % |  | 0 кг | http://catalog.raec.su/media/images/4e8/4e8813db48e05fe59230e1113ae5e7b2.jpg http://catalog.raec.su/media/images/453/453b88e7a8d7401089cbe97ba05dd102.png |  |  | Lightstar 695612 |  |  | 29849.4 |  |  | 0 |  |  | Lightstar | Настенно-потолочный светильник | Кол-во в упаковке 1. Малая (1 шт)
1496354 | Lightstar Melagro Золото Бра 1х60W E14 (в комплекте) |  |  | Lightstar Melagro Золото Бра 1х60W E14 (в комплекте) |  | выставлен |  |  |  |  | Общий каталог/Светотехника/Светильники настенно-потолочные | кг | RUR | Включая НДС: 20.00 % |  | 0 кг | http://catalog.raec.su/media/images/4e8/4e8813db48e05fe59230e1113ae5e7b2.jpg http://catalog.raec.su/media/images/453/453b88e7a8d7401089cbe97ba05dd102.png |  |  | Lightstar 695612 |  |  | 29849.4 |  |  | 0 |  |  | Lightstar | Настенно-потолочный светильник | Кол-во в упаковке 1. Малая (1 шт)
1496354 | Lightstar Melagro Золото Бра 1х60W E14 (в комплекте) |  |  | Lightstar Melagro Золото Бра 1х60W E14 (в комплекте) |  | выставлен |  |  |  |  | Общий каталог/Светотехника/Светильники настенно-потолочные | кг | RUR | Включая НДС: 20.00 % |  | 0 кг | http://catalog.raec.su/media/images/4e8/4e8813db48e05fe59230e1113ae5e7b2.jpg http://catalog.raec.su/media/images/453/453b88e7a8d7401089cbe97ba05dd102.png |  |  | Lightstar 695612 |  |  | 29849.4 |  |  | 0 |  |  | Lightstar | Настенно-потолочный светильник | Кол-во в упаковке 1. Малая (1 шт)
1496354 | Lightstar Melagro Золото Бра 1х60W E14 (в комплекте) |  |  | Lightstar Melagro Золото Бра 1х60W E14 (в комплекте) |  | выставлен |  |  |  |  | Общий каталог/Светотехника/Светильники настенно-потолочные | кг | RUR | Включая НДС: 20.00 % |  | 0 кг | http://catalog.raec.su/media/images/4e8/4e8813db48e05fe59230e1113ae5e7b2.jpg http://catalog.raec.su/media/images/453/453b88e7a8d7401089cbe97ba05dd102.png |  |  | Lightstar 695612 |  |  | 29849.4 |  |  | 0 |  |  | Lightstar | Настенно-потолочный светильник | Кол-во в упаковке 1. Малая (1 шт)
1496354 | Lightstar Melagro Золото Бра 1х60W E14 (в комплекте) |  |  | Lightstar Melagro Золото Бра 1х60W E14 (в комплекте) |  | выставлен |  |  |  |  | Общий каталог/Светотехника/Светильники настенно-потолочные | кг | RUR | Включая НДС: 20.00 % |  | 0 кг | http://catalog.raec.su/media/images/4e8/4e8813db48e05fe59230e1113ae5e7b2.jpg http://catalog.raec.su/media/images/453/453b88e7a8d7401089cbe97ba05dd102.png |  |  | Lightstar 695612 |  |  | 29849.4 |  |  | 0 |  |  | Lightstar | Настенно-потолочный светильник | Кол-во в упаковке 1. Малая (1 шт)
1496354 | Lightstar Melagro Золото Бра 1х60W E14 (в комплекте) |  |  | Lightstar Melagro Золото Бра 1х60W E14 (в комплекте) |  | выставлен |  |  |  |  | Общий каталог/Светотехника/Светильники настенно-потолочные | кг | RUR | Включая НДС: 20.00 % |  | 0 кг | http://catalog.raec.su/media/images/4e8/4e8813db48e05fe59230e1113ae5e7b2.jpg http://catalog.raec.su/media/images/453/453b88e7a8d7401089cbe97ba05dd102.png |  |  | Lightstar 695612 |  |  | 29849.4 |  |  | 0 |  |  | Lightstar | Настенно-потолочный светильник | Кол-во в упаковке 1. Малая (1 шт)
1496354 | Lightstar Melagro Золото Бра 1х60W E14 (в комплекте) |  |  | Lightstar Melagro Золото Бра 1х60W E14 (в комплекте) |  | выставлен |  |  |  |  | Общий каталог/Светотехника/Светильники настенно-потолочные | кг | RUR | Включая НДС: 20.00 % |  | 0 кг | http://catalog.raec.su/media/images/4e8/4e8813db48e05fe59230e1113ae5e7b2.jpg http://catalog.raec.su/media/images/453/453b88e7a8d7401089cbe97ba05dd102.png |  |  | Lightstar 695612 |  |  | 29849.4 |  |  | 0 |  |  | Lightstar | Настенно-потолочный светильник | Кол-во в упаковке 1. Малая (1 шт)
1496354 | Lightstar Melagro Золото Бра 1х60W E14 (в комплекте) |  |  | Lightstar Melagro Золото Бра 1х60W E14 (в комплекте) |  | выставлен |  |  |  |  | Общий каталог/Светотехника/Светильники настенно-потолочные | кг | RUR | Включая НДС: 20.00 % |  | 0 кг | http://catalog.raec.su/media/images/4e8/4e8813db48e05fe59230e1113ae5e7b2.jpg http://catalog.raec.su/media/images/453/453b88e7a8d7401089cbe97ba05dd102.png |  |  | Lightstar 695612 |  |  | 29849.4 |  |  | 0 |  |  | Lightstar | Настенно-потолочный светильник | Кол-во в упаковке 1. Малая (1 шт)
1496354 | Lightstar Melagro Золото Бра 1х60W E14 (в комплекте) |  |  | Lightstar Melagro Золото Бра 1х60W E14 (в комплекте) |  | выставлен |  |  |  |  | Общий каталог/Светотехника/Светильники настенно-потолочные | кг | RUR | Включая НДС: 20.00 % |  | 0 кг | http://catalog.raec.su/media/images/4e8/4e8813db48e05fe59230e1113ae5e7b2.jpg http://catalog.raec.su/media/images/453/453b88e7a8d7401089cbe97ba05dd102.png |  |  | Lightstar 695612 |  |  | 29849.4 |  |  | 0 |  |  | Lightstar | Настенно-потолочный светильник | Кол-во в упаковке 1. Малая (1 шт)
1496354 | Lightstar Melagro Золото Бра 1х60W E14 (в комплекте) |  |  | Lightstar Melagro Золото Бра 1х60W E14 (в комплекте) |  | выставлен |  |  |  |  | Общий каталог/Светотехника/Светильники настенно-потолочные | кг | RUR | Включая НДС: 20.00 % |  | 0 кг | http://catalog.raec.su/media/images/4e8/4e8813db48e05fe59230e1113ae5e7b2.jpg http://catalog.raec.su/media/images/453/453b88e7a8d7401089cbe97ba05dd102.png |  |  | Lightstar 695612 |  |  | 29849.4 |  |  | 0 |  |  | Lightstar | Настенно-потолочный светильник | Кол-во в упаковке 1. Малая (1 шт)
1496354 | Lightstar Melagro Золото Бра 1х60W E14 (в комплекте) |  |  | Lightstar Melagro Золото Бра 1х60W E14 (в комплекте) |  | выставлен |  |  |  |  | Общий каталог/Светотехника/Светильники настенно-потолочные | кг | RUR | Включая НДС: 20.00 % |  | 0 кг | http://catalog.raec.su/media/images/4e8/4e8813db48e05fe59230e1113ae5e7b2.jpg http://catalog.raec.su/media/images/453/453b88e7a8d7401089cbe97ba05dd102.png |  |  | Lightstar 695612 |  |  | 29849.4 |  |  | 0 |  |  | Lightstar | Настенно-потолочный светильник | Кол-во в упаковке 1. Малая (1 шт)
1496354 | Lightstar Melagro Золото Бра 1х60W E14 (в комплекте) |  |  | Lightstar Melagro Золото Бра 1х60W E14 (в комплекте) |  | выставлен |  |  |  |  | Общий каталог/Светотехника/Светильники настенно-потолочные | кг | RUR | Включая НДС: 20.00 % |  | 0 кг | http://catalog.raec.su/media/images/4e8/4e8813db48e05fe59230e1113ae5e7b2.jpg http://catalog.raec.su/media/images/453/453b88e7a8d7401089cbe97ba05dd102.png |  |  | Lightstar 695612 |  |  | 29849.4 |  |  | 0 |  |  | Lightstar | Настенно-потолочный светильник | Кол-во в упаковке 1. Малая (1 шт)
1496354 | Lightstar Melagro Золото Бра 1х60W E14 (в комплекте) |  |  | Lightstar Melagro Золото Бра 1х60W E14 (в комплекте) |  | выставлен |  |  |  |  | Общий каталог/Светотехника/Светильники настенно-потолочные | кг | RUR | Включая НДС: 20.00 % |  | 0 кг | http://catalog.raec.su/media/images/4e8/4e8813db48e05fe59230e1113ae5e7b2.jpg http://catalog.raec.su/media/images/453/453b88e7a8d7401089cbe97ba05dd102.png |  |  | Lightstar 695612 |  |  | 29849.4 |  |  | 0 |  |  | Lightstar | Настенно-потолочный светильник | Кол-во в упаковке 1. Малая (1 шт)
1496354 | Lightstar Melagro Золото Бра 1х60W E14 (в комплекте) |  |  | Lightstar Melagro Золото Бра 1х60W E14 (в комплекте) |  | выставлен |  |  |  |  | Общий каталог/Светотехника/Светильники настенно-потолочные | кг | RUR | Включая НДС: 20.00 % |  | 0 кг | http://catalog.raec.su/media/images/4e8/4e8813db48e05fe59230e1113ae5e7b2.jpg http://catalog.raec.su/media/images/453/453b88e7a8d7401089cbe97ba05dd102.png |  |  | Lightstar 695612 |  |  | 29849.4 |  |  | 0 |  |  | Lightstar | Настенно-потолочный светильник | Кол-во в упаковке 1. Малая (1 шт)
1496354 | Lightstar Melagro Золото Бра 1х60W E14 (в комплекте) |  |  | Lightstar Melagro Золото Бра 1х60W E14 (в комплекте) |  | выставлен |  |  |  |  | Общий каталог/Светотехника/Светильники настенно-потолочные | кг | RUR | Включая НДС: 20.00 % |  | 0 кг | http://catalog.raec.su/media/images/4e8/4e8813db48e05fe59230e1113ae5e7b2.jpg http://catalog.raec.su/media/images/453/453b88e7a8d7401089cbe97ba05dd102.png |  |  | Lightstar 695612 |  |  | 29849.4 |  |  | 0 |  |  | Lightstar | Настенно-потолочный светильник | Кол-во в упаковке 1. Малая (1 шт)
1496354 | Lightstar Melagro Золото Бра 1х60W E14 (в комплекте) |  |  | Lightstar Melagro Золото Бра 1х60W E14 (в комплекте) |  | выставлен |  |  |  |  | Общий каталог/Светотехника/Светильники настенно-потолочные | кг | RUR | Включая НДС: 20.00 % |  | 0 кг | http://catalog.raec.su/media/images/4e8/4e8813db48e05fe59230e1113ae5e7b2.jpg http://catalog.raec.su/media/images/453/453b88e7a8d7401089cbe97ba05dd102.png |  |  | Lightstar 695612 |  |  | 29849.4 |  |  | 0 |  |  | Lightstar | Настенно-потолочный светильник | Кол-во в упаковке 1. Малая (1 шт)
1496354 | Lightstar Melagro Золото Бра 1х60W E14 (в комплекте) |  |  | Lightstar Melagro Золото Бра 1х60W E14 (в комплекте) |  | выставлен |  |  |  |  | Общий каталог/Светотехника/Светильники настенно-потолочные | кг | RUR | Включая НДС: 20.00 % |  | 0 кг | http://catalog.raec.su/media/images/4e8/4e8813db48e05fe59230e1113ae5e7b2.jpg http://catalog.raec.su/media/images/453/453b88e7a8d7401089cbe97ba05dd102.png |  |  | Lightstar 695612 |  |  | 29849.4 |  |  | 0 |  |  | Lightstar | Настенно-потолочный светильник | Кол-во в упаковке 1. Малая (1 шт)
1496354 | Lightstar Melagro Золото Бра 1х60W E14 (в комплекте) |  |  | Lightstar Melagro Золото Бра 1х60W E14 (в комплекте) |  | выставлен |  |  |  |  | Общий каталог/Светотехника/Светильники настенно-потолочные | кг | RUR | Включая НДС: 20.00 % |  | 0 кг | http://catalog.raec.su/media/images/4e8/4e8813db48e05fe59230e1113ae5e7b2.jpg http://catalog.raec.su/media/images/453/453b88e7a8d7401089cbe97ba05dd102.png |  |  | Lightstar 695612 |  |  | 29849.4 |  |  | 0 |  |  | Lightstar | Настенно-потолочный светильник | Кол-во в упаковке 1. Малая (1 шт)
1496354 | Lightstar Melagro Золото Бра 1х60W E14 (в комплекте) |  |  | Lightstar Melagro Золото Бра 1х60W E14 (в комплекте) |  | выставлен |  |  |  |  | Общий каталог/Светотехника/Светильники настенно-потолочные | кг | RUR | Включая НДС: 20.00 % |  | 0 кг | http://catalog.raec.su/media/images/4e8/4e8813db48e05fe59230e1113ae5e7b2.jpg http://catalog.raec.su/media/images/453/453b88e7a8d7401089cbe97ba05dd102.png |  |  | Lightstar 695612 |  |  | 29849.4 |  |  | 0 |  |  | Lightstar | Настенно-потолочный светильник | Кол-во в упаковке 1. Малая (1 шт)
1496354 | Lightstar Melagro Золото Бра 1х60W E14 (в комплекте) |  |  | Lightstar Melagro Золото Бра 1х60W E14 (в комплекте) |  | выставлен |  |  |  |  | Общий каталог/Светотехника/Светильники настенно-потолочные | кг | RUR | Включая НДС: 20.00 % |  | 0 кг | http://catalog.raec.su/media/images/4e8/4e8813db48e05fe59230e1113ae5e7b2.jpg http://catalog.raec.su/media/images/453/453b88e7a8d7401089cbe97ba05dd102.png |  |  | Lightstar 695612 |  |  | 29849.4 |  |  | 0 |  |  | Lightstar | Настенно-потолочный светильник | Кол-во в упаковке 1. Малая (1 шт)
1496354 | Lightstar Melagro Золото Бра 1х60W E14 (в комплекте) |  |  | Lightstar Melagro Золото Бра 1х60W E14 (в комплекте) |  | выставлен |  |  |  |  | Общий каталог/Светотехника/Светильники настенно-потолочные | кг | RUR | Включая НДС: 20.00 % |  | 0 кг | http://catalog.raec.su/media/images/4e8/4e8813db48e05fe59230e1113ae5e7b2.jpg http://catalog.raec.su/media/images/453/453b88e7a8d7401089cbe97ba05dd102.png |  |  | Lightstar 695612 |  |  | 29849.4 |  |  | 0 |  |  | Lightstar | Настенно-потолочный светильник | Кол-во в упаковке 1. Малая (1 шт)
1496354 | Lightstar Melagro Золото Бра 1х60W E14 (в комплекте) |  |  | Lightstar Melagro Золото Бра 1х60W E14 (в комплекте) |  | выставлен |  |  |  |  | Общий каталог/Светотехника/Светильники настенно-потолочные | кг | RUR | Включая НДС: 20.00 % |  | 0 кг | http://catalog.raec.su/media/images/4e8/4e8813db48e05fe59230e1113ae5e7b2.jpg http://catalog.raec.su/media/images/453/453b88e7a8d7401089cbe97ba05dd102.png |  |  | Lightstar 695612 |  |  | 29849.4 |  |  | 0 |  |  | Lightstar | Настенно-потолочный светильник | Кол-во в упаковке 1. Малая (1 шт)
1496354 | Lightstar Melagro Золото Бра 1х60W E14 (в комплекте) |  |  | Lightstar Melagro Золото Бра 1х60W E14 (в комплекте) |  | выставлен |  |  |  |  | Общий каталог/Светотехника/Светильники настенно-потолочные | кг | RUR | Включая НДС: 20.00 % |  | 0 кг | http://catalog.raec.su/media/images/4e8/4e8813db48e05fe59230e1113ae5e7b2.jpg http://catalog.raec.su/media/images/453/453b88e7a8d7401089cbe97ba05dd102.png |  |  | Lightstar 695612 |  |  | 29849.4 |  |  | 0 |  |  | Lightstar | Настенно-потолочный светильник | Кол-во в упаковке 1. Малая (1 шт)
1496354 | Lightstar Melagro Золото Бра 1х60W E14 (в комплекте) |  |  | Lightstar Melagro Золото Бра 1х60W E14 (в комплекте) |  | выставлен |  |  |  |  | Общий каталог/Светотехника/Светильники настенно-потолочные | кг | RUR | Включая НДС: 20.00 % |  | 0 кг | http://catalog.raec.su/media/images/4e8/4e8813db48e05fe59230e1113ae5e7b2.jpg http://catalog.raec.su/media/images/453/453b88e7a8d7401089cbe97ba05dd102.png |  |  | Lightstar 695612 |  |  | 29849.4 |  |  | 0 |  |  | Lightstar | Настенно-потолочный светильник | Кол-во в упаковке 1. Малая (1 шт)
1496354 | Lightstar Melagro Золото Бра 1х60W E14 (в комплекте) |  |  | Lightstar Melagro Золото Бра 1х60W E14 (в комплекте) |  | выставлен |  |  |  |  | Общий каталог/Светотехника/Светильники настенно-потолочные | кг | RUR | Включая НДС: 20.00 % |  | 0 кг | http://catalog.raec.su/media/images/4e8/4e8813db48e05fe59230e1113ae5e7b2.jpg http://catalog.raec.su/media/images/453/453b88e7a8d7401089cbe97ba05dd102.png |  |  | Lightstar 695612 |  |  | 29849.4 |  |  | 0 |  |  | Lightstar | Настенно-потолочный светильник | Кол-во в упаковке 1. Малая (1 шт)
1496354 | Lightstar Melagro Золото Бра 1х60W E14 (в комплекте) |  |  | Lightstar Melagro Золото Бра 1х60W E14 (в комплекте) |  | выставлен |  |  |  |  | Общий каталог/Светотехника/Светильники настенно-потолочные | кг | RUR | Включая НДС: 20.00 % |  | 0 кг | http://catalog.raec.su/media/images/4e8/4e8813db48e05fe59230e1113ae5e7b2.jpg http://catalog.raec.su/media/images/453/453b88e7a8d7401089cbe97ba05dd102.png |  |  | Lightstar 695612 |  |  | 29849.4 |  |  | 0 |  |  | Lightstar | Настенно-потолочный светильник | Кол-во в упаковке 1. Малая (1 шт)
1496354 | Lightstar Melagro Золото Бра 1х60W E14 (в комплекте) |  |  | Lightstar Melagro Золото Бра 1х60W E14 (в комплекте) |  | выставлен |  |  |  |  | Общий каталог/Светотехника/Светильники настенно-потолочные | кг | RUR | Включая НДС: 20.00 % |  | 0 кг | http://catalog.raec.su/media/images/4e8/4e8813db48e05fe59230e1113ae5e7b2.jpg http://catalog.raec.su/media/images/453/453b88e7a8d7401089cbe97ba05dd102.png |  |  | Lightstar 695612 |  |  | 29849.4 |  |  | 0 |  |  | Lightstar | Настенно-потолочный светильник | Кол-во в упаковке 1. Малая (1 шт)
1496354 | Lightstar Melagro Золото Бра 1х60W E14 (в комплекте) |  |  | Lightstar Melagro Золото Бра 1х60W E14 (в комплекте) |  | выставлен |  |  |  |  | Общий каталог/Светотехника/Светильники настенно-потолочные | кг | RUR | Включая НДС: 20.00 % |  | 0 кг | http://catalog.raec.su/media/images/4e8/4e8813db48e05fe59230e1113ae5e7b2.jpg http://catalog.raec.su/media/images/453/453b88e7a8d7401089cbe97ba05dd102.png |  |  | Lightstar 695612 |  |  | 29849.4 |  |  | 0 |  |  | Lightstar | Настенно-потолочный светильник | Кол-во в упаковке 1. Малая (1 шт)
1496354 | Lightstar Melagro Золото Бра 1х60W E14 (в комплекте) |  |  | Lightstar Melagro Золото Бра 1х60W E14 (в комплекте) |  | выставлен |  |  |  |  | Общий каталог/Светотехника/Светильники настенно-потолочные | кг | RUR | Включая НДС: 20.00 % |  | 0 кг | http://catalog.raec.su/media/images/4e8/4e8813db48e05fe59230e1113ae5e7b2.jpg http://catalog.raec.su/media/images/453/453b88e7a8d7401089cbe97ba05dd102.png |  |  | Lightstar 695612 |  |  | 29849.4 |  |  | 0 |  |  | Lightstar | Настенно-потолочный светильник | Кол-во в упаковке 1. Малая (1 шт)
1496354 | Lightstar Melagro Золото Бра 1х60W E14 (в комплекте) |  |  | Lightstar Melagro Золото Бра 1х60W E14 (в комплекте) |  | выставлен |  |  |  |  | Общий каталог/Светотехника/Светильники настенно-потолочные | кг | RUR | Включая НДС: 20.00 % |  | 0 кг | http://catalog.raec.su/media/images/4e8/4e8813db48e05fe59230e1113ae5e7b2.jpg http://catalog.raec.su/media/images/453/453b88e7a8d7401089cbe97ba05dd102.png |  |  | Lightstar 695612 |  |  | 29849.4 |  |  | 0 |  |  | Lightstar | Настенно-потолочный светильник | Кол-во в упаковке 1. Малая (1 шт)
1496354 | Lightstar Melagro Золото Бра 1х60W E14 (в комплекте) |  |  | Lightstar Melagro Золото Бра 1х60W E14 (в комплекте) |  | выставлен |  |  |  |  | Общий каталог/Светотехника/Светильники настенно-потолочные | кг | RUR | Включая НДС: 20.00 % |  | 0 кг | http://catalog.raec.su/media/images/4e8/4e8813db48e05fe59230e1113ae5e7b2.jpg http://catalog.raec.su/media/images/453/453b88e7a8d7401089cbe97ba05dd102.png |  |  | Lightstar 695612 |  |  | 29849.4 |  |  | 0 |  |  | Lightstar | Настенно-потолочный светильник | Кол-во в упаковке 1. Малая (1 шт)
1496354 | Lightstar Melagro Золото Бра 1х60W E14 (в комплекте) |  |  | Lightstar Melagro Золото Бра 1х60W E14 (в комплекте) |  | выставлен |  |  |  |  | Общий каталог/Светотехника/Светильники настенно-потолочные | кг | RUR | Включая НДС: 20.00 % |  | 0 кг | http://catalog.raec.su/media/images/4e8/4e8813db48e05fe59230e1113ae5e7b2.jpg http://catalog.raec.su/media/images/453/453b88e7a8d7401089cbe97ba05dd102.png |  |  | Lightstar 695612 |  |  | 29849.4 |  |  | 0 |  |  | Lightstar | Настенно-потолочный светильник | Кол-во в упаковке 1. Малая (1 шт)
1496354 | Lightstar Melagro Золото Бра 1х60W E14 (в комплекте) |  |  | Lightstar Melagro Золото Бра 1х60W E14 (в комплекте) |  | выставлен |  |  |  |  | Общий каталог/Светотехника/Светильники настенно-потолочные | кг | RUR | Включая НДС: 20.00 % |  | 0 кг | http://catalog.raec.su/media/images/4e8/4e8813db48e05fe59230e1113ae5e7b2.jpg http://catalog.raec.su/media/images/453/453b88e7a8d7401089cbe97ba05dd102.png |  |  | Lightstar 695612 |  |  | 29849.4 |  |  | 0 |  |  | Lightstar | Настенно-потолочный светильник | Кол-во в упаковке 1. Малая (1 шт)
1496354 | Lightstar Melagro Золото Бра 1х60W E14 (в комплекте) |  |  | Lightstar Melagro Золото Бра 1х60W E14 (в комплекте) |  | выставлен |  |  |  |  | Общий каталог/Светотехника/Светильники настенно-потолочные | кг | RUR | Включая НДС: 20.00 % |  | 0 кг | http://catalog.raec.su/media/images/4e8/4e8813db48e05fe59230e1113ae5e7b2.jpg http://catalog.raec.su/media/images/453/453b88e7a8d7401089cbe97ba05dd102.png |  |  | Lightstar 695612 |  |  | 29849.4 |  |  | 0 |  |  | Lightstar | Настенно-потолочный светильник | Кол-во в упаковке 1. Малая (1 шт)
1496354 | Lightstar Melagro Золото Бра 1х60W E14 (в комплекте) |  |  | Lightstar Melagro Золото Бра 1х60W E14 (в комплекте) |  | выставлен |  |  |  |  | Общий каталог/Светотехника/Светильники настенно-потолочные | кг | RUR | Включая НДС: 20.00 % |  | 0 кг | http://catalog.raec.su/media/images/4e8/4e8813db48e05fe59230e1113ae5e7b2.jpg http://catalog.raec.su/media/images/453/453b88e7a8d7401089cbe97ba05dd102.png |  |  | Lightstar 695612 |  |  | 29849.4 |  |  | 0 |  |  | Lightstar | Настенно-потолочный светильник | Кол-во в упаковке 1. Малая (1 шт)
1496354 | Lightstar Melagro Золото Бра 1х60W E14 (в комплекте) |  |  | Lightstar Melagro Золото Бра 1х60W E14 (в комплекте) |  | выставлен |  |  |  |  | Общий каталог/Светотехника/Светильники настенно-потолочные | кг | RUR | Включая НДС: 20.00 % |  | 0 кг | http://catalog.raec.su/media/images/4e8/4e8813db48e05fe59230e1113ae5e7b2.jpg http://catalog.raec.su/media/images/453/453b88e7a8d7401089cbe97ba05dd102.png |  |  | Lightstar 695612 |  |  | 29849.4 |  |  | 0 |  |  | Lightstar | Настенно-потолочный светильник | Кол-во в упаковке 1. Малая (1 шт)
1496354 | Lightstar Melagro Золото Бра 1х60W E14 (в комплекте) |  |  | Lightstar Melagro Золото Бра 1х60W E14 (в комплекте) |  | выставлен |  |  |  |  | Общий каталог/Светотехника/Светильники настенно-потолочные | кг | RUR | Включая НДС: 20.00 % |  | 0 кг | http://catalog.raec.su/media/images/4e8/4e8813db48e05fe59230e1113ae5e7b2.jpg http://catalog.raec.su/media/images/453/453b88e7a8d7401089cbe97ba05dd102.png |  |  | Lightstar 695612 |  |  | 29849.4 |  |  | 0 |  |  | Lightstar | Настенно-потолочный светильник | Кол-во в упаковке 1. Малая (1 шт)
1497235 | Lightstar 402032 Лента 220V LED 3014/120Р 10мм 10-12Lm/LED WW 100m/box 2800-3200K ТЕПЛЫЙ БЕЛЫЙ СВЕТ |  |  | Lightstar 402032 Лента 220V LED 3014/120Р 10мм 10-12Lm/LED WW 100m/box 2800-3200K ТЕПЛЫЙ БЕЛЫЙ СВЕТ |  | выставлен |  |  |  |  | Общий каталог/Светотехника/Световые шнуры, светодиодные ленты и комлектующие | кг | RUR | Включая НДС: 20.00 % |  | 0 кг | http://catalog.raec.su/media/images/b6c/b6c840c4ef8a62a55a32fd23046fe457.jpg |  |  | Lightstar 402032 |  |  | 625.8 |  |  | 0 |  |  | Lightstar | Световая полоса/ лента/ шнур | Кол-во в упаковке 1. Малая (1 шт)
1497236 | Lightstar 402034 Лента 220V LED 3014/120Р 10мм 10-12Lm/LED White 100m/box 4200-4500K НЕЙТРАЛЬНЫЙ БЕЛЫЙ ЦВЕТ |  |  | Lightstar 402034 Лента 220V LED 3014/120Р 10мм 10-12Lm/LED White 100m/box 4200-4500K НЕЙТРАЛЬНЫЙ БЕЛЫЙ ЦВЕТ |  | выставлен |  |  |  |  | Общий каталог/Светотехника/Световые шнуры, светодиодные ленты и комлектующие | кг | RUR | Включая НДС: 20.00 % |  | 0 кг | http://catalog.raec.su/media/images/08c/08c0d3ceb97ab45b9d78c47f5433557e.jpg |  |  | Lightstar 402034 |  |  | 625.8 |  |  | 0 |  |  | Lightstar | Световая полоса/ лента/ шнур | Кол-во в упаковке 1. Малая (1 шт)
1507424 | ABB Контактор EN25-40N-06 модульный (25А АС-1, 4НО), катушка 230В AC/DC |  |  | ABB Контактор EN25-40N-06 модульный (25А АС-1, 4НО), катушка 230В AC/DC |  | выставлен |  |  |  |  | Общий каталог/Низковольтное оборудование/Контакторы | кг | RUR | Включая НДС: 20.00 % |  | 0 кг | http://catalog.raec.su/media/images/5e9/5e9bcea9e60a14c6b7b108cdf990a184.jpg |  |  | 1SAE232111R0640 |  |  | 8330.364 |  |  | 9 |  |  | ABB | Модульный контактор для распределительного щита | Кол-во в упаковке 1. Малая (1 шт) | Глубина установочная (встраив.): 58.
1507425 | ABB Контактор EN40-40N-06 модульный (40А АС-1, 4НО), катушка 230В AC/DC |  |  | ABB Контактор EN40-40N-06 модульный (40А АС-1, 4НО), катушка 230В AC/DC |  | выставлен |  |  |  |  | Общий каталог/Низковольтное оборудование/Контакторы | кг | RUR | Включая НДС: 20.00 % |  | 0 кг | http://catalog.raec.su/media/images/acf/acfc238e62f9ca8844a3fb8984015694.jpg |  |  | 1SAE342111R0640 |  |  | 15944.362 |  |  | 0 |  |  | ABB | Модульный контактор для распределительного щита | Кол-во в упаковке 1. Малая (1 шт) | Глубина установочная (встраив.): 58.
1507426 | ABB Контактор EN20-20N-06 модульный (20А АС-1, 2НО), катушка 230В AC/DC |  |  | ABB Контактор EN20-20N-06 модульный (20А АС-1, 2НО), катушка 230В AC/DC |  | выставлен |  |  |  |  | Общий каталог/Низковольтное оборудование/Контакторы | кг | RUR | Включая НДС: 20.00 % |  | 9.9e-005 кг | http://catalog.raec.su/media/images/3db/3db84fe922a82fa84975d3b994fdf894.jpg |  |  | 1SBE122111R0620 |  |  | 6397.216 |  |  | 0 |  |  | ABB | Модульный контактор для распределительного щита | Кол-во в упаковке 1. Малая (1 шт) | Глубина установочная (встраив.): 58.
1509307 | Arlight Заглушка STEP-FRONT правая (Пластик) |  |  | Arlight Заглушка STEP-FRONT правая (Пластик) | Заглушка для профиля STEP-FRONT правая. Материал пластик, серый. Кратность заказа поставщику: 10 шт. | выставлен |  |  |  |  | Общий каталог/Светотехника/Световые шнуры, светодиодные ленты и комлектующие | кг | RUR | Включая НДС: 20.00 % |  | 0 кг | http://catalog.raec.su/media/images/9b0/9b05986cb818dfb9386ef888e89faa58.jpg |  |  | 024212(Аркон) |  |  | 431.228 |  |  | 0 |  |  | Arlight | Аксессуары для световых лент/ шнуров/ полос | Кол-во в упаковке 10. Малая (10 шт)
1509358 | Arlight Профиль SL-LINE-2011M-2000 ANOD (Алюминий) |  |  | Arlight Профиль SL-LINE-2011M-2000 ANOD (Алюминий) | Алюминиевый анодированный профиль для светодиодных лент и линеек. Габаритные размеры (L×W×H): 2000x20x11 мм. Ширина площадки для ленты 16,5 мм. Экраны, заглушки и другие аксессуары приобретаются отдельно. Цена за 1 метр. Модификация 2018г. Кратность заказа поставщику: 2 м. | выставлен |  |  |  |  | Общий каталог/Светотехника/Световые шнуры, светодиодные ленты и комлектующие | кг | RUR | Включая НДС: 20.00 % |  | 0.000504 кг | http://catalog.raec.su/media/images/122/122e53c739ea886bb2e249357be8ce4d.jpg |  |  | 023720(Аркон) |  |  | 699.776 |  |  | 0 |  |  | Arlight | Аксессуары для световых лент/ шнуров/ полос | Кол-во в упаковке 2. Малая (2 м) | Высота: 11мм. Ширина: 20мм.
1512314 | ABB Контактор ESB25-04N-01 модульный (25А АС-1, 4НЗ), катушка 24В AC/DC |  |  | ABB Контактор ESB25-04N-01 модульный (25А АС-1, 4НЗ), катушка 24В AC/DC | Модульные контакторы серии ESB..N предназначены для управления однофазными и трёхфазными нагрузками и могут управляться как переменным, так и постоянным током. Контакторы предназначены для применения как в жилом сегменте, так и в промышленности. Контакторы серии ESB..N имеют следующие преимущества: Бесшумная работа, низкое потребление электроэнергии и встроенная защита от перенапряжений. Существуют версии контакторов с различными комбинациями главных контактов, а также ряд аксессуаров. | выставлен |  |  |  |  | Общий каталог/Низковольтное оборудование/Контакторы | кг | RUR | Включая НДС: 20.00 % |  | 0.000199 кг | http://catalog.raec.su/media/images/045/045142137c39fcfff86983fd258c0e7f.jpg |  |  | 1SAE231111R0104 |  |  | 8452.556 |  |  | 0 |  |  | ABB | Модульный контактор для распределительного щита | Кол-во в упаковке 1. Малая (1 шт) | Глубина установочная (встраив.): 58.
1512317 | ABB Контактор ESB25-22N-01 модульный (25А АС-1, 2НО+2НЗ), катушка 24В AC/DC |  |  | ABB Контактор ESB25-22N-01 модульный (25А АС-1, 2НО+2НЗ), катушка 24В AC/DC | Модульные контакторы серии ESB..N предназначены для управления однофазными и трёхфазными нагрузками и могут управляться как переменным, так и постоянным током. Контакторы предназначены для применения как в жилом сегменте, так и в промышленности. Контакторы серии ESB..N имеют следующие преимущества: Бесшумная работа, низкое потребление электроэнергии и встроенная защита от перенапряжений. Существуют версии контакторов с различными комбинациями главных контактов, а также ряд аксессуаров. | выставлен |  |  |  |  | Общий каталог/Низковольтное оборудование/Контакторы | кг | RUR | Включая НДС: 20.00 % |  | 0.000199 кг | http://catalog.raec.su/media/images/045/045142137c39fcfff86983fd258c0e7f.jpg |  |  | 1SAE231111R0122 |  |  | 8294.146 |  |  | 8 |  |  | ABB | Модульный контактор для распределительного щита | Кол-во в упаковке 1. Малая (1 шт) | Глубина установочная (встраив.): 58.
1512319 | ABB Контактор ESB25-40N-01 модульный (25А АС-1, 4НО), катушка 24В AC/DC |  |  | ABB Контактор ESB25-40N-01 модульный (25А АС-1, 4НО), катушка 24В AC/DC | Модульные контакторы серии ESB..N предназначены для управления однофазными и трёхфазными нагрузками и могут управляться как переменным, так и постоянным током. Контакторы предназначены для применения как в жилом сегменте, так и в промышленности. Контакторы серии ESB..N имеют следующие преимущества: Бесшумная работа, низкое потребление электроэнергии и встроенная защита от перенапряжений. Существуют версии контакторов с различными комбинациями главных контактов, а также ряд аксессуаров. | выставлен |  |  |  |  | Общий каталог/Низковольтное оборудование/Контакторы | кг | RUR | Включая НДС: 20.00 % |  | 0.000199 кг | http://catalog.raec.su/media/images/045/045142137c39fcfff86983fd258c0e7f.jpg |  |  | 1SAE231111R0140 |  |  | 7665.784 |  |  | 28 |  |  | ABB | Модульный контактор для распределительного щита | Кол-во в упаковке 1. Малая (1 шт) | Глубина установочная (встраив.): 58.
1512335 | ABB Контактор ESB25-04N-06 модульный (25А АС-1, 4НЗ), катушка 230В AC/DC |  |  | ABB Контактор ESB25-04N-06 модульный (25А АС-1, 4НЗ), катушка 230В AC/DC | Модульные контакторы серии ESB..N предназначены для управления однофазными и трёхфазными нагрузками и могут управляться как переменным, так и постоянным током. Контакторы предназначены для применения как в жилом сегменте, так и в промышленности. Контакторы серии ESB..N имеют следующие преимущества: Бесшумная работа, низкое потребление электроэнергии и встроенная защита от перенапряжений. Существуют версии контакторов с различными комбинациями главных контактов, а также ряд аксессуаров. | выставлен |  |  |  |  | Общий каталог/Низковольтное оборудование/Контакторы | кг | RUR | Включая НДС: 20.00 % |  | 0.000199 кг | http://catalog.raec.su/media/images/045/045142137c39fcfff86983fd258c0e7f.jpg |  |  | 1SAE231111R0604 |  |  | 7655.046 |  |  | 1 |  |  | ABB | Модульный контактор для распределительного щита | Кол-во в упаковке 1. Малая (1 шт) | Глубина установочная (встраив.): 58.
1512337 | ABB Контактор ESB25-20N-06 модульный (25А АС-1, 2НО), катушка 230В AC/DC |  |  | ABB Контактор ESB25-20N-06 модульный (25А АС-1, 2НО), катушка 230В AC/DC | Модульные контакторы серии ESB..N предназначены для управления однофазными и трёхфазными нагрузками и могут управляться как переменным, так и постоянным током. Контакторы предназначены для применения как в жилом сегменте, так и в промышленности. Контакторы серии ESB..N имеют следующие преимущества: Бесшумная работа, низкое потребление электроэнергии и встроенная защита от перенапряжений. Существуют версии контакторов с различными комбинациями главных контактов, а также ряд аксессуаров. | выставлен |  |  |  |  | Общий каталог/Низковольтное оборудование/Контакторы | кг | RUR | Включая НДС: 20.00 % |  | 0.000199 кг | http://catalog.raec.su/media/images/045/045142137c39fcfff86983fd258c0e7f.jpg |  |  | 1SAE231111R0620 |  |  | 6212.15 |  |  | 5 |  |  | ABB | Модульный контактор для распределительного щита | Кол-во в упаковке 1. Малая (1 шт) | Глубина установочная (встраив.): 58.
1512338 | ABB Контактор ESB25-22N-06 модульный (25А АС-1, 2НО+2НЗ), катушка 230В AC/DC |  |  | ABB Контактор ESB25-22N-06 модульный (25А АС-1, 2НО+2НЗ), катушка 230В AC/DC | Модульные контакторы серии ESB..N предназначены для управления однофазными и трёхфазными нагрузками и могут управляться как переменным, так и постоянным током. Контакторы предназначены для применения как в жилом сегменте, так и в промышленности. Контакторы серии ESB..N имеют следующие преимущества: Бесшумная работа, низкое потребление электроэнергии и встроенная защита от перенапряжений. Существуют версии контакторов с различными комбинациями главных контактов, а также ряд аксессуаров. | выставлен |  |  |  |  | Общий каталог/Низковольтное оборудование/Контакторы | кг | RUR | Включая НДС: 20.00 % |  | 0.000199 кг | http://catalog.raec.su/media/images/6cc/6ccd51737fba56647bd1b41c09ddc31c.jpg |  |  | 1SAE231111R0622 |  |  | 7191.128 |  |  | 0 |  |  | ABB | Модульный контактор для распределительного щита | Кол-во в упаковке 1. Малая (1 шт) | Глубина установочная (встраив.): 58.
1512340 | ABB Контактор ESB25-31N-06 модульный (25А АС-1, 3НО+1НЗ), катушка 230В AC/DC |  |  | ABB Контактор ESB25-31N-06 модульный (25А АС-1, 3НО+1НЗ), катушка 230В AC/DC | Модульные контакторы серии ESB..N предназначены для управления однофазными и трёхфазными нагрузками и могут управляться как переменным, так и постоянным током. Контакторы предназначены для применения как в жилом сегменте, так и в промышленности. Контакторы серии ESB..N имеют следующие преимущества: Бесшумная работа, низкое потребление электроэнергии и встроенная защита от перенапряжений. Существуют версии контакторов с различными комбинациями главных контактов, а также ряд аксессуаров. | выставлен |  |  |  |  | Общий каталог/Низковольтное оборудование/Контакторы | кг | RUR | Включая НДС: 20.00 % |  | 0.000199 кг | http://catalog.raec.su/media/images/045/045142137c39fcfff86983fd258c0e7f.jpg |  |  | 1SAE231111R0631 |  |  | 7026.796 |  |  | 9 |  |  | ABB | Модульный контактор для распределительного щита | Кол-во в упаковке 1. Малая (1 шт) | Глубина установочная (встраив.): 58.
1512341 | ABB Контактор ESB25-40N-06 модульный (25А АС-1, 4НО), катушка 230В AC/DC |  |  | ABB Контактор ESB25-40N-06 модульный (25А АС-1, 4НО), катушка 230В AC/DC | Модульные контакторы серии ESB..N предназначены для управления однофазными и трёхфазными нагрузками и могут управляться как переменным, так и постоянным током. Контакторы предназначены для применения как в жилом сегменте, так и в промышленности. Контакторы серии ESB..N имеют следующие преимущества: Бесшумная работа, низкое потребление электроэнергии и встроенная защита от перенапряжений. Существуют версии контакторов с различными комбинациями главных контактов, а также ряд аксессуаров. | выставлен |  |  |  |  | Общий каталог/Низковольтное оборудование/Контакторы | кг | RUR | Включая НДС: 20.00 % |  | 0.000199 кг | http://catalog.raec.su/media/images/851/851cf225c002c9dbd6199d2701511350.jpg |  |  | 1SAE231111R0640 |  |  | 6665.876 |  |  | 0 |  |  | ABB | Модульный контактор для распределительного щита | Кол-во в упаковке 1. Малая (1 шт) | Глубина установочная (встраив.): 58.
1512360 | ABB Контактор ESB40-40N-01 модульный (40А АС-1, 4НО), катушка 24В AC/DC |  |  | ABB Контактор ESB40-40N-01 модульный (40А АС-1, 4НО), катушка 24В AC/DC | Модульные контакторы серии ESB..N предназначены для управления однофазными и трёхфазными нагрузками и могут управляться как переменным, так и постоянным током. Контакторы предназначены для применения как в жилом сегменте, так и в промышленности. Контакторы серии ESB..N имеют следующие преимущества: Бесшумная работа, низкое потребление электроэнергии и встроенная защита от перенапряжений. Существуют версии контакторов с различными комбинациями главных контактов, а также ряд аксессуаров. | выставлен |  |  |  |  | Общий каталог/Низковольтное оборудование/Контакторы | кг | RUR | Включая НДС: 20.00 % |  | 0.000298 кг | http://catalog.raec.su/media/images/789/78910e2312a815a7a267bdf74891aed9.jpg |  |  | 1SAE341111R0140 |  |  | 15101.156 |  |  | 0 |  |  | ABB | Модульный контактор для распределительного щита | Кол-во в упаковке 1. Малая (1 шт) | Глубина установочная (встраив.): 58.
1512364 | ABB Контактор ESB40-20N-06 модульный (40А АС-1, 2НО), катушка 230В AC/DC |  |  | ABB Контактор ESB40-20N-06 модульный (40А АС-1, 2НО), катушка 230В AC/DC | Модульные контакторы серии ESB..N предназначены для управления однофазными и трёхфазными нагрузками и могут управляться как переменным, так и постоянным током. Контакторы предназначены для применения как в жилом сегменте, так и в промышленности. Контакторы серии ESB..N имеют следующие преимущества: Бесшумная работа, низкое потребление электроэнергии и встроенная защита от перенапряжений. Существуют версии контакторов с различными комбинациями главных контактов, а также ряд аксессуаров. | выставлен |  |  |  |  | Общий каталог/Низковольтное оборудование/Контакторы | кг | RUR | Включая НДС: 20.00 % |  | 0.000298 кг | http://catalog.raec.su/media/images/5e0/5e09a45b1f1b493bf5dcddab7de832a8.jpg |  |  | 1SAE341111R0620 |  |  | 13772.5 |  |  | 3 |  |  | ABB | Модульный контактор для распределительного щита | Кол-во в упаковке 1. Малая (1 шт) | Глубина установочная (встраив.): 58.
1512365 | ABB Контактор ESB40-22N-06 модульный (40А АС-1, 2НО+2НЗ), катушка 230В AC/DC |  |  | ABB Контактор ESB40-22N-06 модульный (40А АС-1, 2НО+2НЗ), катушка 230В AC/DC | Модульные контакторы серии ESB..N предназначены для управления однофазными и трёхфазными нагрузками и могут управляться как переменным, так и постоянным током. Контакторы предназначены для применения как в жилом сегменте, так и в промышленности. Контакторы серии ESB..N имеют следующие преимущества: Бесшумная работа, низкое потребление электроэнергии и встроенная защита от перенапряжений. Существуют версии контакторов с различными комбинациями главных контактов, а также ряд аксессуаров. | выставлен |  |  |  |  | Общий каталог/Низковольтное оборудование/Контакторы | кг | RUR | Включая НДС: 20.00 % |  | 0.000298 кг | http://catalog.raec.su/media/images/789/78910e2312a815a7a267bdf74891aed9.jpg |  |  | 1SAE341111R0622 |  |  | 15336.216 |  |  | 0 |  |  | ABB | Модульный контактор для распределительного щита | Кол-во в упаковке 1. Малая (1 шт) | Глубина установочная (встраив.): 58.
1512368 | ABB Контактор ESB40-40N-06 модульный (40А АС-1, 4НО), катушка 230В AC/DC |  |  | ABB Контактор ESB40-40N-06 модульный (40А АС-1, 4НО), катушка 230В AC/DC | Модульные контакторы серии ESB..N предназначены для управления однофазными и трёхфазными нагрузками и могут управляться как переменным, так и постоянным током. Контакторы предназначены для применения как в жилом сегменте, так и в промышленности. Контакторы серии ESB..N имеют следующие преимущества: Бесшумная работа, низкое потребление электроэнергии и встроенная защита от перенапряжений. Существуют версии контакторов с различными комбинациями главных контактов, а также ряд аксессуаров. | выставлен |  |  |  |  | Общий каталог/Низковольтное оборудование/Контакторы | кг | RUR | Включая НДС: 20.00 % |  | 0.000298 кг | http://catalog.raec.su/media/images/670/6702676f2ce11782302af56c859e73fc.jpg http://catalog.raec.su/media/images/941/941f9ae848ce4b45d9d9098bfabc85ca.jpg http://catalog.raec.su/media/images/d9a/d9a6209b0ee745fd7066ab521a5b98be.jpg http://catalog.raec.su/media/images/33c/33c84a8633d90a7d227bd03e04544316.jpg |  |  | 1SAE341111R0640 |  |  | 13705.958 |  |  | 0 |  |  | ABB | Модульный контактор для распределительного щита | Кол-во в упаковке 1. Малая (1 шт) | Глубина установочная (встраив.): 58.
1512382 | ABB Контактор ESB63-40N-01 модульный (63А АС-1, 4НО), катушка 24В AC/DC |  |  | ABB Контактор ESB63-40N-01 модульный (63А АС-1, 4НО), катушка 24В AC/DC | Модульные контакторы серии ESB..N предназначены для управления однофазными и трёхфазными нагрузками и могут управляться как переменным, так и постоянным током. Контакторы предназначены для применения как в жилом сегменте, так и в промышленности. Контакторы серии ESB..N имеют следующие преимущества: Бесшумная работа, низкое потребление электроэнергии и встроенная защита от перенапряжений. Существуют версии контакторов с различными комбинациями главных контактов, а также ряд аксессуаров. | выставлен |  |  |  |  | Общий каталог/Низковольтное оборудование/Контакторы | кг | RUR | Включая НДС: 20.00 % |  | 0.000298 кг | http://catalog.raec.su/media/images/ad0/ad08170e272b5fc50efa4235e5c49534.jpg |  |  | 1SAE351111R0140 |  |  | 19411.252 |  |  | 0 |  |  | ABB | Модульный контактор для распределительного щита | Кол-во в упаковке 1. Малая (1 шт) | Глубина установочная (встраив.): 58.
1512388 | ABB Контактор ESB63-20N-06 модульный (63А АС-1, 2НО), катушка 230В AC/DC |  |  | ABB Контактор ESB63-20N-06 модульный (63А АС-1, 2НО), катушка 230В AC/DC | Модульные контакторы серии ESB..N предназначены для управления однофазными и трёхфазными нагрузками и могут управляться как переменным, так и постоянным током. Контакторы предназначены для применения как в жилом сегменте, так и в промышленности. Контакторы серии ESB..N имеют следующие преимущества: Бесшумная работа, низкое потребление электроэнергии и встроенная защита от перенапряжений. Существуют версии контакторов с различными комбинациями главных контактов, а также ряд аксессуаров. | выставлен |  |  |  |  | Общий каталог/Низковольтное оборудование/Контакторы | кг | RUR | Включая НДС: 20.00 % |  | 0.000298 кг | http://catalog.raec.su/media/images/ad0/ad08170e272b5fc50efa4235e5c49534.jpg |  |  | 1SAE351111R0620 |  |  | 17676.778 |  |  | 0 |  |  | ABB | Модульный контактор для распределительного щита | Кол-во в упаковке 1. Малая (1 шт) | Глубина установочная (встраив.): 58.
1512392 | ABB Контактор ESB63-40N-06 модульный (63А АС-1, 4НО), катушка 230В AC/DC |  |  | ABB Контактор ESB63-40N-06 модульный (63А АС-1, 4НО), катушка 230В AC/DC | Модульные контакторы серии ESB..N предназначены для управления однофазными и трёхфазными нагрузками и могут управляться как переменным, так и постоянным током. Контакторы предназначены для применения как в жилом сегменте, так и в промышленности. Контакторы серии ESB..N имеют следующие преимущества: Бесшумная работа, низкое потребление электроэнергии и встроенная защита от перенапряжений. Существуют версии контакторов с различными комбинациями главных контактов, а также ряд аксессуаров. | выставлен |  |  |  |  | Общий каталог/Низковольтное оборудование/Контакторы | кг | RUR | Включая НДС: 20.00 % |  | 0.000298 кг | http://catalog.raec.su/media/images/e50/e50316a813fc4ff4bf5f89c15cb37f43.jpg http://catalog.raec.su/media/images/11c/11cba1b63d59d3d7deb3a164bf0ab7d6.jpg http://catalog.raec.su/media/images/499/499aff7f2aab0d97b659b4b7259e70d7.jpg http://catalog.raec.su/media/images/05c/05c4bf5926f71d412dda606f098d11c2.jpg |  |  | 1SAE351111R0640 |  |  | 17591.378 |  |  | 19 |  |  | ABB | Модульный контактор для распределительного щита | Кол-во в упаковке 1. Малая (1 шт) | Глубина установочная (встраив.): 58.
1512402 | ABB Контакт дополнительный EH04-11N |  |  | ABB Контакт дополнительный EH04-11N |  | выставлен |  |  |  |  | Общий каталог/Низковольтное оборудование/Аксессуары для аппаратов защиты | кг | RUR | Включая НДС: 20.00 % |  | 5e-005 кг | http://catalog.raec.su/media/images/ae1/ae1681afcf2a3a33095bfb1d1f99b00d.jpg |  |  | 1SAE901901R1011 |  |  | 2580.396 |  |  | 20 |  |  | ABB | Блок вспомогательных контактов | Кол-во в упаковке 1. Малая (1 шт)
1512403 | ABB Контакт дополнительный EH04-20N |  |  | ABB Контакт дополнительный EH04-20N |  | выставлен |  |  |  |  | Общий каталог/Низковольтное оборудование/Аксессуары для аппаратов защиты | кг | RUR | Включая НДС: 20.00 % |  | 5e-005 кг | http://catalog.raec.su/media/images/ae1/ae1681afcf2a3a33095bfb1d1f99b00d.jpg |  |  | 1SAE901901R1020 |  |  | 2580.396 |  |  | 0 |  |  | ABB | Блок вспомогательных контактов | Кол-во в упаковке 1. Малая (1 шт)
1512418 | ABB Контактор ESB16-20N-06 модульный (16А АС-1, 2НО), катушка 230В AC/DC |  |  | ABB Контактор ESB16-20N-06 модульный (16А АС-1, 2НО), катушка 230В AC/DC | Модульные контакторы серии ESB..N предназначены для управления однофазными и трёхфазными нагрузками и могут управляться как переменным, так и постоянным током. Контакторы предназначены для применения как в жилом сегменте, так и в промышленности. Контакторы серии ESB..N имеют следующие преимущества: Бесшумная работа, низкое потребление электроэнергии и встроенная защита от перенапряжений. Существуют версии контакторов с различными комбинациями главных контактов, а также ряд аксессуаров. | выставлен |  |  |  |  | Общий каталог/Низковольтное оборудование/Контакторы | кг | RUR | Включая НДС: 20.00 % |  | 9.9e-005 кг | http://catalog.raec.su/media/images/f52/f52a264ec17df3d8fab5d922b9e6c9be.jpg |  |  | 1SBE111111R0620 |  |  | 5044.816 |  |  | 17 |  |  | ABB | Модульный контактор для распределительного щита | Кол-во в упаковке 1. Малая (1 шт) | Глубина установочная (встраив.): 58.
1512426 | ABB Контактор ESB20-11N-01 модульный (20А АС-1, 1НО+1НЗ), катушка 24В AC/DC |  |  | ABB Контактор ESB20-11N-01 модульный (20А АС-1, 1НО+1НЗ), катушка 24В AC/DC | Модульные контакторы серии ESB..N предназначены для управления однофазными и трёхфазными нагрузками и могут управляться как переменным, так и постоянным током. Контакторы предназначены для применения как в жилом сегменте, так и в промышленности. Контакторы серии ESB..N имеют следующие преимущества: Бесшумная работа, низкое потребление электроэнергии и встроенная защита от перенапряжений. Существуют версии контакторов с различными комбинациями главных контактов, а также ряд аксессуаров. | выставлен |  |  |  |  | Общий каталог/Низковольтное оборудование/Контакторы | кг | RUR | Включая НДС: 20.00 % |  | 9.9e-005 кг | http://catalog.raec.su/media/images/b98/b98cccd2a8b612c9142c018a8a11c3e9.jpg |  |  | 1SBE121111R0111 |  |  | 5221.258 |  |  | 6 |  |  | ABB | Модульный контактор для распределительного щита | Кол-во в упаковке 1. Малая (1 шт) | Глубина установочная (встраив.): 58.
1512427 | ABB Контактор ESB20-20N-01 модульный (20А АС-1, 2НО), катушка 24В AC/DC |  |  | ABB Контактор ESB20-20N-01 модульный (20А АС-1, 2НО), катушка 24В AC/DC | Модульные контакторы серии ESB..N предназначены для управления однофазными и трёхфазными нагрузками и могут управляться как переменным, так и постоянным током. Контакторы предназначены для применения как в жилом сегменте, так и в промышленности. Контакторы серии ESB..N имеют следующие преимущества: Бесшумная работа, низкое потребление электроэнергии и встроенная защита от перенапряжений. Существуют версии контакторов с различными комбинациями главных контактов, а также ряд аксессуаров. | выставлен |  |  |  |  | Общий каталог/Низковольтное оборудование/Контакторы | кг | RUR | Включая НДС: 20.00 % |  | 9.9e-005 кг | http://catalog.raec.su/media/images/b98/b98cccd2a8b612c9142c018a8a11c3e9.jpg |  |  | 1SBE121111R0120 |  |  | 5639.83 |  |  | 0 |  |  | ABB | Модульный контактор для распределительного щита | Кол-во в упаковке 1. Малая (1 шт) | Глубина установочная (встраив.): 58.
1512437 | ABB Контактор ESB20-02N-06 модульный (20А АС-1, 2НЗ), катушка 230В AC/DC |  |  | ABB Контактор ESB20-02N-06 модульный (20А АС-1, 2НЗ), катушка 230В AC/DC | Модульные контакторы серии ESB..N предназначены для управления однофазными и трёхфазными нагрузками и могут управляться как переменным, так и постоянным током. Контакторы предназначены для применения как в жилом сегменте, так и в промышленности. Контакторы серии ESB..N имеют следующие преимущества: Бесшумная работа, низкое потребление электроэнергии и встроенная защита от перенапряжений. Существуют версии контакторов с различными комбинациями главных контактов, а также ряд аксессуаров. | выставлен |  |  |  |  | Общий каталог/Низковольтное оборудование/Контакторы | кг | RUR | Включая НДС: 20.00 % |  | 9.9e-005 кг | http://catalog.raec.su/media/images/b98/b98cccd2a8b612c9142c018a8a11c3e9.jpg |  |  | 1SBE121111R0602 |  |  | 5418.35 |  |  | 8 |  |  | ABB | Модульный контактор для распределительного щита | Кол-во в упаковке 1. Малая (1 шт) | Глубина установочная (встраив.): 58.
1512438 | ABB Контактор ESB20-11N-06 модульный (20А АС-1, 1НО+1НЗ), катушка 230В AC/DC |  |  | ABB Контактор ESB20-11N-06 модульный (20А АС-1, 1НО+1НЗ), катушка 230В AC/DC | Модульные контакторы серии ESB..N предназначены для управления однофазными и трёхфазными нагрузками и могут управляться как переменным, так и постоянным током. Контакторы предназначены для применения как в жилом сегменте, так и в промышленности. Контакторы серии ESB..N имеют следующие преимущества: Бесшумная работа, низкое потребление электроэнергии и встроенная защита от перенапряжений. Существуют версии контакторов с различными комбинациями главных контактов, а также ряд аксессуаров. | выставлен |  |  |  |  | Общий каталог/Низковольтное оборудование/Контакторы | кг | RUR | Включая НДС: 20.00 % |  | 9.9e-005 кг | http://catalog.raec.su/media/images/8d0/8d084c937a18f84fa012f885fb518930.jpg |  |  | 1SBE121111R0611 |  |  | 5171.054 |  |  | 0 |  |  | ABB | Модульный контактор для распределительного щита | Кол-во в упаковке 1. Малая (1 шт) | Глубина установочная (встраив.): 58.
1512439 | ABB Контактор ESB20-20N-06 модульный (20А АС-1, 2НО), катушка 230В AC/DC |  |  | ABB Контактор ESB20-20N-06 модульный (20А АС-1, 2НО), катушка 230В AC/DC | Модульные контакторы серии ESB..N предназначены для управления однофазными и трёхфазными нагрузками и могут управляться как переменным, так и постоянным током. Контакторы предназначены для применения как в жилом сегменте, так и в промышленности. Контакторы серии ESB..N имеют следующие преимущества: Бесшумная работа, низкое потребление электроэнергии и встроенная защита от перенапряжений. Существуют версии контакторов с различными комбинациями главных контактов, а также ряд аксессуаров. | выставлен |  |  |  |  | Общий каталог/Низковольтное оборудование/Контакторы | кг | RUR | Включая НДС: 20.00 % |  | 9.9e-005 кг | http://catalog.raec.su/media/images/133/133576122cbaf96665756cf92a1b957d.jpg |  |  | 1SBE121111R0620 |  |  | 5171.054 |  |  | 0 |  |  | ABB | Модульный контактор для распределительного щита | Кол-во в упаковке 1. Малая (1 шт) | Глубина установочная (встраив.): 58.
1512445 | ABB Контактор ESB20-20N-14 модульный (20А АС-1, 2НО), катушка 12В AC/DC |  |  | ABB Контактор ESB20-20N-14 модульный (20А АС-1, 2НО), катушка 12В AC/DC | Модульные контакторы серии ESB..N предназначены для управления однофазными и трёхфазными нагрузками и могут управляться как переменным, так и постоянным током. Контакторы предназначены для применения как в жилом сегменте, так и в промышленности. Контакторы серии ESB..N имеют следующие преимущества: Бесшумная работа, низкое потребление электроэнергии и встроенная защита от перенапряжений. Существуют версии контакторов с различными комбинациями главных контактов, а также ряд аксессуаров. | выставлен |  |  |  |  | Общий каталог/Низковольтное оборудование/Контакторы | кг | RUR | Включая НДС: 20.00 % |  | 9.9e-005 кг | http://catalog.raec.su/media/images/b98/b98cccd2a8b612c9142c018a8a11c3e9.jpg |  |  | 1SBE121111R1420 |  |  | 5221.258 |  |  | 0 |  |  | ABB | Модульный контактор для распределительного щита | Кол-во в упаковке 1. Малая (1 шт) | Глубина установочная (встраив.): 58.
1524191 | IEK Ограничитель на DIN-рейку (пластик) |  |  | IEK Ограничитель на DIN-рейку (пластик) | Применяется для фиксации модульной аппаратуры, автоматических выключателей и других изделий на DIN-рейке. | выставлен |  |  |  |  | Общий каталог/Низковольтное оборудование/Клеммные колодки | кг | RUR | Включая НДС: 20.00 % |  | 0 кг | http://catalog.raec.su/media/images/100/100590188fc3d40dbc31872781b46bd8.jpg |  |  | YXD12 |  |  | 9.744 |  |  | 0 |  |  | IEK (ИЭК) | Торцевой ограничитель (концевой фиксатор) для клеммников на монтажную рейку | Кол-во в упаковке 50. Малая (50 шт)
1525840 | SE Blanca наруж Бел Комплект силовой 32 А, 250 В: розетка, вилка, подъемная коробка |  |  | SE Blanca наруж Бел Комплект силовой 32 А, 250 В: розетка, вилка, подъемная коробка | Силовой комплект Schneider Electric BLANCA (цвет белый) состоит из вилки с двумя контактами и нейтралью, соответствующей розетки и подъёмной коробки предназначена для сетей до 250 В, на ток до 32 А.- Данный комплект предусматривает открытый монтаж. - Идеально подходит для электроплиты.-Корпус изделия выполнен из ABS-пластика. | выставлен |  |  |  |  | Общий каталог/Электроустановочные изделия/Вилки кабельные и приборные | кг | RUR | Включая НДС: 20.00 % |  | 0.01 кг | http://catalog.raec.su/media/images/945/945b68e139a6179be64e398a9cf45b45.jpeg |  |  | SE BLNSK003231 |  |  | 614.768 |  |  | 71 |  |  | Schneider Electric | Вилка с защитным контактом | Кол-во в упаковке 6. Малая (6 шт) | Номин. напряжение: 250В.
1525841 | SE Blanca внутр Бел Комплект силовой 32 А, 250 В: розетка, вилка, монтажная коробка |  |  | SE Blanca внутр Бел Комплект силовой 32 А, 250 В: розетка, вилка, монтажная коробка | Силовой комплект Schneider Electric BLANCA (цвет белый) состоит из вилки с двумя контактами и нейтралью, соответствующей розетки и монтажной коробки предназначена для сетей до 250 В, на ток до 32 А.- Данный комплект предусматривает скрытый монтаж. - Идеально подходит для электроплиты.-Корпус изделия выполнен из ABS-пластика. | выставлен |  |  |  |  | Общий каталог/Электроустановочные изделия/Вилки кабельные и приборные | кг | RUR | Включая НДС: 20.00 % |  | 0.01 кг | http://catalog.raec.su/media/images/dc9/dc99a7cdd3fd437628ac2e7f1d9eee20.jpeg |  |  | SE BLNSK013231 |  |  | 614.768 |  |  | 144 |  |  | Schneider Electric | Вилка с защитным контактом | Кол-во в упаковке 6. Малая (6 шт) | Номин. напряжение: 250В.
1526625 | Hyperline FO-MB-IN/OUT-504-12-LSZH-BK Кабель волоконно-оптический 50/125 (OM4) многомодовый, 12 волокон, безгелевые микротрубки 0.9 мм (micro bundle), |  |  | Hyperline FO-MB-IN/OUT-504-12-LSZH-BK Кабель волоконно-оптический 50/125 (OM4) многомодовый, 12 волокон, безгелевые микротрубки 0.9 мм (micro bundle), |  | выставлен |  |  |  |  | Общий каталог/Кабель, провод/Кабели и провода связи |  | RUR | Включая НДС: 20.00 % | [5 empty] | Hyperline 54028 |  |  | 3641.4 |  |  | 0 |  |  | Hyperline | Кабель оптоволоконный
1526625 | Hyperline FO-MB-IN/OUT-504-12-LSZH-BK Кабель волоконно-оптический 50/125 (OM4) многомодовый, 12 волокон, безгелевые микротрубки 0.9 мм (micro bundle), |  |  | Hyperline FO-MB-IN/OUT-504-12-LSZH-BK Кабель волоконно-оптический 50/125 (OM4) многомодовый, 12 волокон, безгелевые микротрубки 0.9 мм (micro bundle), |  | выставлен |  |  |  |  | Общий каталог/Кабель, провод/Кабели и провода связи |  | RUR | Включая НДС: 20.00 % | [5 empty] | Hyperline 54028 |  |  | 3641.4 |  |  | 0 |  |  | Hyperline | Кабель оптоволоконный
1526625 | Hyperline FO-MB-IN/OUT-504-12-LSZH-BK Кабель волоконно-оптический 50/125 (OM4) многомодовый, 12 волокон, безгелевые микротрубки 0.9 мм (micro bundle), |  |  | Hyperline FO-MB-IN/OUT-504-12-LSZH-BK Кабель волоконно-оптический 50/125 (OM4) многомодовый, 12 волокон, безгелевые микротрубки 0.9 мм (micro bundle), |  | выставлен |  |  |  |  | Общий каталог/Кабель, провод/Кабели и провода связи |  | RUR | Включая НДС: 20.00 % | [5 empty] | Hyperline 54028 |  |  | 3641.4 |  |  | 0 |  |  | Hyperline | Кабель оптоволоконный
1526625 | Hyperline FO-MB-IN/OUT-504-12-LSZH-BK Кабель волоконно-оптический 50/125 (OM4) многомодовый, 12 волокон, безгелевые микротрубки 0.9 мм (micro bundle), |  |  | Hyperline FO-MB-IN/OUT-504-12-LSZH-BK Кабель волоконно-оптический 50/125 (OM4) многомодовый, 12 волокон, безгелевые микротрубки 0.9 мм (micro bundle), |  | выставлен |  |  |  |  | Общий каталог/Кабель, провод/Кабели и провода связи |  | RUR | Включая НДС: 20.00 % | [5 empty] | Hyperline 54028 |  |  | 3641.4 |  |  | 0 |  |  | Hyperline | Кабель оптоволоконный
1526625 | Hyperline FO-MB-IN/OUT-504-12-LSZH-BK Кабель волоконно-оптический 50/125 (OM4) многомодовый, 12 волокон, безгелевые микротрубки 0.9 мм (micro bundle), |  |  | Hyperline FO-MB-IN/OUT-504-12-LSZH-BK Кабель волоконно-оптический 50/125 (OM4) многомодовый, 12 волокон, безгелевые микротрубки 0.9 мм (micro bundle), |  | выставлен |  |  |  |  | Общий каталог/Кабель, провод/Кабели и провода связи |  | RUR | Включая НДС: 20.00 % | [5 empty] | Hyperline 54028 |  |  | 3641.4 |  |  | 0 |  |  | Hyperline | Кабель оптоволоконный
1526625 | Hyperline FO-MB-IN/OUT-504-12-LSZH-BK Кабель волоконно-оптический 50/125 (OM4) многомодовый, 12 волокон, безгелевые микротрубки 0.9 мм (micro bundle), |  |  | Hyperline FO-MB-IN/OUT-504-12-LSZH-BK Кабель волоконно-оптический 50/125 (OM4) многомодовый, 12 волокон, безгелевые микротрубки 0.9 мм (micro bundle), |  | выставлен |  |  |  |  | Общий каталог/Кабель, провод/Кабели и провода связи |  | RUR | Включая НДС: 20.00 % | [5 empty] | Hyperline 54028 |  |  | 3641.4 |  |  | 0 |  |  | Hyperline | Кабель оптоволоконный
1526625 | Hyperline FO-MB-IN/OUT-504-12-LSZH-BK Кабель волоконно-оптический 50/125 (OM4) многомодовый, 12 волокон, безгелевые микротрубки 0.9 мм (micro bundle), |  |  | Hyperline FO-MB-IN/OUT-504-12-LSZH-BK Кабель волоконно-оптический 50/125 (OM4) многомодовый, 12 волокон, безгелевые микротрубки 0.9 мм (micro bundle), |  | выставлен |  |  |  |  | Общий каталог/Кабель, провод/Кабели и провода связи |  | RUR | Включая НДС: 20.00 % | [5 empty] | Hyperline 54028 |  |  | 3641.4 |  |  | 0 |  |  | Hyperline | Кабель оптоволоконный
1526625 | Hyperline FO-MB-IN/OUT-504-12-LSZH-BK Кабель волоконно-оптический 50/125 (OM4) многомодовый, 12 волокон, безгелевые микротрубки 0.9 мм (micro bundle), |  |  | Hyperline FO-MB-IN/OUT-504-12-LSZH-BK Кабель волоконно-оптический 50/125 (OM4) многомодовый, 12 волокон, безгелевые микротрубки 0.9 мм (micro bundle), |  | выставлен |  |  |  |  | Общий каталог/Кабель, провод/Кабели и провода связи |  | RUR | Включая НДС: 20.00 % | [5 empty] | Hyperline 54028 |  |  | 3641.4 |  |  | 0 |  |  | Hyperline | Кабель оптоволоконный
1526625 | Hyperline FO-MB-IN/OUT-504-12-LSZH-BK Кабель волоконно-оптический 50/125 (OM4) многомодовый, 12 волокон, безгелевые микротрубки 0.9 мм (micro bundle), |  |  | Hyperline FO-MB-IN/OUT-504-12-LSZH-BK Кабель волоконно-оптический 50/125 (OM4) многомодовый, 12 волокон, безгелевые микротрубки 0.9 мм (micro bundle), |  | выставлен |  |  |  |  | Общий каталог/Кабель, провод/Кабели и провода связи |  | RUR | Включая НДС: 20.00 % | [5 empty] | Hyperline 54028 |  |  | 3641.4 |  |  | 0 |  |  | Hyperline | Кабель оптоволоконный
1526625 | Hyperline FO-MB-IN/OUT-504-12-LSZH-BK Кабель волоконно-оптический 50/125 (OM4) многомодовый, 12 волокон, безгелевые микротрубки 0.9 мм (micro bundle), |  |  | Hyperline FO-MB-IN/OUT-504-12-LSZH-BK Кабель волоконно-оптический 50/125 (OM4) многомодовый, 12 волокон, безгелевые микротрубки 0.9 мм (micro bundle), |  | выставлен |  |  |  |  | Общий каталог/Кабель, провод/Кабели и провода связи |  | RUR | Включая НДС: 20.00 % | [5 empty] | Hyperline 54028 |  |  | 3641.4 |  |  | 0 |  |  | Hyperline | Кабель оптоволоконный
1526625 | Hyperline FO-MB-IN/OUT-504-12-LSZH-BK Кабель волоконно-оптический 50/125 (OM4) многомодовый, 12 волокон, безгелевые микротрубки 0.9 мм (micro bundle), |  |  | Hyperline FO-MB-IN/OUT-504-12-LSZH-BK Кабель волоконно-оптический 50/125 (OM4) многомодовый, 12 волокон, безгелевые микротрубки 0.9 мм (micro bundle), |  | выставлен |  |  |  |  | Общий каталог/Кабель, провод/Кабели и провода связи |  | RUR | Включая НДС: 20.00 % | [5 empty] | Hyperline 54028 |  |  | 3641.4 |  |  | 0 |  |  | Hyperline | Кабель оптоволоконный
1526625 | Hyperline FO-MB-IN/OUT-504-12-LSZH-BK Кабель волоконно-оптический 50/125 (OM4) многомодовый, 12 волокон, безгелевые микротрубки 0.9 мм (micro bundle), |  |  | Hyperline FO-MB-IN/OUT-504-12-LSZH-BK Кабель волоконно-оптический 50/125 (OM4) многомодовый, 12 волокон, безгелевые микротрубки 0.9 мм (micro bundle), |  | выставлен |  |  |  |  | Общий каталог/Кабель, провод/Кабели и провода связи |  | RUR | Включая НДС: 20.00 % | [5 empty] | Hyperline 54028 |  |  | 3641.4 |  |  | 0 |  |  | Hyperline | Кабель оптоволоконный
1526703 | Hyperline FO-MB-IN-504-36-LSZH-MG Кабель волоконно-оптический 50/125 (OM4) многомодовый, 36 волокон, безгелевые микротрубки 1.1 мм (micro bundle), вну |  |  | Hyperline FO-MB-IN-504-36-LSZH-MG Кабель волоконно-оптический 50/125 (OM4) многомодовый, 36 волокон, безгелевые микротрубки 1.1 мм (micro bundle), вну |  | выставлен |  |  |  |  | Общий каталог/Кабель, провод/Кабели и провода связи |  | RUR | Включая НДС: 20.00 % | [5 empty] | Hyperline 54026 |  |  | 9746.1 |  |  | 0 |  |  | Hyperline | Кабель оптоволоконный
1526703 | Hyperline FO-MB-IN-504-36-LSZH-MG Кабель волоконно-оптический 50/125 (OM4) многомодовый, 36 волокон, безгелевые микротрубки 1.1 мм (micro bundle), вну |  |  | Hyperline FO-MB-IN-504-36-LSZH-MG Кабель волоконно-оптический 50/125 (OM4) многомодовый, 36 волокон, безгелевые микротрубки 1.1 мм (micro bundle), вну |  | выставлен |  |  |  |  | Общий каталог/Кабель, провод/Кабели и провода связи |  | RUR | Включая НДС: 20.00 % | [5 empty] | Hyperline 54026 |  |  | 9746.1 |  |  | 0 |  |  | Hyperline | Кабель оптоволоконный
1526703 | Hyperline FO-MB-IN-504-36-LSZH-MG Кабель волоконно-оптический 50/125 (OM4) многомодовый, 36 волокон, безгелевые микротрубки 1.1 мм (micro bundle), вну |  |  | Hyperline FO-MB-IN-504-36-LSZH-MG Кабель волоконно-оптический 50/125 (OM4) многомодовый, 36 волокон, безгелевые микротрубки 1.1 мм (micro bundle), вну |  | выставлен |  |  |  |  | Общий каталог/Кабель, провод/Кабели и провода связи |  | RUR | Включая НДС: 20.00 % | [5 empty] | Hyperline 54026 |  |  | 9746.1 |  |  | 0 |  |  | Hyperline | Кабель оптоволоконный
1526703 | Hyperline FO-MB-IN-504-36-LSZH-MG Кабель волоконно-оптический 50/125 (OM4) многомодовый, 36 волокон, безгелевые микротрубки 1.1 мм (micro bundle), вну |  |  | Hyperline FO-MB-IN-504-36-LSZH-MG Кабель волоконно-оптический 50/125 (OM4) многомодовый, 36 волокон, безгелевые микротрубки 1.1 мм (micro bundle), вну |  | выставлен |  |  |  |  | Общий каталог/Кабель, провод/Кабели и провода связи |  | RUR | Включая НДС: 20.00 % | [5 empty] | Hyperline 54026 |  |  | 9746.1 |  |  | 0 |  |  | Hyperline | Кабель оптоволоконный
1526703 | Hyperline FO-MB-IN-504-36-LSZH-MG Кабель волоконно-оптический 50/125 (OM4) многомодовый, 36 волокон, безгелевые микротрубки 1.1 мм (micro bundle), вну |  |  | Hyperline FO-MB-IN-504-36-LSZH-MG Кабель волоконно-оптический 50/125 (OM4) многомодовый, 36 волокон, безгелевые микротрубки 1.1 мм (micro bundle), вну |  | выставлен |  |  |  |  | Общий каталог/Кабель, провод/Кабели и провода связи |  | RUR | Включая НДС: 20.00 % | [5 empty] | Hyperline 54026 |  |  | 9746.1 |  |  | 0 |  |  | Hyperline | Кабель оптоволоконный
1526703 | Hyperline FO-MB-IN-504-36-LSZH-MG Кабель волоконно-оптический 50/125 (OM4) многомодовый, 36 волокон, безгелевые микротрубки 1.1 мм (micro bundle), вну |  |  | Hyperline FO-MB-IN-504-36-LSZH-MG Кабель волоконно-оптический 50/125 (OM4) многомодовый, 36 волокон, безгелевые микротрубки 1.1 мм (micro bundle), вну |  | выставлен |  |  |  |  | Общий каталог/Кабель, провод/Кабели и провода связи |  | RUR | Включая НДС: 20.00 % | [5 empty] | Hyperline 54026 |  |  | 9746.1 |  |  | 0 |  |  | Hyperline | Кабель оптоволоконный
1526703 | Hyperline FO-MB-IN-504-36-LSZH-MG Кабель волоконно-оптический 50/125 (OM4) многомодовый, 36 волокон, безгелевые микротрубки 1.1 мм (micro bundle), вну |  |  | Hyperline FO-MB-IN-504-36-LSZH-MG Кабель волоконно-оптический 50/125 (OM4) многомодовый, 36 волокон, безгелевые микротрубки 1.1 мм (micro bundle), вну |  | выставлен |  |  |  |  | Общий каталог/Кабель, провод/Кабели и провода связи |  | RUR | Включая НДС: 20.00 % | [5 empty] | Hyperline 54026 |  |  | 9746.1 |  |  | 0 |  |  | Hyperline | Кабель оптоволоконный
1526703 | Hyperline FO-MB-IN-504-36-LSZH-MG Кабель волоконно-оптический 50/125 (OM4) многомодовый, 36 волокон, безгелевые микротрубки 1.1 мм (micro bundle), вну |  |  | Hyperline FO-MB-IN-504-36-LSZH-MG Кабель волоконно-оптический 50/125 (OM4) многомодовый, 36 волокон, безгелевые микротрубки 1.1 мм (micro bundle), вну |  | выставлен |  |  |  |  | Общий каталог/Кабель, провод/Кабели и провода связи |  | RUR | Включая НДС: 20.00 % | [5 empty] | Hyperline 54026 |  |  | 9746.1 |  |  | 0 |  |  | Hyperline | Кабель оптоволоконный
1526703 | Hyperline FO-MB-IN-504-36-LSZH-MG Кабель волоконно-оптический 50/125 (OM4) многомодовый, 36 волокон, безгелевые микротрубки 1.1 мм (micro bundle), вну |  |  | Hyperline FO-MB-IN-504-36-LSZH-MG Кабель волоконно-оптический 50/125 (OM4) многомодовый, 36 волокон, безгелевые микротрубки 1.1 мм (micro bundle), вну |  | выставлен |  |  |  |  | Общий каталог/Кабель, провод/Кабели и провода связи |  | RUR | Включая НДС: 20.00 % | [5 empty] | Hyperline 54026 |  |  | 9746.1 |  |  | 0 |  |  | Hyperline | Кабель оптоволоконный
1526703 | Hyperline FO-MB-IN-504-36-LSZH-MG Кабель волоконно-оптический 50/125 (OM4) многомодовый, 36 волокон, безгелевые микротрубки 1.1 мм (micro bundle), вну |  |  | Hyperline FO-MB-IN-504-36-LSZH-MG Кабель волоконно-оптический 50/125 (OM4) многомодовый, 36 волокон, безгелевые микротрубки 1.1 мм (micro bundle), вну |  | выставлен |  |  |  |  | Общий каталог/Кабель, провод/Кабели и провода связи |  | RUR | Включая НДС: 20.00 % | [5 empty] | Hyperline 54026 |  |  | 9746.1 |  |  | 0 |  |  | Hyperline | Кабель оптоволоконный
1526703 | Hyperline FO-MB-IN-504-36-LSZH-MG Кабель волоконно-оптический 50/125 (OM4) многомодовый, 36 волокон, безгелевые микротрубки 1.1 мм (micro bundle), вну |  |  | Hyperline FO-MB-IN-504-36-LSZH-MG Кабель волоконно-оптический 50/125 (OM4) многомодовый, 36 волокон, безгелевые микротрубки 1.1 мм (micro bundle), вну |  | выставлен |  |  |  |  | Общий каталог/Кабель, провод/Кабели и провода связи |  | RUR | Включая НДС: 20.00 % | [5 empty] | Hyperline 54026 |  |  | 9746.1 |  |  | 0 |  |  | Hyperline | Кабель оптоволоконный
1526703 | Hyperline FO-MB-IN-504-36-LSZH-MG Кабель волоконно-оптический 50/125 (OM4) многомодовый, 36 волокон, безгелевые микротрубки 1.1 мм (micro bundle), вну |  |  | Hyperline FO-MB-IN-504-36-LSZH-MG Кабель волоконно-оптический 50/125 (OM4) многомодовый, 36 волокон, безгелевые микротрубки 1.1 мм (micro bundle), вну |  | выставлен |  |  |  |  | Общий каталог/Кабель, провод/Кабели и провода связи |  | RUR | Включая НДС: 20.00 % | [5 empty] | Hyperline 54026 |  |  | 9746.1 |  |  | 0 |  |  | Hyperline | Кабель оптоволоконный
1527198 | Hyperline WASNR-5x9-GN Лента (липучка) в рулоне, ширина 9 мм, длина 5 м, зеленая |  |  | Hyperline WASNR-5x9-GN Лента (липучка) в рулоне, ширина 9 мм, длина 5 м, зеленая |  | выставлен |  |  |  |  | Общий каталог/Материалы для монтажа/Стяжки, хомуты кабельные |  | RUR | Включая НДС: 20.00 % | [5 empty] | Hyperline 401706 |  |  | 567 |  |  | 0 |  |  | Hyperline | Стяжка кабельная (хомут стяжной)
1527199 | Hyperline WASNR-5x9-RD Лента (липучка) в рулоне, ширина 9 мм, длина 5 м, красная |  |  | Hyperline WASNR-5x9-RD Лента (липучка) в рулоне, ширина 9 мм, длина 5 м, красная |  | выставлен |  |  |  |  | Общий каталог/Материалы для монтажа/Стяжки, хомуты кабельные |  | RUR | Включая НДС: 20.00 % | [5 empty] | Hyperline 401707 |  |  | 567 |  |  | 0 |  |  | Hyperline | Стяжка кабельная (хомут стяжной)
1527199 | Hyperline WASNR-5x9-RD Лента (липучка) в рулоне, ширина 9 мм, длина 5 м, красная |  |  | Hyperline WASNR-5x9-RD Лента (липучка) в рулоне, ширина 9 мм, длина 5 м, красная |  | выставлен |  |  |  |  | Общий каталог/Материалы для монтажа/Стяжки, хомуты кабельные |  | RUR | Включая НДС: 20.00 % | [5 empty] | Hyperline 401707 |  |  | 567 |  |  | 0 |  |  | Hyperline | Стяжка кабельная (хомут стяжной)
1527199 | Hyperline WASNR-5x9-RD Лента (липучка) в рулоне, ширина 9 мм, длина 5 м, красная |  |  | Hyperline WASNR-5x9-RD Лента (липучка) в рулоне, ширина 9 мм, длина 5 м, красная |  | выставлен |  |  |  |  | Общий каталог/Материалы для монтажа/Стяжки, хомуты кабельные |  | RUR | Включая НДС: 20.00 % | [5 empty] | Hyperline 401707 |  |  | 567 |  |  | 0 |  |  | Hyperline | Стяжка кабельная (хомут стяжной)
1527199 | Hyperline WASNR-5x9-RD Лента (липучка) в рулоне, ширина 9 мм, длина 5 м, красная |  |  | Hyperline WASNR-5x9-RD Лента (липучка) в рулоне, ширина 9 мм, длина 5 м, красная |  | выставлен |  |  |  |  | Общий каталог/Материалы для монтажа/Стяжки, хомуты кабельные |  | RUR | Включая НДС: 20.00 % | [5 empty] | Hyperline 401707 |  |  | 567 |  |  | 0 |  |  | Hyperline | Стяжка кабельная (хомут стяжной)
1527199 | Hyperline WASNR-5x9-RD Лента (липучка) в рулоне, ширина 9 мм, длина 5 м, красная |  |  | Hyperline WASNR-5x9-RD Лента (липучка) в рулоне, ширина 9 мм, длина 5 м, красная |  | выставлен |  |  |  |  | Общий каталог/Материалы для монтажа/Стяжки, хомуты кабельные |  | RUR | Включая НДС: 20.00 % | [5 empty] | Hyperline 401707 |  |  | 567 |  |  | 0 |  |  | Hyperline | Стяжка кабельная (хомут стяжной)
1527199 | Hyperline WASNR-5x9-RD Лента (липучка) в рулоне, ширина 9 мм, длина 5 м, красная |  |  | Hyperline WASNR-5x9-RD Лента (липучка) в рулоне, ширина 9 мм, длина 5 м, красная |  | выставлен |  |  |  |  | Общий каталог/Материалы для монтажа/Стяжки, хомуты кабельные |  | RUR | Включая НДС: 20.00 % | [5 empty] | Hyperline 401707 |  |  | 567 |  |  | 0 |  |  | Hyperline | Стяжка кабельная (хомут стяжной)
1527199 | Hyperline WASNR-5x9-RD Лента (липучка) в рулоне, ширина 9 мм, длина 5 м, красная |  |  | Hyperline WASNR-5x9-RD Лента (липучка) в рулоне, ширина 9 мм, длина 5 м, красная |  | выставлен |  |  |  |  | Общий каталог/Материалы для монтажа/Стяжки, хомуты кабельные |  | RUR | Включая НДС: 20.00 % | [5 empty] | Hyperline 401707 |  |  | 567 |  |  | 0 |  |  | Hyperline | Стяжка кабельная (хомут стяжной)
1527199 | Hyperline WASNR-5x9-RD Лента (липучка) в рулоне, ширина 9 мм, длина 5 м, красная |  |  | Hyperline WASNR-5x9-RD Лента (липучка) в рулоне, ширина 9 мм, длина 5 м, красная |  | выставлен |  |  |  |  | Общий каталог/Материалы для монтажа/Стяжки, хомуты кабельные |  | RUR | Включая НДС: 20.00 % | [5 empty] | Hyperline 401707 |  |  | 567 |  |  | 0 |  |  | Hyperline | Стяжка кабельная (хомут стяжной)
1527199 | Hyperline WASNR-5x9-RD Лента (липучка) в рулоне, ширина 9 мм, длина 5 м, красная |  |  | Hyperline WASNR-5x9-RD Лента (липучка) в рулоне, ширина 9 мм, длина 5 м, красная |  | выставлен |  |  |  |  | Общий каталог/Материалы для монтажа/Стяжки, хомуты кабельные |  | RUR | Включая НДС: 20.00 % | [5 empty] | Hyperline 401707 |  |  | 567 |  |  | 0 |  |  | Hyperline | Стяжка кабельная (хомут стяжной)
1527199 | Hyperline WASNR-5x9-RD Лента (липучка) в рулоне, ширина 9 мм, длина 5 м, красная |  |  | Hyperline WASNR-5x9-RD Лента (липучка) в рулоне, ширина 9 мм, длина 5 м, красная |  | выставлен |  |  |  |  | Общий каталог/Материалы для монтажа/Стяжки, хомуты кабельные |  | RUR | Включая НДС: 20.00 % | [5 empty] | Hyperline 401707 |  |  | 567 |  |  | 0 |  |  | Hyperline | Стяжка кабельная (хомут стяжной)
1527199 | Hyperline WASNR-5x9-RD Лента (липучка) в рулоне, ширина 9 мм, длина 5 м, красная |  |  | Hyperline WASNR-5x9-RD Лента (липучка) в рулоне, ширина 9 мм, длина 5 м, красная |  | выставлен |  |  |  |  | Общий каталог/Материалы для монтажа/Стяжки, хомуты кабельные |  | RUR | Включая НДС: 20.00 % | [5 empty] | Hyperline 401707 |  |  | 567 |  |  | 0 |  |  | Hyperline | Стяжка кабельная (хомут стяжной)
1527199 | Hyperline WASNR-5x9-RD Лента (липучка) в рулоне, ширина 9 мм, длина 5 м, красная |  |  | Hyperline WASNR-5x9-RD Лента (липучка) в рулоне, ширина 9 мм, длина 5 м, красная |  | выставлен |  |  |  |  | Общий каталог/Материалы для монтажа/Стяжки, хомуты кабельные |  | RUR | Включая НДС: 20.00 % | [5 empty] | Hyperline 401707 |  |  | 567 |  |  | 0 |  |  | Hyperline | Стяжка кабельная (хомут стяжной)
1534552 | IEK Заглушка для КВИ-2,5мм2 серая |  |  | IEK Заглушка для КВИ-2,5мм2 серая | Заглушки предназначены для закрытия торцов и изоляции токоведущих частей винтовых клемм типа КВИ. Устанавливаются в пазы на соответствующей клемме.Выполнены из эластичного и ударопрочного пожаробезопасного полиамида, обладающего превосходной стойкостью к воздействию агрессивных сред и температуры. | выставлен |  |  |  |  | Общий каталог/Низковольтное оборудование/Клеммные колодки | кг | RUR | Включая НДС: 20.00 % |  | 0 кг | http://catalog.raec.su/media/images/aaa/aaa56b084d22894809737aa3b7f30d44.jpg |  |  | YZN30D-ZGL-002-K03 |  |  | 9.366 |  |  | 75 |  |  | IEK (ИЭК) | Торцевой ограничитель (концевой фиксатор) для клеммников на монтажную рейку | Кол-во в упаковке 100. Малая (100 шт)
1540880 | Gauss Лампа Elementary A67 35W 2670lm 3000K E27 LED |  |  | Gauss Лампа Elementary A67 35W 2670lm 3000K E27 LED | Мощнейшие светодиодные лампы Gauss А67 обладают высоким индексом цветопередачи и ярким не мерцающим светом. Сфера применения такого типа освещения обширна: офисы, конференц-залы, лаборатории и другие помещения требующие повышенной концентрации. Высококачественные комплектующие обеспечивают длительный срок службы изделий. Лампы Gauss выполнены с учетом всех норм и требований СанПиН, что гарантирует безопасность работы и длительный срок эксплуатации - до 25000 часов. Помимо высокой мощности, такая модель устойчива к вибрациям, механическим ударам, а также обладает высокой термостойкостью. | выставлен |  |  |  |  | Общий каталог/Лампы (источники света)/Лампы светодиодные | кг | RUR | Включая НДС: 20.00 % |  | 0.000642 кг | http://catalog.raec.su/media/images/5a4/5a430f589ab7f318959e3da3336228f8.png |  |  | 70215 |  |  | 485.1 |  |  | 53 |  |  | Gauss | Лампа светодиодная (LED) | Кол-во в упаковке 1. Малая (1 шт) | Диаметр: 67.
1540881 | Gauss Лампа Elementary A67 35W 2740lm 4100K E27 LED |  |  | Gauss Лампа Elementary A67 35W 2740lm 4100K E27 LED | Мощнейшие светодиодные лампы Gauss А67 обладают высоким индексом цветопередачи и ярким не мерцающим светом. Сфера применения такого типа освещения обширна: офисы, конференц-залы, лаборатории и другие помещения требующие повышенной концентрации. Высококачественные комплектующие обеспечивают длительный срок службы изделий. Лампы Gauss выполнены с учетом всех норм и требований СанПиН, что гарантирует безопасность работы и длительный срок эксплуатации - до 25000 часов. Помимо высокой мощности, такая модель устойчива к вибрациям, механическим ударам, а также обладает высокой термостойкостью. | выставлен |  |  |  |  | Общий каталог/Лампы (источники света)/Лампы светодиодные | кг | RUR | Включая НДС: 20.00 % |  | 0.000642 кг | http://catalog.raec.su/media/images/67c/67c363822413cfbcb6cb3d946bbfece3.png |  |  | 70225 |  |  | 552.86 |  |  | 38 |  |  | Gauss | Лампа светодиодная (LED) | Кол-во в упаковке 1. Малая (1 шт) | Диаметр: 67.
1540882 | Gauss Лампа Elementary A67 35W 2790lm 6500K E27 LED |  |  | Gauss Лампа Elementary A67 35W 2790lm 6500K E27 LED | Мощнейшие светодиодные лампы Gauss А67 обладают высоким индексом цветопередачи и ярким не мерцающим светом. Сфера применения такого типа освещения обширна: офисы, конференц-залы, лаборатории и другие помещения требующие повышенной концентрации. Высококачественные комплектующие обеспечивают длительный срок службы изделий. Лампы Gauss выполнены с учетом всех норм и требований СанПиН, что гарантирует безопасность работы и длительный срок эксплуатации - до 25000 часов. Помимо высокой мощности, такая модель устойчива к вибрациям, механическим ударам, а также обладает высокой термостойкостью. | выставлен |  |  |  |  | Общий каталог/Лампы (источники света)/Лампы светодиодные | кг | RUR | Включая НДС: 20.00 % |  | 0.000642 кг | http://catalog.raec.su/media/images/8ad/8ad63d8e4148da733e75c6529390162e.png |  |  | 70235 |  |  | 552.86 |  |  | 30 |  |  | Gauss | Лампа светодиодная (LED) | Кол-во в упаковке 1. Малая (1 шт) | Диаметр: 67.
1544258 | Gauss Лампа Filament Свеча 11W 810lm 2700К Е14 LED |  |  | Gauss Лампа Filament Свеча 11W 810lm 2700К Е14 LED | Светодиодные филаментные лампы GAUSS - это новейшие технологии в светотехнике. Лампы имеют привычный вид классических ламп накаливания, освещают пространство на 360о и дают больше света по сравнению с обычными светодиодными лампами за счет прозрачной колбы. Идеально подходят для хрустальных люстр и открытых светильников, а также для реализации дизайнерских решений, где важен вид классических ламп накаливания. | выставлен |  |  |  |  | Общий каталог/Лампы (источники света)/Лампы светодиодные | кг | RUR | Включая НДС: 20.00 % |  | 0.00017 кг | http://catalog.raec.su/media/images/4e9/4e9d48b3db5cbdf9a8c558da974e19d2.png |  |  | 103801111 |  |  | 244.86 |  |  | 64 |  |  | Gauss | Лампа светодиодная (LED) | Кол-во в упаковке 1. Малая (1 шт) | Диаметр: 35.
1544259 | Gauss Лампа Filament Свеча 11W 830lm 4100К Е14 LED |  |  | Gauss Лампа Filament Свеча 11W 830lm 4100К Е14 LED | Светодиодные филаментные лампы GAUSS - это новейшие технологии в светотехнике. Лампы имеют привычный вид классических ламп накаливания, освещают пространство на 360о и дают больше света по сравнению с обычными светодиодными лампами за счет прозрачной колбы. Идеально подходят для хрустальных люстр и открытых светильников, а также для реализации дизайнерских решений, где важен вид классических ламп накаливания. | выставлен |  |  |  |  | Общий каталог/Лампы (источники света)/Лампы светодиодные | кг | RUR | Включая НДС: 20.00 % |  | 0.00017 кг | http://catalog.raec.su/media/images/87d/87de0c7b15a9eff88052eef35a965ac0.png |  |  | 103801211 |  |  | 244.86 |  |  | 11 |  |  | Gauss | Лампа светодиодная (LED) | Кол-во в упаковке 1. Малая (1 шт) | Диаметр: 35.
1544268 | Gauss Лампа Filament Свеча на ветру 11W 810lm 2700К Е14 LED |  |  | Gauss Лампа Filament Свеча на ветру 11W 810lm 2700К Е14 LED | Светодиодные филаментные лампы GAUSS - это новейшие технологии в светотехнике. Лампы имеют привычный вид классических ламп накаливания, освещают пространство на 360о и дают больше света по сравнению с обычными светодиодными лампами за счет прозрачной колбы. Идеально подходят для хрустальных люстр и открытых светильников, а также для реализации дизайнерских решений, где важен вид классических ламп накаливания. | выставлен |  |  |  |  | Общий каталог/Лампы (источники света)/Лампы светодиодные | кг | RUR | Включая НДС: 20.00 % |  | 0.00017 кг | http://catalog.raec.su/media/images/3c0/3c0c3e2b518ec6d4df48797561d6deb1.png |  |  | 104801111 |  |  | 244.86 |  |  | 310 |  |  | Gauss | Лампа светодиодная (LED) | Кол-во в упаковке 1. Малая (1 шт) | Диаметр: 35.
1544269 | Gauss Лампа Filament Свеча на ветру 11W 830lm 4100К Е14 LED |  |  | Gauss Лампа Filament Свеча на ветру 11W 830lm 4100К Е14 LED | Светодиодные филаментные лампы GAUSS - это новейшие технологии в светотехнике. Лампы имеют привычный вид классических ламп накаливания, освещают пространство на 360о и дают больше света по сравнению с обычными светодиодными лампами за счет прозрачной колбы. Идеально подходят для хрустальных люстр и открытых светильников, а также для реализации дизайнерских решений, где важен вид классических ламп накаливания. | выставлен |  |  |  |  | Общий каталог/Лампы (источники света)/Лампы светодиодные | кг | RUR | Включая НДС: 20.00 % |  | 0.00017 кг | http://catalog.raec.su/media/images/68c/68c38c38b064151489ee697fec107213.png |  |  | 104801211 |  |  | 244.86 |  |  | 148 |  |  | Gauss | Лампа светодиодная (LED) | Кол-во в упаковке 1. Малая (1 шт) | Диаметр: 35.
1544270 | Gauss Лампа Filament Шар 11W 720lm 2700К Е14 LED |  |  | Gauss Лампа Filament Шар 11W 720lm 2700К Е14 LED | Светодиодные филаментные лампы GAUSS - это новейшие технологии в светотехнике. Лампы имеют привычный вид классических ламп накаливания, освещают пространство на 360о и дают больше света по сравнению с обычными светодиодными лампами за счет прозрачной колбы. Идеально подходят для хрустальных люстр и открытых светильников, а также для реализации дизайнерских решений, где важен вид классических ламп накаливания. | выставлен |  |  |  |  | Общий каталог/Лампы (источники света)/Лампы светодиодные | кг | RUR | Включая НДС: 20.00 % |  | 0.00017 кг | http://catalog.raec.su/media/images/1fe/1fe97db851f9b3cea19e4a6616ad3a71.png |  |  | 105801111 |  |  | 207.746 |  |  | 257 |  |  | Gauss | Лампа светодиодная (LED) | Кол-во в упаковке 1. Малая (1 шт) | Диаметр: 45.
1544271 | Gauss Лампа Filament Шар 11W 750lm 4100К Е14 LED |  |  | Gauss Лампа Filament Шар 11W 750lm 4100К Е14 LED | Светодиодные филаментные лампы GAUSS - это новейшие технологии в светотехнике. Лампы имеют привычный вид классических ламп накаливания, освещают пространство на 360о и дают больше света по сравнению с обычными светодиодными лампами за счет прозрачной колбы. Идеально подходят для хрустальных люстр и открытых светильников, а также для реализации дизайнерских решений, где важен вид классических ламп накаливания. | выставлен |  |  |  |  | Общий каталог/Лампы (источники света)/Лампы светодиодные | кг | RUR | Включая НДС: 20.00 % |  | 0.00017 кг | http://catalog.raec.su/media/images/ae9/ae90de16d11ad9ae54e499f06fa82c84.png |  |  | 105801211 |  |  | 244.86 |  |  | 4 |  |  | Gauss | Лампа светодиодная (LED) | Кол-во в упаковке 1. Малая (1 шт) | Диаметр: 45.
1544272 | Gauss Лампа Filament Шар 11W 810lm 2700К Е27 LED |  |  | Gauss Лампа Filament Шар 11W 810lm 2700К Е27 LED | Светодиодные филаментные лампы GAUSS - это новейшие технологии в светотехнике. Лампы имеют привычный вид классических ламп накаливания, освещают пространство на 360о и дают больше света по сравнению с обычными светодиодными лампами за счет прозрачной колбы. Идеально подходят для хрустальных люстр и открытых светильников, а также для реализации дизайнерских решений, где важен вид классических ламп накаливания. | выставлен |  |  |  |  | Общий каталог/Лампы (источники света)/Лампы светодиодные | кг | RUR | Включая НДС: 20.00 % |  | 0.00017 кг | http://catalog.raec.su/media/images/3f3/3f36dc12168ca1ae432f7fcdfbe8e53f.png |  |  | 105802111 |  |  | 244.86 |  |  | 252 |  |  | Gauss | Лампа светодиодная (LED) | Кол-во в упаковке 1. Малая (1 шт) | Диаметр: 45.
1544273 | Gauss Лампа Filament Шар 11W 830lm 4100К Е27 LED |  |  | Gauss Лампа Filament Шар 11W 830lm 4100К Е27 LED | Светодиодные филаментные лампы GAUSS - это новейшие технологии в светотехнике. Лампы имеют привычный вид классических ламп накаливания, освещают пространство на 360о и дают больше света по сравнению с обычными светодиодными лампами за счет прозрачной колбы. Идеально подходят для хрустальных люстр и открытых светильников, а также для реализации дизайнерских решений, где важен вид классических ламп накаливания. | выставлен |  |  |  |  | Общий каталог/Лампы (источники света)/Лампы светодиодные | кг | RUR | Включая НДС: 20.00 % |  | 0.00017 кг | http://catalog.raec.su/media/images/371/3711f4c88403e4a9b30bbab697d29e6e.png |  |  | 105802211 |  |  | 244.86 |  |  | 0 |  |  | Gauss | Лампа светодиодная (LED) | Кол-во в упаковке 1. Малая (1 шт) | Диаметр: 45.
1544274 | Gauss Лампа Elementary Свеча 12W 880lm 3000K Е14 LED |  |  | Gauss Лампа Elementary Свеча 12W 880lm 3000K Е14 LED | Светодиодные лампы Gauss Elementary Candle созданы в форме свечи. Лампы подойдут как для домашнего, так и для коммерческого использования. Такой тип освещения прекрасно смотрится в светильниках без плафонов или устанавливается в люстры и бра. Модель обладает широким диапазоном цветовых температур и мощностей, что поможет создать атмосферу тепла и уюта или концентрации. Равномерный спектр света создает зрительный комфорт в любом помещении. Данный тип освещения от Gauss обеспечивают стабильную работу в течение всего срока службы. | выставлен |  |  |  |  | Общий каталог/Лампы (источники света)/Лампы светодиодные | кг | RUR | Включая НДС: 20.00 % |  | 0.00017 кг | http://catalog.raec.su/media/images/e42/e429a3f5f5199001012c977e8a102909.png |  |  | 33112 |  |  | 215.446 |  |  | 62 |  |  | Gauss | Лампа светодиодная (LED) | Кол-во в упаковке 1. Малая (1 шт) | Диаметр: 37.
1544275 | Gauss Лампа Elementary Свеча 12W 920lm 4100K Е14 LED |  |  | Gauss Лампа Elementary Свеча 12W 920lm 4100K Е14 LED | Светодиодные лампы Gauss Elementary Candle созданы в форме свечи. Лампы подойдут как для домашнего, так и для коммерческого использования. Такой тип освещения прекрасно смотрится в светильниках без плафонов или устанавливается в люстры и бра. Модель обладает широким диапазоном цветовых температур и мощностей, что поможет создать атмосферу тепла и уюта или концентрации. Равномерный спектр света создает зрительный комфорт в любом помещении. Данный тип освещения от Gauss обеспечивают стабильную работу в течение всего срока службы. | выставлен |  |  |  |  | Общий каталог/Лампы (источники света)/Лампы светодиодные | кг | RUR | Включая НДС: 20.00 % |  | 0.00017 кг | http://catalog.raec.su/media/images/85e/85eef2e2fc765f4b3fe5a1cfb04c95f7.png |  |  | 33122 |  |  | 215.446 |  |  | 0 |  |  | Gauss | Лампа светодиодная (LED) | Кол-во в упаковке 1. Малая (1 шт) | Диаметр: 37.
1544276 | Gauss Лампа Elementary Шар 12W 880lm 3000K Е14 LED |  |  | Gauss Лампа Elementary Шар 12W 880lm 3000K Е14 LED | Лампы Gauss Elementary являются универсальными источниками света для любого типа помещений. Матовая колба ламп равномерно рассеивает свет и подходит для открытых светильников и прозрачных плафонов. За счет высокого индекса цветопередачи пространство будет наполнено приятным, мягкий светом, не слепящим глаза. В случае перебоя напряжений лампы не потеряют яркость и не будут мерцать. | выставлен |  |  |  |  | Общий каталог/Лампы (источники света)/Лампы светодиодные | кг | RUR | Включая НДС: 20.00 % |  | 0.000172 кг | http://catalog.raec.su/media/images/af4/af4c27998d455b98f9bba162d8e71a1e.png |  |  | 53112 |  |  | 215.446 |  |  | 38 |  |  | Gauss | Лампа светодиодная (LED) | Кол-во в упаковке 1. Малая (1 шт) | Диаметр: 45.
1544277 | Gauss Лампа Elementary Шар 12W 920lm 4100K Е14 LED |  |  | Gauss Лампа Elementary Шар 12W 920lm 4100K Е14 LED | Светодиодные лампы Gauss Elementary – вечная классика, которая является энергосберегающей заменой обычным лампам накаливания. Модели представленные в ассортименте бренда обеспечивают пространство мягким не мерцающим светом и обладают всеми техническими характеристиками европейского уровня. В линейке представлены модели разных форм, высоких мощностей и размеров. Равномерное распределение света создает зрительный комфорт в любом помещении. Данная серия ламп создана для массового потребителя и имеет самое лучшее соотношение цена-качество. | выставлен |  |  |  |  | Общий каталог/Лампы (источники света)/Лампы светодиодные | кг | RUR | Включая НДС: 20.00 % |  | 0.000172 кг | http://catalog.raec.su/media/images/e81/e81d4cbe13fabfbd0a9cba1c74478b6a.png |  |  | 53122 |  |  | 215.446 |  |  | 0 |  |  | Gauss | Лампа светодиодная (LED) | Кол-во в упаковке 1. Малая (1 шт) | Диаметр: 45.
1544278 | Gauss Лампа Elementary Шар 12W 880lm 3000K Е27 LED |  |  | Gauss Лампа Elementary Шар 12W 880lm 3000K Е27 LED | Лампы Gauss Elementary являются универсальными источниками света для любого типа помещений. Матовая колба ламп равномерно рассеивает свет и подходит для открытых светильников и прозрачных плафонов. За счет высокого индекса цветопередачи пространство будет наполнено приятным, мягкий светом, не слепящим глаза. В случае перебоя напряжений лампы не потеряют яркость и не будут мерцать. | выставлен |  |  |  |  | Общий каталог/Лампы (источники света)/Лампы светодиодные | кг | RUR | Включая НДС: 20.00 % |  | 0.000172 кг | http://catalog.raec.su/media/images/98c/98ca1d7514bac6cbe167b7fb613d8e71.png |  |  | 53212 |  |  | 215.446 |  |  | 148 |  |  | Gauss | Лампа светодиодная (LED) | Кол-во в упаковке 1. Малая (1 шт) | Диаметр: 45.
1544279 | Gauss Лампа Elementary Шар 12W 920lm 4100K Е27 LED |  |  | Gauss Лампа Elementary Шар 12W 920lm 4100K Е27 LED | Светодиодные лампы Gauss Elementary – вечная классика, которая является энергосберегающей заменой обычным лампам накаливания. Модели представленные в ассортименте бренда обеспечивают пространство мягким не мерцающим светом и обладают всеми техническими характеристиками европейского уровня. В линейке представлены модели разных форм, высоких мощностей и размеров. Равномерное распределение света создает зрительный комфорт в любом помещении. Данная серия ламп создана для массового потребителя и имеет самое лучшее соотношение цена-качество. | выставлен |  |  |  |  | Общий каталог/Лампы (источники света)/Лампы светодиодные | кг | RUR | Включая НДС: 20.00 % |  | 0.000172 кг | http://catalog.raec.su/media/images/6e8/6e8fca61edd5c05f8b1a6d9588d588c3.png |  |  | 53222 |  |  | 215.446 |  |  | 48 |  |  | Gauss | Лампа светодиодная (LED) | Кол-во в упаковке 1. Малая (1 шт) | Диаметр: 45.
1544280 | Gauss Лампа Elementary GX53 13W 890lm 3000K LED |  |  | Gauss Лампа Elementary GX53 13W 890lm 3000K LED | Лампы GX – самое лучшее решение для натяжных, подвесных и реечных потолков. Лаконичный дизайн и элегантная простота отлично гармонируют с различными потолками. Стоит выделить их малое энергопотребление, и хорошие технические характеристики, которые не может предоставить ни одна аналогичная лампа. Лампы с цоколем GX53 могут также с успехом применяться везде, где необходима повышенная концентрация внимания сотрудников: в диспетчерских центрах, в лабораториях, в конференц-залах, в библиотеках и в офисных помещениях. | выставлен |  |  |  |  | Общий каталог/Лампы (источники света)/Лампы светодиодные | кг | RUR | Включая НДС: 20.00 % |  | 0.00015 кг | http://catalog.raec.su/media/images/f57/f57f3933db2b4a676235d96c5520e528.png |  |  | 83813 |  |  | 321.86 |  |  | 91 |  |  | Gauss | Лампа светодиодная (LED) | Кол-во в упаковке 1. Малая (1 шт) | Диаметр: 75.
1544281 | Gauss Лампа Elementary GX53 13W 920lm 4100K LED |  |  | Gauss Лампа Elementary GX53 13W 920lm 4100K LED | Лампы GX – самое лучшее решение для натяжных, подвесных и реечных потолков. Лаконичный дизайн и элегантная простота отлично гармонируют с различными потолками. Стоит выделить их малое энергопотребление, и хорошие технические характеристики, которые не может предоставить ни одна аналогичная лампа. Лампы с цоколем GX53 могут также с успехом применяться везде, где необходима повышенная концентрация внимания сотрудников: в диспетчерских центрах, в лабораториях, в конференц-залах, в библиотеках и в офисных помещениях. | выставлен |  |  |  |  | Общий каталог/Лампы (источники света)/Лампы светодиодные | кг | RUR | Включая НДС: 20.00 % |  | 0.00015 кг | http://catalog.raec.su/media/images/434/43478cade18c0ab099201b57d4008217.png |  |  | 83823 |  |  | 321.86 |  |  | 30 |  |  | Gauss | Лампа светодиодная (LED) | Кол-во в упаковке 1. Малая (1 шт) | Диаметр: 75.
1544284 | Gauss Лампа Elementary T120 42W 3600lm 4000K E27 LED |  |  | Gauss Лампа Elementary T120 42W 3600lm 4000K E27 LED | Gauss Т100-Т160 с широким выбором мощностей (32-100Вт) и светового потока (2700-8800 лм)Светодиодные лампы высокой мощности в основном используются в освещении помещений большой площади и высокими потолками (от 3,5 метров), а также уличных системах освещения. Высокая мощность и большой световой поток при минимальном энергопотреблении - Gauss Т100-Т160 | выставлен |  |  |  |  | Общий каталог/Лампы (источники света)/Лампы светодиодные | кг | RUR | Включая НДС: 20.00 % |  | 0.00348 кг | http://catalog.raec.su/media/images/e74/e747827e085cd0a21eb726791b2763ed.png |  |  | 63224 |  |  | 753.06 |  |  | 0 |  |  | Gauss | Лампа светодиодная (LED) | Кол-во в упаковке 1. Малая (1 шт) | Диаметр: 118.
1544285 | Gauss Лампа Elementary T120 42W 3700lm 6500K E27 LED |  |  | Gauss Лампа Elementary T120 42W 3700lm 6500K E27 LED | Gauss Т100-Т160 с широким выбором мощностей (32-100Вт) и светового потока (2700-8800 лм)Светодиодные лампы высокой мощности в основном используются в освещении помещений большой площади и высокими потолками (от 3,5 метров), а также уличных системах освещения. Высокая мощность и большой световой поток при минимальном энергопотреблении - Gauss Т100-Т160 | выставлен |  |  |  |  | Общий каталог/Лампы (источники света)/Лампы светодиодные | кг | RUR | Включая НДС: 20.00 % |  | 0.00348 кг | http://catalog.raec.su/media/images/f46/f46752ccd35f8238b9e4eeb98ad35683.png |  |  | 63234 |  |  | 753.06 |  |  | 1 |  |  | Gauss | Лампа светодиодная (LED) | Кол-во в упаковке 1. Малая (1 шт) | Диаметр: 118.
1544286 | Gauss Лампа Elementary T140 50W 4400lm 4000K E27 LED |  |  | Gauss Лампа Elementary T140 50W 4400lm 4000K E27 LED | Gauss Т100-Т160 с широким выбором мощностей (32-100Вт) и светового потока (2700-8800 лм)Светодиодные лампы высокой мощности в основном используются в освещении помещений большой площади и высокими потолками (от 3,5 метров), а также уличных системах освещения. Высокая мощность и большой световой поток при минимальном энергопотреблении - Gauss Т100-Т160 | выставлен |  |  |  |  | Общий каталог/Лампы (источники света)/Лампы светодиодные | кг | RUR | Включая НДС: 20.00 % |  | 0.00546 кг | http://catalog.raec.su/media/images/a52/a52c97d8cdde8471a16bc1a4a035f4d1.png |  |  | 63225 |  |  | 1030.26 |  |  | 0 |  |  | Gauss | Лампа светодиодная (LED) | Кол-во в упаковке 1. Малая (1 шт) | Диаметр: 137.
1544291 | Gauss Прожектор Elementary-S 20W 1300lm 6500К 175-265V IP65 черный с датчиком движения LED |  |  | Gauss Прожектор Elementary-S 20W 1300lm 6500К 175-265V IP65 черный с датчиком движения LED | Универсальный и незаменимый прожектор Gauss Elementary с датчиком движения созданный для экстерьерной общей подсветки зданий и сооружений, освещения складов, промышленных и торговых объектов, а также ландшафтных объектов, теперь имеет улучшенную модификацию корпуса.Корпус прожектора Qplus Elementary изготовлен из прочного литого алюминия, рассеиватель выполнен из прозрачного закаленного стекла. Экономичная LED технология сокращает до 90% затрат на электроэнергию.Использование надежного нелинейного интегрированного драйвера гарантирует работу практически в любых условиях, отсутствие электромагнитных помех и высокий коэффициент мощности более 0,9. Материалы изготовления и конструкция прожекторов Elementary обеспечивают их высокую механическую прочность и полную защиту от пыли и влаги по классу IP65. | выставлен |  |  |  |  | Общий каталог/Светотехника/Прожекторы и светильники направленного света | кг | RUR | Включая НДС: 20.00 % |  | 0.001147 кг | http://catalog.raec.su/media/images/86c/86c8230332dbfc2b747a6d4ce0a2fc7f.png |  |  | 628511320 |  |  | 1538.46 |  |  | 0 |  |  | Gauss | Светильник направленного света/ прожектор/ даунлайт | Кол-во в упаковке 1. Малая (1 шт) | Ширина: 105,1мм. Глубина установочная (встраив.): 54,1. Подходит для монтажа на стену: да. Подходит для монтажа на потолке: да.
1544292 | Gauss Прожектор Elementary-S 30W 2100lm 6500К 175-265V IP65 черный с датчиком движения LED |  |  | Gauss Прожектор Elementary-S 30W 2100lm 6500К 175-265V IP65 черный с датчиком движения LED | Универсальный и незаменимый прожектор Gauss Elementary созданный для экстерьерной общей подсветки зданий и сооружений, освещения складов, промышленных и торговых объектов, а также ландшафтных объектов, теперь имеет улучшенную модификацию корпуса.Корпус прожектора изготовлен из прочного литого алюминия, рассеиватель выполнен из прозрачного закаленного стекла. Экономичная LED технология сокращает до 90% затрат на электроэнергию.Использование надежного нелинейного интегрированного драйвера гарантирует работу практически в любых условиях, отсутствие электромагнитных помех и высокий коэффициент мощности более 0,9. Материалы изготовления и конструкция прожекторов Elementary обеспечивают их высокую механическую прочность и полную защиту от пыли и влаги по классу IP65. | выставлен |  |  |  |  | Общий каталог/Светотехника/Прожекторы и светильники направленного света | кг | RUR | Включая НДС: 20.00 % |  | 0.001579 кг | http://catalog.raec.su/media/images/6d5/6d5eb07ae798de24d4e7714357af444a.png |  |  | 628511330 |  |  | 1892.66 |  |  | 4 |  |  | Gauss | Светильник направленного света/ прожектор/ даунлайт | Кол-во в упаковке 1. Малая (1 шт) | Ширина: 129,1мм. Глубина установочная (встраив.): 56,1. Подходит для монтажа на стену: да. Подходит для монтажа на потолке: да.
1544293 | Gauss Прожектор Elementary-S 50W 3450lm 6500К 175-265V IP65 черный с датчиком движения LED |  |  | Gauss Прожектор Elementary-S 50W 3450lm 6500К 175-265V IP65 черный с датчиком движения LED | Универсальный и незаменимый прожектор Gauss Elementary с датчиком движения созданный для экстерьерной общей подсветки зданий и сооружений, освещения складов, промышленных и торговых объектов, а также ландшафтных объектов, теперь имеет улучшенную модификацию корпуса.Корпус прожектора Qplus Elementary изготовлен из прочного литого алюминия, рассеиватель выполнен из прозрачного закаленного стекла. Экономичная LED технология сокращает до 90% затрат на электроэнергию.Использование надежного нелинейного интегрированного драйвера гарантирует работу практически в любых условиях, отсутствие электромагнитных помех и высокий коэффициент мощности более 0,9. Материалы изготовления и конструкция прожекторов Elementary обеспечивают их высокую механическую прочность и полную защиту от пыли и влаги по классу IP65. | выставлен |  |  |  |  | Общий каталог/Светотехника/Прожекторы и светильники направленного света | кг | RUR | Включая НДС: 20.00 % |  | 0.00237 кг | http://catalog.raec.su/media/images/f11/f11665b7d0e0643265ff9d2ec1ab32f7.png |  |  | 628511350 |  |  | 2308.46 |  |  | 0 |  |  | Gauss | Светильник направленного света/ прожектор/ даунлайт | Кол-во в упаковке 1. Малая (1 шт) | Ширина: 173,1мм. Глубина установочная (встраив.): 56,1. Подходит для монтажа на стену: да. Подходит для монтажа на потолке: да.
1545924 | ABB Шкаф мультимедийный с дверью с радиопрозрачной вставкой (3 ряда) UK636MW |  |  | ABB Шкаф мультимедийный с дверью с радиопрозрачной вставкой (3 ряда) UK636MW | Шкаф мультимедийный пластиковый. Применяется для установки аппаратов и систем СКС | выставлен |  |  |  |  | Общий каталог/Щиты и шкафы, шинопровод/Корпуса шкафов готовые | кг | RUR | Включая НДС: 20.00 % |  | 0.028256 кг | http://catalog.raec.su/media/images/16a/16a4c07947fbb1eb89354863b17b815c.jpg |  |  | 2CPX031387R9999 |  |  | 27309.688 |  |  | 0 |  |  | ABB | Малый распределительный щит/бокс | Кол-во в упаковке 1. Малая (1 шт) | Высота: 622мм. Ширина: 384мм. Глубина: 97мм. Глубина установочная (встраив.): 81.
1545926 | ABB Шкаф мультимедийный с дверью с радиопрозрачной вставкой (5 рядов) UK660MW |  |  | ABB Шкаф мультимедийный с дверью с радиопрозрачной вставкой (5 рядов) UK660MW | Шкаф мультимедийный пластиковый. Применяется для установки аппаратов и систем СКС | выставлен |  |  |  |  | Общий каталог/Щиты и шкафы, шинопровод/Корпуса шкафов готовые | кг | RUR | Включая НДС: 20.00 % |  | 0.03248 кг | http://catalog.raec.su/media/images/13e/13e957e7c03883c7a0459ab1e5cbb804.jpg |  |  | 2CPX031389R9999 |  |  | 38543.918 |  |  | 0 |  |  | ABB | Малый распределительный щит/бокс | Кол-во в упаковке 1. Малая (1 шт) | Высота: 872мм. Ширина: 384мм. Глубина: 97мм. Глубина установочная (встраив.): 81.
1545928 | ABB Шкаф мультимедийный с дверью с вентиляционными отверстиями и DIN-рейкой (3 ряда) UK630MV |  |  | ABB Шкаф мультимедийный с дверью с вентиляционными отверстиями и DIN-рейкой (3 ряда) UK630MV | Шкаф мультимедийный пластиковый. Применяется для установки аппаратов и систем СКС | выставлен |  |  |  |  | Общий каталог/Щиты и шкафы, шинопровод/Корпуса шкафов готовые | кг | RUR | Включая НДС: 20.00 % |  | 0.03248 кг | http://catalog.raec.su/media/images/dc4/dc4b77259c412fb1ba2cc754dcbe737c.jpg |  |  | 2CPX031391R9999 |  |  | 19221.048 |  |  | 0 |  |  | ABB | Малый распределительный щит/бокс | Кол-во в упаковке 1. Малая (1 шт) | Высота: 872мм. Ширина: 384мм. Глубина: 97мм. Глубина установочная (встраив.): 81.
1545935 | АВВ Шкаф комбинированный с дверью с вентиляционными отверстиями (5 рядов) 24М UK662CV |  |  | АВВ Шкаф комбинированный с дверью с вентиляционными отверстиями (5 рядов) 24М UK662CV | Шкаф мультимедийный пластиковый. Применяется для установки аппаратов и систем СКС | выставлен |  |  |  |  | Общий каталог/Щиты и шкафы, шинопровод/Корпуса шкафов готовые | кг | RUR | Включая НДС: 20.00 % |  | 0.03248 кг | http://catalog.raec.su/media/images/3dd/3dd7fba69be806667b29f18ce4e7237f.jpg http://catalog.raec.su/media/images/385/38570ccef8d8785e31ef76a0bf17de7e.jpg http://catalog.raec.su/media/images/216/216c0e340af3c08ac125cd878e0352e9.jpg http://catalog.raec.su/media/images/1d3/1d33120304d91a5ae976edc96900026a.jpg |  |  | 2CPX031398R9999 |  |  | 29556.52 |  |  | 11 |  |  | ABB | Малый распределительный щит/бокс | Кол-во в упаковке 1. Малая (1 шт) | Высота: 872мм. Ширина: 384мм. Глубина: 97мм. Глубина установочная (встраив.): 81.
1545936 | АВВ Шкаф комбинированный с дверью с вентиляционными отверстиями (5 рядов) 36М UK663CV |  |  | АВВ Шкаф комбинированный с дверью с вентиляционными отверстиями (5 рядов) 36М UK663CV | Шкаф электротехнический, пластиковый с металлической дверью. Применяется для установки аппаратов. | выставлен |  |  |  |  | Общий каталог/Щиты и шкафы, шинопровод/Корпуса шкафов готовые | кг | RUR | Включая НДС: 20.00 % |  | 0.03248 кг | http://catalog.raec.su/media/images/846/84628a98efe50e3572997508bc4b74f3.jpg |  |  | 2CPX031399R9999 |  |  | 34050.184 |  |  | 0 |  |  | ABB | Малый распределительный щит/бокс | Кол-во в упаковке 1. Малая (1 шт) | Высота: 872мм. Ширина: 384мм. Глубина: 97мм. Глубина установочная (встраив.): 81.
1545945 | ABB Hабор для соединения для UK600 |  |  | ABB Hабор для соединения для UK600 | Аксессуар для шкафов UK600 | выставлен |  |  |  |  | Общий каталог/Щиты и шкафы, шинопровод/Аксессуары и вспомогательное оборудование для щитов и шкафов | кг | RUR | Включая НДС: 20.00 % |  | 0.000428 кг | http://catalog.raec.su/media/images/4ad/4adf30b359bed10a26b2771dee55950b.jpg |  |  | 2CPX031408R9999 |  |  | 1376.62 |  |  | 0 |  |  | ABB | Комплектующие для монтажа распределительного шкафа | Кол-во в упаковке 1. Малая (1 шт) | Высота: 109мм. Ширина: 109мм. Глубина: 36мм.
1546005 | ABB Клеммник PE 26x4+8x25 мм2 ZK268G |  |  | ABB Клеммник PE 26x4+8x25 мм2 ZK268G | Клеммник самозажимной PE. Применяется для соединения проводов. | выставлен |  |  |  |  | Общий каталог/Низковольтное оборудование/Клеммные колодки | кг | RUR | Включая НДС: 20.00 % |  | 0.0014 кг | http://catalog.raec.su/media/images/922/92274b126531b8a2174727102215a3d4.jpg |  |  | 2CPX063166R9999 |  |  | 2031.904 |  |  | 0 |  |  | ABB | Клемма безвинтовая (розеточная) | Кол-во в упаковке 1. Малая (1 шт) | Номин. напряжение: 230В.
1551669 | Gira Датчик движения KNX Komfort 1,10 м |  |  | Gira Датчик движения KNX Komfort 1,10 м |  | выставлен |  |  |  |  | Общий каталог/Системы автоматизации/Оборудование для информационной шины |  | RUR | Включая НДС: 20.00 % |  |  | http://catalog.raec.su/media/images/def/defa5884a4d781f11470deed5dca3295.jpg |  |  | G2050112 |  |  | 23648.282 |  |  | 0 |  |  | Gira | Датчик движения/присутствия для информационной шины | Кол-во в упаковке 1. Малая (1 )
1555659 | SE Glossa Антрацит Светорегулятор (диммер) LED, RC, 630Вт/ВА, в сборе |  |  | SE Glossa Антрацит Светорегулятор (диммер) LED, RC, 630Вт/ВА, в сборе | Светорегулятор Schneider Electric Glossa (в сборе, цвет антрацит) поворотный для нагрузки мощностью до 630 Вт, подходит для LED ламп.- Светорегулятор позволяет установить в помещении комфортный уровень освещения.- При подключении второго переключателя диммер может использоваться как проходной переключатель.- Может использоваться как выключатель или переключатель.- Выполнен из материала PС+ASA, стойкого к УФ-излучению и появлению царапин. | выставлен |  |  |  |  | Общий каталог/Электроустановочные изделия/Выключатели, переключатели и диммеры | кг | RUR | Включая НДС: 20.00 % |  | 0 кг | http://catalog.raec.su/media/images/128/1282f68e9d73b9c6800571267e23dad7.jpeg |  |  | SE GSL000737 |  |  | 8142.96 |  |  | 1 |  |  | Schneider Electric | Диммер (светорегулятор) | Кол-во в упаковке 1. Малая (1 шт) | Не содержит (без) галогенов: да. Частота: 50Гц. Дополнит. вход управления: да. Мин. глубина встраивания монтажной коробки: 40.
1556015 | SE Glossa Бел Светорегулятор (диммер) LED, RC, 630Вт/ВА, в сборе |  |  | SE Glossa Бел Светорегулятор (диммер) LED, RC, 630Вт/ВА, в сборе | Светорегулятор Schneider Electric Glossa (в сборе, цвет белый) поворотный для нагрузки мощностью до 630 Вт, подходит для LED ламп.- Светорегулятор позволяет установить в помещении комфортный уровень освещения.- При подключении второго переключателя диммер может использоваться как проходной переключатель.- Может использоваться как выключатель или переключатель.- Выполнен из материала PС+ASA, стойкого к УФ-излучению и появлению царапин. | выставлен |  |  |  |  | Общий каталог/Электроустановочные изделия/Выключатели, переключатели и диммеры | кг | RUR | Включая НДС: 20.00 % |  | 0 кг | http://catalog.raec.su/media/images/027/027f68ad8bb704d16092658ccabc360a.jpeg |  |  | SE GSL000137 |  |  | 5395.488 |  |  | 17 |  |  | Schneider Electric | Диммер (светорегулятор) | Кол-во в упаковке 1. Малая (1 шт) | Не содержит (без) галогенов: да. Цвет по RAL: 9003. Номин. напряжение: 220В. Частота: 50Гц. Дополнит. вход управления: да. Мин. глубина встраивания монтажной коробки: 40.
1556101 | SE Glossa Перламутр Светорегулятор (диммер) LED, RC, 630Вт/ВА, в сборе |  |  | SE Glossa Перламутр Светорегулятор (диммер) LED, RC, 630Вт/ВА, в сборе | Светорегулятор Schneider Electric Glossa (в сборе, цвет перламутр) поворотный для нагрузки мощностью до 630 Вт, подходит для LED ламп.- Светорегулятор позволяет установить в помещении комфортный уровень освещения.- При подключении второго переключателя диммер может использоваться как проходной переключатель.- Может использоваться как выключатель или переключатель.- Выполнен из материала PС+ASA, стойкого к УФ-излучению и появлению царапин. | выставлен |  |  |  |  | Общий каталог/Электроустановочные изделия/Выключатели, переключатели и диммеры | кг | RUR | Включая НДС: 20.00 % |  | 0.000358 кг | http://catalog.raec.su/media/images/099/0990fd60977bcb5aaf01a3a08115f11e.jpeg |  |  | SE GSL000637 |  |  | 8142.96 |  |  | 3 |  |  | Schneider Electric | Диммер (светорегулятор) | Кол-во в упаковке 1. Малая (1 шт) | Не содержит (без) галогенов: да. Частота: 50Гц. Дополнит. вход управления: да. Мин. глубина встраивания монтажной коробки: 40.
1556102 | SE Glossa Шоколад Светорегулятор (диммер) LED, RC, 630Вт/ВА, в сборе |  |  | SE Glossa Шоколад Светорегулятор (диммер) LED, RC, 630Вт/ВА, в сборе | Светорегулятор Schneider Electric Glossa (в сборе, цвет шоколад) поворотный для нагрузки мощностью до 630 Вт, подходит для LED ламп.- Светорегулятор позволяет установить в помещении комфортный уровень освещения.- При подключении второго переключателя диммер может использоваться как проходной переключатель.- Может использоваться как выключатель или переключатель.- Выполнен из материала PС+ASA, стойкого к УФ-излучению и появлению царапин. | выставлен |  |  |  |  | Общий каталог/Электроустановочные изделия/Выключатели, переключатели и диммеры | кг | RUR | Включая НДС: 20.00 % |  | 0.000358 кг | http://catalog.raec.su/media/images/913/91397a84c99f5e3615e4387c774edbb1.jpeg |  |  | SE GSL000837 |  |  | 8142.96 |  |  | 3 |  |  | Schneider Electric | Диммер (светорегулятор) | Кол-во в упаковке 1. Малая (1 шт) | Не содержит (без) галогенов: да. Частота: 50Гц. Дополнит. вход управления: да. Мин. глубина встраивания монтажной коробки: 40.
1558893 | SE Белая Коробка соединиительная IP65 87х87х40 10 сальников |  |  | SE Белая Коробка соединиительная IP65 87х87х40 10 сальников |  | выставлен |  |  |  |  | Общий каталог/Материалы для монтажа/Монтажные коробки и аксессуары | кг | RUR | Включая НДС: 20.00 % |  | 0 кг | http://catalog.raec.su/media/images/957/9570af1b32b5d589304814cbd1306ee9.jpeg |  |  | SE IMT34349 |  |  | 400.932 |  |  | 50 |  |  | Schneider Electric | Коробка/корпус для наружного монтажа на стену/потолок | Кол-во в упаковке 5. Малая (5 шт) | Ширина: 39мм. Глубина: 87мм.
1559134 | ABB SKY Античная латунь Клавиша для 1‐клавишных выключателей/переключателей/кнопок с линзой подсветки |  |  | ABB SKY Античная латунь Клавиша для 1‐клавишных выключателей/переключателей/кнопок с линзой подсветки | Клавиша (накладка) для установки на механизмы выключателей/переключателей/кнопок | выставлен |  |  |  |  | Общий каталог/Электроустановочные изделия/Выключатели, переключатели и диммеры | кг | RUR | Включая НДС: 20.00 % |  | 3.5e-005 кг | http://catalog.raec.su/media/images/73a/73aee5bc1922ef65c8f41002e672702b.jpg |  |  | 2CLA850130A1201 |  |  | 3190.04 |  |  | 1 |  |  | ABB | Накладка для выключателей/ диммеров/ жалюзийных переключателей/ таймеров | Кол-во в упаковке 1. Малая (1 шт) | Не содержит (без) галогенов: да.
1559140 | ABB SKY Античная латунь Накладка для кабельного вывода арт.8107 и выключателя со шнурком арт.8148 |  |  | ABB SKY Античная латунь Накладка для кабельного вывода арт.8107 и выключателя со шнурком арт.8148 | Накладка для установки на механизмы кабельного вывода и/или выключателя со шнурком | выставлен |  |  |  |  | Общий каталог/Электроустановочные изделия/Выключатели, переключатели и диммеры | кг | RUR | Включая НДС: 20.00 % |  | 3.5e-005 кг | http://catalog.raec.su/media/images/a2d/a2dc91050ab194edffeafd71fe5b2110.jpg |  |  | 2CLA850700A1201 |  |  | 3579.842 |  |  | 6 |  |  | ABB | Накладка для выключателей/ диммеров/ жалюзийных переключателей/ таймеров | Кол-во в упаковке 1. Малая (1 шт) | Не содержит (без) галогенов: да.
1559141 | ABB SKY Античная латунь Клавиша для 2‐клавишных выключателей/переключателей/кнопок |  |  | ABB SKY Античная латунь Клавиша для 2‐клавишных выключателей/переключателей/кнопок | Клавиша (накладка) для установки на механизмы выключателей/переключателей/кнопок | выставлен |  |  |  |  | Общий каталог/Электроустановочные изделия/Выключатели, переключатели и диммеры | кг | RUR | Включая НДС: 20.00 % |  | 3.5e-005 кг | http://catalog.raec.su/media/images/5da/5dacf1ede15306e07304c97f6f0011aa.jpg |  |  | 2CLA851100A1201 |  |  | 4227.034 |  |  | 15 |  |  | ABB | Накладка для выключателей/ диммеров/ жалюзийных переключателей/ таймеров | Кол-во в упаковке 1. Малая (1 шт) | Не содержит (без) галогенов: да.
1559156 | ABB SKY Античная латунь Накладка для TV‐R розетки |  |  | ABB SKY Античная латунь Накладка для TV‐R розетки | Накладка для установки на механизмы телевизионных розеток | выставлен |  |  |  |  | Общий каталог/Электроустановочные изделия/Розетки антенные, информационные, коммуникационные | кг | RUR | Включая НДС: 20.00 % |  | 3.5e-005 кг | http://catalog.raec.su/media/images/dcf/dcfbc603df97080226dab4d224f8ae64.jpg |  |  | 2CLA855000A1201 |  |  | 3052.154 |  |  | 0 |  |  | ABB | Накладка/вставка/механизм для коммуникационных устройств | Кол-во в упаковке 1. Малая (1 шт) | Не содержит (без) галогенов: да.
1559177 | ABB SKY Античная латунь Рамка 2-ая |  |  | ABB SKY Античная латунь Рамка 2-ая | Декоративная рамка для установки на механизмы скрытого монтажа | выставлен |  |  |  |  | Общий каталог/Электроустановочные изделия/Рамки, суппорты, адаптеры и декоративные элементы для ЭУИ | кг | RUR | Включая НДС: 20.00 % |  | 0.000115 кг | http://catalog.raec.su/media/images/9ea/9eabb1da68f99da687d567ec9c053baf.jpg |  |  | 2CLA857200A1201 |  |  | 7580.734 |  |  | 1 |  |  | ABB | Рамка для электроустановочных устройств | Кол-во в упаковке 1. Малая (1 шт) | Высота: 86мм. Ширина: 157мм. Глубина: 8мм. Не содержит (без) галогенов: да.
1559178 | ABB SKY Античная латунь Рамка 3-ая |  |  | ABB SKY Античная латунь Рамка 3-ая | Декоративная рамка для установки на механизмы скрытого монтажа | выставлен |  |  |  |  | Общий каталог/Электроустановочные изделия/Рамки, суппорты, адаптеры и декоративные элементы для ЭУИ | кг | RUR | Включая НДС: 20.00 % |  | 0.000167 кг | http://catalog.raec.su/media/images/155/15598e7a5139594fa8b059de1052aa9f.jpg |  |  | 2CLA857300A1201 |  |  | 11436.362 |  |  | 0 |  |  | ABB | Рамка для электроустановочных устройств | Кол-во в упаковке 1. Малая (1 шт) | Высота: 86мм. Ширина: 228мм. Глубина: 8мм. Не содержит (без) галогенов: да.
1559179 | ABB SKY Античная латунь Рамка 4-ая |  |  | ABB SKY Античная латунь Рамка 4-ая | Декоративная рамка для установки на механизмы скрытого монтажа | выставлен |  |  |  |  | Общий каталог/Электроустановочные изделия/Рамки, суппорты, адаптеры и декоративные элементы для ЭУИ | кг | RUR | Включая НДС: 20.00 % |  | 0.000219 кг | http://catalog.raec.su/media/images/a1a/a1a2a5a4ad6afb387fbb51595f3c0f56.jpg |  |  | 2CLA857400A1201 |  |  | 15380.232 |  |  | 0 |  |  | ABB | Рамка для электроустановочных устройств | Кол-во в упаковке 1. Малая (1 шт) | Высота: 86мм. Ширина: 299мм. Глубина: 8мм. Не содержит (без) галогенов: да.
1559192 | ABB SKY Античная латунь Накладка для розетки Schuko |  |  | ABB SKY Античная латунь Накладка для розетки Schuko | Накладка для установки на механизмы розеток SCHUKO | выставлен |  |  |  |  | Общий каталог/Электроустановочные изделия/Выключатели, переключатели и диммеры | кг | RUR | Включая НДС: 20.00 % |  | 7.3e-005 кг | http://catalog.raec.su/media/images/37c/37c17b3a2511a77c51cd415eaec9b492.jpg |  |  | 2CLA858800A1201 |  |  | 3199.238 |  |  | 8 |  |  | ABB | Накладка для выключателей/ диммеров/ жалюзийных переключателей/ таймеров | Кол-во в упаковке 1. Малая (1 шт) | Не содержит (без) галогенов: да.
1559193 | ABB SKY Античная латунь Накладка для розетки Schuko с крышкой |  |  | ABB SKY Античная латунь Накладка для розетки Schuko с крышкой | Накладка для установки на механизмы розеток SCHUKO | выставлен |  |  |  |  | Общий каталог/Электроустановочные изделия/Выключатели, переключатели и диммеры | кг | RUR | Включая НДС: 20.00 % |  | 3.5e-005 кг | http://catalog.raec.su/media/images/9ff/9ff4eb83d3967effbdbfc3071d2152d5.jpg |  |  | 2CLA858810A1201 |  |  | 4154.976 |  |  | 1 |  |  | ABB | Накладка для выключателей/ диммеров/ жалюзийных переключателей/ таймеров | Кол-во в упаковке 1. Малая (1 шт) | Не содержит (без) галогенов: да.
1559195 | ABB SKY Античная латунь Накладка для розетки Schuko с плоской поверхностью |  |  | ABB SKY Античная латунь Накладка для розетки Schuko с плоской поверхностью | Накладка для установки на механизмы розеток SCHUKO | выставлен |  |  |  |  | Общий каталог/Электроустановочные изделия/Выключатели, переключатели и диммеры | кг | RUR | Включая НДС: 20.00 % |  | 7.3e-005 кг | http://catalog.raec.su/media/images/dc0/dc00c0f67dfacbeb48eec6265dfe840e.jpg |  |  | 2CLA858890A1201 |  |  | 2261.098 |  |  | 2 |  |  | ABB | Накладка для выключателей/ диммеров/ жалюзийных переключателей/ таймеров | Кол-во в упаковке 1. Малая (1 шт) | Не содержит (без) галогенов: да.
1562203 | Osram Лампа галогенная 64425 S AX 20W 12V G4 FS1 |  |  | Osram Лампа галогенная 64425 S AX 20W 12V G4 FS1 | Капсульная галогенная лампа OSRAM HALOSTAR STARLITE 2000, 20Вт, цоколь G4. С УФ-фильтром. Подходит для акцентного освещения. Работает от 12 В. Лицензиатом торговой марки OSRAM в общем освещении является компания LEDVANCE. | выставлен |  |  |  |  | Общий каталог/Лампы (источники света)/Лампы галогенные | кг | RUR | Включая НДС: 20.00 % |  | 0.001864 кг | http://catalog.raec.su/media/images/8fd/8fdf1b15ec33ad403dcf8dcad2759244.jpg |  |  | 4058075094215 |  |  | 61.362 |  |  | 0 |  |  | Osram | Лампа галогенная низковольтная без отражателя (капсульная) | Кол-во в упаковке 40. Малая (40 шт) | Диаметр: 10.
1577442 | Gauss Светильник ЖКХ UNIVERSAL круг 15W 1100lm 4000K 160-260V IP65 D160*53 белый LED |  |  | Gauss Светильник ЖКХ UNIVERSAL круг 15W 1100lm 4000K 160-260V IP65 D160*53 белый LED | Светодиодные светильники Gauss Elementary предназначены для общего освещения наземных/подземных проходов, проездов, подъездов, лестничных клеток, входных групп, балконов, технических и подсобных помещений, в том числе, с повышенными требованиями к пылевлагозащите до IP65. В данной серии используется драйвер, обеспечивающий стабильную работу светильника при напряжении сети от 160В до 260В. Доступны модели с микроволновым датчиком движения. | выставлен |  |  |  |  | Общий каталог/Светотехника/Светильники настенно-потолочные | кг | RUR | Включая НДС: 20.00 % |  | 0.00385 кг | http://catalog.raec.su/media/images/158/158d9adb9e5fcb91656ea2da3696c1ea.png |  |  | 126411215 |  |  | 669.9 |  |  | 1 |  |  | Gauss | Настенно-потолочный светильник | Кол-во в упаковке 1. Малая (1 шт) | Ширина: 160мм. Подходит для монтажа на стену: да. Подходит для монтажа на потолке: да.
1577463 | IEK Контактор КТИе-5250 250А 400В/АС3 |  |  | IEK Контактор КТИе-5250 250А 400В/АС3 |  | выставлен |  |  |  |  | Общий каталог/Низковольтное оборудование/Контакторы |  | RUR | Включая НДС: 20.00 % | [5 empty] | KKTE50-250-400-10 |  |  | 14407.75 |  |  | 0 |  |  | IEK (ИЭК) | Вспомогательный контактор/реле
1577467 | IEK Лампа светодиодная ECO C35 свеча 9Вт 230В 4000К E27 |  |  | IEK Лампа светодиодная ECO C35 свеча 9Вт 230В 4000К E27 | Светодиодные лампы IEK являются современными источниками света и применяются в осветительных приборах, как альтернативные галогенным лампам с цоколем GU5.3, GU10 и лампам накаливания с цоколем Е14, Е27 источники света.Светодиодные лампы предназначены для использования в осветительных приборах наружного и внутреннего освещения объектов промышленного, коммерческого и бытового назначения.Соответствуют требованиям Технических регламентов Таможенного союза ТР ТС 004/2011, ТР ТС 020/2011, МЭК 62560, Постановления Правительства РФ от 10.11.2017 № 1356. | выставлен |  |  |  |  | Общий каталог/Лампы (источники света)/Лампы светодиодные | кг | RUR | Включая НДС: 20.00 % |  | 0 кг | http://catalog.raec.su/media/images/e76/e76c099078e8ce98dd2c812bc642b8f0.jpg |  |  | LLE-C35-9-230-40-E27 |  |  | 109.172 |  |  | 21 |  |  | IEK (ИЭК) | Лампа светодиодная (LED) | Кол-во в упаковке 10. Малая (10 шт) | Диаметр: 37.
1577469 | IEK Лампа светодиодная ECO G45 шар 9Вт 230В 3000К E27 |  |  | IEK Лампа светодиодная ECO G45 шар 9Вт 230В 3000К E27 | Светодиодные лампы IEK являются современными источниками света и применяются в осветительных приборах, как альтернативные галогенным лампам с цоколем GU5.3, GU10 и лампам накаливания с цоколем Е14, Е27 источники света.Светодиодные лампы предназначены для использования в осветительных приборах наружного и внутреннего освещения объектов промышленного, коммерческого и бытового назначения.Соответствуют требованиям Технических регламентов Таможенного союза ТР ТС 004/2011, ТР ТС 020/2011, МЭК 62560, Постановления Правительства РФ от 10.11.2017 № 1356. | выставлен |  |  |  |  | Общий каталог/Лампы (источники света)/Лампы светодиодные | кг | RUR | Включая НДС: 20.00 % |  | 0 кг | http://catalog.raec.su/media/images/032/032d79653e092b751c12e38f5114c627.jpg |  |  | LLE-G45-9-230-30-E27 |  |  | 109.172 |  |  | 0 |  |  | IEK (ИЭК) | Лампа светодиодная (LED) | Кол-во в упаковке 10. Малая (10 шт) | Диаметр: 45.
1577919 | SE Blanca наруж Беж Розетка компьютерная RJ45, кат.5E, изолир. пластина |  |  | SE Blanca наруж Беж Розетка компьютерная RJ45, кат.5E, изолир. пластина | Розетка Schneider Electric BLANCA (открытой установки, цвет бежевый) одноместная компьютерная RJ45 категория 5е с изолирующей пластиной предназначена для удобного и быстрого подключения устройств к сети Интернет.-Корпус изделия выполнен из ABS-пластика. | выставлен |  |  |  |  | Общий каталог/Электроустановочные изделия/Розетки антенные, информационные, коммуникационные | кг | RUR | Включая НДС: 20.00 % |  | 0 кг | http://catalog.raec.su/media/images/ffe/ffe8ad6a55fd95a2481538e03f0c3cca.jpeg |  |  | SE BLNIA045007 |  |  | 325.724 |  |  | 12 |  |  | Schneider Electric | Накладка/вставка/механизм для коммуникационных устройств | Кол-во в упаковке 12. Малая (12 шт)
1577923 | SE Blanca внутр Беж Розетка компьютерная RJ45, кат.5E |  |  | SE Blanca внутр Беж Розетка компьютерная RJ45, кат.5E | Розетка Schneider Electric BLANCA (скрытой установки, цвет бежевый) одноместная компьютерная RJ45 категория 5е с изолирующей пластиной предназначена для удобного и быстрого подключения устройств к сети Интернет.-Корпус изделия выполнен из ABS-пластика. | выставлен |  |  |  |  | Общий каталог/Электроустановочные изделия/Розетки антенные, информационные, коммуникационные | кг | RUR | Включая НДС: 20.00 % |  | 0 кг | http://catalog.raec.su/media/images/80d/80d0be2a9292e818379ff11b2c6eb463.jpeg |  |  | SE BLNIS045007 |  |  | 259.21 |  |  | 10 |  |  | Schneider Electric | Накладка/вставка/механизм для коммуникационных устройств | Кол-во в упаковке 10. Малая (10 шт)
1577926 | SE Blanca внутр Беж Светорегулятор (диммер) поворотно-нажимной универсальный, 400Вт |  |  | SE Blanca внутр Беж Светорегулятор (диммер) поворотно-нажимной универсальный, 400Вт | Светорегулятор (диммер) Schneider Electric BLANCA (скрытой установки, цвет бежевый) поворотно-нажимной универсальный предназначен для сетей 230В, потребление 5-150Вт для светодиодных ламп и 10-400Вт для ламп накаливания и галогенных. -Корпус изделия выполнен из ABS-пластика.- Светорегулятор позволяет установить в помещении комфортный уровень освещения. | выставлен |  |  |  |  | Общий каталог/Электроустановочные изделия/Выключатели, переключатели и диммеры | кг | RUR | Включая НДС: 20.00 % |  | 0 кг | http://catalog.raec.su/media/images/a33/a33fd70fb813cfe95fd0dbefca166336.jpeg |  |  | SE BLNSS040017 |  |  | 3195.024 |  |  | 3 |  |  | Schneider Electric | Диммер (светорегулятор) | Кол-во в упаковке 1. Малая (1 шт) | Частота: 50Гц.
1577927 | SE Blanca наруж Беж Коннектор TV изолир. пластина |  |  | SE Blanca наруж Беж Коннектор TV изолир. пластина | Розетка Schneider Electric BLANCA (открытой установки, цвет бежевый) телевизионная, с изолирующей пластиной предназначена для подключения телевизионного кабеля к сети. -Корпус изделия выполнен из ABS-пластика. | выставлен |  |  |  |  | Общий каталог/Электроустановочные изделия/Розетки антенные, информационные, коммуникационные | кг | RUR | Включая НДС: 20.00 % |  | 0 кг | http://catalog.raec.su/media/images/d50/d5098486581e0b61de3f64950e87315b.jpeg |  |  | SE BLNTA000017 |  |  | 229.376 |  |  | 3 |  |  | Schneider Electric | Розетка антенная (TV/ТВ/SAT/FM/R/Радио) | Кол-во в упаковке 18. Малая (18 шт)
1577928 | SE Blanca внутр Беж Коннектор TV |  |  | SE Blanca внутр Беж Коннектор TV | Розетка Schneider Electric BLANCA (бежевый, скрытой установки) телевизионная предназначена для подключения телевизионного кабеля к сети. Розетка изготовлена из ABS-пластика, проста в установке, прочна и надежна в применении. | выставлен |  |  |  |  | Общий каталог/Электроустановочные изделия/Розетки антенные, информационные, коммуникационные | кг | RUR | Включая НДС: 20.00 % |  | 0 кг | http://catalog.raec.su/media/images/c18/c18ebfc5bdf19c364da638149633759e.jpeg |  |  | SE BLNTS000017 |  |  | 185.234 |  |  | 1 |  |  | Schneider Electric | Розетка антенная (TV/ТВ/SAT/FM/R/Радио) | Кол-во в упаковке 10. Малая (10 шт)
1578970 | Gauss Лампа Elementary MR16 7W 530lm 3000К GU10 LED |  |  | Gauss Лампа Elementary MR16 7W 530lm 3000К GU10 LED | Лаконичная форма, высокий индекс цветопередачи, позволяющий создавать любые дизайнерские эффекты, а также отличные технические характеристики делают лампы Gauss серии MR16 идеальным вариантом для создания как внутреннего, так и уличного освещения.При мощности 5 и 7 Вт данные лампы имеют высокий световой поток 500-630 Лм. Они являются лучшей альтернативой галогенным лампам, аналогам ламп накаливания 35-50 Вт.Данная линейка имеет три цветовые температуры: 3000K, 4100K и 6500K.Светодиодные лампы MR16 отлично смотрятся в интерьерном освещении. Они имеют небольшие размеры, поэтому успешно используются для встраивания в мебель.Лампы с ярким направленным светом идеально подходят для освещения витрин. Именно серию MR16 часто используют для создания качественной подсветки в ювелирных магазинах. Кроме этого, их можно применять в наружном освещении в ландшафтных и тротуарных светильниках. | выставлен |  |  |  |  | Общий каталог/Лампы (источники света)/Лампы светодиодные | кг | RUR | Включая НДС: 20.00 % |  | 0.00023 кг | http://catalog.raec.su/media/images/aa7/aa7e9b0b6836867cb51d055b7479b868.png |  |  | 13617 |  |  | 200.046 |  |  | 0 |  |  | Gauss | Лампа светодиодная (LED) | Кол-во в упаковке 1. Малая (1 шт) | Диаметр: 50.
1578971 | Gauss Лампа Elementary MR16 7W 550lm 4100К GU10 LED |  |  | Gauss Лампа Elementary MR16 7W 550lm 4100К GU10 LED | Лаконичная форма, высокий индекс цветопередачи, позволяющий создавать любые дизайнерские эффекты, а также отличные технические характеристики делают лампы Gauss серии MR16 идеальным вариантом для создания как внутреннего, так и уличного освещения.При мощности 5 и 7 Вт данные лампы имеют высокий световой поток 500-630 Лм. Они являются лучшей альтернативой галогенным лампам, аналогам ламп накаливания 35-50 Вт.Данная линейка имеет три цветовые температуры: 3000K, 4100K и 6500K.Светодиодные лампы MR16 отлично смотрятся в интерьерном освещении. Они имеют небольшие размеры, поэтому успешно используются для встраивания в мебель.Лампы с ярким направленным светом идеально подходят для освещения витрин. Именно серию MR16 часто используют для создания качественной подсветки в ювелирных магазинах. Кроме этого, их можно применять в наружном освещении в ландшафтных и тротуарных светильниках. | выставлен |  |  |  |  | Общий каталог/Лампы (источники света)/Лампы светодиодные | кг | RUR | Включая НДС: 20.00 % |  | 0.00023 кг | http://catalog.raec.su/media/images/65f/65f941afdf6b8d119b01f10c9de7652d.png |  |  | 13627 |  |  | 200.046 |  |  | 0 |  |  | Gauss | Лампа светодиодная (LED) | Кол-во в упаковке 1. Малая (1 шт) | Диаметр: 50.
1578972 | Gauss Лампа Elementary MR16 9W 640lm 3000К GU10 LED |  |  | Gauss Лампа Elementary MR16 9W 640lm 3000К GU10 LED | Лаконичная форма, высокий индекс цветопередачи, позволяющий создавать любые дизайнерские эффекты, а также отличные технические характеристики делают лампы Gauss серии MR16 идеальным вариантом для создания как внутреннего, так и уличного освещения.При мощности 5 и 7 Вт данные лампы имеют высокий световой поток 500-630 Лм. Они являются лучшей альтернативой галогенным лампам, аналогам ламп накаливания 35-50 Вт.Данная линейка имеет три цветовые температуры: 3000K, 4100K и 6500K.Светодиодные лампы MR16 отлично смотрятся в интерьерном освещении. Они имеют небольшие размеры, поэтому успешно используются для встраивания в мебель.Лампы с ярким направленным светом идеально подходят для освещения витрин. Именно серию MR16 часто используют для создания качественной подсветки в ювелирных магазинах. Кроме этого, их можно применять в наружном освещении в ландшафтных и тротуарных светильниках. | выставлен |  |  |  |  | Общий каталог/Лампы (источники света)/Лампы светодиодные | кг | RUR | Включая НДС: 20.00 % |  | 0.00023 кг | http://catalog.raec.su/media/images/940/940b7767ecb5c2cf0f77ccc04de3fd62.png |  |  | 13619 |  |  | 230.846 |  |  | 0 |  |  | Gauss | Лампа светодиодная (LED) | Кол-во в упаковке 1. Малая (1 шт) | Диаметр: 50.
1578973 | Gauss Лампа Elementary MR16 9W 660lm 4100К GU10 LED |  |  | Gauss Лампа Elementary MR16 9W 660lm 4100К GU10 LED | Лаконичная форма, высокий индекс цветопередачи, позволяющий создавать любые дизайнерские эффекты, а также отличные технические характеристики делают лампы Gauss серии MR16 идеальным вариантом для создания как внутреннего, так и уличного освещения.При мощности 5 и 7 Вт данные лампы имеют высокий световой поток 500-630 Лм. Они являются лучшей альтернативой галогенным лампам, аналогам ламп накаливания 35-50 Вт.Данная линейка имеет три цветовые температуры: 3000K, 4100K и 6500K.Светодиодные лампы MR16 отлично смотрятся в интерьерном освещении. Они имеют небольшие размеры, поэтому успешно используются для встраивания в мебель.Лампы с ярким направленным светом идеально подходят для освещения витрин. Именно серию MR16 часто используют для создания качественной подсветки в ювелирных магазинах. Кроме этого, их можно применять в наружном освещении в ландшафтных и тротуарных светильниках. | выставлен |  |  |  |  | Общий каталог/Лампы (источники света)/Лампы светодиодные | кг | RUR | Включая НДС: 20.00 % |  | 0.00023 кг | http://catalog.raec.su/media/images/bb4/bb47a76dc33b8bee8c32115dfe995ed6.png |  |  | 13629 |  |  | 230.846 |  |  | 497 |  |  | Gauss | Лампа светодиодная (LED) | Кол-во в упаковке 1. Малая (1 шт) | Диаметр: 50.
1586529 | Gauss Светильник линейный UNIVERSAL 36W 3600lm 4000K 185-265V IP65 1170*60*55мм соед в лин LED |  |  | Gauss Светильник линейный UNIVERSAL 36W 3600lm 4000K 185-265V IP65 1170*60*55мм соед в лин LED | Светильники ЛСП IP65 Universal с цветовой температурой 4000К и 6500К предназначены для освещения автомоек, парковок, подсобных помещений, пешеходных переходов и лестничных пролетов, и других помещений, где требуется высокий уровень защиты от пыли и влаги IP65. Особенностью данной серии является возможность подключения светильников в линию до 20шт. Эта функция снимает необходимость подводить кабель питания 220В к каждому светильнику, что значительно ускоряет монтаж и снижает издержки на материалах и оплате услуг электромонтажников.Качественные светодиоды Sanan с эффективностью до 90 лм/В и широкий диапазон рабочих температур -40 45°C позволяет использовать серию Universal в профессиональном сегменте, где требуются светильники с высокой светоотдачей и стойкие к внешним факторам окружающей среды. | выставлен |  |  |  |  | Общий каталог/Светотехника/Светильники настенно-потолочные | кг | RUR | Включая НДС: 20.00 % |  | 0 кг | http://catalog.raec.su/media/images/abb/abb6a2da875cac02babf880fa4dd1f4b.png |  |  | 843425236 |  |  | 2602.6 |  |  | 0 |  |  | Gauss | Настенно-потолочный светильник | Кол-во в упаковке 1. Малая (1 шт) | Ширина: 60мм. Подходит для монтажа на стену: да. Подходит для монтажа на потолке: да.
1586530 | Gauss Светильник линейный UNIVERSAL 36W 3630lm 6500K 185-265V IP65 1170*60*55мм соед в лин LED |  |  | Gauss Светильник линейный UNIVERSAL 36W 3630lm 6500K 185-265V IP65 1170*60*55мм соед в лин LED | Светильник светодиодный Gauss IP65 1170*60*55мм 36Вт 2500lm 6500К линейн. мат. с возм. соед. в линию 1/20 | выставлен |  |  |  |  | Общий каталог/Светотехника/Светильники настенно-потолочные | кг | RUR | Включая НДС: 20.00 % |  | 0 кг | http://catalog.raec.su/media/images/575/5756ec4075a57b66799722ee7fe0e6f3.png |  |  | 843425336 |  |  | 2602.6 |  |  | 80 |  |  | Gauss | Настенно-потолочный светильник | Кол-во в упаковке 1. Малая (1 шт) | Ширина: 60мм. Подходит для монтажа на стену: да. Подходит для монтажа на потолке: да.
1586531 | Gauss Светильник линейный UNIVERSAL 18W 1700lm 4000K 185-265V IP65 570*60*55мм соед в лин LED |  |  | Gauss Светильник линейный UNIVERSAL 18W 1700lm 4000K 185-265V IP65 570*60*55мм соед в лин LED | Светильники ЛСП IP65 Universal с цветовой температурой 4000К и 6500К предназначены для освещения автомоек, парковок, подсобных помещений, пешеходных переходов и лестничных пролетов, и других помещений, где требуется высокий уровень защиты от пыли и влаги IP65. Особенностью данной серии является возможность подключения светильников в линию до 20шт. Эта функция снимает необходимость подводить кабель питания 220В к каждому светильнику, что значительно ускоряет монтаж и снижает издержки на материалах и оплате услуг электромонтажников.Качественные светодиоды Sanan с эффективностью до 90 лм/В и широкий диапазон рабочих температур -40 45°C позволяет использовать серию Universal в профессиональном сегменте, где требуются светильники с высокой светоотдачей и стойкие к внешним факторам окружающей среды. | выставлен |  |  |  |  | Общий каталог/Светотехника/Светильники настенно-потолочные | кг | RUR | Включая НДС: 20.00 % |  | 0 кг | http://catalog.raec.su/media/images/935/9358b735f9bbc361526b69852ec39963.png |  |  | 843424218 |  |  | 1507.66 |  |  | 0 |  |  | Gauss | Настенно-потолочный светильник | Кол-во в упаковке 1. Малая (1 шт) | Ширина: 60мм. Подходит для монтажа на стену: да. Подходит для монтажа на потолке: да.
1586533 | Gauss Светильник линейный ULTRACOMPACT 18W 1700lm 4000K 185-265V IP65 590*40*30мм LED |  |  | Gauss Светильник линейный ULTRACOMPACT 18W 1700lm 4000K 185-265V IP65 590*40*30мм LED | Светильники Ultracompact с цветовой температурой 4000К и 6500К предназначены для освещения автомоек, парковок, подсобных помещений, пешеходных переходов и лестничных пролетов и других помещений, где требуется высокий уровень защиты от пыли и влаги IP65. Компактный размер позволяет осуществлять монтаж даже в труднодоступных местах. Данные опции дают возможность использовать светильники для организации внутренних систем освещения в помещениях с высокой концентрацией пыли и влаги. Корпус из ABS-пластика и рассеиватель из матового поликарбоната обеспечивают устойчивость к перепадам температур и УФ. Это гарантирует, что светильник не пожелтеет и не рассохнется в течение всего срока службы. Кроме сохранения изначальных технических характеристик матовый рассеиватель позволяет избежать слепящего эффекта и создать комфортное рабочее освещение | выставлен |  |  |  |  | Общий каталог/Светотехника/Светильники настенно-потолочные | кг | RUR | Включая НДС: 20.00 % |  | 0 кг | http://catalog.raec.su/media/images/a55/a55e994cd86ece8d308b3c95909313dc.png |  |  | 143424218 |  |  | 1101.1 |  |  | 1 |  |  | Gauss | Настенно-потолочный светильник | Кол-во в упаковке 1. Малая (1 шт) | Ширина: 40мм. Подходит для монтажа на стену: да. Подходит для монтажа на потолке: да.
1586534 | Gauss Светильник линейный ULTRACOMPACT 18W 1720lm 6500K 185-265V IP65 590*40*30мм LED |  |  | Gauss Светильник линейный ULTRACOMPACT 18W 1720lm 6500K 185-265V IP65 590*40*30мм LED | Светильники Ultracompact с цветовой температурой 4000К и 6500К предназначены для освещения автомоек, парковок, подсобных помещений, пешеходных переходов и лестничных пролетов и других помещений, где требуется высокий уровень защиты от пыли и влаги IP65. Компактный размер позволяет осуществлять монтаж даже в труднодоступных местах. Данные опции дают возможность использовать светильники для организации внутренних систем освещения в помещениях с высокой концентрацией пыли и влаги. Корпус из ABS-пластика и рассеиватель из матового поликарбоната обеспечивают устойчивость к перепадам температур и УФ. Это гарантирует, что светильник не пожелтеет и не рассохнется в течение всего срока службы. Кроме сохранения изначальных технических характеристик матовый рассеиватель позволяет избежать слепящего эффекта и создать комфортное рабочее освещение | выставлен |  |  |  |  | Общий каталог/Светотехника/Светильники настенно-потолочные | кг | RUR | Включая НДС: 20.00 % |  | 0 кг | http://catalog.raec.su/media/images/9e7/9e7d37a54e431d6edf8a87e8079f9ee2.png |  |  | 143424318 |  |  | 1101.1 |  |  | 7 |  |  | Gauss | Настенно-потолочный светильник | Кол-во в упаковке 1. Малая (1 шт) | Ширина: 40мм. Подходит для монтажа на стену: да. Подходит для монтажа на потолке: да.
1825767 | UNIVersal "IONICH" Выключатель Бел 2 кл. с подсветкой |  |  | UNIVersal "IONICH" Выключатель Бел 2 кл. с подсветкой |  | выставлен | [6 empty] | RUR | Включая НДС: 20.00 % | [5 empty] | 1414 |  |  | 125.86 |  |  | 0 |  |  | UNIVersal
1825767 | UNIVersal "IONICH" Выключатель Бел 2 кл. с подсветкой |  |  | UNIVersal "IONICH" Выключатель Бел 2 кл. с подсветкой |  | выставлен | [6 empty] | RUR | Включая НДС: 20.00 % | [5 empty] | 1414 |  |  | 125.86 |  |  | 0 |  |  | UNIVersal
1825767 | UNIVersal "IONICH" Выключатель Бел 2 кл. с подсветкой |  |  | UNIVersal "IONICH" Выключатель Бел 2 кл. с подсветкой |  | выставлен | [6 empty] | RUR | Включая НДС: 20.00 % | [5 empty] | 1414 |  |  | 125.86 |  |  | 0 |  |  | UNIVersal
1825767 | UNIVersal "IONICH" Выключатель Бел 2 кл. с подсветкой |  |  | UNIVersal "IONICH" Выключатель Бел 2 кл. с подсветкой |  | выставлен | [6 empty] | RUR | Включая НДС: 20.00 % | [5 empty] | 1414 |  |  | 125.86 |  |  | 0 |  |  | UNIVersal
1825767 | UNIVersal "IONICH" Выключатель Бел 2 кл. с подсветкой |  |  | UNIVersal "IONICH" Выключатель Бел 2 кл. с подсветкой |  | выставлен | [6 empty] | RUR | Включая НДС: 20.00 % | [5 empty] | 1414 |  |  | 125.86 |  |  | 0 |  |  | UNIVersal
1825767 | UNIVersal "IONICH" Выключатель Бел 2 кл. с подсветкой |  |  | UNIVersal "IONICH" Выключатель Бел 2 кл. с подсветкой |  | выставлен | [6 empty] | RUR | Включая НДС: 20.00 % | [5 empty] | 1414 |  |  | 125.86 |  |  | 0 |  |  | UNIVersal
1825767 | UNIVersal "IONICH" Выключатель Бел 2 кл. с подсветкой |  |  | UNIVersal "IONICH" Выключатель Бел 2 кл. с подсветкой |  | выставлен | [6 empty] | RUR | Включая НДС: 20.00 % | [5 empty] | 1414 |  |  | 125.86 |  |  | 0 |  |  | UNIVersal
1825767 | UNIVersal "IONICH" Выключатель Бел 2 кл. с подсветкой |  |  | UNIVersal "IONICH" Выключатель Бел 2 кл. с подсветкой |  | выставлен | [6 empty] | RUR | Включая НДС: 20.00 % | [5 empty] | 1414 |  |  | 125.86 |  |  | 0 |  |  | UNIVersal
1825767 | UNIVersal "IONICH" Выключатель Бел 2 кл. с подсветкой |  |  | UNIVersal "IONICH" Выключатель Бел 2 кл. с подсветкой |  | выставлен | [6 empty] | RUR | Включая НДС: 20.00 % | [5 empty] | 1414 |  |  | 125.86 |  |  | 0 |  |  | UNIVersal
1825767 | UNIVersal "IONICH" Выключатель Бел 2 кл. с подсветкой |  |  | UNIVersal "IONICH" Выключатель Бел 2 кл. с подсветкой |  | выставлен | [6 empty] | RUR | Включая НДС: 20.00 % | [5 empty] | 1414 |  |  | 125.86 |  |  | 0 |  |  | UNIVersal
1825767 | UNIVersal "IONICH" Выключатель Бел 2 кл. с подсветкой |  |  | UNIVersal "IONICH" Выключатель Бел 2 кл. с подсветкой |  | выставлен | [6 empty] | RUR | Включая НДС: 20.00 % | [5 empty] | 1414 |  |  | 125.86 |  |  | 0 |  |  | UNIVersal
1825767 | UNIVersal "IONICH" Выключатель Бел 2 кл. с подсветкой |  |  | UNIVersal "IONICH" Выключатель Бел 2 кл. с подсветкой |  | выставлен | [6 empty] | RUR | Включая НДС: 20.00 % | [5 empty] | 1414 |  |  | 125.86 |  |  | 0 |  |  | UNIVersal
1830576 | Gauss Лампа Filament Honeycomb 6W 420lm 2400К Е27 golden flexible LED |  |  | Gauss Лампа Filament Honeycomb 6W 420lm 2400К Е27 golden flexible LED | Имея различные формы и расцветки, кроме выполнения основной функции - освещения, декоративные лампы сами по себе становятся предметом интерьера и притяжения внимания. Широкий ассортимент из более чем 60 моделей позволит подобрать подходящее решение для самых разных интерьеров. Лампы очень востребованы в сегменте HoReCa, а также в бытовом и коммерческом сегментах. | выставлен |  |  |  |  | Общий каталог/Лампы (источники света)/Лампы светодиодные | кг | RUR | Включая НДС: 20.00 % |  | 0 кг | http://catalog.raec.su/media/images/c93/c93886593921d194fcbcf675ee39a639.png |  |  | 158802006 |  |  | 2541 |  |  | 25 |  |  | Gauss | Лампа светодиодная (LED) | Кол-во в упаковке 1. Малая (1 шт) | Диаметр: 200.
1832361 | IEK HUB Стабилизатор напряжения 1-ф. переносной 10кВА |  |  | IEK HUB Стабилизатор напряжения 1-ф. переносной 10кВА |  | выставлен |  |  |  |  | Общий каталог/Элементы и устройства электропитания, компенсация реактивной мощности/Стабилизаторы напряжения |  | RUR | Включая НДС: 20.00 % | [5 empty] | IVS21-1-010-13 |  |  | 19796 |  |  | 0 |  |  | IEK (ИЭК) | Стабилизатор напряжения
1851930 | IEK Клемма винтовая КВИ-2,5мм2 серая |  |  | IEK Клемма винтовая КВИ-2,5мм2 серая | Винтовые клеммы предназначены для постоянного, безопасного и компактного соединения проводников различных сечений в упорядоченных системах распределения внутри электротехнических шкафов.Применяются для крепления фазных, нулевых и защитных проводников. Устанавливаются на DIN-рейку.Цвет исполнений клемм: серый, синий, желтый, зеленый, красный, черный, оранжевый, желто-зеленый (PE). | выставлен |  |  |  |  | Общий каталог/Низковольтное оборудование/Клеммные колодки | кг | RUR | Включая НДС: 20.00 % |  | 0 кг | http://catalog.raec.su/media/images/cbd/cbd1f322974fefe69359e189d3b90856.jpg |  |  | YZN30-002-K03 |  |  | 23.338 |  |  | 16 |  |  | IEK (ИЭК) | Одно- и многополюсная клемма/ клеммная колодка | Кол-во в упаковке 50. Малая (50 шт)
1851934 | IEK Клемма винтовая КВИ-2,5мм2 синяя |  |  | IEK Клемма винтовая КВИ-2,5мм2 синяя | Винтовые клеммы предназначены для постоянного, безопасного и компактного соединения проводников различных сечений в упорядоченных системах распределения внутри электротехнических шкафов.Применяются для крепления фазных, нулевых и защитных проводников. Устанавливаются на DIN-рейку.Цвет исполнений клемм: серый, синий, желтый, зеленый, красный, черный, оранжевый, желто-зеленый (PE). | выставлен |  |  |  |  | Общий каталог/Низковольтное оборудование/Клеммные колодки | кг | RUR | Включая НДС: 20.00 % |  | 0 кг | http://catalog.raec.su/media/images/043/0434dd138c8dad805cd53aed72936619.jpg |  |  | YZN30-002-K07 |  |  | 23.338 |  |  | 0 |  |  | IEK (ИЭК) | Одно- и многополюсная клемма/ клеммная колодка | Кол-во в упаковке 50. Малая (50 шт)
1857803 | Legrand NETATMO Умный беспроводной ИК датчик движения 140⁰ 8м. IP4 |  |  | Legrand NETATMO Умный беспроводной ИК датчик движения 140⁰ 8м. IP4 |  | выставлен |  |  |  |  | Общий каталог/Системы автоматизации/Оборудование для информационной шины | кг | RUR | Включая НДС: 20.00 % |  | 0 кг | http://catalog.raec.su/media/images/507/5072417f024bc182708a4f8e7ec7ee5f.jpg |  |  | 064875 |  |  | 11287.584 |  |  | 2 |  |  | Legrand | Датчик движения/присутствия для информационной шины | Кол-во в упаковке 1. Малая (1 шт) | Цвет по RAL: 9003. Оптимальная высота установки: 2,5. Ступенчатый мониторинг: да. Регулировка порога срабатывания по освещённости: да. Макс. дальность действия в сторону: 6. Макс. дальность действия фронтально: 8. Диаметр зоны детектировния на уровне пола: 6. Мин. время задержки на включение: 1. Макс. время задержки на отключение: 30.
1857829 | Legrand NETATMO Модуль сух. контактов |  |  | Legrand NETATMO Модуль сух. контактов |  | выставлен |  |  |  |  | Общий каталог/Электроустановочные изделия/Выключатели с дистанционным управлением |  | RUR | Включая НДС: 20.00 % | [5 empty] | 067694 |  |  | 11054.722 |  |  | 1 |  |  | Legrand | Радиопередатчик
1874764 | IEK EXPAND Стабилизатор напряжения 1-ф. переносной 8кВА |  |  | IEK EXPAND Стабилизатор напряжения 1-ф. переносной 8кВА |  | выставлен |  |  |  |  | Общий каталог/Элементы и устройства электропитания, компенсация реактивной мощности/Стабилизаторы напряжения |  | RUR | Включая НДС: 20.00 % | [5 empty] | IVS21-1-008-11 |  |  | 22593.984 |  |  | 0 |  |  | IEK (ИЭК) | Стабилизатор напряжения
1882264 | IEK Клемма вводная силовая КВС 6-50 кв.мм. 2-рядная серая |  |  | IEK Клемма вводная силовая КВС 6-50 кв.мм. 2-рядная серая | Вводные силовые клеммы предназначены для соединения проводников больших размеров от 6 до 240мм2 при организации ввода и распределения проводников внутри электротехнических шкафов и щитов. Применяется для соединения медных и алюминиевых проводников при установке промышленного оборудования.Подключение посредством зажимов делает монтаж максимально простым и быстрым. Прочный корпус из полиамида обладают повышенной пожаростойкостью. Корпус имеет 2-х рядное исполнение. | выставлен |  |  |  |  | Общий каталог/Низковольтное оборудование/Клеммные колодки | кг | RUR | Включая НДС: 20.00 % |  | 0 кг | http://catalog.raec.su/media/images/9e5/9e5d1f88d27085cc53486e2da6ec00b1.jpg |  |  | YZN13-050-K03 |  |  | 364.098 |  |  | 1 |  |  | IEK (ИЭК) | Одно- и многополюсная клемма/ клеммная колодка | Кол-во в упаковке 8. Малая (8 шт)
1885548 | Gauss Лампа Elementary A60 7W 560lm 6500K E27 LED |  |  | Gauss Лампа Elementary A60 7W 560lm 6500K E27 LED | Светодиодные лампы Gauss Elementary – вечная классика, которая является энергосберегающей заменой обычным лампам накаливания. Модели представленные в ассортименте бренда обеспечивают пространство мягким не мерцающим светом и обладают всеми техническими характеристиками европейского уровня. В линейке представлены модели разных форм, высоких мощностей и размеров. Равномерное распределение света создает зрительный комфорт в любом помещении. Данная серия ламп создана для массового потребителя и имеет самое лучшее соотношение цена-качество. | выставлен |  |  |  |  | Общий каталог/Лампы (источники света)/Лампы светодиодные | кг | RUR | Включая НДС: 20.00 % |  | 0 кг | http://catalog.raec.su/media/images/ac9/ac9ceabdef7f2aa5f4520709d791c766.png |  |  | 23237A |  |  | 107.646 |  |  | 326 |  |  | Gauss | Лампа светодиодная (LED) | Кол-во в упаковке 1. Малая (1 шт) | Диаметр: 60.
1885613 | IEK Светильник LED ДВО 1611 белый круг 7Вт 4000К IP20 |  |  | IEK Светильник LED ДВО 1611 белый круг 7Вт 4000К IP20 | Встраиваемый светильник с равномерной засветкой для жилых помещений. | выставлен |  |  |  |  | Общий каталог/Светотехника/Прожекторы и светильники направленного света | кг | RUR | Включая НДС: 20.00 % |  | 0 кг | http://catalog.raec.su/media/images/0dd/0dd5a7522e2dc8ae5ffb5628f0a859af.jpg |  |  | LDVO0-1611-07-4000-K01 |  |  | 141.876 |  |  | 0 |  |  | IEK (ИЭК) | Светильник направленного света/ прожектор/ даунлайт | Кол-во в упаковке 1. Малая (1 шт) | Ширина: 95мм. Ширина установочная (встраив.): 70. Диаметр монтажный (встраив.): 70. Длина установочная (встраив.): 70.
1885615 | IEK Светильник LED ДВО 1612 белый круг 9Вт 4000К IP20 |  |  | IEK Светильник LED ДВО 1612 белый круг 9Вт 4000К IP20 | Встраиваемый светильник с равномерной засветкой для жилых помещений. | выставлен |  |  |  |  | Общий каталог/Светотехника/Прожекторы и светильники направленного света | кг | RUR | Включая НДС: 20.00 % |  | 0 кг | http://catalog.raec.su/media/images/795/795f11ca7e80107d9609206d02422ece.jpg |  |  | LDVO0-1612-09-4000-K01 |  |  | 185.066 |  |  | 0 |  |  | IEK (ИЭК) | Светильник направленного света/ прожектор/ даунлайт | Кол-во в упаковке 1. Малая (1 шт) | Ширина: 118мм. Ширина установочная (встраив.): 90. Диаметр монтажный (встраив.): 90. Длина установочная (встраив.): 90.
1952424 | IEK Рулетка измерительная Universal 5м |  |  | IEK Рулетка измерительная Universal 5м | Рулетка измерительная используется в строительстве, ремонте, промышленности для проведения разметочных работ, измерения линейных размеров.Рулетка IEK защищена ударопрочным эргономичным корпусом с фиксатором. Оснащена тканевым ремешком для ношения на запястье, а также металлической клипсой для фиксации на ремне. | выставлен |  |  |  |  | Общий каталог/Инструмент, измерительные приборы и средства защиты/Ручной инструмент общего назначения | кг | RUR | Включая НДС: 20.00 % |  | 0.000486 кг | http://catalog.raec.su/media/images/4d1/4d1d20e5c077c0242e219d55c9d5c76d.jpg |  |  | TIR10-1-005 |  |  | 356.16 |  |  | 1 |  |  | IEK (ИЭК) | Рулетка измерительная | Кол-во в упаковке 1. Малая (1 шт) | Ширина: 45мм.
1956842 | IEK Контактор модульный КМ20-11М AC |  |  | IEK Контактор модульный КМ20-11М AC | Контакторы модульные типа КМ торговой марки IEK предназначены для применения в сетях переменного тока напряжением до 400 В частоты 50 Гц и служат для коммутации слабоиндуктивных нагрузок с номинальным током до 63 А.Используются для автоматизации и управления различных технологических процессов, в том числе в системах освещения, кондиционирования, вентиляции и т.д. | выставлен |  |  |  |  | Общий каталог/Низковольтное оборудование/Контакторы | кг | RUR | Включая НДС: 20.00 % |  | 0 кг | http://catalog.raec.su/media/images/7e0/7e0114614e0eb9bd9f73599e5ae5879f.jpg |  |  | MKK11-20-11 |  |  | 1613.528 |  |  | 5 |  |  | IEK (ИЭК) | Модульный контактор для распределительного щита | Кол-во в упаковке 1. Малая (1 шт)
1956851 | IEK Контактор модульный КМ25-40М AC/DC |  |  | IEK Контактор модульный КМ25-40М AC/DC | Контакторы модульные типа КМ торговой марки IEK предназначены для применения в сетях переменного тока напряжением до 400 В частоты 50 Гц и служат для коммутации слабоиндуктивных нагрузок с номинальным током до 63 А.Используются для автоматизации и управления различных технологических процессов, в том числе в системах освещения, кондиционирования, вентиляции и т.д. | выставлен |  |  |  |  | Общий каталог/Низковольтное оборудование/Контакторы | кг | RUR | Включая НДС: 20.00 % |  | 0 кг | http://catalog.raec.su/media/images/3b9/3b92967663f4e1d43d9d6484c53d1598.jpg |  |  | MKK21-25-40 |  |  | 3315.774 |  |  | 0 |  |  | IEK (ИЭК) | Модульный контактор для распределительного щита | Кол-во в упаковке 1. Малая (1 шт)
1956852 | IEK Контактор модульный КМ40-40М AC/DC |  |  | IEK Контактор модульный КМ40-40М AC/DC | Контакторы модульные типа КМ торговой марки IEK предназначены для применения в сетях переменного тока напряжением до 400 В частоты 50 Гц и служат для коммутации слабоиндуктивных нагрузок с номинальным током до 63 А.Используются для автоматизации и управления различных технологических процессов, в том числе в системах освещения, кондиционирования, вентиляции и т.д. | выставлен |  |  |  |  | Общий каталог/Низковольтное оборудование/Контакторы | кг | RUR | Включая НДС: 20.00 % |  | 0 кг | http://catalog.raec.su/media/images/450/450462d3dcf37223f1742083bc874323.jpg |  |  | MKK21-40-40 |  |  | 4215.022 |  |  | 0 |  |  | IEK (ИЭК) | Модульный контактор для распределительного щита | Кол-во в упаковке 1. Малая (1 шт)
1956853 | IEK Контактор модульный КМ63-40М AC/DC |  |  | IEK Контактор модульный КМ63-40М AC/DC | Контакторы модульные типа КМ торговой марки IEK предназначены для применения в сетях переменного тока напряжением до 400 В частоты 50 Гц и служат для коммутации слабоиндуктивных нагрузок с номинальным током до 63 А.Используются для автоматизации и управления различных технологических процессов, в том числе в системах освещения, кондиционирования, вентиляции и т.д. | выставлен |  |  |  |  | Общий каталог/Низковольтное оборудование/Контакторы | кг | RUR | Включая НДС: 20.00 % |  | 0 кг | http://catalog.raec.su/media/images/d0b/d0b7b6906c0b4342ae69b66bc02f25b6.jpg |  |  | MKK21-63-40 |  |  | 4215.022 |  |  | 5 |  |  | IEK (ИЭК) | Модульный контактор для распределительного щита | Кол-во в упаковке 1. Малая (1 шт)
1956912 | IEK Переходник вилка 220В-патрон Е27 пластик белый |  |  | IEK Переходник вилка 220В-патрон Е27 пластик белый | Электропатроны применяются для комплектации различных осветительных приборов, а также для организации временного освещения.В ассортименте представлены патроны для ламп с резьбовыми цоколями E14, E27, E40 и штырьковыми цоколями GU5.3, GU10, GX53.Переходники применяются для подключения в имеющийся резьбовой патрон лампы с другим цоколем. | выставлен |  |  |  |  | Общий каталог/Светотехника/Патроны (ламподержатели) | кг | RUR | Включая НДС: 20.00 % |  | 0 кг | http://catalog.raec.su/media/images/586/58690e7c73642fa6ad4ac28a97cde320.jpg |  |  | EPP16-02-01-K01 |  |  | 153.23 |  |  | 14 |  |  | IEK (ИЭК) | Патрон для лампы/ ламподержатель/ стартеродержатель | Кол-во в упаковке 25. Малая (25 шт)
1958897 | IEK РТЭ-1 Розетка-таймер электронный 1мин 7дн 140on/off 16А IP20 |  |  | IEK РТЭ-1 Розетка-таймер электронный 1мин 7дн 140on/off 16А IP20 | Розетки-таймеры электронные недельные предназначены для отсчета интервалов времени, автоматического включения/отключения электроприборов через заданный промежуток времени в течение недели. | выставлен |  |  |  |  | Общий каталог/Электроустановочные изделия/Выключатели, переключатели и диммеры | кг | RUR | Включая НДС: 20.00 % |  | 0.0009 кг | http://catalog.raec.su/media/images/80c/80c55160768903ee9f6cf93daf0427c6.jpg |  |  | ERT-10-1-16-N-01-5-20-K01 |  |  | 868.308 |  |  | 0 |  |  | IEK (ИЭК) | Розеточный таймер | Кол-во в упаковке 1. Малая (1 шт)
1958903 | IEK РТМ-3 Розетка-таймер механический 15мин 24ч 96on/off 16А IP20 |  |  | IEK РТМ-3 Розетка-таймер механический 15мин 24ч 96on/off 16А IP20 | Розетки-таймеры механические предназначены для отсчёта интервалов времени, автоматического включения/отключения электроприборов через заданный промежуток времени в течение суток. | выставлен |  |  |  |  | Общий каталог/Электроустановочные изделия/Выключатели, переключатели и диммеры | кг | RUR | Включая НДС: 20.00 % |  | 0.0015 кг | http://catalog.raec.su/media/images/7b3/7b3ecc1a1d646edabf5a6e398cc4a9a1.jpg |  |  | ERT-21-1-16-S-15-0-20-K01 |  |  | 616.868 |  |  | 10 |  |  | IEK (ИЭК) | Розеточный таймер | Кол-во в упаковке 1. Малая (1 шт)
1971514 | ABB Коробка монтажная для скрытого монтажа абонентского устройства, видео 4,3 без трубки |  |  | ABB Коробка монтажная для скрытого монтажа абонентского устройства, видео 4,3 без трубки |  | выставлен |  |  |  |  | Общий каталог/Звонки дверные, домофонные системы/Переговорные устройства и видеодомофоны | кг | RUR | Включая НДС: 20.00 % |  | 0.000297 кг | http://catalog.raec.su/media/images/2f5/2f523ec1d5cdd9be9125661737f9b46c.png |  |  | 2TMA070130A0017 |  |  | 6949.782 |  |  | 5 |  |  | ABB | Монтажная рамка для внутриквартирного переговорного устройства | Кол-во в упаковке 1. Малая (1 шт) | Высота: 27мм. Ширина: 125мм. Глубина: 145мм.
1973984 | IEK ITK Вставка 45х22,5мм для 1 мод. Keystone Jack с маркером |  |  | IEK ITK Вставка 45х22,5мм для 1 мод. Keystone Jack с маркером | Используется для монтажа в кабель-канал и установки в нее модуля Keystone Jack. | выставлен |  |  |  |  | Общий каталог/Электроустановочные изделия/Розетки антенные, информационные, коммуникационные | кг | RUR | Включая НДС: 20.00 % |  | 0.000432 кг | http://catalog.raec.su/media/images/e6d/e6d0ae85b27dbfa4532d104d07e38de5.jpg |  |  | CS6-11M |  |  | 72.744 |  |  | 17 |  |  | IEK (ИЭК) | Накладка/вставка/механизм для коммуникационных устройств | Кол-во в упаковке 20. Малая (20 шт)
1975259 | Gauss Светильник офисный 36W 2750lm 4000K IP20 595*595*19мм матовый LED |  |  | Gauss Светильник офисный 36W 2750lm 4000K IP20 595*595*19мм матовый LED | Светодиодная панель Gauss 36W и температурой свчения 4000К - является самым популярным светильником для офисного освещения. Драйвер встроен в корпус.Широко используется в качестве основного освещения в офисах, торговых центрах, магазинах, холлах, ресторанах, автосалонах, аэропортах, вокзалах, спортивных сооружений. Способ монтажа - универсальный, встраиваемый монтаж возможен без разбора панели, что значительно уменьшает время установки.Толщина корпуса - 20 мм, что позволяет эффективно экономить потолочное пространство при встраиваемом способе и быть максимально незаметным, аккуратным - при накладном способе монтажаДрайвер встроен в корпус светильника, что значительно улучшает визуальное восприятие (драйвер не просвечивает через рассеиватель).Два вида рассеивателей - опал и призма.Драйвер поставляется в комплектеКоэффициент мощности >0,9, пульсации светового потока менее 5%Применение светодиодных технологий позволяет обеспечить время работы светильника до 30 000 часов.. | выставлен |  |  |  |  | Общий каталог/Светотехника/Светильники настенно-потолочные | кг | RUR | Включая НДС: 20.00 % |  | 0 кг | http://catalog.raec.su/media/images/742/7424f55dee21e7aa4e9bd862fc3f8587.png |  |  | 842123240 |  |  | 1963.5 |  |  | 0 |  |  | Gauss | Настенно-потолочный светильник | Кол-во в упаковке 1. Малая (1 шт) | Ширина: 595мм. Ширина установочная (встраив.): 595. Длина установочная (встраив.): 595. Подходит для монтажа на потолке: да.
1975262 | Gauss Светильник офисный 48W 4250lm 6500K IP20 595*595*19мм призма LED |  |  | Gauss Светильник офисный 48W 4250lm 6500K IP20 595*595*19мм призма LED | Встраиваемый светодиодный светильник Gauss, замена традиционному люминисцентному офисному светильнику, размеры 595*595*19, мощность 48Вт, 4150Лм, 6500К, степень защиты IP20 | выставлен |  |  |  |  | Общий каталог/Светотехника/Светильники настенно-потолочные | кг | RUR | Включая НДС: 20.00 % |  | 0 кг | http://catalog.raec.su/media/images/c21/c214c42d9b83f7a0b92f5dfcc61e5958.png |  |  | 842123345 |  |  | 2308.46 |  |  | 15 |  |  | Gauss | Настенно-потолочный светильник | Кол-во в упаковке 1. Малая (1 шт) | Ширина: 595мм. Ширина установочная (встраив.): 595. Длина установочная (встраив.): 595. Подходит для монтажа на потолке: да.
1975263 | Gauss Светильник офисный MiR 35W 3000lm 4000K IP40 595*595*50мм опал LED |  |  | Gauss Светильник офисный MiR 35W 3000lm 4000K IP40 595*595*50мм опал LED | Начатая несколько лет назад тенденция к отечественным продуктам в рамках импортозамещения не теряет своих оборотов.Спрос партнеров и покупателей на качественный, но при этом недорогой отечественный аналог светодиодной панели, помог создать предложение от торговой маркиGauss - потолочную светодиодную панель встраиваемого/накладного типа Gauss MiR 595x595, которая теперь производится в России.Применение современных технологий и оборудования, ежедневный трехуровневый контроль качества на нашей производственной площадке в г. Богородицк, Тульской области, дают полную уверенность в надежности и долговечности продукции и позволяют предлагать ее рынку по конкурентоспособной цене.Мощность новой потолочной светодиодной панели MiR ─ 35 Вт, светоотдача до ─ 100 лм/Вт. Индекс цветопередачи >80. На выбор заказчику предлагаются модификации с цветовыми температурами 4000К или 6500К в комплекте с матовым или с призматическим рассеивателем. | выставлен |  |  |  |  | Общий каталог/Светотехника/Светильники настенно-потолочные | кг | RUR | Включая НДС: 20.00 % |  | 0 кг | http://catalog.raec.su/media/images/265/26586321dd157d0bc14d8e7a506d4f03.png |  |  | G1-A0-00070-01G02-2003540 |  |  | 2800.21 |  |  | 5 |  |  | Gauss | Настенно-потолочный светильник | Кол-во в упаковке 1. Малая (1 шт) | Ширина: 595мм. Ширина установочная (встраив.): 595. Подходит для монтажа на стену: да. Длина установочная (встраив.): 595. Подходит для монтажа на потолке: да.
1975264 | Gauss Светильник офисный MiR 35W 3000lm 6500K IP40 595*595*50мм опал LED |  |  | Gauss Светильник офисный MiR 35W 3000lm 6500K IP40 595*595*50мм опал LED | Начатая несколько лет назад тенденция к отечественным продуктам в рамках импортозамещения не теряет своих оборотов. Спрос партнеров и покупателей на качественный, но при этом недорогой отечественный аналог светодиодной панели, помог создать предложение от торговой марки Gauss - потолочную светодиодную панель встраиваемого/накладного типа Gauss MiR 595x595, которая теперь производится в России. Применение современных технологий и оборудования, ежедневный трехуровневый контроль качества на нашей производственной площадке в г. Богородицк, Тульской области, дают полную уверенность в надежности и долговечности продукции и позволяют предлагать ее рынку по конкурентоспособной цене. Мощность новой потолочной светодиодной панели MiR ─ 35 Вт, светоотдача до ─ 100 лм/Вт. Индекс цветопередачи >80. На выбор заказчику предлагаются модификации с цветовыми температурами 4000К или 6500К в комплекте с матовым или с призматическим рассеивателем. Светодиодная панель Gauss MiR 595x595 станет прекрасным решением для разли | выставлен |  |  |  |  | Общий каталог/Светотехника/Светильники настенно-потолочные | кг | RUR | Включая НДС: 20.00 % |  | 0 кг | http://catalog.raec.su/media/images/6fe/6fea711638eae2f125f52667fe587190.png |  |  | G1-A0-00070-01G02-2003565 |  |  | 2979.9 |  |  | 30 |  |  | Gauss | Настенно-потолочный светильник | Кол-во в упаковке 1. Малая (1 шт) | Ширина: 595мм. Ширина установочная (встраив.): 595. Подходит для монтажа на стену: да. Длина установочная (встраив.): 595. Подходит для монтажа на потолке: да.
1975265 | Gauss Светильник офисный MiR 35W 3500lm 4000K IP40 595*595*50мм призма LED |  |  | Gauss Светильник офисный MiR 35W 3500lm 4000K IP40 595*595*50мм призма LED | Начатая несколько лет назад тенденция к отечественным продуктам в рамках импортозамещения не теряет своих оборотов. Спрос партнеров и покупателей на качественный, но при этом недорогой отечественный аналог светодиодной панели, помог создать предложение от торговой марки Gauss - потолочную светодиодную панель встраиваемого/накладного типа Gauss MiR 595x595, которая теперь производится в России. Применение современных технологий и оборудования, ежедневный трехуровневый контроль качества на нашей производственной площадке в г. Богородицк, Тульской области, дают полную уверенность в надежности и долговечности продукции и позволяют предлагать ее рынку по конкурентоспособной цене. Мощность новой потолочной светодиодной панели MiR ─ 35 Вт, светоотдача до ─ 100 лм/Вт. Индекс цветопередачи >80. На выбор заказчику предлагаются модификации с цветовыми температурами 4000К или 6500К в комплекте с матовым или с призматическим рассеивателем. Светодиодная панель Gauss MiR 595x595 станет прекрасным решением для разли | выставлен |  |  |  |  | Общий каталог/Светотехника/Светильники настенно-потолочные | кг | RUR | Включая НДС: 20.00 % |  | 0 кг | http://catalog.raec.su/media/images/910/910964e742c78d481b8e57c63db06f6b.png |  |  | G1-A0-00070-01G03-2003540 |  |  | 2758.14 |  |  | 0 |  |  | Gauss | Настенно-потолочный светильник | Кол-во в упаковке 1. Малая (1 шт) | Ширина: 595мм. Ширина установочная (встраив.): 595. Подходит для монтажа на стену: да. Длина установочная (встраив.): 595. Подходит для монтажа на потолке: да.
1989847 | IEK Светильник LED ДБО 5010 45Вт 4000К IP20 1500мм сталь |  |  | IEK Светильник LED ДБО 5010 45Вт 4000К IP20 1500мм сталь | Светильники предназначены для внутреннего освещения бытовых и общественных помещений.Применение светодиодных технологий позволяет обеспечить время работы светильника до 30 000 часов. | выставлен |  |  |  |  | Общий каталог/Светотехника/Светильники настенно-потолочные | кг | RUR | Включая НДС: 20.00 % |  | 0 кг | http://catalog.raec.su/media/images/6ee/6eea54ba6e7bdb8f264dab1beea57984.jpg |  |  | LDBO0-5010-45-4000-K01 |  |  | 1007.314 |  |  | 11 |  |  | IEK (ИЭК) | Настенно-потолочный светильник | Кол-во в упаковке 1. Малая (1 шт) | Ширина: 70мм. Подходит для монтажа на стену: да. Подходит для монтажа на потолке: да.
1999037 | SE ИЗОЛЕНТА ПВХ 19мм Х 20м КРАСНАЯ |  |  | SE ИЗОЛЕНТА ПВХ 19мм Х 20м КРАСНАЯ |  | выставлен |  |  |  |  | Общий каталог/Материалы для монтажа/Изолента, лента сигнальная/оградительная | кг | RUR | Включая НДС: 20.00 % |  | 0 кг | http://catalog.raec.su/media/images/b15/b1580f98dc3d0374bff312e9d5a9debe.jpeg |  |  | SE IMT38200 |  |  | 96.096 |  |  | 169 |  |  | Schneider Electric | Лента клейкая / Изолента / Лента защитная | Кол-во в упаковке 8. Малая (8 шт) | Ширина: 19мм.
1999039 | SE ИЗОЛЕНТА ПВХ 19мм Х 20м СИНЯЯ |  |  | SE ИЗОЛЕНТА ПВХ 19мм Х 20м СИНЯЯ |  | выставлен |  |  |  |  | Общий каталог/Материалы для монтажа/Изолента, лента сигнальная/оградительная | кг | RUR | Включая НДС: 20.00 % |  | 0 кг | http://catalog.raec.su/media/images/1b8/1b817ec2089d1de02cce80fe601bcd98.jpeg |  |  | SE IMT38202 |  |  | 96.096 |  |  | 0 |  |  | Schneider Electric | Лента клейкая / Изолента / Лента защитная | Кол-во в упаковке 8. Малая (8 шт) | Ширина: 19мм.
1999040 | SE ИЗОЛЕНТА ПВХ 19мм Х 20м ЧЁРНАЯ |  |  | SE ИЗОЛЕНТА ПВХ 19мм Х 20м ЧЁРНАЯ |  | выставлен |  |  |  |  | Общий каталог/Материалы для монтажа/Изолента, лента сигнальная/оградительная | кг | RUR | Включая НДС: 20.00 % |  | 0 кг | http://catalog.raec.su/media/images/814/8142143a2c51640b8ef390eb5eb37797.jpeg |  |  | SE IMT38203 |  |  | 96.096 |  |  | 720 |  |  | Schneider Electric | Лента клейкая / Изолента / Лента защитная | Кол-во в упаковке 8. Малая (8 шт) | Ширина: 19мм.
1999041 | SE ИЗОЛЕНТА ПВХ 19мм Х 20м БЕЛАЯ |  |  | SE ИЗОЛЕНТА ПВХ 19мм Х 20м БЕЛАЯ |  | выставлен |  |  |  |  | Общий каталог/Материалы для монтажа/Изолента, лента сигнальная/оградительная | кг | RUR | Включая НДС: 20.00 % |  | 0 кг | http://catalog.raec.su/media/images/e37/e377eed927256164118172d55df9051e.jpeg |  |  | SE IMT38204 |  |  | 96.096 |  |  | 0 |  |  | Schneider Electric | Лента клейкая / Изолента / Лента защитная | Кол-во в упаковке 8. Малая (8 шт) | Ширина: 19мм.
1999045 | SE ИЗОЛЕНТА ПВХ 19мм Х 20м СЕРАЯ |  |  | SE ИЗОЛЕНТА ПВХ 19мм Х 20м СЕРАЯ |  | выставлен |  |  |  |  | Общий каталог/Материалы для монтажа/Изолента, лента сигнальная/оградительная | кг | RUR | Включая НДС: 20.00 % |  | 0 кг | http://catalog.raec.su/media/images/38e/38e6387e32b2366d4f0fbf2c7dbfe152.jpeg |  |  | SE IMT38208 |  |  | 96.096 |  |  | 100 |  |  | Schneider Electric | Лента клейкая / Изолента / Лента защитная | Кол-во в упаковке 8. Малая (8 шт) | Ширина: 19мм.
1999060 | SE ШИНА PE PRAGMA 3 ОТВ. 6-25КВ.ММ (ВИНТ) И 21 ОТВ. 1,5-4КВ.ММ (САМОЗАЖИМ) ДО 63А |  |  | SE ШИНА PE PRAGMA 3 ОТВ. 6-25КВ.ММ (ВИНТ) И 21 ОТВ. 1,5-4КВ.ММ (САМОЗАЖИМ) ДО 63А | ШИНА PE PRAGMA 3 ОТВ. 6-25КВ.ММ (ВИНТ) И 21 ОТВ. 1,5-4КВ.ММ (САМОЗАЖИМ) ДО 63А. Данный держатель для винтовых шинок RH используется при необходимости установки на DIN-рейку шинок RH. Таким образом из данного типа шинок можно создать полноценный кросс-модуль на DIN-рейку. | выставлен |  |  |  |  | Общий каталог/Низковольтное оборудование/Клеммные колодки | кг | RUR | Включая НДС: 20.00 % |  | 0 кг | http://catalog.raec.su/media/images/032/032928d049a2a5590feb4b1770248d73.jpeg |  |  | SE LGYT1E24 |  |  | 1729.728 |  |  | 1 |  |  | Schneider Electric | Одно- и многополюсная клемма/ клеммная колодка | Кол-во в упаковке 1. Малая (1 шт)
2001171 | SE Easy9 Светло-серый Шинка гребенчатая для аппаратов однополюсная, 12 модулей по 18 мм 63А |  |  | SE Easy9 Светло-серый Шинка гребенчатая для аппаратов однополюсная, 12 модулей по 18 мм 63А | Гребенчатая шинка для аппаратов серии Easy9 Schneider Electric, однополюсная, 12 модулей по 18 мм, на номинальный ток 63 А, тип разъема - PIN (штырь), цвет - светло-серый. - Педназначена для распределения электропитания внутри распределительного щита. - Обеспечивает легкую и надежную сборку распределительного щита без использования кабельных перемычек. - Контактные зубцы расположены в соответствии с вводами подключаемых устройств. - Обеспечена идентификация контактов шин. - Могут быть разрезаны или распилены. - Поставляются с боковыми заглушками IP20, | выставлен |  |  |  |  | Общий каталог/Щиты и шкафы, шинопровод/Системы сборных шин | кг | RUR | Включая НДС: 20.00 % |  | 0 кг | http://catalog.raec.su/media/images/7bd/7bd62963d2aaa2c126471305aac19392.jpeg |  |  | SE EZ9XPH112 |  |  | 509.026 |  |  | 0 |  |  | Schneider Electric | Фазовая шина (шинная разводка) | Кол-во в упаковке 1. Малая (1 шт)
2001266 | SE Easy9 Светло-серый Шинка гребенчатая для аппаратов двухполюсная, 12 модулей по 18 мм 63 А |  |  | SE Easy9 Светло-серый Шинка гребенчатая для аппаратов двухполюсная, 12 модулей по 18 мм 63 А | Гребенчатая шинка для аппаратов серии Easy9 Schneider Electric, двухполюсная, 12 модулей по 18 мм, на номинальный ток 63 А, тип разъема - PIN (штырь), цвет - светло-серый. - Педназначена для распределения электропитания внутри распределительного щита. - Обеспечивает легкую и надежную сборку распределительного щита без использования кабельных перемычек. - Контактные зубцы расположены в соответствии с вводами подключаемых устройств. - Обеспечена идентификация контактов шин. - Могут быть разрезаны или распилены. - Поставляются с боковыми заглушками IP20, | выставлен |  |  |  |  | Общий каталог/Щиты и шкафы, шинопровод/Системы сборных шин | кг | RUR | Включая НДС: 20.00 % |  | 0 кг | http://catalog.raec.su/media/images/93c/93cf328e360cca0b8fb332653b74df6d.jpeg |  |  | SE EZ9XPH212 |  |  | 905.52 |  |  | 0 |  |  | Schneider Electric | Фазовая шина (шинная разводка) | Кол-во в упаковке 1. Малая (1 шт)
2001267 | SE Easy9 Заглушки боковые для двухполюсных гребенчатых шинок, 10 шт |  |  | SE Easy9 Заглушки боковые для двухполюсных гребенчатых шинок, 10 шт | Боковые заглушки для двухполюсных гребенчатых шинок серии Easy9 Schneider Electric, комплект 10 шт., - Обеспечивают изоляцию торцов гребенчатых шинок. | выставлен |  |  |  |  | Общий каталог/Щиты и шкафы, шинопровод/Аксессуары и вспомогательное оборудование для щитов и шкафов | кг | RUR | Включая НДС: 20.00 % |  | 0 кг | http://catalog.raec.su/media/images/686/6860b36f7c0eff9982650548b77ae57e.jpeg |  |  | SE EZ9XPE210 |  |  | 472.808 |  |  | 53 |  |  | Schneider Electric | Комплектующие для малого распределительного щита | Кол-во в упаковке 1. Малая (1 упак)
2001279 | Gauss Светильник офисный MiR 35W 3000lm 6500K IP40 595*595*50мм опал с БАП LED |  |  | Gauss Светильник офисный MiR 35W 3000lm 6500K IP40 595*595*50мм опал с БАП LED | Начатая несколько лет назад тенденция к отечественным продуктам в рамках импортозамещения не теряет своих оборотов.Спрос партнеров и покупателей на качественный, но при этом недорогой отечественный аналог светодиодной панели, помог создать предложение от торговой маркиGauss - потолочную светодиодную панель встраиваемого/накладного типа Gauss MiR 595x595, которая теперь производится в России.Применение современных технологий и оборудования, ежедневный трехуровневый контроль качества на нашей производственной площадке в г. Богородицк, Тульской области, дают полную уверенность в надежности и долговечности продукции и позволяют предлагать ее рынку по конкурентоспособной цене.Мощность новой потолочной светодиодной панели MiR ─ 35 Вт, светоотдача до ─ 100 лм/Вт. Индекс цветопередачи >80. На выбор заказчику предлагаются модификации с цветовыми температурами 4000К или 6500К в комплекте с матовым или с призматическим рассеивателем. Время работы в аварийном режиме 1 час. | выставлен |  |  |  |  | Общий каталог/Светотехника/Светильники настенно-потолочные | кг | RUR | Включая НДС: 20.00 % |  | 0 кг | http://catalog.raec.su/media/images/6fe/6fea711638eae2f125f52667fe587190.png |  |  | G1-A0-00070-01GA2-2003565 |  |  | 8302.14 |  |  | 30 |  |  | Gauss | Настенно-потолочный светильник | Кол-во в упаковке 1. Малая (1 шт) | Ширина: 595мм. Ширина установочная (встраив.): 595. Подходит для монтажа на стену: да. Длина установочная (встраив.): 595. Подходит для монтажа на потолке: да.
2001281 | Gauss Светильник офисный MiR 35W 3500lm 6500K IP40 595*595*50мм призма с БАП LED |  |  | Gauss Светильник офисный MiR 35W 3500lm 6500K IP40 595*595*50мм призма с БАП LED | Начатая несколько лет назад тенденция к отечественным продуктам в рамках импортозамещения не теряет своих оборотов. Спрос партнеров и покупателей на качественный, но при этом недорогой отечественный аналог светодиодной панели, помог создать предложение от торговой марки Gauss - потолочную светодиодную панель встраиваемого/накладного типа Gauss MiR 595x595, которая теперь производится в России. Применение современных технологий и оборудования, ежедневный трехуровневый контроль качества на нашей производственной площадке в г. Богородицк, Тульской области, дают полную уверенность в надежности и долговечности продукции и позволяют предлагать ее рынку по конкурентоспособной цене. Мощность новой потолочной светодиодной панели MiR ─ 35 Вт, светоотдача до ─ 100 лм/Вт. Индекс цветопередачи >80. На выбор заказчику предлагаются модификации с цветовыми температурами 4000К или 6500К в комплекте с матовым или с призматическим рассеивателем. Время работы в аварийном режиме 1 час. | выставлен |  |  |  |  | Общий каталог/Светотехника/Светильники настенно-потолочные | кг | RUR | Включая НДС: 20.00 % |  | 0 кг | http://catalog.raec.su/media/images/71c/71c4867d5fda63a6f0163421ff0b15ce.png |  |  | G1-A0-00070-01GA3-2003565 |  |  | 6999.566 |  |  | 10 |  |  | Gauss | Настенно-потолочный светильник | Кол-во в упаковке 1. Малая (1 шт) | Ширина: 595мм. Ширина установочная (встраив.): 595. Подходит для монтажа на стену: да. Длина установочная (встраив.): 595. Подходит для монтажа на потолке: да.
2001287 | SE Easy9 Выключатель селективный дифференциального тока ВДТ (УЗО) 2-полюсный, номинальный ток 40А, ток утечки 300 мА AC-S 230В |  |  | SE Easy9 Выключатель селективный дифференциального тока ВДТ (УЗО) 2-полюсный, номинальный ток 40А, ток утечки 300 мА AC-S 230В | Селективный выключатель дифференциального тока (ВДТ/ УЗО) серии Easy9 Schneider Electric, 2-полюсный, номинальный ток 40А, ток утечки 300 мА, тип АС-S, ширина 2х18 мм.- Применяется в однофазных сетях напряжением до 230В. - Электромеханический топ. - Устанавливается во вводных щитах.- Уставка по току утечки 300 мА обеспечивает защиту электроустановок от пожара. - Срабатывает с выдержкой времени 40-130 мс., что позволяет исключить риск ложного срабатывания в случае отключения нижестоящего группового ВДТ. - | выставлен |  |  |  |  | Общий каталог/Низковольтное оборудование/Устройства защитного отключения (УЗО) | кг | RUR | Включая НДС: 20.00 % |  | 0 кг | http://catalog.raec.su/media/images/43f/43fb83bfad574dd97efba78ead9fac0c.jpeg |  |  | SE EZ9R67240 |  |  | 5982.9 |  |  | 4 |  |  | Schneider Electric | Дифференциальный выключатель / Устройство защитного отключения (УЗО) | Кол-во в упаковке 1. Малая (1 шт) | Глубина установочная (встраив.): 44.
2001288 | SE Easy9 Выключатель селективный дифференциального тока ВДТ (УЗО) 2-полюсный, номинальный ток 63А, ток утечки 300 мА AC-S 230В |  |  | SE Easy9 Выключатель селективный дифференциального тока ВДТ (УЗО) 2-полюсный, номинальный ток 63А, ток утечки 300 мА AC-S 230В | Селективный выключатель дифференциального тока (ВДТ/ УЗО) серии Easy9 Schneider Electric, 2-полюсный, номинальный ток 63А, ток утечки 300 мА, тип АС-S, ширина 2х18 мм.- Применяется в однофазных сетях напряжением до 230В. - Электромеханический тип. - Устанавливается во вводных щитах.- Уставка по току утечки 300 мА обеспечивает защиту электроустановок от пожара. - Срабатывает с выдержкой времени 40-130 мс., что позволяет исключить риск ложного срабатывания в случае отключения нижестоящего группового ВДТ. | выставлен |  |  |  |  | Общий каталог/Низковольтное оборудование/Устройства защитного отключения (УЗО) | кг | RUR | Включая НДС: 20.00 % |  | 0 кг | http://catalog.raec.su/media/images/e8a/e8a0899086ba8dbacb1c107da025a92b.jpeg |  |  | SE EZ9R67263 |  |  | 7244.16 |  |  | 0 |  |  | Schneider Electric | Дифференциальный выключатель / Устройство защитного отключения (УЗО) | Кол-во в упаковке 1. Малая (1 шт) | Глубина установочная (встраив.): 44.
2001289 | SE Easy9 Выключатель селективный дифференциального тока ВДТ (УЗО) 4-полюсный, номинальный ток 25А, ток утечки 300 мА AC-S 400В |  |  | SE Easy9 Выключатель селективный дифференциального тока ВДТ (УЗО) 4-полюсный, номинальный ток 25А, ток утечки 300 мА AC-S 400В | Селективный выключатель дифференциального тока (ВДТ/ УЗО) серии Easy9 Schneider Electric, 4-полюсный, номинальный ток 25А, ток утечки 300 мА, тип АС-S, ширина 4х18 мм.- Применяется в трехфазных сетях напряжением до 400В. - Устанавливается во вводных щитах.- Уставка по току утечки 300 мА обеспечивает защиту электроустановок от пожара. - Срабатывает с выдержкой времени 40-130 мс., что позволяет исключить риск ложного срабатывания в случае отключения нижестоящего группового ВДТ - Индикация состояния and laquo;включен/отключен and raquo; положением рукоятки управления. | выставлен |  |  |  |  | Общий каталог/Низковольтное оборудование/Устройства защитного отключения (УЗО) | кг | RUR | Включая НДС: 20.00 % |  | 0 кг | http://catalog.raec.su/media/images/b91/b919fcb1d24ebd66a6d03c3db15a7a2d.jpeg |  |  | SE EZ9R67425 |  |  | 6532.68 |  |  | 3 |  |  | Schneider Electric | Дифференциальный выключатель / Устройство защитного отключения (УЗО) | Кол-во в упаковке 1. Малая (1 шт) | Глубина установочная (встраив.): 44.
2001290 | SE Easy9 Выключатель селективный дифференциального тока ВДТ (УЗО) 4-полюсный, номинальный ток 40А, ток утечки 300 мА AC-S 400В |  |  | SE Easy9 Выключатель селективный дифференциального тока ВДТ (УЗО) 4-полюсный, номинальный ток 40А, ток утечки 300 мА AC-S 400В | Селективный выключатель дифференциального тока (ВДТ/ УЗО) серии Easy9 Schneider Electric, 4-полюсный, номинальный ток 40А, ток утечки 300 мА, тип АС-S, ширина 4х18 мм.- Применяется в трехфазных сетях напряжением до 400В. - Устанавливается во вводных щитах.- Уставка по току утечки 300 мА обеспечивает защиту электроустановок от пожара. - Срабатывает с выдержкой времени 40-130 мс., что позволяет исключить риск ложного срабатывания в случае отключения нижестоящего группового ВДТ - Индикация состояния and laquo;включен/отключен and raquo; положением рукоятки управления. | выставлен |  |  |  |  | Общий каталог/Низковольтное оборудование/Устройства защитного отключения (УЗО) | кг | RUR | Включая НДС: 20.00 % |  | 0 кг | http://catalog.raec.su/media/images/6a5/6a501dd2bd0d4447511919038405021f.jpeg |  |  | SE EZ9R67440 |  |  | 6791.4 |  |  | 2 |  |  | Schneider Electric | Дифференциальный выключатель / Устройство защитного отключения (УЗО) | Кол-во в упаковке 1. Малая (1 шт) | Глубина установочная (встраив.): 44.
2001291 | SE Easy9 Выключатель селективный дифференциального тока ВДТ (УЗО) 4-полюсный, номинальный ток 63А, ток утечки 300 мА AC-S 400В |  |  | SE Easy9 Выключатель селективный дифференциального тока ВДТ (УЗО) 4-полюсный, номинальный ток 63А, ток утечки 300 мА AC-S 400В | Селективный выключатель дифференциального тока (ВДТ/ УЗО) серии Easy9 Schneider Electric, 4-полюсный, номинальный ток 63А, ток утечки 300 мА, тип АС-S, ширина 4х18 мм.- Применяется в трехфазных сетях напряжением до 400В. - Устанавливается во вводных щитах.- Уставка по току утечки 300 мА обеспечивает защиту электроустановок от пожара. - Срабатывает с выдержкой времени 40-130 мс., что позволяет исключить риск ложного срабатывания в случае отключения нижестоящего группового ВДТ - Индикация состояния and laquo;включен/отключен and raquo; положением рукоятки управления. | выставлен |  |  |  |  | Общий каталог/Низковольтное оборудование/Устройства защитного отключения (УЗО) | кг | RUR | Включая НДС: 20.00 % |  | 0 кг | http://catalog.raec.su/media/images/eb4/eb461c486006a749c7c1a1c720d7a176.jpeg |  |  | SE EZ9R67463 |  |  | 8214.36 |  |  | 4 |  |  | Schneider Electric | Дифференциальный выключатель / Устройство защитного отключения (УЗО) | Кол-во в упаковке 1. Малая (1 шт) | Глубина установочная (встраив.): 44.
2001292 | SE Easy9 Модульный Контактор CT 2-полюсный, на номинальный ток 40 А 2НО 230/250В АС 50ГЦ |  |  | SE Easy9 Модульный Контактор CT 2-полюсный, на номинальный ток 40 А 2НО 230/250В АС 50ГЦ | Контактор CT серии Easy9 Schneider Electric, 2-полюсный, на номинальный ток 40 А (AC7a / AC7b), 2НО, номинальное напряжение силовой цепи - 250В, напряжение цепи управления - 230В, ширина 36 мм.- В сочетании с автоматическими выключателями или АВДТ обеспечивают дистанционное управление в однофазных и трехфазных цепях переменного тока (освещение, отопление, вентиляция, жалюзи и т.п.) - Управление неприоритетными нагрузками с помощью мастер-выключателя. - Механический индикатор положения контактов. - Крепление защёлкиванием на DIN-рейке шириной 35 мм. | выставлен |  |  |  |  | Общий каталог/Низковольтное оборудование/Контакторы | кг | RUR | Включая НДС: 20.00 % |  | 0 кг | http://catalog.raec.su/media/images/6a3/6a31857bbf5a516bf9bfd9e572646192.jpeg |  |  | SE EZ9C32240 |  |  | 4307.688 |  |  | 0 |  |  | Schneider Electric | Модульный контактор для распределительного щита | Кол-во в упаковке 1. Малая (1 шт) | Глубина установочная (встраив.): 44.
2001293 | SE Easy9 Контактор модульный CT 4-полюсный, на номинальный ток 40 А 4НО 230/250В АС 50ГЦ |  |  | SE Easy9 Контактор модульный CT 4-полюсный, на номинальный ток 40 А 4НО 230/250В АС 50ГЦ | Контактор CT серии Easy9 Schneider Electric, 4-полюсный, на номинальный ток 40 А (AC7a / AC7b), 4НО, номинальное напряжение силовой цепи - 250В, напряжение цепи управления - 230В, ширина 54 мм.- В сочетании с автоматическими выключателями или АВДТ обеспечивают дистанционное управление в однофазных и трехфазных цепях переменного тока (освещение, отопление, вентиляция, жалюзи и т.п.) - Управление неприоритетными нагрузками с помощью мастер-выключателя. - Механический индикатор положения контактов. - Крепление защёлкиванием на DIN-рейке шириной 35 мм. | выставлен |  |  |  |  | Общий каталог/Низковольтное оборудование/Контакторы | кг | RUR | Включая НДС: 20.00 % |  | 0 кг | http://catalog.raec.su/media/images/93e/93eef902982eb14db860634bd22a65d3.jpeg |  |  | SE EZ9C32440 |  |  | 5911.752 |  |  | 0 |  |  | Schneider Electric | Модульный контактор для распределительного щита | Кол-во в упаковке 1. Малая (1 шт) | Глубина установочная (встраив.): 44.
2001294 | SE ИМПУЛЬСНОЕ РЕЛЕ EASY9 TL 16A 1НО 230/250В АС 50ГЦ |  |  | SE ИМПУЛЬСНОЕ РЕЛЕ EASY9 TL 16A 1НО 230/250В АС 50ГЦ | Импульсное реле TL серии Easy9 Schneider Electric, на номинальный ток 16 А, 1НО, ширина 18 мм.- Предназначено для дистанционного импульсного управления из нескольких точек электрическими цепями, например, лампами накаливания, низковольтными галогенными лампами (резистивные нагрузки) и флуоресцентными лампами, газоразрядными лампами и т.д. (индуктивные нагрузки), светодиодными (LED) светильниками. - Управляется с помощью кнопочного выключателя.- Рукоятка на передней панели для приоритетого и прямого ручного управления. - Крепление защёлкиванием на DIN-рейке шириной 35 мм. | выставлен |  |  |  |  | Общий каталог/Системы автоматизации/Реле | кг | RUR | Включая НДС: 20.00 % |  | 0 кг | http://catalog.raec.su/media/images/c54/c54787df2527bedd0153551a76f9f055.jpeg |  |  | SE EZ9C33116 |  |  | 3020.556 |  |  | 0 |  |  | Schneider Electric | Импульсное реле | Кол-во в упаковке 1. Малая (1 шт) | Глубина установочная (встраив.): 44.
2001295 | SE Easy9 Светло-серый Шинка гребенчатая для аппаратов однополюсная, 57 модулей по 18 мм 63А |  |  | SE Easy9 Светло-серый Шинка гребенчатая для аппаратов однополюсная, 57 модулей по 18 мм 63А | Гребенчатая шинка для аппаратов серии Easy9 Schneider Electric, однополюсная, 57 модулей по 18 мм, на номинальный ток 63 А, тип разъема - PIN (штырь), цвет - светло-серый. - Педназначена для распределения электропитания внутри распределительного щита. - Обеспечивает легкую и надежную сборку распределительного щита без использования кабельных перемычек. - Контактные зубцы расположены в соответствии с вводами подключаемых устройств. - Обеспечена идентификация контактов шин. - Могут быть разрезаны или распилены. - Поставляются с боковыми заглушками IP20, | выставлен |  |  |  |  | Общий каталог/Щиты и шкафы, шинопровод/Системы сборных шин | кг | RUR | Включая НДС: 20.00 % |  | 0 кг | http://catalog.raec.su/media/images/1bb/1bb79457f09181f2c113ccd0cabaeb74.jpeg |  |  | SE EZ9XPH157 |  |  | 1849.848 |  |  | 0 |  |  | Schneider Electric | Фазовая шина (шинная разводка) | Кол-во в упаковке 1. Малая (1 шт)
2001296 | SE Easy9 Светло-серый Шинка гребенчатая для аппаратов двухполюсная, 57 модулей по 18 мм 63А |  |  | SE Easy9 Светло-серый Шинка гребенчатая для аппаратов двухполюсная, 57 модулей по 18 мм 63А | Гребенчатая шинка для аппаратов серии Easy9 Schneider Electric, двухполюсная, 57 модулей по 18 мм, на номинальный ток 63 А, тип разъема - PIN (штырь), цвет - светло-серый. - Педназначена для распределения электропитания внутри распределительного щита. - Обеспечивает легкую и надежную сборку распределительного щита без использования кабельных перемычек. - Контактные зубцы расположены в соответствии с вводами подключаемых устройств. - Обеспечена идентификация контактов шин. - Могут быть разрезаны или распилены. - Поставляются с боковыми заглушками IP20, | выставлен |  |  |  |  | Общий каталог/Щиты и шкафы, шинопровод/Системы сборных шин | кг | RUR | Включая НДС: 20.00 % |  | 0 кг | http://catalog.raec.su/media/images/7bb/7bb33cd437c8b55648cb929b85ce011c.jpeg |  |  | SE EZ9XPH257 |  |  | 3343.956 |  |  | 0 |  |  | Schneider Electric | Фазовая шина (шинная разводка) | Кол-во в упаковке 1. Малая (1 шт)
2001297 | SE Easy9 Светло-серый Шинка гребенчатая трехполюсная, 12 модулей по 18 мм, на номинальный ток 63 А разрезаемая |  |  | SE Easy9 Светло-серый Шинка гребенчатая трехполюсная, 12 модулей по 18 мм, на номинальный ток 63 А разрезаемая | Гребенчатая шинка для аппаратов серии Easy9 Schneider Electric, трехполюсная, 12 модулей по 18 мм, на номинальный ток 63 А, тип разъема - PIN (штырь), цвет - светло-серый. - Педназначена для распределения электропитания внутри распределительного щита. - Обеспечивает легкую и надежную сборку распределительного щита без использования кабельных перемычек. - Контактные зубцы расположены в соответствии с вводами подключаемых устройств. - Обеспечена идентификация контактов шин. - Могут быть разрезаны или распилены. - Поставляются с боковыми заглушками IP20, | выставлен |  |  |  |  | Общий каталог/Щиты и шкафы, шинопровод/Системы сборных шин | кг | RUR | Включая НДС: 20.00 % |  | 0 кг | http://catalog.raec.su/media/images/dfe/dfe33bc246681dcd95ea809cfb999a83.jpeg |  |  | SE EZ9XPH312 |  |  | 1080.8 |  |  | 0 |  |  | Schneider Electric | Фазовая шина (шинная разводка) | Кол-во в упаковке 1. Малая (1 шт)
2001298 | SE Easy9 Светло-серый Шинка гребенчатая для аппаратов трехполюсная, 57 модулей по 18 мм 63А |  |  | SE Easy9 Светло-серый Шинка гребенчатая для аппаратов трехполюсная, 57 модулей по 18 мм 63А | Гребенчатая шинка для аппаратов серии Easy9 Schneider Electric, трехполюсная, 57 модулей по 18 мм, на номинальный ток 63 А, тип разъема - PIN (штырь), цвет - светло-серый. - Педназначена для распределения электропитания внутри распределительного щита. - Обеспечивает легкую и надежную сборку распределительного щита без использования кабельных перемычек. - Контактные зубцы расположены в соответствии с вводами подключаемых устройств. - Обеспечена идентификация контактов шин. - Могут быть разрезаны или распилены. - Поставляются с боковыми заглушками IP20, | выставлен |  |  |  |  | Общий каталог/Щиты и шкафы, шинопровод/Системы сборных шин | кг | RUR | Включая НДС: 20.00 % |  | 0 кг | http://catalog.raec.su/media/images/394/39469d7164bec951217df8a8a99ce41d.jpeg |  |  | SE EZ9XPH357 |  |  | 3867.864 |  |  | 0 |  |  | Schneider Electric | Фазовая шина (шинная разводка) | Кол-во в упаковке 1. Малая (1 шт)
2001299 | SE Easy9 Вводная клемма для 1-3 полюсных гребенчатых шинок, 4 шт. |  |  | SE Easy9 Вводная клемма для 1-3 полюсных гребенчатых шинок, 4 шт. | Вводная клемма для 1-3 полюсных гребенчатых шинок серии Easy9 Schneider Electric, на номинальный ток 63 А, разъем для кабеля до 35 кв.мм, комплект 4 шт. - Обеспечивает безопасное соединение кабеля и гребенчатой шинки. | выставлен |  |  |  |  | Общий каталог/Низковольтное оборудование/Низковольтные устройства различного назначения и аксессуары | кг | RUR | Включая НДС: 20.00 % |  | 0 кг | http://catalog.raec.su/media/images/d5f/d5f775b3ddfc4d4e3a5e8bd95948da02.jpeg |  |  | SE EZ9XPC04 |  |  | 871.892 |  |  | 0 |  |  | Schneider Electric | Аксессуары для низковольтного оборудования | Кол-во в упаковке 1. Малая (1 упак)
2001300 | SE Easy9 Заглушки боковые для однополюсных гребенчатых шинок, 10 шт. |  |  | SE Easy9 Заглушки боковые для однополюсных гребенчатых шинок, 10 шт. | Боковые заглушки для однополюсных гребенчатых шинок серии Easy9 Schneider Electric, комплект 10 шт., - Обеспечивают изоляцию торцов гребенчатых шинок. | выставлен |  |  |  |  | Общий каталог/Щиты и шкафы, шинопровод/Аксессуары и вспомогательное оборудование для щитов и шкафов | кг | RUR | Включая НДС: 20.00 % |  | 0 кг | http://catalog.raec.su/media/images/9d9/9d95666a8f3efa9adfb2396d6281fe3c.jpeg |  |  | SE EZ9XPE110 |  |  | 446.292 |  |  | 70 |  |  | Schneider Electric | Комплектующие для малого распределительного щита | Кол-во в упаковке 1. Малая (1 упак)
2001301 | SE Easy9 Заглушки боковые для трехполюсных гребенчатых шинок, 10 шт. |  |  | SE Easy9 Заглушки боковые для трехполюсных гребенчатых шинок, 10 шт. | Боковые заглушки для трехполюсных гребенчатых шинок серии Easy9 Schneider Electric, комплект 10 шт., - Обеспечивают изоляцию торцов гребенчатых шинок. | выставлен |  |  |  |  | Общий каталог/Щиты и шкафы, шинопровод/Аксессуары и вспомогательное оборудование для щитов и шкафов | кг | RUR | Включая НДС: 20.00 % |  | 0 кг | http://catalog.raec.su/media/images/bba/bbaadbcc9a5469fb0a81ab89a10777cb.jpeg |  |  | SE EZ9XPE310 |  |  | 490.924 |  |  | 51 |  |  | Schneider Electric | Комплектующие для малого распределительного щита | Кол-во в упаковке 1. Малая (1 упак)
2001302 | SE Easy9 Шинка гребенчатая для компактных АВДТ 1P+N, 12 модулей, шаг зубца 9 мм 63А |  |  | SE Easy9 Шинка гребенчатая для компактных АВДТ 1P+N, 12 модулей, шаг зубца 9 мм 63А | Гребенчатая шинка для компактных АВДТ серии Easy9 Schneider Electric, 1P+N, 12 модулей, шаг зубца 9 мм, на номинальный ток 63 А, тип разъема - PIN (штырь), цвет - светло-серый. - Педназначена для распределения электропитания внутри распределительного щита. - Обеспечивает легкую и надежную сборку распределительного щита без использования кабельных перемычек. - Контактные зубцы расположены в соответствии с вводами подключаемых устройств. - Обеспечена идентификация контактов шин. - Могут быть разрезаны или распилены. - Поставляются с боковыми заглушками | выставлен |  |  |  |  | Общий каталог/Щиты и шкафы, шинопровод/Системы сборных шин | кг | RUR | Включая НДС: 20.00 % |  | 0 кг | http://catalog.raec.su/media/images/91f/91fd6a23fb5c77ba6de89988b2d2a31e.jpeg |  |  | SE EZ9XPH612 |  |  | 1047.816 |  |  | 6 |  |  | Schneider Electric | Фазовая шина (шинная разводка) | Кол-во в упаковке 1. Малая (1 шт)
2001303 | SE Easy9 Вводная клемма для 1P+N гребенчатых шинок 25мм, 4 шт. |  |  | SE Easy9 Вводная клемма для 1P+N гребенчатых шинок 25мм, 4 шт. | Вводная клемма для 1P+N гребенчатых шинок (шаг зубца 9 мм) серии Easy9 Schneider Electric, на номинальный ток 63 А, разъем для кабеля до 25 кв.мм, комплект 4 шт.- Обеспечивает безопасное соединение кабеля и гребенчатой шинки. | выставлен |  |  |  |  | Общий каталог/Низковольтное оборудование/Низковольтные устройства различного назначения и аксессуары | кг | RUR | Включая НДС: 20.00 % |  | 0 кг | http://catalog.raec.su/media/images/047/047e537ebdac671037e76f571c7a2772.jpeg |  |  | SE EZ9XPC604 |  |  | 1629.936 |  |  | 1 |  |  | Schneider Electric | Аксессуары для низковольтного оборудования | Кол-во в упаковке 1. Малая (1 упак)
2001305 | SE ACTI9 Колпачки изолирующие на контакты 1P+N гребенчатых шинок, 12шт |  |  | SE ACTI9 Колпачки изолирующие на контакты 1P+N гребенчатых шинок, 12шт | КОЛПАЧКИ ИЗОЛИРУЮЩИЕ НА КОНТАКТЫ ГРЕБ ШИНОК 1П+Н, 12шт. Изолирующие колпачки на контакты 1P+N гребенчатых шинок (шаг зубца 9 мм) Acti9. В комплекте 12 шт. Цвет - желтый. Предназначены для изоляции неиспользуемых контактных зубцов. | выставлен |  |  |  |  | Общий каталог/Низковольтное оборудование/Низковольтные устройства различного назначения и аксессуары | кг | RUR | Включая НДС: 20.00 % |  | 0 кг | http://catalog.raec.su/media/images/565/5654ae71493fc5915bc8b4f18e2caae6.jpeg |  |  | SE A9X21096 |  |  | 1074.528 |  |  | 52 |  |  | Schneider Electric | Аксессуары для низковольтного оборудования | Кол-во в упаковке 1. Малая (1 упак)
2003236 | SE US+Блок розеточный с зажимом, с 1 розеткой (2К+З) и 2 зарядками USB (A+C) БЕЛЫЙ |  |  | SE US+Блок розеточный с зажимом, с 1 розеткой (2К+З) и 2 зарядками USB (A+C) БЕЛЫЙ |  | выставлен |  |  |  |  | Общий каталог/Кабеленесущие системы (системы для прокладки кабеля)/Энергетические стойки (колонны) |  | RUR | Включая НДС: 20.00 % |  |  | http://catalog.raec.su/media/images/439/439def8c16a6a73600274742cea4de67.jpeg |  |  | SE INS44050 |  |  | 8736 |  |  | 2 |  |  | Schneider Electric | Настольный розеточный блок | Кол-во в упаковке 1. Малая (1 шт) | Высота: 110мм. Ширина: 60мм.
2003237 | SE US+Блок розеточный с зажимом, с 1 розеткой (2К+З) и 2 зарядками USB (A+C) АНТРАЦ |  |  | SE US+Блок розеточный с зажимом, с 1 розеткой (2К+З) и 2 зарядками USB (A+C) АНТРАЦ |  | выставлен |  |  |  |  | Общий каталог/Кабеленесущие системы (системы для прокладки кабеля)/Энергетические стойки (колонны) |  | RUR | Включая НДС: 20.00 % |  |  | http://catalog.raec.su/media/images/c16/c16c5f827187b54a771fd3e6a909b305.jpeg |  |  | SE INS44051 |  |  | 8736 |  |  | 2 |  |  | Schneider Electric | Настольный розеточный блок | Кол-во в упаковке 1. Малая (1 шт) | Высота: 110мм. Ширина: 60мм.
2006353 | Arlight Блок питания ARPV-LG24150-PFC-A (24V, 6.25A, 150W) (IP67 Металл, 5 лет) |  |  | Arlight Блок питания ARPV-LG24150-PFC-A (24V, 6.25A, 150W) (IP67 Металл, 5 лет) | Источник напряжения с гальванической развязкой для светодиодных изделий. Входное напряжение 100-240 VAC. Выходные параметры: 24 В, 6.25 А, 150 Вт. Встроенный PFC >0.98. Герметичный алюминиевый корпус IP 67. Рабочая температура -40…+70C°. Габаритные размеры длина 180 мм, ширина 67.5 мм, высота 35.5 мм. Гарантийный срок 5 лет. | выставлен |  |  |  |  | Общий каталог/Светотехника/Пускорегулирующая аппаратура и устройства питания для световых приборов | кг | RUR | Включая НДС: 20.00 % |  | 0 кг | http://catalog.raec.su/media/images/f6f/f6fbda9b3eb450b79bde142dfc195834.jpg |  |  | 030015(Аркон) |  |  | 5821.774 |  |  | 0 |  |  | Arlight | LED-драйвер (источник постоян. напряжения/тока для светодиодов) / Контроллер | Кол-во в упаковке 1. Малая (1 шт) | Высота: 35,5мм. Ширина: 67,5мм.
2006361 | Arlight Блок питания ARPV-LG48250-PFC-A (48V, 5.21A, 250W) (IP67 Металл, 5 лет) |  |  | Arlight Блок питания ARPV-LG48250-PFC-A (48V, 5.21A, 250W) (IP67 Металл, 5 лет) | Источник напряжения с гальванической развязкой для светодиодных изделий. Входное напряжение 100-240 VAC. Выходные параметры: 48 В, 5.21 А, 250 Вт. Встроенный PFC >0.9. Герметичный алюминиевый корпус IP 67. Рабочая температура -40…+70C°. Габаритные размеры длина 219 мм, ширина 67.5 мм, высота 35.5 мм. Гарантийный срок 5 лет. | выставлен |  |  |  |  | Общий каталог/Светотехника/Пускорегулирующая аппаратура и устройства питания для световых приборов | кг | RUR | Включая НДС: 20.00 % |  | 0 кг | http://catalog.raec.su/media/images/d66/d6672c6774c56493947086bd608c79ab.jpg |  |  | 030021(Аркон) |  |  | 7801.36 |  |  | 3 |  |  | Arlight | LED-драйвер (источник постоян. напряжения/тока для светодиодов) / Контроллер | Кол-во в упаковке 1. Малая (1 шт) | Высота: 35,5мм. Ширина: 67,5мм.
2008224 | ABB Замок с двумя ключами для шкафов ComfortLine CZT2 |  |  | ABB Замок с двумя ключами для шкафов ComfortLine CZT2 | Аксессуары для шкафов ComfortLine | выставлен |  |  |  |  | Общий каталог/Щиты и шкафы, шинопровод/Аксессуары и вспомогательное оборудование для щитов и шкафов | кг | RUR | Включая НДС: 20.00 % |  | 0 кг | http://catalog.raec.su/media/images/1b1/1b15bc15a14fd1136b3f711844c10caa.jpg |  |  | 2CPX052412R9999 |  |  | 4517.24 |  |  | 0 |  |  | ABB | Замок (система закрывания) для распределительного шкафа | Кол-во в упаковке 1. Малая (1 шт)
2008246 | ABB CZF2 Мембранный фланец 34 x 12 мм, 9 x 15.5 мм, 6 x 19 мм, 2 x 40.5 мм, 2 x витая пара |  |  | ABB CZF2 Мембранный фланец 34 x 12 мм, 9 x 15.5 мм, 6 x 19 мм, 2 x 40.5 мм, 2 x витая пара | Аксессуары для шкафов ComfortLine | выставлен |  |  |  |  | Общий каталог/Щиты и шкафы, шинопровод/Корпуса шкафов сборной конструкции | кг | RUR | Включая НДС: 20.00 % |  | 0 кг | http://catalog.raec.su/media/images/004/004a83d24880e1043bc5bb18506c38e2.jpg |  |  | 2CPX052436R9999 |  |  | 2008.188 |  |  | 12 |  |  | ABB | Фланцевая панель кабельного ввода для распределительных щитов/шкафов | Кол-во в упаковке 1. Малая (1 шт) | Высота: 22мм. Ширина: 223мм. Глубина: 106мм.
2008274 | ABB Держатель клемм ZK19, длина 214 мм, 13 габаритных единиц |  |  | ABB Держатель клемм ZK19, длина 214 мм, 13 габаритных единиц | Аксессуары для шкафов ComfortLine | выставлен |  |  |  |  | Общий каталог/Щиты и шкафы, шинопровод/Аксессуары и вспомогательное оборудование для щитов и шкафов | кг | RUR | Включая НДС: 20.00 % |  | 0 кг |  |  |  | 2CPX052456R9999 |  |  | 940.66 |  |  | 0 |  |  | ABB | Комплектующие для монтажа распределительного шкафа | Кол-во в упаковке 1. Малая (1 шт) | Высота: 20мм. Ширина: 210мм. Глубина: 15мм.
2008302 | ABB Шкаф 36 М навесной IP44, 500x300x160 с расстоянием между DIN-рейками 125 мм и винтовыми клеммами N/PE CA13VZRU |  |  | ABB Шкаф 36 М навесной IP44, 500x300x160 с расстоянием между DIN-рейками 125 мм и винтовыми клеммами N/PE CA13VZRU | Шкаф электротехнический, металлический. Применяется для установки атоматических выключателей,УЗО, АВДТ, рубильников. | выставлен |  |  |  |  | Общий каталог/Щиты и шкафы, шинопровод/Корпуса шкафов готовые | кг | RUR | Включая НДС: 20.00 % |  | 0 кг | http://catalog.raec.su/media/images/46a/46af88d9a8c089324b7f53cc50cc6a58.png |  |  | 2CPX052524R9999 |  |  | 33598.502 |  |  | 1 |  |  | ABB | Малый распределительный щит/бокс | Кол-во в упаковке 1. Малая (1 шт) | Высота: 500мм. Ширина: 300мм. Глубина: 160мм. Глубина установочная (встраив.): 135.
2008303 | ABB Шкаф 48 М навесной IP44, 650x300x160 с расстоянием между DIN-рейками 125 мм и винтовыми клеммами N/PE CA14VZRU |  |  | ABB Шкаф 48 М навесной IP44, 650x300x160 с расстоянием между DIN-рейками 125 мм и винтовыми клеммами N/PE CA14VZRU | Шкаф электротехнический, металлический. Применяется для установки атоматических выключателей,УЗО, АВДТ, рубильников. | выставлен |  |  |  |  | Общий каталог/Щиты и шкафы, шинопровод/Корпуса шкафов готовые | кг | RUR | Включая НДС: 20.00 % |  | 0 кг | http://catalog.raec.su/media/images/367/367a2285078c24e7b5eba9ce78dfd9d2.png |  |  | 2CPX052526R9999 |  |  | 34078.534 |  |  | 18 |  |  | ABB | Малый распределительный щит/бокс | Кол-во в упаковке 1. Малая (1 шт) | Высота: 650мм. Ширина: 300мм. Глубина: 160мм. Глубина установочная (встраив.): 135.
2008304 | ABB Шкаф 60 М навесной IP44, 800x300x160 с расстоянием между DIN-рейками 125 мм и винтовыми клеммами N/PE CA15VZRU |  |  | ABB Шкаф 60 М навесной IP44, 800x300x160 с расстоянием между DIN-рейками 125 мм и винтовыми клеммами N/PE CA15VZRU | Шкаф электротехнический, металлический. Применяется для установки атоматических выключателей,УЗО, АВДТ, рубильников. | выставлен |  |  |  |  | Общий каталог/Щиты и шкафы, шинопровод/Корпуса шкафов готовые | кг | RUR | Включая НДС: 20.00 % |  | 0 кг | http://catalog.raec.su/media/images/97c/97c038347dfc6228f16231d12342e2e3.png |  |  | 2CPX052529R9999 |  |  | 41968.122 |  |  | 0 |  |  | ABB | Малый распределительный щит/бокс | Кол-во в упаковке 1. Малая (1 шт) | Высота: 800мм. Ширина: 300мм. Глубина: 160мм. Глубина установочная (встраив.): 135.
2008305 | ABB Шкаф 72 М навесной IP44, 950x300x160 с расстоянием между DIN-рейками 125 мм и винтовыми клеммами N/PE CA16VZRU |  |  | ABB Шкаф 72 М навесной IP44, 950x300x160 с расстоянием между DIN-рейками 125 мм и винтовыми клеммами N/PE CA16VZRU | Шкаф электротехнический, металлический. Применяется для установки атоматических выключателей,УЗО, АВДТ, рубильников. | выставлен |  |  |  |  | Общий каталог/Щиты и шкафы, шинопровод/Корпуса шкафов готовые | кг | RUR | Включая НДС: 20.00 % |  | 0 кг | http://catalog.raec.su/media/images/f25/f252be21762266d40f9c03d28a2541fc.png |  |  | 2CPX052533R9999 |  |  | 48230.882 |  |  | 0 |  |  | ABB | Малый распределительный щит/бокс | Кол-во в упаковке 1. Малая (1 шт) | Высота: 950мм. Ширина: 300мм. Глубина: 160мм. Глубина установочная (встраив.): 135.
2008306 | ABB Шкаф 72 М навесной IP44, 500x550x160 с расстоянием между DIN-рейками 125 мм и винтовыми клеммами N/PE CA23VZRU |  |  | ABB Шкаф 72 М навесной IP44, 500x550x160 с расстоянием между DIN-рейками 125 мм и винтовыми клеммами N/PE CA23VZRU | Шкаф электротехнический, металлический. Применяется для установки атоматических выключателей,УЗО, АВДТ, рубильников. | выставлен |  |  |  |  | Общий каталог/Щиты и шкафы, шинопровод/Корпуса шкафов готовые | кг | RUR | Включая НДС: 20.00 % |  | 0 кг | http://catalog.raec.su/media/images/8aa/8aa32584096896e6938749df949433b9.png |  |  | 2CPX052525R9999 |  |  | 46644.066 |  |  | 1 |  |  | ABB | Малый распределительный щит/бокс | Кол-во в упаковке 1. Малая (1 шт) | Высота: 500мм. Ширина: 550мм. Глубина: 160мм. Глубина установочная (встраив.): 135.
2008307 | ABB Шкаф 96 М навесной IP44, 650x550x160 с расстоянием между DIN-рейками 125 мм и винтовыми клеммами N/PE CA24VZRU |  |  | ABB Шкаф 96 М навесной IP44, 650x550x160 с расстоянием между DIN-рейками 125 мм и винтовыми клеммами N/PE CA24VZRU | Шкаф электротехнический, металлический. Применяется для установки атоматических выключателей,УЗО, АВДТ, рубильников. | выставлен |  |  |  |  | Общий каталог/Щиты и шкафы, шинопровод/Корпуса шкафов готовые | кг | RUR | Включая НДС: 20.00 % |  | 0 кг | http://catalog.raec.su/media/images/1cd/1cd5e905ba3e324f10ef8221c5a42b19.png |  |  | 2CPX052527R9999 |  |  | 50439.928 |  |  | 1 |  |  | ABB | Малый распределительный щит/бокс | Кол-во в упаковке 1. Малая (1 шт) | Высота: 650мм. Ширина: 550мм. Глубина: 160мм. Глубина установочная (встраив.): 135.
2008308 | ABB Шкаф 120 М навесной IP44, 800x550x160 с расстоянием между DIN-рейками 125 мм и винтовыми клеммами N/PE CA25VZRU |  |  | ABB Шкаф 120 М навесной IP44, 800x550x160 с расстоянием между DIN-рейками 125 мм и винтовыми клеммами N/PE CA25VZRU | Шкаф электротехнический, металлический. Применяется для установки атоматических выключателей,УЗО, АВДТ, рубильников. | выставлен |  |  |  |  | Общий каталог/Щиты и шкафы, шинопровод/Корпуса шкафов готовые | кг | RUR | Включая НДС: 20.00 % |  | 0 кг | http://catalog.raec.su/media/images/6ae/6aedcc1b6b8cbbeb3e3dc999197528d5.png |  |  | 2CPX052530R9999 |  |  | 56649.376 |  |  | 0 |  |  | ABB | Малый распределительный щит/бокс | Кол-во в упаковке 1. Малая (1 шт) | Высота: 800мм. Ширина: 550мм. Глубина: 160мм. Глубина установочная (встраив.): 135.
2008309 | ABB Шкаф 144 М навесной IP44, 950x550x160 с расстоянием между DIN-рейками 125 мм и винтовыми клеммами N/PE CA26VZRU |  |  | ABB Шкаф 144 М навесной IP44, 950x550x160 с расстоянием между DIN-рейками 125 мм и винтовыми клеммами N/PE CA26VZRU | Шкаф электротехнический, металлический. Применяется для установки атоматических выключателей,УЗО, АВДТ, рубильников. | выставлен |  |  |  |  | Общий каталог/Щиты и шкафы, шинопровод/Корпуса шкафов готовые | кг | RUR | Включая НДС: 20.00 % |  | 0 кг | http://catalog.raec.su/media/images/665/6650ef6d1b2679760eee39fc1ae14d04.png |  |  | 2CPX052534R9999 |  |  | 62587.672 |  |  | 0 |  |  | ABB | Малый распределительный щит/бокс | Кол-во в упаковке 1. Малая (1 шт) | Высота: 950мм. Ширина: 550мм. Глубина: 160мм. Глубина установочная (встраив.): 135.
2008310 | ABB Шкаф 168 М навесной IP44, 1100x550x160 с расстоянием между DIN-рейками 125 мм и винтовыми клеммами N/PE CA27VZRU |  |  | ABB Шкаф 168 М навесной IP44, 1100x550x160 с расстоянием между DIN-рейками 125 мм и винтовыми клеммами N/PE CA27VZRU | Шкаф электротехнический, металлический. Применяется для установки атоматических выключателей,УЗО, АВДТ, рубильников. | выставлен |  |  |  |  | Общий каталог/Щиты и шкафы, шинопровод/Корпуса шкафов готовые | кг | RUR | Включая НДС: 20.00 % |  | 0 кг | http://catalog.raec.su/media/images/d26/d267653a875c8e449916e62c094b5724.png |  |  | 2CPX052536R9999 |  |  | 70081.648 |  |  | 0 |  |  | ABB | Малый распределительный щит/бокс | Кол-во в упаковке 1. Малая (1 шт) | Высота: 1100мм. Ширина: 550мм. Глубина: 160мм. Глубина установочная (встраив.): 135.
2008312 | ABB Шкаф 144 М навесной IP44, 650x800x160 с расстоянием между DIN-рейками 125 мм и винтовыми клеммами N/PE CA34VZRU |  |  | ABB Шкаф 144 М навесной IP44, 650x800x160 с расстоянием между DIN-рейками 125 мм и винтовыми клеммами N/PE CA34VZRU | Шкаф электротехнический, металлический. Применяется для установки атоматических выключателей,УЗО, АВДТ, рубильников. | выставлен |  |  |  |  | Общий каталог/Щиты и шкафы, шинопровод/Корпуса шкафов готовые | кг | RUR | Включая НДС: 20.00 % |  | 0 кг | http://catalog.raec.su/media/images/37e/37efc48cc45ed8927dfa50598fa7e8f1.png |  |  | 2CPX052528R9999 |  |  | 69305.488 |  |  | 1 |  |  | ABB | Малый распределительный щит/бокс | Кол-во в упаковке 1. Малая (1 шт) | Высота: 650мм. Ширина: 800мм. Глубина: 160мм. Глубина установочная (встраив.): 135.
2008313 | ABB Шкаф 180 М навесной IP44, 800x800x160 с расстоянием между DIN-рейками 125 мм и винтовыми клеммами N/PE CA35VZRU |  |  | ABB Шкаф 180 М навесной IP44, 800x800x160 с расстоянием между DIN-рейками 125 мм и винтовыми клеммами N/PE CA35VZRU | Шкаф электротехнический, металлический. Применяется для установки атоматических выключателей,УЗО, АВДТ, рубильников. | выставлен |  |  |  |  | Общий каталог/Щиты и шкафы, шинопровод/Корпуса шкафов готовые | кг | RUR | Включая НДС: 20.00 % |  | 0 кг | http://catalog.raec.su/media/images/12f/12f6c8a0d2590d1cb5d117cf4ca2d0d6.png |  |  | 2CPX052531R9999 |  |  | 81193.742 |  |  | 0 |  |  | ABB | Малый распределительный щит/бокс | Кол-во в упаковке 1. Малая (1 шт) | Высота: 800мм. Ширина: 800мм. Глубина: 160мм. Глубина установочная (встраив.): 135.
2008376 | ABB Шкаф навесной IP44 500x300x215 пустой с дверью B13 |  |  | ABB Шкаф навесной IP44 500x300x215 пустой с дверью B13 | Шкаф электротехнический, металлический. Применяется для установки атоматических выключателей,УЗО, АВДТ, рубильников. Возможна установка мультимедиа оборудования. | выставлен |  |  |  |  | Общий каталог/Щиты и шкафы, шинопровод/Корпуса шкафов готовые | кг | RUR | Включая НДС: 20.00 % |  | 0 кг | http://catalog.raec.su/media/images/bd0/bd05fe90cd654ac5001e4362c64a697a.png |  |  | 2CPX052050R9999 |  |  | 26150.18 |  |  | 2 |  |  | ABB | Корпус шкафа (пустой) | Кол-во в упаковке 1. Малая (1 шт) | Высота: 500мм. Ширина: 300мм. Глубина: 215мм. Глубина установочная (встраив.): 190.
2008380 | ABB Шкаф навесной IP44 650x550x215 пустой с дверью B24 |  |  | ABB Шкаф навесной IP44 650x550x215 пустой с дверью B24 | Шкаф электротехнический, металлический. Применяется для установки атоматических выключателей,УЗО, АВДТ, рубильников. Возможна установка мультимедиа оборудования. | выставлен |  |  |  |  | Общий каталог/Щиты и шкафы, шинопровод/Корпуса шкафов готовые | кг | RUR | Включая НДС: 20.00 % |  | 0 кг | http://catalog.raec.su/media/images/b62/b6221ea0dbec30ed990d192705e59e93.png |  |  | 2CPX052054R9999 |  |  | 36825.32 |  |  | 0 |  |  | ABB | Корпус шкафа (пустой) | Кол-во в упаковке 1. Малая (1 шт) | Высота: 650мм. Ширина: 550мм. Глубина: 215мм. Глубина установочная (встраив.): 190.
2008384 | ABB Шкаф навесной IP44 800x300x215 пустой с дверью B15 |  |  | ABB Шкаф навесной IP44 800x300x215 пустой с дверью B15 | Шкаф электротехнический, металлический. Применяется для установки атоматических выключателей,УЗО, АВДТ, рубильников. Возможна установка мультимедиа оборудования. | выставлен |  |  |  |  | Общий каталог/Щиты и шкафы, шинопровод/Корпуса шкафов готовые | кг | RUR | Включая НДС: 20.00 % |  | 0 кг | http://catalog.raec.su/media/images/1d6/1d62792ae2ff0be2ae504b3db8f46565.png |  |  | 2CPX052058R9999 |  |  | 31347.666 |  |  | 0 |  |  | ABB | Корпус шкафа (пустой) | Кол-во в упаковке 1. Малая (1 шт) | Высота: 800мм. Ширина: 300мм. Глубина: 215мм. Глубина установочная (встраив.): 190.
2008385 | ABB Шкаф навесной IP44 800x550x215 пустой с дверью B25 |  |  | ABB Шкаф навесной IP44 800x550x215 пустой с дверью B25 | Шкаф электротехнический, металлический. Применяется для установки атоматических выключателей,УЗО, АВДТ, рубильников. Возможна установка мультимедиа оборудования. | выставлен |  |  |  |  | Общий каталог/Щиты и шкафы, шинопровод/Корпуса шкафов готовые | кг | RUR | Включая НДС: 20.00 % |  | 0 кг | http://catalog.raec.su/media/images/964/964f9caa36aaa91b1a80ecb5163c7cb7.png |  |  | 2CPX052059R9999 |  |  | 39432.022 |  |  | 0 |  |  | ABB | Корпус шкафа (пустой) | Кол-во в упаковке 1. Малая (1 шт) | Высота: 800мм. Ширина: 550мм. Глубина: 215мм. Глубина установочная (встраив.): 190.
2008386 | ABB Шкаф навесной IP44 800x800x215 пустой с дверью B35 |  |  | ABB Шкаф навесной IP44 800x800x215 пустой с дверью B35 | Шкаф электротехнический, металлический. Применяется для установки атоматических выключателей,УЗО, АВДТ, рубильников. Возможна установка мультимедиа оборудования. | выставлен |  |  |  |  | Общий каталог/Щиты и шкафы, шинопровод/Корпуса шкафов готовые | кг | RUR | Включая НДС: 20.00 % |  | 0 кг | http://catalog.raec.su/media/images/65a/65a74550655effe3ebc251dc82b61f2d.png |  |  | 2CPX052060R9999 |  |  | 47175.086 |  |  | 0 |  |  | ABB | Корпус шкафа (пустой) | Кол-во в упаковке 1. Малая (1 шт) | Высота: 800мм. Ширина: 800мм. Глубина: 215мм. Глубина установочная (встраив.): 190.
2008390 | ABB Шкаф навесной IP44 950x550x215 пустой с дверью B26 |  |  | ABB Шкаф навесной IP44 950x550x215 пустой с дверью B26 | Шкаф электротехнический, металлический. Применяется для установки атоматических выключателей,УЗО, АВДТ, рубильников. Возможна установка мультимедиа оборудования. | выставлен |  |  |  |  | Общий каталог/Щиты и шкафы, шинопровод/Корпуса шкафов готовые | кг | RUR | Включая НДС: 20.00 % |  | 0 кг | http://catalog.raec.su/media/images/5b3/5b35585ffc54f667c4a596c3aaf94506.png |  |  | 2CPX052064R9999 |  |  | 41531.042 |  |  | 5 |  |  | ABB | Корпус шкафа (пустой) | Кол-во в упаковке 1. Малая (1 шт) | Высота: 950мм. Ширина: 550мм. Глубина: 215мм. Глубина установочная (встраив.): 190.
2008391 | ABB Шкаф навесной IP44 950x800x215 пустой с дверью B36 |  |  | ABB Шкаф навесной IP44 950x800x215 пустой с дверью B36 | Шкаф электротехнический, металлический. Применяется для установки атоматических выключателей,УЗО, АВДТ, рубильников. Возможна установка мультимедиа оборудования. | выставлен |  |  |  |  | Общий каталог/Щиты и шкафы, шинопровод/Корпуса шкафов готовые | кг | RUR | Включая НДС: 20.00 % |  | 0 кг | http://catalog.raec.su/media/images/daa/daa2f172ac167ea98039f2957e98ae21.png |  |  | 2CPX052065R9999 |  |  | 44568.454 |  |  | 0 |  |  | ABB | Корпус шкафа (пустой) | Кол-во в упаковке 1. Малая (1 шт) | Высота: 950мм. Ширина: 800мм. Глубина: 215мм. Глубина установочная (встраив.): 190.
2008395 | ABB Шкаф навесной IP44 1100x550x215 пустой с дверью B27 |  |  | ABB Шкаф навесной IP44 1100x550x215 пустой с дверью B27 | Шкаф электротехнический, металлический. Применяется для установки атоматических выключателей,УЗО, АВДТ, рубильников. Возможна установка мультимедиа оборудования. | выставлен |  |  |  |  | Общий каталог/Щиты и шкафы, шинопровод/Корпуса шкафов готовые | кг | RUR | Включая НДС: 20.00 % |  | 0 кг | http://catalog.raec.su/media/images/79e/79eeece625be4a1d606b96553f3a27d9.png |  |  | 2CPX052069R9999 |  |  | 44222.99 |  |  | 1 |  |  | ABB | Корпус шкафа (пустой) | Кол-во в упаковке 1. Малая (1 шт) | Высота: 1100мм. Ширина: 550мм. Глубина: 215мм. Глубина установочная (встраив.): 190.
2008396 | ABB Шкаф навесной IP44 1100x800x215 пустой с дверью B37 |  |  | ABB Шкаф навесной IP44 1100x800x215 пустой с дверью B37 | Шкаф электротехнический, металлический. Применяется для установки атоматических выключателей,УЗО, АВДТ, рубильников. Возможна установка мультимедиа оборудования. | выставлен |  |  |  |  | Общий каталог/Щиты и шкафы, шинопровод/Корпуса шкафов готовые | кг | RUR | Включая НДС: 20.00 % |  | 0 кг | http://catalog.raec.su/media/images/446/446ea0d9d3d00bf86b9cd4225f642b18.png |  |  | 2CPX052070R9999 |  |  | 48219.542 |  |  | 0 |  |  | ABB | Корпус шкафа (пустой) | Кол-во в упаковке 1. Малая (1 шт) | Высота: 1100мм. Ширина: 800мм. Глубина: 215мм. Глубина установочная (встраив.): 190.
2008400 | ABB Шкаф навесной IP44 1250x550x215 пустой с дверью B28 |  |  | ABB Шкаф навесной IP44 1250x550x215 пустой с дверью B28 | Шкаф электротехнический, металлический. Применяется для установки атоматических выключателей,УЗО, АВДТ, рубильников. Возможна установка мультимедиа оборудования. | выставлен |  |  |  |  | Общий каталог/Щиты и шкафы, шинопровод/Корпуса шкафов готовые | кг | RUR | Включая НДС: 20.00 % |  | 0 кг | http://catalog.raec.su/media/images/e64/e64b99b87687eb3a15f104a7d70c1caf.png |  |  | 2CPX052074R9999 |  |  | 47115.404 |  |  | 0 |  |  | ABB | Корпус шкафа (пустой) | Кол-во в упаковке 1. Малая (1 шт) | Высота: 1250мм. Ширина: 550мм. Глубина: 215мм. Глубина установочная (встраив.): 190.
2008405 | ABB Шкаф навесной IP44 1400x550x215 пустой с дверью B29 |  |  | ABB Шкаф навесной IP44 1400x550x215 пустой с дверью B29 | Шкаф электротехнический, металлический. Применяется для установки атоматических выключателей,УЗО, АВДТ, рубильников. Возможна установка мультимедиа оборудования. | выставлен |  |  |  |  | Общий каталог/Щиты и шкафы, шинопровод/Корпуса шкафов готовые | кг | RUR | Включая НДС: 20.00 % |  | 0 кг | http://catalog.raec.su/media/images/d94/d94b0527ae8dc1d6c331d5b4f836ca07.png |  |  | 2CPX052079R9999 |  |  | 50383.242 |  |  | 1 |  |  | ABB | Корпус шкафа (пустой) | Кол-во в упаковке 1. Малая (1 шт) | Высота: 1400мм. Ширина: 550мм. Глубина: 215мм. Глубина установочная (встраив.): 190.
2008565 | Gauss Прожектор EVO 100W 10000lm 6500K 100-240V IP65 черный LED |  |  | Gauss Прожектор EVO 100W 10000lm 6500K 100-240V IP65 черный LED | Светодиодные прожекторы Gauss EVO предназначены для освещения фасадов зданий, больших открытых пространств, промышленных объектов, частных загородных домов и спортивных площадок. Прожектор оснащен матовым рассеивателем из светостабилизированного поликарбоната, обеспечивающим равномерную мягкую засветку (угол излучения 110 °). Быстрая и легкая установка на поверхность осуществляется благодаря поворотному изогнутому кронштейну без его демонтажа. Прожектор подходит для замены световых приборов на традиционных галогенных источниках света с целью освещения общественных зон. Встроенный изолированный IC драйвер обеспечивает беспрерывную работу прожектора в широком диапазоне напряжения от 100 до 240V и низкую пульсацию до 30%. Долгий срок службы без падения светового потока. Ударопрочный корпус (IK08) из высококачественного алюминиевого сплава, обладающего высокими теплопроводными характеристиками. | выставлен |  |  |  |  | Общий каталог/Светотехника/Прожекторы и светильники направленного света | кг | RUR | Включая НДС: 20.00 % |  | 0 кг | http://catalog.raec.su/media/images/b30/b3016402584ed15c821c89e9a2bcaccb.png |  |  | 687511100 |  |  | 6391 |  |  | 9 |  |  | Gauss | Светильник направленного света/ прожектор/ даунлайт | Кол-во в упаковке 1. Малая (1 шт) | Ширина: 222мм. Глубина установочная (встраив.): 68. Подходит для монтажа на стену: да. Подходит для монтажа на потолке: да.
2008566 | Gauss Прожектор EVO 10W 900lm 6500K 100-240V IP65 черный LED |  |  | Gauss Прожектор EVO 10W 900lm 6500K 100-240V IP65 черный LED | Светодиодные прожекторы Gauss EVO предназначены для освещения фасадов зданий, больших открытых пространств, промышленных объектов, частных загородных домов и спортивных площадок. Прожектор оснащен матовым рассеивателем из светостабилизированного поликарбоната, обеспечивающим равномерную мягкую засветку (угол излучения 110 °). Быстрая и легкая установка на поверхность осуществляется благодаря поворотному изогнутому кронштейну без его демонтажа. Прожектор подходит для замены световых приборов на традиционных галогенных источниках света с целью освещения общественных зон. Встроенный изолированный IC драйвер обеспечивает беспрерывную работу прожектора в широком диапазоне напряжения от 100 до 240V и низкую пульсацию до 30%. Долгий срок службы без падения светового потока. Ударопрочный корпус (IK08) из высококачественного алюминиевого сплава, обладающего высокими теплопроводными характеристиками. | выставлен |  |  |  |  | Общий каталог/Светотехника/Прожекторы и светильники направленного света | кг | RUR | Включая НДС: 20.00 % |  | 0 кг | http://catalog.raec.su/media/images/a4e/a4edc19854a17cee81b514a03374e8cc.png |  |  | 687511310 |  |  | 722.26 |  |  | 4 |  |  | Gauss | Светильник направленного света/ прожектор/ даунлайт | Кол-во в упаковке 1. Малая (1 шт) | Ширина: 117мм. Глубина установочная (встраив.): 28,5. Подходит для монтажа на стену: да. Подходит для монтажа на потолке: да.
2008567 | Gauss Прожектор EVO 20W 1800lm 6500K 100-240V IP65 черный LED |  |  | Gauss Прожектор EVO 20W 1800lm 6500K 100-240V IP65 черный LED | Светодиодные прожекторы Gauss EVO предназначены для освещения фасадов зданий, больших открытых пространств, промышленных объектов, частных загородных домов и спортивных площадок. Прожектор оснащен матовым рассеивателем из светостабилизированного поликарбоната, обеспечивающим равномерную мягкую засветку (угол излучения 110 °). Быстрая и легкая установка на поверхность осуществляется благодаря поворотному изогнутому кронштейну без его демонтажа. Прожектор подходит для замены световых приборов на традиционных галогенных источниках света с целью освещения общественных зон. Встроенный изолированный IC драйвер обеспечивает беспрерывную работу прожектора в широком диапазоне напряжения от 100 до 240V и низкую пульсацию до 30%. Долгий срок службы без падения светового потока. Ударопрочный корпус (IK08) из высококачественного алюминиевого сплава, обладающего высокими теплопроводными характеристиками. | выставлен |  |  |  |  | Общий каталог/Светотехника/Прожекторы и светильники направленного света | кг | RUR | Включая НДС: 20.00 % |  | 0 кг | http://catalog.raec.su/media/images/541/5418a9ad888d7a1dafb8ec1a93d4cd56.png |  |  | 687511320 |  |  | 999.46 |  |  | 16 |  |  | Gauss | Светильник направленного света/ прожектор/ даунлайт | Кол-во в упаковке 1. Малая (1 шт) | Ширина: 117мм. Глубина установочная (встраив.): 27. Подходит для монтажа на стену: да. Подходит для монтажа на потолке: да.
2008568 | Gauss Прожектор EVO 30W 2700lm 6500K 100-240V IP65 черный LED |  |  | Gauss Прожектор EVO 30W 2700lm 6500K 100-240V IP65 черный LED | Светодиодные прожекторы Gauss EVO предназначены для освещения фасадов зданий, больших открытых пространств, промышленных объектов, частных загородных домов и спортивных площадок. Прожектор оснащен матовым рассеивателем из светостабилизированного поликарбоната, обеспечивающим равномерную мягкую засветку (угол излучения 110 °). Быстрая и легкая установка на поверхность осуществляется благодаря поворотному изогнутому кронштейну без его демонтажа. Прожектор подходит для замены световых приборов на традиционных галогенных источниках света с целью освещения общественных зон. Встроенный изолированный IC драйвер обеспечивает беспрерывную работу прожектора в широком диапазоне напряжения от 100 до 240V и низкую пульсацию до 30%. Долгий срок службы без падения светового потока. Ударопрочный корпус (IK08) из высококачественного алюминиевого сплава, обладающего высокими теплопроводными характеристиками. | выставлен |  |  |  |  | Общий каталог/Светотехника/Прожекторы и светильники направленного света | кг | RUR | Включая НДС: 20.00 % |  | 0 кг | http://catalog.raec.su/media/images/473/4738d1a8a29c2cebe02dba25912b86d8.png |  |  | 687511330 |  |  | 1461.46 |  |  | 3 |  |  | Gauss | Светильник направленного света/ прожектор/ даунлайт | Кол-во в упаковке 1. Малая (1 шт) | Ширина: 134мм. Глубина установочная (встраив.): 28. Подходит для монтажа на стену: да. Подходит для монтажа на потолке: да.
2008569 | Gauss Прожектор EVO 50W 4500lm 6500K 100-240V IP65 черный LED |  |  | Gauss Прожектор EVO 50W 4500lm 6500K 100-240V IP65 черный LED | Светодиодные прожекторы Gauss EVO предназначены для освещения фасадов зданий, больших открытых пространств, промышленных объектов, частных загородных домов и спортивных площадок. Прожектор оснащен матовым рассеивателем из светостабилизированного поликарбоната, обеспечивающим равномерную мягкую засветку (угол излучения 110 °). Быстрая и легкая установка на поверхность осуществляется благодаря поворотному изогнутому кронштейну без его демонтажа. Прожектор подходит для замены световых приборов на традиционных галогенных источниках света с целью освещения общественных зон. Встроенный изолированный IC драйвер обеспечивает беспрерывную работу прожектора в широком диапазоне напряжения от 100 до 240V и низкую пульсацию до 30%. Долгий срок службы без падения светового потока. Ударопрочный корпус (IK08) из высококачественного алюминиевого сплава, обладающего высокими теплопроводными характеристиками. | выставлен |  |  |  |  | Общий каталог/Светотехника/Прожекторы и светильники направленного света | кг | RUR | Включая НДС: 20.00 % |  | 0 кг | http://catalog.raec.su/media/images/1be/1beb97b0a371baf954d86172e3042e8d.png |  |  | 687511350 |  |  | 1963.5 |  |  | 18 |  |  | Gauss | Светильник направленного света/ прожектор/ даунлайт | Кол-во в упаковке 1. Малая (1 шт) | Ширина: 167мм. Глубина установочная (встраив.): 36. Подходит для монтажа на стену: да. Подходит для монтажа на потолке: да.
2008570 | Gauss Прожектор EVO 70W 6300lm 6500K 100-240V IP65 черный LED |  |  | Gauss Прожектор EVO 70W 6300lm 6500K 100-240V IP65 черный LED | Светодиодные прожекторы Gauss EVO предназначены для освещения фасадов зданий, больших открытых пространств, промышленных объектов, частных загородных домов и спортивных площадок. Прожектор оснащен матовым рассеивателем из светостабилизированного поликарбоната, обеспечивающим равномерную мягкую засветку (угол излучения 110 °). Быстрая и легкая установка на поверхность осуществляется благодаря поворотному изогнутому кронштейну без его демонтажа. Прожектор подходит для замены световых приборов на традиционных галогенных источниках света с целью освещения общественных зон. Встроенный изолированный IC драйвер обеспечивает беспрерывную работу прожектора в широком диапазоне напряжения от 100 до 240V и низкую пульсацию до 30%. Долгий срок службы без падения светового потока. Ударопрочный корпус (IK08) из высококачественного алюминиевого сплава, обладающего высокими теплопроводными характеристиками. | выставлен |  |  |  |  | Общий каталог/Светотехника/Прожекторы и светильники направленного света | кг | RUR | Включая НДС: 20.00 % |  | 0 кг | http://catalog.raec.su/media/images/c26/c265977827e5c403e4a4dd06e4b3df88.png |  |  | 687511370 |  |  | 3773 |  |  | 3 |  |  | Gauss | Светильник направленного света/ прожектор/ даунлайт | Кол-во в упаковке 1. Малая (1 шт) | Ширина: 222мм. Глубина установочная (встраив.): 38. Подходит для монтажа на стену: да. Подходит для монтажа на потолке: да.
2009652 | Gauss Лампа A60 3W 130lm 4000K E27 с солнечной панелью LED |  |  | Gauss Лампа A60 3W 130lm 4000K E27 с солнечной панелью LED | Незаменимые помощники за пределами цивилизации. Данный тип освещения можно взять с собой в путешествие, на пикник, кемпинг или в загородный дом. Такие устройства добавят комфорта и яркого света, где бы вы не находились. Помимо мобильности они будут полезны и при аварийных ситуациях. Внезапные перепады напряжения могут возникнуть во время сбоев электричества, аварий на станциях, либо из-за неправильной организации электропроводной системы. Данный тип ламп можно использовать как стандартный источник света, вкрутив в патрон любимого светильника, а в случае непредвиденного отключения света или при падении напряжения, она начнет работать в аварийном режиме, питаясь от встроенного аккумулятора. | выставлен |  |  |  |  | Общий каталог/Лампы (источники света)/Лампы светодиодные | кг | RUR | Включая НДС: 20.00 % |  | 0 кг | http://catalog.raec.su/media/images/384/3844cdb8aedc73bd589edc1ab2b5a540.png |  |  | 902102203 |  |  | 654.5 |  |  | 10 |  |  | Gauss | Лампа светодиодная (LED) | Кол-во в упаковке 1. Малая (1 шт) | Диаметр: 85.
2009711 | Gauss Светильник офисный 36W 2880lm 6500K IP40 595*595*7,2мм матовый с драйвером LED |  |  | Gauss Светильник офисный 36W 2880lm 6500K IP40 595*595*7,2мм матовый с драйвером LED | Светодиодная ультратонкая панель Gauss с температурой свечения 6500К - современный высокотехнологичный светильник, который обеспечивает равномерную засветку без слепящего эффекта. Лучший выбор для торговых и административных помещений, особенно там, где необходим мягкий рассеянный свет и высокая энергоэффективность. Широко используется в качестве основного освещения в офисах, торговых центрах, магазинах, холлах, ресторанах, автосалонах, аэропортах, вокзалах, спортивных сооружений. Тонкий корпус 7,2мм из алюминиевого профиля с торцевым расположением светодиодов, рассеиватель – из матового полистирола. Высокое качество исполнения материалов. Универсальный способ монтажа: встраиваемый в потолок «армстронг» или подвесной. Драйвер поставляется в комплекте Коэффициент мощности >0,9, пульсации светового потока менее 5% Применение светодиодных технологий позволяет обеспечить время работы светильника до 30 000 часов. | выставлен |  |  |  |  | Общий каталог/Светотехника/Светильники настенно-потолочные | кг | RUR | Включая НДС: 20.00 % |  | 0 кг | http://catalog.raec.su/media/images/d11/d117931d1595c3f911939fe10e2d4031.png |  |  | 145024336 |  |  | 3064.6 |  |  | 0 |  |  | Gauss | Настенно-потолочный светильник | Кол-во в упаковке 1. Малая (1 шт) | Ширина: 595мм. Ширина установочная (встраив.): 595. Подходит для монтажа на стену: да. Длина установочная (встраив.): 595. Подходит для монтажа на потолке: да.
2010114 | IEK Переключатель 2-кл |  |  | IEK Переключатель 2-кл | Классический дизайн, проверенный временем и востребованный различными категориями потребителей, позволяет устанавливать изделия серии "КВАРТА" в квартирах, загородных домах, офисных и производственных помещениях. | выставлен |  |  |  |  | Общий каталог/Электроустановочные изделия/Выключатели, переключатели и диммеры | кг | RUR | Включая НДС: 20.00 % |  | 0 кг | http://catalog.raec.su/media/images/4cd/4cd0729c152441941a7ae2daf0da33da.jpg |  |  | EVK22-K01-10-DM |  |  | 152.124 |  |  | 108 |  |  | IEK (ИЭК) | Выключатель / Переключатель | Кол-во в упаковке 10. Малая (10 шт) | Номин. напряжение: 250В.
2011225 | IEK TITAN 5 Корпус металлический ЩРн-144 IP54 У2 |  |  | IEK TITAN 5 Корпус металлический ЩРн-144 IP54 У2 |  | выставлен |  |  |  |  | Общий каталог/Щиты и шкафы, шинопровод/Корпуса шкафов готовые |  | RUR | Включая НДС: 20.00 % | [5 empty] | MKM11-N-144-54-Z-U |  |  | 20030.458 |  |  | 0 |  |  | IEK (ИЭК) | Корпус шкафа (пустой)
2011431 | SE MERTEN SM Полярный Белый Розетка силовая 16A с зарядкой USB A+C 3 A |  |  | SE MERTEN SM Полярный Белый Розетка силовая 16A с зарядкой USB A+C 3 A |  | выставлен |  |  |  |  | Общий каталог/Электроустановочные изделия/Розетки силовые | кг | RUR | Включая НДС: 20.00 % |  | 0 кг |  |  |  | SE MTN2367-0319 |  |  | 10592.4 |  |  | 10 |  |  | Schneider Electric | Розетка силовая (штепсельная) | Кол-во в упаковке 1. Малая (1 шт) | Не содержит (без) галогенов: да. Цвет по RAL: 9010. Номин. напряжение: 250В. Частота: 50Гц. Количество модулей (для модульных серий): 3.
2011435 | SE MERTEN SM Алюминий Розетка силовая 16 A с зарядкой USB A+C 3 A |  |  | SE MERTEN SM Алюминий Розетка силовая 16 A с зарядкой USB A+C 3 A |  | выставлен |  |  |  |  | Общий каталог/Электроустановочные изделия/Розетки силовые | кг | RUR | Включая НДС: 20.00 % |  | 0 кг | http://catalog.raec.su/media/images/6e1/6e1f5e12ca3bfe50a0396f6a1f329f0a.jpeg |  |  | SE MTN2367-0460 |  |  | 11411.4 |  |  | 0 |  |  | Schneider Electric | Розетка силовая (штепсельная) | Кол-во в упаковке 1. Малая (1 шт) | Не содержит (без) галогенов: да. Цвет по RAL: 7035. Номин. напряжение: 250В. Частота: 50Гц. Количество модулей (для модульных серий): 3.
2011436 | SE MERTEN D-Life Белый Лотос Розетка силовая 16 A с зарядкой USB A+C 3 A |  |  | SE MERTEN D-Life Белый Лотос Розетка силовая 16 A с зарядкой USB A+C 3 A |  | выставлен |  |  |  |  | Общий каталог/Электроустановочные изделия/Розетки силовые | кг | RUR | Включая НДС: 20.00 % |  | 0 кг | http://catalog.raec.su/media/images/ce7/ce7c03eb094f655041179b4e6cc2d3cc.jpeg |  |  | SE MTN2367-6035 |  |  | 12448.8 |  |  | 0 |  |  | Schneider Electric | Розетка силовая (штепсельная) | Кол-во в упаковке 1. Малая (1 шт) | Не содержит (без) галогенов: да. Цвет по RAL: 9016. Номин. напряжение: 250В. Частота: 50Гц. Количество модулей (для модульных серий): 3.
2011437 | SE MERTEN D-Life Антрацит Розетка силовая 16 A с зарядкой USB A+C 3 A |  |  | SE MERTEN D-Life Антрацит Розетка силовая 16 A с зарядкой USB A+C 3 A |  | выставлен |  |  |  |  | Общий каталог/Электроустановочные изделия/Розетки силовые | кг | RUR | Включая НДС: 20.00 % |  | 0 кг | http://catalog.raec.su/media/images/5f2/5f29a6ed61703500467707c3a870e0aa.jpeg |  |  | SE MTN2367-6034 |  |  | 13158.6 |  |  | 35 |  |  | Schneider Electric | Розетка силовая (штепсельная) | Кол-во в упаковке 1. Малая (1 шт) | Не содержит (без) галогенов: да. Цвет по RAL: 7024. Номин. напряжение: 250В. Частота: 50Гц. Количество модулей (для модульных серий): 3.
2011438 | SE MERTEN D-Life Сахара Розетка силовая 16 A с зарядкой USB A+C 3 A |  |  | SE MERTEN D-Life Сахара Розетка силовая 16 A с зарядкой USB A+C 3 A |  | выставлен |  |  |  |  | Общий каталог/Электроустановочные изделия/Розетки силовые | кг | RUR | Включая НДС: 20.00 % |  | 0 кг |  |  |  | SE MTN2367-6033 |  |  | 12776.4 |  |  | 0 |  |  | Schneider Electric | Розетка силовая (штепсельная) | Кол-во в упаковке 1. Малая (1 шт) | Не содержит (без) галогенов: да. Номин. напряжение: 250В. Частота: 50Гц. Количество модулей (для модульных серий): 3.
2011439 | SE MERTEN D-Life Нержавеющая Сталь Розетка силовая 16 A с зарядкой USB A+C 3 A |  |  | SE MERTEN D-Life Нержавеющая Сталь Розетка силовая 16 A с зарядкой USB A+C 3 A |  | выставлен |  |  |  |  | Общий каталог/Электроустановочные изделия/Розетки силовые | кг | RUR | Включая НДС: 20.00 % |  | 0 кг | http://catalog.raec.su/media/images/78f/78f3c4110ea11981d48598e8f0009d0f.jpeg |  |  | SE MTN2367-6036 |  |  | 13158.6 |  |  | 1 |  |  | Schneider Electric | Розетка силовая (штепсельная) | Кол-во в упаковке 1. Малая (1 шт) | Не содержит (без) галогенов: да. Номин. напряжение: 250В. Частота: 50Гц. Количество модулей (для модульных серий): 3.
2011442 | SE MERTEN D-Life Мокко Розетка силовая 16 A с зарядкой USB A+C 3 A |  |  | SE MERTEN D-Life Мокко Розетка силовая 16 A с зарядкой USB A+C 3 A |  | выставлен |  |  |  |  | Общий каталог/Электроустановочные изделия/Розетки силовые | кг | RUR | Включая НДС: 20.00 % |  | 0 кг | http://catalog.raec.su/media/images/d4a/d4a15ff3d40fc0d83e0df74bbc74059a.jpeg |  |  | SE MTN2367-6052 |  |  | 14196 |  |  | 0 |  |  | Schneider Electric | Розетка силовая (штепсельная) | Кол-во в упаковке 1. Малая (1 шт) | Не содержит (без) галогенов: да. Номин. напряжение: 250В. Частота: 50Гц. Количество модулей (для модульных серий): 3.
2017093 | IEK Заглушка для пломбировки универсальная (кроме ВА47-29) |  |  | IEK Заглушка для пломбировки универсальная (кроме ВА47-29) | Заглушка для пломбировки универсальная (кроме ВА47-29) IEK предназначена для защиты от хищения электроэнергии и несанкционированного доступа к клеммам МО IEK.Заглушка совместима с устройствами модульного оборудования IEK начиная со следующих партий:Партия 909: ВА47-150;Партия 911: ВА47-60М, АД, ВН, ВРТ (50А и 63А);Партия 2101 (2021 год): ВА47-100, АВДТ. | выставлен |  |  |  |  | Общий каталог/Низковольтное оборудование/Аксессуары для аппаратов защиты | кг | RUR | Включая НДС: 20.00 % |  | 0 кг | http://catalog.raec.su/media/images/c4c/c4c29859de2f7d55131cca26832cbbb7.jpg |  |  | MVA00D-UBV |  |  | 7.616 |  |  | 32 |  |  | IEK (ИЭК) | Устройство блокировки выключателей | Кол-во в упаковке 24. Малая (24 шт)
2048146 | IEK Профиль алюм. для LED ленты 1607 накл. прям. 2м к-т опал |  |  | IEK Профиль алюм. для LED ленты 1607 накл. прям. 2м к-т опал | Алюминиевый профиль предназначен для монтажа светодиодных лент.Использование профиля придаёт системам освещения на основе светодиодных лент более законченный и эстетичный вид. Конструкция профиля позволяет быстро и надежно закрепить его на различных поверхностях, а также сфокусировать световой поток ленты на определённых объектах, что позволяет организовывать акцентное освещение рекламных конструкций, различных полок, ниш и витрин. | выставлен |  |  |  |  | Общий каталог/Светотехника/Световые шнуры, светодиодные ленты и комлектующие | кг | RUR | Включая НДС: 20.00 % |  | 0 кг | http://catalog.raec.su/media/images/744/744570bf697397a05e0b11a0b4998756.jpg |  |  | LSADD1607-SET1-2-N1-1-08 |  |  | 432.236 |  |  | 0 |  |  | IEK (ИЭК) | Аксессуары для световых лент/ шнуров/ полос | Кол-во в упаковке 1. Малая (1 шт) | Высота: 6,7мм. Ширина: 15,5мм.
2049886 | UNIVersal "IONICH" Розетка "слоновая кость" с/з |  |  | UNIVersal "IONICH" Розетка "слоновая кость" с/з |  | выставлен | [6 empty] | RUR | Включая НДС: 20.00 % | [5 empty] | 1433 |  |  | 128.016 |  |  | 0 |  |  | UNIVersal
2049886 | UNIVersal "IONICH" Розетка "слоновая кость" с/з |  |  | UNIVersal "IONICH" Розетка "слоновая кость" с/з |  | выставлен | [6 empty] | RUR | Включая НДС: 20.00 % | [5 empty] | 1433 |  |  | 128.016 |  |  | 0 |  |  | UNIVersal
2049886 | UNIVersal "IONICH" Розетка "слоновая кость" с/з |  |  | UNIVersal "IONICH" Розетка "слоновая кость" с/з |  | выставлен | [6 empty] | RUR | Включая НДС: 20.00 % | [5 empty] | 1433 |  |  | 128.016 |  |  | 0 |  |  | UNIVersal
2049886 | UNIVersal "IONICH" Розетка "слоновая кость" с/з |  |  | UNIVersal "IONICH" Розетка "слоновая кость" с/з |  | выставлен | [6 empty] | RUR | Включая НДС: 20.00 % | [5 empty] | 1433 |  |  | 128.016 |  |  | 0 |  |  | UNIVersal
2049886 | UNIVersal "IONICH" Розетка "слоновая кость" с/з |  |  | UNIVersal "IONICH" Розетка "слоновая кость" с/з |  | выставлен | [6 empty] | RUR | Включая НДС: 20.00 % | [5 empty] | 1433 |  |  | 128.016 |  |  | 0 |  |  | UNIVersal
2049886 | UNIVersal "IONICH" Розетка "слоновая кость" с/з |  |  | UNIVersal "IONICH" Розетка "слоновая кость" с/з |  | выставлен | [6 empty] | RUR | Включая НДС: 20.00 % | [5 empty] | 1433 |  |  | 128.016 |  |  | 0 |  |  | UNIVersal
2049886 | UNIVersal "IONICH" Розетка "слоновая кость" с/з |  |  | UNIVersal "IONICH" Розетка "слоновая кость" с/з |  | выставлен | [6 empty] | RUR | Включая НДС: 20.00 % | [5 empty] | 1433 |  |  | 128.016 |  |  | 0 |  |  | UNIVersal
2049886 | UNIVersal "IONICH" Розетка "слоновая кость" с/з |  |  | UNIVersal "IONICH" Розетка "слоновая кость" с/з |  | выставлен | [6 empty] | RUR | Включая НДС: 20.00 % | [5 empty] | 1433 |  |  | 128.016 |  |  | 0 |  |  | UNIVersal
2049886 | UNIVersal "IONICH" Розетка "слоновая кость" с/з |  |  | UNIVersal "IONICH" Розетка "слоновая кость" с/з |  | выставлен | [6 empty] | RUR | Включая НДС: 20.00 % | [5 empty] | 1433 |  |  | 128.016 |  |  | 0 |  |  | UNIVersal
2049886 | UNIVersal "IONICH" Розетка "слоновая кость" с/з |  |  | UNIVersal "IONICH" Розетка "слоновая кость" с/з |  | выставлен | [6 empty] | RUR | Включая НДС: 20.00 % | [5 empty] | 1433 |  |  | 128.016 |  |  | 0 |  |  | UNIVersal
2049886 | UNIVersal "IONICH" Розетка "слоновая кость" с/з |  |  | UNIVersal "IONICH" Розетка "слоновая кость" с/з |  | выставлен | [6 empty] | RUR | Включая НДС: 20.00 % | [5 empty] | 1433 |  |  | 128.016 |  |  | 0 |  |  | UNIVersal
2049886 | UNIVersal "IONICH" Розетка "слоновая кость" с/з |  |  | UNIVersal "IONICH" Розетка "слоновая кость" с/з |  | выставлен | [6 empty] | RUR | Включая НДС: 20.00 % | [5 empty] | 1433 |  |  | 128.016 |  |  | 0 |  |  | UNIVersal
2050262 | Arlight Светодиодная гирлянда ARD-STRING-CLASSIC-10000-WHITE-100LED-MILK-STD White (230V, 7W) (Ardecoled, IP65) |  |  | Arlight Светодиодная гирлянда ARD-STRING-CLASSIC-10000-WHITE-100LED-MILK-STD White (230V, 7W) (Ardecoled, IP65) | Светодиодная гирлянда НИТЬ серии CLASSIC. Размер 10000 мм. Цвет светодиодов БЕЛЫЙ (6000 К), постоянное свечение. Провод из белого ПВХ, диаметр 2.3 мм. 100 светодиодов размером 7 мм, молочно-белый выпуклый колпачок. Напряжение питания 230 В, потребляемая мощность 7 Вт, степень пылевлагозащиты IP65. Для эксплуатации необходимо приобрести аксессуар для подключения. | выставлен |  |  |  |  | Общий каталог/Светотехника/Иллюминация и декоративное освещение | кг | RUR | Включая НДС: 20.00 % |  | 0 кг | http://catalog.raec.su/media/images/f11/f11bf0c4bfd850bc76bf079c83c2bc42.jpg |  |  | 031202(Аркон) |  |  | 2910.782 |  |  | 0 |  |  | Arlight | Иллюминационное/ декоративное/ новогоднее освещение | Кол-во в упаковке 1. Малая (1 шт) | Номин. напряжение: 180В. Диаметр: 2,3.
2050360 | Arlight Контроллер ARD-CLASSIC-SYNC-RGB-3000LED White (230V, 250W, RF ПДУ) (Ardecoled, Закрытый) |  |  | Arlight Контроллер ARD-CLASSIC-SYNC-RGB-3000LED White (230V, 250W, RF ПДУ) (Ardecoled, Закрытый) | RGB контроллер с ПДУ Карта (18кн) для управления светодиодными гирляндами RGB-SYNC. Динамическая смена режимов свечения гирлянды. Напряжение питания DC 230V, мощность нагрузки 250W. Поддерживает управление до 3000 светодиодов. Общая длина кабеля 1.5 м. Цвет корпуса - белый. | выставлен |  |  |  |  | Общий каталог/Светотехника/Световые шнуры, светодиодные ленты и комлектующие | кг | RUR | Включая НДС: 20.00 % |  | 0 кг | http://catalog.raec.su/media/images/ea4/ea48240556a5e4ccb99567154387370e.jpg |  |  | 031211(Аркон) |  |  | 4727.828 |  |  | 0 |  |  | Arlight | Аксессуары для световых лент/ шнуров/ полос | Кол-во в упаковке 1. Малая (1 шт) | Высота: 20мм. Ширина: 40мм.
2072483 | Gauss ИК пульт для управления RGBW-лампами LED |  |  | Gauss ИК пульт для управления RGBW-лампами LED | Правильно подобранное домашнее освещение способно помочь не только компенсировать нехватку солнечного света, но и настроиться на работу, добавить уюта в дом, наполнить его новыми краскамиПульт управление - простой способ управлять лампами Gauss | выставлен |  |  |  |  | Общий каталог/Электроустановочные изделия/Выключатели с дистанционным управлением | кг | RUR | Включая НДС: 20.00 % |  | 0 кг | http://catalog.raec.su/media/images/324/324f44d929be33c4c1edbdf074b47840.png |  |  | 966412400 |  |  | 192.346 |  |  | 0 |  |  | Gauss | Пульт дистанционного управления | Кол-во в упаковке 1. Малая (1 шт) | Высота: 84,5мм. Ширина: 52,5мм. Глубина: 7мм.
2072484 | Gauss Лампа Свеча 6W E14 RGBW+димирование LED |  |  | Gauss Лампа Свеча 6W E14 RGBW+димирование LED | Правильно подобранное домашнее освещение способно помочь не только компенсировать нехватку солнечного света, но и настроиться на работу, добавить уюта в дом, наполнить его новыми красками | выставлен |  |  |  |  | Общий каталог/Лампы (источники света)/Лампы светодиодные | кг | RUR | Включая НДС: 20.00 % |  | 0 кг | http://catalog.raec.su/media/images/3a0/3a098a785320f72461704986d6910316.png |  |  | 103101406 |  |  | 691.46 |  |  | 48 |  |  | Gauss | Лампа светодиодная (LED) | Кол-во в упаковке 1. Малая (1 шт) | Диаметр: 37. С пультом дистанционного управления: да.
2072486 | Gauss Лампа MR16 6W GU5.3 RGBW+димирование LED |  |  | Gauss Лампа MR16 6W GU5.3 RGBW+димирование LED | Правильно подобранное домашнее освещение способно помочь не только компенсировать нехватку солнечного света, но и настроиться на работу, добавить уюта в дом, наполнить его новыми красками | выставлен |  |  |  |  | Общий каталог/Лампы (источники света)/Лампы светодиодные | кг | RUR | Включая НДС: 20.00 % |  | 0 кг | http://catalog.raec.su/media/images/fee/fee68dd151cfc6a05311fcd3050dd13b.png |  |  | 101105406 |  |  | 691.46 |  |  | 20 |  |  | Gauss | Лампа светодиодная (LED) | Кол-во в упаковке 1. Малая (1 шт) | Диаметр: 50. С пультом дистанционного управления: да.
2072488 | Gauss Лампа Elementary GX53 9W 680lm 6500K LED |  |  | Gauss Лампа Elementary GX53 9W 680lm 6500K LED | Лампы GX – самое лучшее решение для натяжных, подвесных и реечных потолков. Лаконичный дизайн и элегантная простота отлично гармонируют с различными потолками. Стоит выделить их малое энергопотребление, и хорошие технические характеристики, которые не может предоставить ни одна аналогичная лампа. Лампы с цоколем GX53 могут также с успехом применяться везде, где необходима повышенная концентрация внимания сотрудников: в диспетчерских центрах, в лабораториях, в конференц-залах, в библиотеках и в офисных помещениях. | выставлен |  |  |  |  | Общий каталог/Лампы (источники света)/Лампы светодиодные | кг | RUR | Включая НДС: 20.00 % |  | 0 кг | http://catalog.raec.su/media/images/97f/97ffc6daa43a22b22017371026ad3baa.png |  |  | 83839 |  |  | 244.86 |  |  | 33 |  |  | Gauss | Лампа светодиодная (LED) | Кол-во в упаковке 1. Малая (1 шт) | Диаметр: 75.
2072489 | Gauss Лампа Elementary GX53 11W 850lm 6500K LED |  |  | Gauss Лампа Elementary GX53 11W 850lm 6500K LED | Лампы GX – самое лучшее решение для натяжных, подвесных и реечных потолков. Лаконичный дизайн и элегантная простота отлично гармонируют с различными потолками. Стоит выделить их малое энергопотребление, и хорошие технические характеристики, которые не может предоставить ни одна аналогичная лампа. Лампы с цоколем GX53 могут также с успехом применяться везде, где необходима повышенная концентрация внимания сотрудников: в диспетчерских центрах, в лабораториях, в конференц-залах, в библиотеках и в офисных помещениях. | выставлен |  |  |  |  | Общий каталог/Лампы (источники света)/Лампы светодиодные | кг | RUR | Включая НДС: 20.00 % |  | 0 кг | http://catalog.raec.su/media/images/e03/e031b26331db276f16feb8821f5cac4c.png |  |  | 83831 |  |  | 275.66 |  |  | 6 |  |  | Gauss | Лампа светодиодная (LED) | Кол-во в упаковке 1. Малая (1 шт) | Диаметр: 75.
2072492 | Gauss Светильник даунлайт Smart Home 7W 600lm 2700К 220-240V IP20 105*35мм диммируемый LED |  |  | Gauss Светильник даунлайт Smart Home 7W 600lm 2700К 220-240V IP20 105*35мм диммируемый LED | Умный Wi-fi встраиваемый светильник Gauss Smart Light DIM 7 Вт 2700-6500K, диммируемый, управление голосом/смартфоном Дистанционное управление: управляйте светом через мобильное приложение или голосовой помощник (Алиса, Siri, Google, Маруся) Установка расписаний: автоматизируйте пространство. Свет будет включаться и выключаться по вашему расписанию. Режимы: режимы созданы в Париже специалистами по световым решениям. Сцены: понравился режим в той или иной комнате Зафиксируйте его в сцене и включайте одним кликом на смартфонеУмный дом начинается с Gauss Smart! Помимо светильников в ассортименте бренда представлены и другие умные устройства, среди которых: лента, датчик движения, розетка, светодиодные и филаментные лампы. Управляйте светом – управляйте вдохновением вместе с Gauss | выставлен |  |  |  |  | Общий каталог/Светотехника/Прожекторы и светильники направленного света | кг | RUR | Включая НДС: 20.00 % |  | 0 кг | http://catalog.raec.su/media/images/300/300077c91260cce7a386a020f7273a0e.jpg |  |  | 2010122 |  |  | 1886.5 |  |  | 11 |  |  | Gauss | Светильник направленного света/ прожектор/ даунлайт | Кол-во в упаковке 1. Малая (1 шт) | Ширина: 105мм. Глубина установочная (встраив.): 85. Диаметр монтажный (встраив.): 90. Подходит для монтажа на потолке: да.
2072493 | Gauss Светильник даунлайт Smart Home 16W 1500lm 2700К 220-240V IP20 165*38мм диммируемый LED |  |  | Gauss Светильник даунлайт Smart Home 16W 1500lm 2700К 220-240V IP20 165*38мм диммируемый LED | Встраиваемые светильники, или даунлайты, используются там, где требуется качественный направленный свет. В серии Gauss Smart Home представлены 4 даунлайта: два с изменяемой яркостью мощностью 7 Вт и 16 Вт и еще два той же мощностью с изменяемой цветовой температурой в диапазоне от 2700 К до 4000 К, то есть от золотисто-желтого до натурального белого света. | выставлен |  |  |  |  | Общий каталог/Светотехника/Прожекторы и светильники направленного света | кг | RUR | Включая НДС: 20.00 % |  | 0 кг | http://catalog.raec.su/media/images/858/858497d48428e7e387302cfd2c24631c.jpg |  |  | 2020122 |  |  | 2308.46 |  |  | 11 |  |  | Gauss | Светильник направленного света/ прожектор/ даунлайт | Кол-во в упаковке 1. Малая (1 шт) | Глубина установочная (встраив.): 88. Диаметр монтажный (встраив.): 145. Подходит для монтажа на потолке: да.
2072496 | Gauss Лампа Smart Home Filament С35 4,5W 495lm 2700К E14 диммируемая LED |  |  | Gauss Лампа Smart Home Filament С35 4,5W 495lm 2700К E14 диммируемая LED | Умная Wi-fi филаментная лампочка Gauss Smart Light DIM E14 C35 4,5 Вт 2700-6500K, диммируемая, управление голосом/смартфоном Дистанционное управление: управляйте светом через мобильное приложение или голосовой помощник (Алиса, Siri, Google, Маруся) Установка расписаний: автоматизируйте пространство. Свет будет включаться и выключаться по вашему расписанию. Режимы: режимы созданы в Париже специалистами по световым решениям. Сцены: понравился режим в той или иной комнате Зафиксируйте его в сцене и включайте одним кликом на смартфонеУмный дом начинается с лампочки Gauss Smart!Помимо филаментных ламп в ассортименте бренда представлены и другие умные устройства, среди которых: лента, датчик движения, розетка, светодиодные лампы, а также встраиваемые и накладные светильники. Управляйте светом – управляйте вдохновением вместе с Gauss | выставлен |  |  |  |  | Общий каталог/Лампы (источники света)/Лампы светодиодные | кг | RUR | Включая НДС: 20.00 % |  | 0 кг | http://catalog.raec.su/media/images/a8a/a8a2b46d690bf8d81646271f72a77511.jpg |  |  | 1230112 |  |  | 1384.46 |  |  | 32 |  |  | Gauss | Лампа светодиодная (LED) | Кол-во в упаковке 1. Малая (1 шт) | Диаметр: 35.
2072497 | Gauss Лампа Smart Home Filament СF35 4,5W 495lm 2700К E14 диммируемая LED |  |  | Gauss Лампа Smart Home Filament СF35 4,5W 495lm 2700К E14 диммируемая LED | Умная Wi-fi филаментная лампочка Gauss Smart Light DIM E14 CF35 4,5 Вт 2700-6500K, диммируемая, управление голосом/смартфоном Дистанционное управление: управляйте светом через мобильное приложение или голосовой помощник (Алиса, Siri, Google, Маруся) Установка расписаний: автоматизируйте пространство. Свет будет включаться и выключаться по вашему расписанию. Режимы: режимы созданы в Париже специалистами по световым решениям. Сцены: понравился режим в той или иной комнате Зафиксируйте его в сцене и включайте одним кликом на смартфонеУмный дом начинается с лампочки Gauss Smart! Помимо филаментных ламп в ассортименте бренда представлены и другие умные устройства, среди которых: лента, датчик движения, розетка, светодиодные лампы, а также встраиваемые и накладные светильники. Управляйте светом – управляйте вдохновением вместе с Gauss | выставлен |  |  |  |  | Общий каталог/Лампы (источники света)/Лампы светодиодные | кг | RUR | Включая НДС: 20.00 % |  | 0 кг | http://catalog.raec.su/media/images/ef1/ef196f0efd3cd8b8943c359f1daafa5f.jpg |  |  | 1260112 |  |  | 1692.46 |  |  | 40 |  |  | Gauss | Лампа светодиодная (LED) | Кол-во в упаковке 1. Малая (1 шт) | Диаметр: 35.
2072498 | Gauss Лампа Smart Home Filament А60 7W 806lm 2700К E27 диммируемая LED |  |  | Gauss Лампа Smart Home Filament А60 7W 806lm 2700К E27 диммируемая LED | Умная Wi-fi филаментная лампочка Gauss Smart Light DIM E27 A60 7 Вт 2700-6500K, диммируемая, управление голосом/смартфоном Дистанционное управление: управляйте светом через мобильное приложение или голосовой помощник (Алиса, Siri, Google, Маруся) Установка расписаний: автоматизируйте пространство. Свет будет включаться и выключаться по вашему расписанию. Режимы: режимы созданы в Париже специалистами по световым решениям.Температура: свечение может меняться от теплого золотисто-желтого цвета до холодного ослепительно-белого. Сцены: понравился режим в той или иной комнате Зафиксируйте его в сцене и включайте одним кликом на смартфонеУмный дом начинается с лампочки Gauss Smart!Помимо филаментных ламп в ассортименте бренда представлены и другие умные устройства, среди которых: лента, датчик движения, розетка, светодиодные лампы, а также встраиваемые и накладные светильники. Управляйте светом – управляйте вдохновением вместе с Gauss | выставлен |  |  |  |  | Общий каталог/Лампы (источники света)/Лампы светодиодные | кг | RUR | Включая НДС: 20.00 % |  | 0 кг | http://catalog.raec.su/media/images/d40/d40644131c7a7a127c1b2687bf15642d.jpg |  |  | 1200112 |  |  | 1692.46 |  |  | 67 |  |  | Gauss | Лампа светодиодная (LED) | Кол-во в упаковке 1. Малая (1 шт) | Диаметр: 60.
2072499 | Gauss Лампа Smart Home Filament С35 4,5W 495lm 2000-6500К E14 изм.цвет.темп.+дим. LED |  |  | Gauss Лампа Smart Home Filament С35 4,5W 495lm 2000-6500К E14 изм.цвет.темп.+дим. LED | «Умные» филаментные лампы благодаря прозрачной колбе освещают комнаты более равномерно, чем большинство светодиодных ламп других видов. И потому они могут с успехом использоваться как в общем, так и в местном освещении. В серии Gauss Smart Home доступны две группы филаментных ламп. Лампы первой группы внешне схожи с классическими лампами накаливания, и потому прекрасно смотрятся в люстрах и бра. В эту группу входят лампы A60, C35, CF35, диммируемые (DIM), с теплым золотистым свечением (2500 К и 2700 К), и диммируемые с изменяемой цветовой температурой (CCT DIM) в диапазоне от 2700 К до 6500 К, то есть от золотисто-желтого до холодного белого света, в прозрачной колбе. На выбор предлагаются светодиодные источники света мощностью 4,5 Вт и 7 Вт. Ко второй группе LOFT относятся декоративные филаментные лампы с прозрачной колбой золотистого цвета, которые благодаря своей оригинальной форме не требуют обрамления в виде плафонов или абажуров. В этой группе есть как лампы с изменяемой яркостью и теплым золотистым све | выставлен |  |  |  |  | Общий каталог/Лампы (источники света)/Лампы светодиодные | кг | RUR | Включая НДС: 20.00 % |  | 0 кг | http://catalog.raec.su/media/images/43d/43de9d8a10b0923fcea3096df91c0959.jpg |  |  | 1250112 |  |  | 1538.46 |  |  | 84 |  |  | Gauss | Лампа светодиодная (LED) | Кол-во в упаковке 1. Малая (1 шт) | Диаметр: 35.
2072500 | Gauss Лампа Smart Home Filament СF35 4,5W 495lm 2000-6500К E14 изм.цвет.темп.+дим. LED |  |  | Gauss Лампа Smart Home Filament СF35 4,5W 495lm 2000-6500К E14 изм.цвет.темп.+дим. LED | Умная Wi-fi филаментная лампочка Gauss Smart Light ССТ DIM E14 CF35 4,5 Вт 2700-6500K, диммируемая с изменением температуры, управление голосом/смартфономДистанционное управление: управляйте светом через мобильное приложение или голосовой помощник (Алиса, Siri, Google, Маруся) Установка расписаний: автоматизируйте пространство. Свет будет включаться и выключаться по вашему расписанию. Режимы: режимы созданы в Париже специалистами по световым решениям.Температура: свечение может меняться от теплого золотисто-желтого цвета до холодного ослепительно-белого. Сцены: понравился режим в той или иной комнатеЗафиксируйте его в сцене и включайте одним кликом на смартфонеУмный дом начинается с лампочки Gauss Smart! Помимо филаментных ламп в ассортименте бренда представлены и другие умные устройства, среди которых: лента, датчик движения, розетка, светодиодные лампы, а также встраиваемые и накладные светильники. Управляйте светом – управляйте вдохновением | выставлен |  |  |  |  | Общий каталог/Лампы (источники света)/Лампы светодиодные | кг | RUR | Включая НДС: 20.00 % |  | 0 кг | http://catalog.raec.su/media/images/733/733dacbd9354a2c0031dd55aac9df695.jpg |  |  | 1280112 |  |  | 1769.46 |  |  | 88 |  |  | Gauss | Лампа светодиодная (LED) | Кол-во в упаковке 1. Малая (1 шт) | Диаметр: 35.
2072501 | Gauss Лампа Smart Home Filament А60 6,5W 806lm 2000-6500К E27 изм.цвет.темп.+дим. LED |  |  | Gauss Лампа Smart Home Filament А60 6,5W 806lm 2000-6500К E27 изм.цвет.темп.+дим. LED | «Умные» филаментные лампы благодаря прозрачной колбе освещают комнаты более равномерно, чем большинство светодиодных ламп других видов. И потому они могут с успехом использоваться как в общем, так и в местном освещении. В серии Gauss Smart Home доступны две группы филаментных ламп. Лампы первой группы внешне схожи с классическими лампами накаливания, и потому прекрасно смотрятся в люстрах и бра. В эту группу входят лампы A60, C35, CF35, диммируемые (DIM), с теплым золотистым свечением (2500 К и 2700 К), и диммируемые с изменяемой цветовой температурой (CCT DIM) в диапазоне от 2700 К до 6500 К, то есть от золотисто-желтого до холодного белого света, в прозрачной колбе. На выбор предлагаются светодиодные источники света мощностью 4,5 Вт и 7 Вт. Ко второй группе LOFT относятся декоративные филаментные лампы с прозрачной колбой золотистого цвета, которые благодаря своей оригинальной форме не требуют обрамления в виде плафонов или абажуров. В этой группе есть как лампы с изменяемой яркостью и теплым золотистым све | выставлен |  |  |  |  | Общий каталог/Лампы (источники света)/Лампы светодиодные | кг | RUR | Включая НДС: 20.00 % |  | 0 кг | http://catalog.raec.su/media/images/c74/c749f55f01e5182fc00a4263032532fa.jpg |  |  | 1220112 |  |  | 1769.46 |  |  | 36 |  |  | Gauss | Лампа светодиодная (LED) | Кол-во в упаковке 1. Малая (1 шт) | Диаметр: 60.
2072503 | Gauss Лампа Smart Home Filament G95 7W 740lm 2500К E27 диммируемая LED |  |  | Gauss Лампа Smart Home Filament G95 7W 740lm 2500К E27 диммируемая LED | «Умные» филаментные лампы благодаря прозрачной колбе освещают комнаты более равномерно, чем большинство светодиодных ламп других видов. И потому они могут с успехом использоваться как в общем, так и в местном освещении. В серии Gauss Smart Home доступны две группы филаментных ламп. Лампы первой группы внешне схожи с классическими лампами накаливания, и потому прекрасно смотрятся в люстрах и бра. В эту группу входят лампы A60, C35, CF35, диммируемые (DIM), с теплым золотистым свечением (2500 К и 2700 К), и диммируемые с изменяемой цветовой температурой (CCT DIM) в диапазоне от 2700 К до 6500 К, то есть от золотисто-желтого до холодного белого света, в прозрачной колбе. На выбор предлагаются светодиодные источники света мощностью 4,5 Вт и 7 Вт. Ко второй группе LOFT относятся декоративные филаментные лампы с прозрачной колбой золотистого цвета, которые благодаря своей оригинальной форме не требуют обрамления в виде плафонов или абажуров. В этой группе есть как лампы с изменяемой яркостью и теплым золотистым све | выставлен |  |  |  |  | Общий каталог/Лампы (источники света)/Лампы светодиодные | кг | RUR | Включая НДС: 20.00 % |  | 0 кг | http://catalog.raec.su/media/images/289/289e93cda2f815e140a1c3152e51d1b3.jpg |  |  | 1320112 |  |  | 1692.46 |  |  | 13 |  |  | Gauss | Лампа светодиодная (LED) | Кол-во в упаковке 1. Малая (1 шт) | Диаметр: 95.
2072504 | Gauss Лампа Smart Home Filament ST64 7W 740lm 2500К E27 диммируемая LED |  |  | Gauss Лампа Smart Home Filament ST64 7W 740lm 2500К E27 диммируемая LED | Умная Wi-fi филаментная лампочка Gauss Smart Light DIM E27 ST64 7 Вт 2700-6500K, диммируемая, управление голосом/смартфоном Дистанционное управление: управляйте светом через мобильное приложение или голосовой помощник (Алиса, Siri, Google, Маруся) Установка расписаний: автоматизируйте пространство. Свет будет включаться и выключаться по вашему расписанию. Режимы: режимы созданы в Париже специалистами по световым решениям. Сцены: понравился режим в той или иной комнате Зафиксируйте его в сцене и включайте одним кликом на смартфонеУмный дом начинается с лампочки Gauss Smart! Помимо филаментных ламп в ассортименте бренда представлены и другие умные устройства, среди которых: лента, датчик движения, розетка, светодиодные лампы, а также встраиваемые и накладные светильники. Управляйте светом – управляйте вдохновением вместе с Gauss | выставлен |  |  |  |  | Общий каталог/Лампы (источники света)/Лампы светодиодные | кг | RUR | Включая НДС: 20.00 % |  | 0 кг | http://catalog.raec.su/media/images/815/815bf0f910165d2798a5e30a9f7881ae.jpg |  |  | 1290112 |  |  | 1538.46 |  |  | 10 |  |  | Gauss | Лампа светодиодная (LED) | Кол-во в упаковке 1. Малая (1 шт) | Диаметр: 62.
2072506 | Gauss Лампа Smart Home Filament G95 6,5W 720lm 2000-5500К E27 изм.цвет.темпр.+диммирование LED |  |  | Gauss Лампа Smart Home Filament G95 6,5W 720lm 2000-5500К E27 изм.цвет.темпр.+диммирование LED | Умная Wi-fi филаментная лампочка Gauss Smart Light ССТ DIM E27 G95 6,5 Вт 2700-6500K, диммируемая с изменением температуры, управление голосом/смартфономДистанционное управление: управляйте светом через мобильное приложение или голосовой помощник (Алиса, Siri, Google, Маруся) Установка расписаний: автоматизируйте пространство. Свет будет включаться и выключаться по вашему расписанию. Режимы: режимы созданы в Париже специалистами по световым решениям.Температура: свечение может меняться от теплого золотисто-желтого цвета до холодного ослепительно-белого. Сцены: понравился режим в той или иной комнате Зафиксируйте его в сцене и включайте одним кликом на смартфонеУмный дом начинается с лампочки Gauss Smart! Помимо филаментных ламп в ассортименте бренда представлены и другие умные устройства, среди которых: лента, датчик движения, розетка, светодиодные лампы, а также встраиваемые и накладные светильники. Управляйте светом – управляйте вдохновением | выставлен |  |  |  |  | Общий каталог/Лампы (источники света)/Лампы светодиодные | кг | RUR | Включая НДС: 20.00 % |  | 0 кг | http://catalog.raec.su/media/images/614/614534242f7c015e19b63ce8f3652566.jpg |  |  | 1340112 |  |  | 2000.46 |  |  | 14 |  |  | Gauss | Лампа светодиодная (LED) | Кол-во в упаковке 1. Малая (1 шт) | Диаметр: 95.
2072510 | Gauss Лампа Smart Home A60 10W 1055lm 2700-6500К E27 изм.цвет.темп.+диммирование LED |  |  | Gauss Лампа Smart Home A60 10W 1055lm 2700-6500К E27 изм.цвет.темп.+диммирование LED | Умная Wi-Fi лампа диммируемая с изменением температуры, управление голосом/смартфономДистанционное управление: управляйте светом через мобильное приложение или голосовой помощник (Алиса, Siri, Google, Маруся) Установка расписаний: автоматизируйте пространство. Свет будет включаться и выключаться по вашему расписанию. Режимы: режимы созданы в Париже специалистами по световым решениям.Температура: свечение может меняться от теплого золотисто-желтого цвета до холодного ослепительно-белого. Сцены: понравился режим в той или иной комнате Зафиксируйте его в сцене и включайте одним кликом на смартфонеУмный дом начинается с лампочки Gauss Smart! Помимо ламп в ассортименте бренда представлены и другие умные устройства, среди которых: лента, датчик движения, розетка, филаментные лампы, а также встраиваемые и накладные светильники. Управляйте светом – управляйте вдохновением вместе с Gauss | выставлен |  |  |  |  | Общий каталог/Лампы (источники света)/Лампы светодиодные | кг | RUR | Включая НДС: 20.00 % |  | 0 кг | http://catalog.raec.su/media/images/0e9/0e98dc6ef26c0702ff8d93d4762ed1d8.png |  |  | 1080112 |  |  | 1538.46 |  |  | 30 |  |  | Gauss | Лампа светодиодная (LED) | Кол-во в упаковке 1. Малая (1 шт) | Диаметр: 60.
2072511 | Gauss Лампа Smart Home A60 8,5W 806lm 2700-6500К E27 изм.цвет.темп.+диммирование LED |  |  | Gauss Лампа Smart Home A60 8,5W 806lm 2700-6500К E27 изм.цвет.темп.+диммирование LED | В линейке «умных» SMD-ламп Gauss Smart Home представлены светодиодные источники света всех трех групп. Вы можете найти в ней классические (A60) лампы с изменяемой яркостью мощностью 8,5 Вт и 10 Вт и индексом цветопередачи, CRI, 80% , а также декоративную лампу «свеча» (С37) мощностью 5 Вт. Цветовая температура ламп 2700 К соответствует теплому, золотисто-желтому оттенку белого света. Такие же характеристики (мощность и индекс цветопередачи) имеют «умные» лампы Gauss Smart Home с изменяемой цветовой температурой. В этой группе также представлены две лампы А60 и одна С37. Как следует из названия группы, свечение этих источников света может меняться от теплого золотисто-желтого цвета до холодного ослепительно-белого. (В диапазоне коррелированных цветовых температур от 2700 К до 6500 К). Тем, кому хочется увидеть воочию, как «умное освещение» работает во всех режимах, советуем обратить внимание на лампы с изменяемой цветностью, или RGBW-лампы А60 и С37, составляющие третью группу. Возможности этих ламп измен | выставлен |  |  |  |  | Общий каталог/Лампы (источники света)/Лампы светодиодные | кг | RUR | Включая НДС: 20.00 % |  | 0 кг | http://catalog.raec.su/media/images/417/417c002dc65f18d3466ec37694994e9c.png |  |  | 1130112 |  |  | 1076.46 |  |  | 19 |  |  | Gauss | Лампа светодиодная (LED) | Кол-во в упаковке 1. Малая (1 шт) | Диаметр: 60.
2072513 | Gauss Лампа Smart Home A60 8,5W 806lm 2700-6500К E27 RGBW+изм.цвет.темп.+диммирование LED |  |  | Gauss Лампа Smart Home A60 8,5W 806lm 2700-6500К E27 RGBW+изм.цвет.темп.+диммирование LED | Умная Wi-fi лампочка Gauss Smart Light RGBW E27 A60 8,5 Вт 2700-6500K, с изменением цвета, управление голосом/смартфономДистанционное управление: управляйте светом через мобильное приложение или голосовой помощник (Алиса, Siri, Google, Маруся) Миллионы оттенков: вы можете выбрать любой оттенок цветовой палитры, который подойдет под ваше настроение Установка расписаний: автоматизируйте пространство. Свет будет включаться и выключаться по вашему расписанию. Режимы: динамические режимы созданы в Париже специалистами по световым решениям. Сцены: понравился режим в той или иной комнате Зафиксируйте его в сцене и включайте одним кликом на смартфонеУмный дом начинается с лампочки Gauss Smart! Помимо ламп в ассортименте бренда представлены и другие умные устройства, среди которых: лента, датчик движения, розетка, филаментные лампы, а также встраиваемые и накладные светильники. Управляйте светом – управляйте вдохновением вместе с Gauss | выставлен |  |  |  |  | Общий каталог/Лампы (источники света)/Лампы светодиодные | кг | RUR | Включая НДС: 20.00 % |  | 0 кг | http://catalog.raec.su/media/images/da7/da760424da2ca424fb1dfe8f672b69d6.jpg |  |  | 1170112 |  |  | 1230.46 |  |  | 145 |  |  | Gauss | Лампа светодиодная (LED) | Кол-во в упаковке 1. Малая (1 шт) | Диаметр: 60.
2072514 | Gauss Лампа Smart Home С37 5W 470lm 2700К Е14 диммируемая LED |  |  | Gauss Лампа Smart Home С37 5W 470lm 2700К Е14 диммируемая LED | Умная Wi-fi лампочка Gauss Smart Light DIM E14 C37 5 Вт 2700-6500K, диммируемая, управление голосом/смартфоном Дистанционное управление: управляйте светом через мобильное приложение или голосовой помощник (Алиса, Siri, Google, Маруся) Установка расписаний: автоматизируйте пространство. Свет будет включаться и выключаться по вашему расписанию. Режимы: режимы созданы в Париже специалистами по световым решениям. Сцены: понравился режим в той или иной комнате Зафиксируйте его в сцене и включайте одним кликом на смартфонеУмный дом начинается с лампочки Gauss Smart! Помимо ламп в ассортименте бренда представлены и другие умные устройства, среди которых: лента, датчик движения, розетка, филаментные лампы, а также встраиваемые и накладные светильники. Управляйте светом – управляйте вдохновением вместе с Gauss | выставлен |  |  |  |  | Общий каталог/Лампы (источники света)/Лампы светодиодные | кг | RUR | Включая НДС: 20.00 % |  | 0 кг | http://catalog.raec.su/media/images/d82/d82280d30a0a6a812f411cda5d8dc3b8.jpg |  |  | 1100112 |  |  | 1076.46 |  |  | 34 |  |  | Gauss | Лампа светодиодная (LED) | Кол-во в упаковке 1. Малая (1 шт) | Диаметр: 37.
2072517 | Gauss Лента Smart Home 16W 1400lm 3000-6000К 100-240V IP20 5м RGBW+изм.цвет.темп.+дим/ LED |  |  | Gauss Лента Smart Home 16W 1400lm 3000-6000К 100-240V IP20 5м RGBW+изм.цвет.темп.+дим/ LED | Умная Wi-fi светодиодная лента Gauss Smart Light RGBW 5м, 2700-6500K, диммируемая с изменением цвета, управление голосом/смартфономДистанционное управление: управляйте светом через мобильное приложение или голосовой помощник (Алиса, Siri, Google, Маруся) Миллионы оттенков: вы можете выбрать любой оттенок цветовой палитры, который подойдет под ваше настроение Установка расписаний: автоматизируйте пространство. Свет будет включаться и выключаться по вашему расписанию. Режимы: динамические режимы созданы в Париже специалистами по световым решениям. Сцены: понравился режим в той или иной комнате Зафиксируйте его в сцене и включайте одним кликом на смартфонеУмный дом начинается с Gauss Smart!Помимо ленты в ассортименте бренда представлены и другие умные устройства, среди которых: датчик движения, розетка, светодиодные и филаментные лампы, а также встраиваемые и накладные светильники.. Управляйте светом – управляйте вдохновением | выставлен |  |  |  |  | Общий каталог/Светотехника/Световые шнуры, светодиодные ленты и комлектующие | кг | RUR | Включая НДС: 20.00 % |  | 0 кг | http://catalog.raec.su/media/images/584/5847cd5ece162c179e809201d35a0ec8.png |  |  | 5020122 |  |  | 7684.6 |  |  | 27 |  |  | Gauss | Световая полоса/ лента/ шнур | Кол-во в упаковке 1. Малая (1 шт) | Высота: 3мм. Ширина: 12мм.
2072518 | Gauss Лента Smart Home 12W 1000lm 3000-6000К 100-240V IP20 3м RGBW+изм.цвет.темп.+дим. LED |  |  | Gauss Лента Smart Home 12W 1000lm 3000-6000К 100-240V IP20 3м RGBW+изм.цвет.темп.+дим. LED | Умная Wi-fi светодиодная лента Gauss Smart Light RGBW 3м, 2700-6500K, диммируемая с изменением цвета, управление голосом/смартфономДистанционное управление: управляйте светом через мобильное приложение или голосовой помощник (Алиса, Siri, Google, Маруся) Миллионы оттенков: вы можете выбрать любой оттенок цветовой палитры, который подойдет под ваше настроение Установка расписаний: автоматизируйте пространство. Свет будет включаться и выключаться по вашему расписанию. Режимы: динамические режимы созданы в Париже специалистами по световым решениям. Сцены: понравился режим в той или иной комнате Зафиксируйте его в сцене и включайте одним кликом на смартфонеУмный дом начинается с Gauss Smart! Помимо ленты в ассортименте бренда представлены и другие умные устройства, среди которых: датчик движения, розетка, светодиодные и филаментные лампы, а также встраиваемые и накладные светильники.. Управляйте светом – управляйте вдохновением | выставлен |  |  |  |  | Общий каталог/Светотехника/Световые шнуры, светодиодные ленты и комлектующие | кг | RUR | Включая НДС: 20.00 % |  | 0 кг | http://catalog.raec.su/media/images/ddb/ddba2536ff586d3a5b1f30adfffd9080.png |  |  | 5010122 |  |  | 5836.6 |  |  | 16 |  |  | Gauss | Световая полоса/ лента/ шнур | Кол-во в упаковке 1. Малая (1 шт) | Высота: 3мм. Ширина: 12мм.
2072526 | Gauss Светильник Frameless круг 9W 600lm 4000K 85-265V IP20 монтаж Ø71 90*27мм LED |  |  | Gauss Светильник Frameless круг 9W 600lm 4000K 85-265V IP20 монтаж Ø71 90*27мм LED | С помощью светильников Frameless от Gauss можно придать интерьеру неповторимый стиль и оригинальность. Потолочные светильники cерии Frameless могут заменить люстру, либо служить в качестве дополнительного источника освещения. Преимущества данной линейки:Монтаж возможен в любые встраиваемые потолочные поверхности;Широкий ассортимент мощностей;Правильное размещение светильников Frameless позволяет добиться равномерной освещенности всего пространства, оптимизировать расходы на электроэнергию и даже визуально увеличить объем помещения. Потолочные светильники Frameless прекрасно подойдут в качестве основного источника освещения в спальнях, прихожих и ванных комнатах. | выставлен |  |  |  |  | Общий каталог/Светотехника/Светильники настенно-потолочные | кг | RUR | Включая НДС: 20.00 % |  | 0 кг | http://catalog.raec.su/media/images/73f/73fb4ae4d9dcaab72536560b41184287.png |  |  | 967511209 |  |  | 669.9 |  |  | 6 |  |  | Gauss | Настенно-потолочный светильник | Кол-во в упаковке 1. Малая (1 шт) | Ширина: 27мм. Ширина установочная (встраив.): 25. Диаметр монтажный (встраив.): 71. Длина установочная (встраив.): 71. Подходит для монтажа на потолке: да.
2072527 | Gauss Светильник TL Elementary линейный 4W 300lm 4000K IP20 313х22х33 LED 5 |  |  | Gauss Светильник TL Elementary линейный 4W 300lm 4000K IP20 313х22х33 LED 5 | Линейные светильники серии TL от Gauss – верное решение для тех, кто ищет экономичный и надежный источник света. Они отлично подойдут в качестве дополнительной подсветки рабочих зон, кухни или витрин. Возможность соединения в линию до 10 штук позволяют использовать светильники TL в качестве основного света. Вы можете создать самые разнообразные варианты освещения, которые будут не только функциональными, но и декоративными. Например, TL подойдет для акцентной подсветки зеркал, картин и книжных полок. Яркий и равномерный свет особенно важен для рабочих зон. | выставлен |  |  |  |  | Общий каталог/Светотехника/Светильники линейные, для модульных и магистральных систем освещения | кг | RUR | Включая НДС: 20.00 % |  | 0 кг | http://catalog.raec.su/media/images/890/890c23bb7308c54154fa3f5c51bc5afe.png |  |  | 130411204 |  |  | 223.3 |  |  | 12 |  |  | Gauss | Светильник линейный реечного типа | Кол-во в упаковке 1. Малая (1 шт) | Высота: 33мм. Ширина: 22мм.
2072528 | Gauss Светильник TL Elementary линейный 7W 500lm 4000K IP20 563х22х33 LED 5 |  |  | Gauss Светильник TL Elementary линейный 7W 500lm 4000K IP20 563х22х33 LED 5 | Линейные светильники серии TL от Gauss – верное решение для тех, кто ищет экономичный и надежный источник света. Они отлично подойдут в качестве дополнительной подсветки рабочих зон, кухни или витрин. Возможность соединения в линию до 10 штук позволяют использовать светильники TL в качестве основного света. Вы можете создать самые разнообразные варианты освещения, которые будут не только функциональными, но и декоративными. Например, TL подойдет для акцентной подсветки зеркал, картин и книжных полок. Яркий и равномерный свет особенно важен для рабочих зон. | выставлен |  |  |  |  | Общий каталог/Светотехника/Светильники линейные, для модульных и магистральных систем освещения | кг | RUR | Включая НДС: 20.00 % |  | 0 кг | http://catalog.raec.su/media/images/c31/c312e039bdcd609c3c358a042758f0f3.png |  |  | 130411207 |  |  | 275.66 |  |  | 0 |  |  | Gauss | Светильник линейный реечного типа | Кол-во в упаковке 1. Малая (1 шт) | Высота: 33мм. Ширина: 22мм.
2072529 | Gauss Светильник TL Elementary линейный 10W 700lm 4000K IP20 867х22х33 LED 5 |  |  | Gauss Светильник TL Elementary линейный 10W 700lm 4000K IP20 867х22х33 LED 5 | Линейные светильники серии TL от Gauss – верное решение для тех, кто ищет экономичный и надежный источник света. Они отлично подойдут в качестве дополнительной подсветки рабочих зон, кухни или витрин. Возможность соединения в линию до 10 штук позволяют использовать светильники TL в качестве основного света. Вы можете создать самые разнообразные варианты освещения, которые будут не только функциональными, но и декоративными. Например, TL подойдет для акцентной подсветки зеркал, картин и книжных полок. Яркий и равномерный свет особенно важен для рабочих зон. | выставлен |  |  |  |  | Общий каталог/Светотехника/Светильники линейные, для модульных и магистральных систем освещения | кг | RUR | Включая НДС: 20.00 % |  | 0 кг | http://catalog.raec.su/media/images/3a1/3a1596e2e2bdb6aeb94b93d222a4580b.png |  |  | 130411210 |  |  | 270.368 |  |  | 0 |  |  | Gauss | Светильник линейный реечного типа | Кол-во в упаковке 1. Малая (1 шт) | Высота: 33мм. Ширина: 22мм.
2072530 | Gauss Светильник TL Elementary линейный 14W 990lm 4000K IP20 1178х22х33 LED 5 |  |  | Gauss Светильник TL Elementary линейный 14W 990lm 4000K IP20 1178х22х33 LED 5 | Линейные светильники серии TL от Gauss – верное решение для тех, кто ищет экономичный и надежный источник света. Они отлично подойдут в качестве дополнительной подсветки рабочих зон, кухни или витрин. Возможность соединения в линию до 10 штук позволяют использовать светильники TL в качестве основного света. Вы можете создать самые разнообразные варианты освещения, которые будут не только функциональными, но и декоративными. Например, TL подойдет для акцентной подсветки зеркал, картин и книжных полок. Яркий и равномерный свет особенно важен для рабочих зон. | выставлен |  |  |  |  | Общий каталог/Светотехника/Светильники линейные, для модульных и магистральных систем освещения | кг | RUR | Включая НДС: 20.00 % |  | 0 кг | http://catalog.raec.su/media/images/c94/c940342fd8af593b743866dd784b33ac.png |  |  | 130411214 |  |  | 445.06 |  |  | 0 |  |  | Gauss | Светильник линейный реечного типа | Кол-во в упаковке 1. Малая (1 шт) | Высота: 33мм. Ширина: 22мм.
2122821 | Gauss Лампа Elementary T8 10W 780lm 4000K G13 600mm стекло поворотная LED |  |  | Gauss Лампа Elementary T8 10W 780lm 4000K G13 600mm стекло поворотная LED | Линейные лампы Gauss T8 с цоколем G13 - выгодная замена стандартных люминесцентных ламп. Замена безопасна и не требует менять светильники – длина ламп светодиодных соответствует установленным стандартамСветят ярче и экономят в 7 раз больше электроэнергии! Структура лампы позволяет получить равномерный, мягкий световой поток, который светит в одном направлении, что позволяет добиться максимальной эффективности в отличии от люминесцентных аналогов. В ассортименте представлены вариации и с поворотным цоколем - то есть они подойдут для светильников и с горизонтальной, и с вертикальной ориентацией цоколя. Наличие поворотного цоколя не только облегчает процедуру монтажа LED лампы, но и позволяет направлять световой поток в том направлении, в котором это необходимо.Лампы с матовым стеклом обладают двумя температурами цвета - 4000 K и 6500К | выставлен |  |  |  |  | Общий каталог/Лампы (источники света)/Лампы светодиодные | кг | RUR | Включая НДС: 20.00 % |  | 0 кг | http://catalog.raec.su/media/images/97b/97bad1fd7b8ee26369493098040cabb2.png |  |  | 93020-R |  |  | 300.3 |  |  | 0 |  |  | Gauss | Лампа светодиодная (LED) | Кол-во в упаковке 1. Малая (1 шт) | Диаметр: 28.
2122822 | Gauss Лампа Elementary T8 10W 800lm 6500K G13 600mm стекло поворотная LED |  |  | Gauss Лампа Elementary T8 10W 800lm 6500K G13 600mm стекло поворотная LED | Линейные лампы Gauss T8 с цоколем G13 - выгодная замена стандартных люминесцентных ламп. Замена безопасна и не требует менять светильники – длина ламп светодиодных соответствует установленным стандартамСветят ярче и экономят в 7 раз больше электроэнергии! Структура лампы позволяет получить равномерный, мягкий световой поток, который светит в одном направлении, что позволяет добиться максимальной эффективности в отличии от люминесцентных аналогов. В ассортименте представлены вариации и с поворотным цоколем - то есть они подойдут для светильников и с горизонтальной, и с вертикальной ориентацией цоколя. Наличие поворотного цоколя не только облегчает процедуру монтажа LED лампы, но и позволяет направлять световой поток в том направлении, в котором это необходимо.Лампы с матовым стеклом обладают двумя температурами цвета - 4000 K и 6500К | выставлен |  |  |  |  | Общий каталог/Лампы (источники света)/Лампы светодиодные | кг | RUR | Включая НДС: 20.00 % |  | 0 кг | http://catalog.raec.su/media/images/d28/d28fa473ec4c857ed50efe3a10fefb0e.png |  |  | 93030-R |  |  | 300.3 |  |  | 37 |  |  | Gauss | Лампа светодиодная (LED) | Кол-во в упаковке 1. Малая (1 шт) | Диаметр: 28.
2122823 | Gauss Лампа Elementary T8 12W 1000lm 4000K G13 600mm стекло LED |  |  | Gauss Лампа Elementary T8 12W 1000lm 4000K G13 600mm стекло LED | Линейные лампы Gauss T8 — выгодная замена стандартных люминесцентных ламп. Они имеют нормативную длину и без специальных доработок заменят люминесцентные лампы, поскольку устанавливаются в стандартные светильники с патроном G13. Лампы Т8 светят ярче и экономят в 3 раза — больше электроэнергии по сравнению с люминесцентными аналогами. Еще одно отличие свет не идет внутрь светильника, поэтому не возникает потерь света при отражении.В ассортименте представлены вариации и с поворотным цоколем — они подойдут для светильников и с горизонтальной, и с вертикальной ориентацией цоколя. Наличие поворотного цоколя не только облегчает процедуру монтажа LED лампы, но и позволяет направлять световой поток в нужном направлении. | выставлен |  |  |  |  | Общий каталог/Лампы (источники света)/Лампы светодиодные | кг | RUR | Включая НДС: 20.00 % |  | 0 кг | http://catalog.raec.su/media/images/9c8/9c8d293c367fef96ccecfce28999e8b0.png |  |  | 93022 |  |  | 331.1 |  |  | 51 |  |  | Gauss | Лампа светодиодная (LED) | Кол-во в упаковке 1. Малая (1 шт) | Диаметр: 26,6.
2122824 | Gauss Лампа Elementary T8 12W 1000lm 6500K G13 600mm стекло LED |  |  | Gauss Лампа Elementary T8 12W 1000lm 6500K G13 600mm стекло LED | Линейные лампы Gauss T8 — выгодная замена стандартных люминесцентных ламп. Они имеют нормативную длину и без специальных доработок заменят люминесцентные лампы, поскольку устанавливаются в стандартные светильники с патроном G13. Лампы Т8 светят ярче и экономят в 3 раза — больше электроэнергии по сравнению с люминесцентными аналогами. Еще одно отличие свет не идет внутрь светильника, поэтому не возникает потерь света при отражении.В ассортименте представлены вариации и с поворотным цоколем — они подойдут для светильников и с горизонтальной, и с вертикальной ориентацией цоколя. Наличие поворотного цоколя не только облегчает процедуру монтажа LED лампы, но и позволяет направлять световой поток в нужном направлении. | выставлен |  |  |  |  | Общий каталог/Лампы (источники света)/Лампы светодиодные | кг | RUR | Включая НДС: 20.00 % |  | 0 кг | http://catalog.raec.su/media/images/318/318dd5863f45a1225c67d51f7005d555.png |  |  | 93032 |  |  | 331.1 |  |  | 48 |  |  | Gauss | Лампа светодиодная (LED) | Кол-во в упаковке 1. Малая (1 шт) | Диаметр: 26,6.
2122825 | Gauss Лампа Elementary T8 20W 1560lm 4000K G13 1200mm стекло поворотная LED |  |  | Gauss Лампа Elementary T8 20W 1560lm 4000K G13 1200mm стекло поворотная LED | Линейные лампы Gauss T8 с цоколем G13 - выгодная замена стандартных люминесцентных ламп. Замена безопасна и не требует менять светильники – длина ламп светодиодных соответствует установленным стандартамСветят ярче и экономят в 7 раз больше электроэнергии! Структура лампы позволяет получить равномерный, мягкий световой поток, который светит в одном направлении, что позволяет добиться максимальной эффективности в отличии от люминесцентных аналогов. В ассортименте представлены вариации и с поворотным цоколем - то есть они подойдут для светильников и с горизонтальной, и с вертикальной ориентацией цоколя. Наличие поворотного цоколя не только облегчает процедуру монтажа LED лампы, но и позволяет направлять световой поток в том направлении, в котором это необходимо.Лампы с матовым стеклом обладают двумя температурами цвета - 4000 K и 6500К | выставлен |  |  |  |  | Общий каталог/Лампы (источники света)/Лампы светодиодные | кг | RUR | Включая НДС: 20.00 % |  | 0 кг | http://catalog.raec.su/media/images/708/708450e61ef8326c32526abe455d9910.png |  |  | 93029-R |  |  | 346.5 |  |  | 4 |  |  | Gauss | Лампа светодиодная (LED) | Кол-во в упаковке 1. Малая (1 шт) | Диаметр: 28.
2122826 | Gauss Лампа Elementary T8 20W 1600lm 6500K G13 1200mm стекло поворотная LED |  |  | Gauss Лампа Elementary T8 20W 1600lm 6500K G13 1200mm стекло поворотная LED | Линейные лампы Gauss T8 с цоколем G13 - выгодная замена стандартных люминесцентных ламп. Замена безопасна и не требует менять светильники – длина ламп светодиодных соответствует установленным стандартамСветят ярче и экономят в 7 раз больше электроэнергии! Структура лампы позволяет получить равномерный, мягкий световой поток, который светит в одном направлении, что позволяет добиться максимальной эффективности в отличии от люминесцентных аналогов. В ассортименте представлены вариации и с поворотным цоколем - то есть они подойдут для светильников и с горизонтальной, и с вертикальной ориентацией цоколя. Наличие поворотного цоколя не только облегчает процедуру монтажа LED лампы, но и позволяет направлять световой поток в том направлении, в котором это необходимо.Лампы с матовым стеклом обладают двумя температурами цвета - 4000 K и 6500К | выставлен |  |  |  |  | Общий каталог/Лампы (источники света)/Лампы светодиодные | кг | RUR | Включая НДС: 20.00 % |  | 0 кг | http://catalog.raec.su/media/images/431/43142d3935f6e3b52282388621e0c943.png |  |  | 93039-R |  |  | 346.5 |  |  | 15 |  |  | Gauss | Лампа светодиодная (LED) | Кол-во в упаковке 1. Малая (1 шт) | Диаметр: 28.
2122827 | Gauss Лампа Elementary T8 24W 2000lm 4000K G13 1200mm стекло LED |  |  | Gauss Лампа Elementary T8 24W 2000lm 4000K G13 1200mm стекло LED | Линейные лампы Gauss T8 — выгодная замена стандартных люминесцентных ламп. Они имеют нормативную длину и без специальных доработок заменят люминесцентные лампы, поскольку устанавливаются в стандартные светильники с патроном G13. Лампы Т8 светят ярче и экономят в 3 раза — больше электроэнергии по сравнению с люминесцентными аналогами. Еще одно отличие свет не идет внутрь светильника, поэтому не возникает потерь света при отражении.В ассортименте представлены вариации и с поворотным цоколем — они подойдут для светильников и с горизонтальной, и с вертикальной ориентацией цоколя. Наличие поворотного цоколя не только облегчает процедуру монтажа LED лампы, но и позволяет направлять световой поток в нужном направлении. | выставлен |  |  |  |  | Общий каталог/Лампы (источники света)/Лампы светодиодные | кг | RUR | Включая НДС: 20.00 % |  | 0 кг | http://catalog.raec.su/media/images/643/643f0407d500d858cbbd431c90bd368b.png |  |  | 93024 |  |  | 414.26 |  |  | 65 |  |  | Gauss | Лампа светодиодная (LED) | Кол-во в упаковке 1. Малая (1 шт) | Диаметр: 28.
2122828 | Gauss Лампа Elementary T8 24W 2000lm 6500K G13 1200mm стекло LED |  |  | Gauss Лампа Elementary T8 24W 2000lm 6500K G13 1200mm стекло LED | Линейные лампы Gauss T8 — выгодная замена стандартных люминесцентных ламп. Они имеют нормативную длину и без специальных доработок заменят люминесцентные лампы, поскольку устанавливаются в стандартные светильники с патроном G13. Лампы Т8 светят ярче и экономят в 3 раза — больше электроэнергии по сравнению с люминесцентными аналогами. Еще одно отличие свет не идет внутрь светильника, поэтому не возникает потерь света при отражении.В ассортименте представлены вариации и с поворотным цоколем — они подойдут для светильников и с горизонтальной, и с вертикальной ориентацией цоколя. Наличие поворотного цоколя не только облегчает процедуру монтажа LED лампы, но и позволяет направлять световой поток в нужном направлении. | выставлен |  |  |  |  | Общий каталог/Лампы (источники света)/Лампы светодиодные | кг | RUR | Включая НДС: 20.00 % |  | 0 кг | http://catalog.raec.su/media/images/ea7/ea7225f80b89855468e5336ae9c20b54.png |  |  | 93034 |  |  | 414.26 |  |  | 62 |  |  | Gauss | Лампа светодиодная (LED) | Кол-во в упаковке 1. Малая (1 шт) | Диаметр: 28.
2122835 | Gauss Прожектор Elementary 150W 12800lm 6500К 200-240V IP65 черный LED |  |  | Gauss Прожектор Elementary 150W 12800lm 6500К 200-240V IP65 черный LED | Универсальный и незаменимый прожектор Gauss Elementary созданный для экстерьерной общей подсветки зданий и сооружений, освещения складов, промышленных и торговых объектов, а также ландшафтных объектов, теперь имеет улучшенную модификацию корпуса.Корпус прожектора Qplus Elementary изготовлен из прочного литого алюминия, рассеиватель выполнен из прозрачного закаленного стекла. Экономичная LED технология сокращает до 90% затрат на электроэнергию.Использование надежного нелинейного интегрированного драйвера гарантирует работу практически в любых условиях, отсутствие электромагнитных помех и высокий коэффициент мощности более 0,9. Материалы изготовления и конструкция прожекторов Elementary обеспечивают их высокую механическую прочность и полную защиту от пыли и влаги по классу IP65. | выставлен |  |  |  |  | Общий каталог/Светотехника/Прожекторы и светильники направленного света | кг | RUR | Включая НДС: 20.00 % |  | 0 кг | http://catalog.raec.su/media/images/9f7/9f7f32dd3e07476ee91f5b9e5fe21072.png |  |  | 691511150 |  |  | 5374.6 |  |  | 3 |  |  | Gauss | Светильник направленного света/ прожектор/ даунлайт | Кол-во в упаковке 1. Малая (1 шт) | Ширина: 326мм. Глубина установочная (встраив.): 44. Подходит для монтажа на стену: да. Подходит для монтажа на потолке: да.
2122836 | Gauss Прожектор Elementary 200W 16800lm 6500К 200-240V IP65 черный LED |  |  | Gauss Прожектор Elementary 200W 16800lm 6500К 200-240V IP65 черный LED | Универсальный и незаменимый прожектор Gauss Elementary созданный для экстерьерной общей подсветки зданий и сооружений, освещения складов, промышленных и торговых объектов, а также ландшафтных объектов, теперь имеет улучшенную модификацию корпуса.Корпус прожектора Qplus Elementary изготовлен из прочного литого алюминия, рассеиватель выполнен из прозрачного закаленного стекла. Экономичная LED технология сокращает до 90% затрат на электроэнергию.Использование надежного нелинейного интегрированного драйвера гарантирует работу практически в любых условиях, отсутствие электромагнитных помех и высокий коэффициент мощности более 0,9. Материалы изготовления и конструкция прожекторов Elementary обеспечивают их высокую механическую прочность и полную защиту от пыли и влаги по классу IP65. | выставлен |  |  |  |  | Общий каталог/Светотехника/Прожекторы и светильники направленного света | кг | RUR | Включая НДС: 20.00 % |  | 0 кг | http://catalog.raec.su/media/images/152/152b68a3eced316bc006bca55653d35b.png |  |  | 691511200 |  |  | 6914.6 |  |  | 50 |  |  | Gauss | Светильник направленного света/ прожектор/ даунлайт | Кол-во в упаковке 1. Малая (1 шт) | Ширина: 344мм. Глубина установочная (встраив.): 44. Подходит для монтажа на стену: да. Подходит для монтажа на потолке: да.
2122851 | Gauss Светильник светодиодный IP20 595*595*19мм 36W 2900lm 4000K офисный призматический с выведеным кабелем |  |  | Gauss Светильник светодиодный IP20 595*595*19мм 36W 2900lm 4000K офисный призматический с выведеным кабелем | Светодиодные офисные панели Gauss предназначены для местного и общего освещения офисных, административных, торговых и других общественных помещений. Энергоэффективный аналог стандартных люминесцентных светильников. Ассортимент представлен широким рядом светильников различной мощности и габаритных размеров. Подходят как для монтажа в потолок Армстронг, так и накладным способом на гипсокартонный или бетонный потолок без дополнительных креплений. | выставлен |  |  |  |  | Общий каталог/Светотехника/Светильники настенно-потолочные | кг | RUR | Включая НДС: 20.00 % |  | 0 кг | http://catalog.raec.su/media/images/3c0/3c00c0cc80b2679c4bacd12113a150f5.png |  |  | 842123227 |  |  | 1963.5 |  |  | 14 |  |  | Gauss | Настенно-потолочный светильник | Кол-во в упаковке 1. Малая (1 шт) | Ширина: 595мм. Ширина установочная (встраив.): 595. Длина установочная (встраив.): 595. Подходит для монтажа на потолке: да.
2122853 | Gauss Светильник кольцевой 10W 600lm 3000-6500K 5V USB IP20 160*23мм черный дим, пульт LED 8 |  |  | Gauss Светильник кольцевой 10W 600lm 3000-6500K 5V USB IP20 160*23мм черный дим, пульт LED 8 | Кольцевые Светильники Gauss Ring Light прекрасно подойдут для макросъёмки. Кольцевой светильник даёт необходимый мягкий свет и более сфокусированное освещение по сравнению с лайтбоксом. Детали объекта съёмки при таком освещении лучше выделяются. Такие светильники универсальны. Они могут использоваться: для акцентного освещения; в качестве обычного источника освещения; в качестве декоративного элемента в кадре. В линейке Gauss Ring Light представлено три модели разного размера. Пульт управления позволяет не только включить светильник, но и настроить яркость свечения и при необходимости сменить цветовую температуру свечения от нейтрально-тёплого (3000К) до холодного (6500К) света. | выставлен |  |  |  |  | Общий каталог/Светотехника/Светильники настольные, напольные, станочные | кг | RUR | Включая НДС: 20.00 % |  | 0 кг | http://catalog.raec.su/media/images/424/424d81c595b350c7dfb1993b5f5038f2.png |  |  | RL001 |  |  | 1846.46 |  |  | 17 |  |  | Gauss | Светильник настольный | Кол-во в упаковке 1. Малая (1 шт) | Диаметр: 160.
2122854 | Gauss Светильник кольцевой 14W 700lm 3000-6500K 5V USB IP20 260*23мм черный дим пульт LED |  |  | Gauss Светильник кольцевой 14W 700lm 3000-6500K 5V USB IP20 260*23мм черный дим пульт LED | Незаменимый помощник для видеомейкеров и визажистов - кольцевые светильники Gauss Ring Light, основным назначением которых является создание яркого, равномерного освещения. Такой свет позволяет акцентировать внимание на том или ином объекте. Возьмем в пример использование светильника в сфере фотоиндустрии. Портретная съемка дает глубокий образ, без теней на лице, свет подчеркивает выразительность глаз, создавая при этом затемнение позади. А при макросъемке кольцевой светильник дает нужный мягкий оттенок, даже более сфокусированный по сравнению с лайтбоксами. | выставлен |  |  |  |  | Общий каталог/Светотехника/Светильники настольные, напольные, станочные | кг | RUR | Включая НДС: 20.00 % |  | 0 кг | http://catalog.raec.su/media/images/126/12666980ed6de6626df6761cec0f936d.png |  |  | RL002 |  |  | 2756.6 |  |  | 14 |  |  | Gauss | Светильник настольный | Кол-во в упаковке 1. Малая (1 шт) | Диаметр: 260.
2122855 | Gauss Светильник кольцевой 15W 800lm 3000-6500K 5V USB IP20 300*23мм черный дим пульт е LED |  |  | Gauss Светильник кольцевой 15W 800lm 3000-6500K 5V USB IP20 300*23мм черный дим пульт е LED | Кольцевые Светильники Gauss Ring Light прекрасно подойдут для макросъёмки. Кольцевой светильник даёт необходимый мягкий свет и более сфокусированное освещение по сравнению с лайтбоксом. Детали объекта съёмки при таком освещении лучше выделяются. Такие светильники универсальны. Они могут использоваться: для акцентного освещения; в качестве обычного источника освещения; в качестве декоративного элемента в кадре. В линейке Gauss Ring Light представлено три модели разного размера. Пульт управления позволяет не только включить светильник, но и настроить яркость свечения и при необходимости сменить цветовую температуру свечения от нейтрально-тёплого (3000К) до холодного (6500К) света. | выставлен |  |  |  |  | Общий каталог/Светотехника/Светильники настольные, напольные, станочные | кг | RUR | Включая НДС: 20.00 % |  | 0 кг | http://catalog.raec.su/media/images/57c/57c26e30f66b2167f361500f23671364.png |  |  | RL003 |  |  | 3848.46 |  |  | 15 |  |  | Gauss | Светильник настольный | Кол-во в упаковке 1. Малая (1 шт) | Диаметр: 300.
2122856 | Gauss Напольная тренога для установки кольцевого светильника 70*680мм / 740*2080мм |  |  | Gauss Напольная тренога для установки кольцевого светильника 70*680мм / 740*2080мм | Напольная тренога для установки кольцевого светильника — это универсальный трехсекционный штатив. Устройство является опорой для оптических приборов и подходит для кольцевой лампы, мобильных телефонов или любой фото-видео техники. | выставлен |  |  |  |  | Общий каталог/Светотехника/Светильники настольные, напольные, станочные | кг | RUR | Включая НДС: 20.00 % |  | 0 кг | http://catalog.raec.su/media/images/1ed/1ed87b7f63b1ae6c755e1620d1b78370.png |  |  | RL100 |  |  | 1138.06 |  |  | 17 |  |  | Gauss | Светильник настольный | Кол-во в упаковке 1. Малая (1 шт)
2255713 | SE Устройство защиты от дугового пробоя iDPN N Arc 1P-N 16A С 6000A |  |  | SE Устройство защиты от дугового пробоя iDPN N Arc 1P-N 16A С 6000A | <p><i>iDPN N Arc – новый уровень защиты для предотвращения пожара от Schneider Electric.Устройство защиты от дугового пробоя Acti9 серии iDPN N Arc позволит обезопасить дом от пожаров электрического происхождения. Уникальная защита от дуговых замыканий iDPN N Arc обнаруживает даже слабую электрическую дугу, вызванную повреждением кабеля или электрического контакта, и отключает питание до того, как полученное тепло вызовет пожар.</i><p><i>Устройство защиты от дугового пробоя iDPN N Arc серии Acti9</i>, количество полюсов 1P+N , номинальный ток 16A , отключающая способность Icn = 6000А, тип кривой - C , монтаж на DIN-рейку. УЗДП iDPN N Arc предназначено только для жилых помещений для защиты цепей с максимальным риском возгорания и сочетает в себе несколько функций:<ul><li>Защита цепей от перегрузки и токов короткого замыкания (функция автоматического выключателя)</li><li>Защита от пожара посредством обнаружения искрения в цепи</li><li>Защита от пожара под нагрузкой при перенапряжениях (сетевом перенапр | выставлен |  |  |  |  | Общий каталог/Низковольтное оборудование/Автоматические выключатели модульные | кг | RUR | Включая НДС: 20.00 % |  | 0 кг | http://catalog.raec.su/media/images/0e1/0e1cedb511c842065067e39280298001.jpeg |  |  | SE A9FDB616 |  |  | 13016.64 |  |  | 0 |  |  | Schneider Electric | Миниатюрное устройство защитного отключения с вспомогательным устройством | Кол-во в упаковке 1. Малая (1 шт) | Глубина установочная (встраив.): 44.
2266056 | IEK Шина соединительная типа PIN (штырь) 1P 63А луженые (1м) |  |  | IEK Шина соединительная типа PIN (штырь) 1P 63А луженые (1м) | Шины соединительные типа PIN 63 A луженые обладают увеличенной коррозионной стойкостью и обеспечивают удобное и безопасное соединение групп модульных автоматических выключателей. | выставлен |  |  |  |  | Общий каталог/Щиты и шкафы, шинопровод/Системы сборных шин | кг | RUR | Включая НДС: 20.00 % |  | 0 кг | http://catalog.raec.su/media/images/fb0/fb04278b5e6adedb787424ba065fd978.jpg |  |  | YNS21-1-063-N |  |  | 508.032 |  |  | 47 |  |  | IEK (ИЭК) | Фазовая шина (шинная разводка) | Кол-во в упаковке 40. Малая (40 шт) | Высота: 15,5мм. Ширина: 15,5мм.
2266057 | IEK Шина соединительная типа PIN (штырь) 2P 63А луженые (1м) |  |  | IEK Шина соединительная типа PIN (штырь) 2P 63А луженые (1м) | Шины соединительные типа PIN 63 A луженые обладают увеличенной коррозионной стойкостью и обеспечивают удобное и безопасное соединение групп модульных автоматических выключателей. | выставлен |  |  |  |  | Общий каталог/Щиты и шкафы, шинопровод/Системы сборных шин | кг | RUR | Включая НДС: 20.00 % |  | 0 кг | http://catalog.raec.su/media/images/4d0/4d0694f34ea78f8689ba86c2a243dd25.jpg |  |  | YNS21-2-063-N |  |  | 1015.896 |  |  | 7 |  |  | IEK (ИЭК) | Фазовая шина (шинная разводка) | Кол-во в упаковке 20. Малая (20 шт) | Высота: 27,4мм. Ширина: 10мм.
2266058 | IEK Шина соединительная типа PIN (штырь) 3P 63А луженые (1м) |  |  | IEK Шина соединительная типа PIN (штырь) 3P 63А луженые (1м) | Шины соединительные типа PIN 63 A луженые обладают увеличенной коррозионной стойкостью и обеспечивают удобное и безопасное соединение групп модульных автоматических выключателей. | выставлен |  |  |  |  | Общий каталог/Щиты и шкафы, шинопровод/Системы сборных шин | кг | RUR | Включая НДС: 20.00 % |  | 0 кг | http://catalog.raec.su/media/images/941/941e866bdab92b7937866b32e51b50e8.jpg |  |  | YNS21-3-063-N |  |  | 1442.546 |  |  | 10 |  |  | IEK (ИЭК) | Фазовая шина (шинная разводка) | Кол-во в упаковке 10. Малая (10 шт) | Высота: 24мм. Ширина: 14мм.
2266060 | IEK Заглушка для шины PIN 1P 63А |  |  | IEK Заглушка для шины PIN 1P 63А | Заглушки для шин соединительных типа PIN предназначены для закрытия торцов соединительных шин для модульного оборудования. | выставлен |  |  |  |  | Общий каталог/Щиты и шкафы, шинопровод/Системы сборных шин |  | RUR | Включая НДС: 20.00 % |  |  | http://catalog.raec.su/media/images/d88/d88668ed56d852d4c18deedf9e320e38.jpg |  |  | YNK21-1-063 |  |  | 2.618 |  |  | 0 |  |  | IEK (ИЭК) | Комплектующие для сборных шин (шинопровода) | Кол-во в упаковке 50. Малая (50 шт)
2266061 | IEK Заглушка для шины PIN 2P 63А |  |  | IEK Заглушка для шины PIN 2P 63А | Заглушки для шин соединительных типа PIN предназначены для закрытия торцов соединительных шин для модульного оборудования. | выставлен |  |  |  |  | Общий каталог/Щиты и шкафы, шинопровод/Системы сборных шин |  | RUR | Включая НДС: 20.00 % |  |  | http://catalog.raec.su/media/images/1b3/1b39a0fe32b44d95e8753ba27af4b31f.jpg |  |  | YNK21-2-063 |  |  | 4.48 |  |  | 0 |  |  | IEK (ИЭК) | Комплектующие для сборных шин (шинопровода) | Кол-во в упаковке 50. Малая (50 шт)
2266062 | IEK Заглушка для шины PIN 3P 63А |  |  | IEK Заглушка для шины PIN 3P 63А | Заглушки для шин соединительных типа PIN предназначены для закрытия торцов соединительных шин для модульного оборудования. | выставлен |  |  |  |  | Общий каталог/Щиты и шкафы, шинопровод/Системы сборных шин |  | RUR | Включая НДС: 20.00 % |  |  | http://catalog.raec.su/media/images/bff/bff8278484429fa8faf586c20a2a027d.jpg |  |  | YNK21-3-063 |  |  | 7.21 |  |  | 0 |  |  | IEK (ИЭК) | Комплектующие для сборных шин (шинопровода) | Кол-во в упаковке 50. Малая (50 шт)
2270224 | Gauss Cвет-ик SmartHome наст-потол 35W2800lm2700-6500К198-264V IP20 400*70мм изм.цвет.тем.+дим LED |  |  | Gauss Cвет-ик SmartHome наст-потол 35W2800lm2700-6500К198-264V IP20 400*70мм изм.цвет.тем.+дим LED | Умный Wi-fi накладной светильник Gauss Smart Light ССТ DIM 35 Вт 2700-6500K, диммируемый с изменением температуры, управление голосом/смартфоном.Дистанционное управление: управляйте светом через мобильное приложение или голосовой помощник (Алиса, Siri, Google, Маруся).Установка расписаний: автоматизируйте пространство. Свет будет включаться и выключаться по вашему расписанию.Режимы: режимы созданы в Париже специалистами по световым решениям.Температура: свечение может меняться от теплого золотисто-желтого цвета до холодного ослепительно-белого.Сцены: понравился режим в той или иной комнате Зафиксируйте его в сцене и включайте одним кликом на смартфонеУмный дом начинается с Gauss Smart!Помимо светильников в ассортименте бренда представлены и другие умные устройства, среди которых: лента, датчик движения, розетка, светодиодные и филаментные лампы. Управляйте светом – управляйте вдохновением вместе с Gauss! | выставлен |  |  |  |  | Общий каталог/Светотехника/Светильники настенно-потолочные | кг | RUR | Включая НДС: 20.00 % |  | 0 кг | http://catalog.raec.su/media/images/8b8/8b85eb763bfd184b358a375a7779c89d.jpg |  |  | 2060112 |  |  | 6606.6 |  |  | 61 |  |  | Gauss | Настенно-потолочный светильник | Кол-во в упаковке 1. Малая (1 шт) | Подходит для монтажа на стену: да. Подходит для монтажа на потолке: да.
2270225 | Gauss Cвет-ик SmartHome наст-потол 25W2000lm2700-6500К198-264V IP20 400*70мм изм.цвет.тем.+дим LED |  |  | Gauss Cвет-ик SmartHome наст-потол 25W2000lm2700-6500К198-264V IP20 400*70мм изм.цвет.тем.+дим LED | Настенно-потолочные светильники используются там, где требуется качественный равномерный свет. В серии Gauss Smart Home представлены 2 светильника мощностью 25 Вт и 35 Вт с изменяемой цветовой температурой в диапазоне от 2700 К до 6500 К, то есть от золотисто-желтого до холодного белого света. «Умные» настенно-потолочные светильники Gauss Smart Home управляются по протоколу Wi-Fi через приложение или голосового ассистента. Доступные функции светильников: расписания, сцены и циркадные ритмы.Также доступно 14 предустановленных режимов теплого и холодного света, которые можно использовать в различных ситуациях. | выставлен |  |  |  |  | Общий каталог/Светотехника/Светильники настенно-потолочные | кг | RUR | Включая НДС: 20.00 % |  | 0 кг | http://catalog.raec.su/media/images/41f/41f074c1276200a868a4151a9a51f6bc.jpg |  |  | 2050112 |  |  | 6144.6 |  |  | 61 |  |  | Gauss | Настенно-потолочный светильник | Кол-во в упаковке 1. Малая (1 шт) | Подходит для монтажа на стену: да. Подходит для монтажа на потолке: да.
2270226 | Gauss Сетевой переходник (Умная розетка) Smart Home 2300W 207-253V 10А IP20 c заземлением |  |  | Gauss Сетевой переходник (Умная розетка) Smart Home 2300W 207-253V 10А IP20 c заземлением | Дистанционное управление: управляйте устройствами через мобильное приложение или голосовой помощник (Алиса, Siri, Google, Маруся)Установка расписаний: автоматизируйте пространство. Свет будет включаться и выключаться по вашему расписанию.Автоматизация: управляйте электроприборами с мощностью до 2000 Вт и экономьте на электроэнергииПомимо розетки в ассортименте бренда представлены и другие умные устройства, среди которых: датчик движения, светодиодные и филаментные лампы, лента, а также встраиваемые и накладные светильники. Управляйте светом – управляйте вдохновением вместе с Gauss | выставлен |  |  |  |  | Общий каталог/Электроустановочные изделия/Удлинители, розеточные блоки, разветвители, переходники | кг | RUR | Включая НДС: 20.00 % |  | 0 кг | http://catalog.raec.su/media/images/b94/b943bdaeb182e550bc8d6c2643819064.png |  |  | 5510122 |  |  | 1769.46 |  |  | 20 |  |  | Gauss | Переходник-адаптер для розеток различных стандартов | Кол-во в упаковке 1. Малая (1 шт) | Высота: 61мм. Ширина: 49мм.
2270230 | Gauss Светильник линейный WLF-1 50W 4550lm 6500K 185-265V IP20 1492*75*25мм алюминий LED |  |  | Gauss Светильник линейный WLF-1 50W 4550lm 6500K 185-265V IP20 1492*75*25мм алюминий LED | Линейные светильники Gauss WLF-1 с широким диапазоном выбора мощностей от 20 до 50 Вт отлично подойдут для освещения общественных и коммерческих помещений. К таким объектам относятся магазины, офисы, коридоры и подсобные помещения без особых требований к пылевлагозащите. Светильники доступны для заказа в двух цветовых температурах 4000К и 6500К. Корпус выполнен из анодированного алюминия, что выглядит более выигрышно, чем аналоги из стали. Использование светодиодов SANAN позволяет добиться показателя светоотдачи более 90ЛмВт. | выставлен |  |  |  |  | Общий каталог/Светотехника/Светильники настенно-потолочные | кг | RUR | Включая НДС: 20.00 % |  | 0 кг | http://catalog.raec.su/media/images/a40/a4053b7cdecfbf88e70b5c5b5c2b4ebe.png |  |  | 144126350 |  |  | 2040.5 |  |  | 34 |  |  | Gauss | Настенно-потолочный светильник | Кол-во в упаковке 1. Малая (1 шт) | Ширина: 75мм. Подходит для монтажа на стену: да. Подходит для монтажа на потолке: да.
2270231 | Gauss Светильник линейный WLF-1 50W 4500lm 4000K 185-265V IP20 1492*75*25мм алюминий LED |  |  | Gauss Светильник линейный WLF-1 50W 4500lm 4000K 185-265V IP20 1492*75*25мм алюминий LED | Линейные светильники Gauss WLF-1 с широким диапазоном выбора мощностей от 20 до 50 Вт отлично подойдут для освещения общественных и коммерческих помещений. К таким объектам относятся магазины, офисы, коридоры и подсобные помещения без особых требований к пылевлагозащите. Светильники доступны для заказа в двух цветовых температурах 4000К и 6500К. Корпус выполнен из анодированного алюминия, что выглядит более выигрышно, чем аналоги из стали. Использование светодиодов SANAN позволяет добиться показателя светоотдачи более 90ЛмВт. | выставлен |  |  |  |  | Общий каталог/Светотехника/Светильники настенно-потолочные | кг | RUR | Включая НДС: 20.00 % |  | 0 кг | http://catalog.raec.su/media/images/5ec/5ec9316907e04af71ef8a63ebac76126.png |  |  | 144126250 |  |  | 2387 |  |  | 12 |  |  | Gauss | Настенно-потолочный светильник | Кол-во в упаковке 1. Малая (1 шт) | Ширина: 75мм. Подходит для монтажа на стену: да. Подходит для монтажа на потолке: да.
2270232 | Gauss Светильник линейный WLF-4 36W 3540lm 6500K 185-265V IP20 1185*120*46мм сталь LED |  |  | Gauss Светильник линейный WLF-4 36W 3540lm 6500K 185-265V IP20 1185*120*46мм сталь LED | Линейные светодиодные светильники WLF-4 предназначены для общего освещения административных зданий, офисов, лестничных клеток, холлов, коридоров и межэтажных пространств. Особенностью данной серии является его корпус шириной 120мм, изготовленный из стали и окрашенный белой порошковой краской. Два параллельно расположенных светодиодных модуля и матовый рассеиватель из поликарбоната обеспечивают равномерную засветку светильника. При этом, светоотдача светильника достигает 95 лм/вт. | выставлен |  |  |  |  | Общий каталог/Светотехника/Светильники настенно-потолочные | кг | RUR | Включая НДС: 20.00 % |  | 0 кг | http://catalog.raec.su/media/images/eb2/eb2f2a0ea12d1e16dbdd67700eea77c0.png |  |  | 844611336 |  |  | 1507.66 |  |  | 29 |  |  | Gauss | Настенно-потолочный светильник | Кол-во в упаковке 1. Малая (1 шт) | Ширина: 120мм. Подходит для монтажа на потолке: да.
2270233 | Gauss Светильник линейный WLF-4 18W 1520lm 4000K 185-265V IP20 585*120*46мм сталь LED |  |  | Gauss Светильник линейный WLF-4 18W 1520lm 4000K 185-265V IP20 585*120*46мм сталь LED | Линейные светодиодные светильники WLF-4 предназначены для общего освещения административных зданий, офисов, лестничных клеток, холлов, коридоров и межэтажных пространств. Особенностью данной серии является его корпус шириной 120мм, изготовленный из стали и окрашенный белой порошковой краской. Два параллельно расположенных светодиодных модуля и матовый рассеиватель из поликарбоната обеспечивают равномерную засветку светильника. При этом, светоотдача светильника достигает 95 лм/вт. | выставлен |  |  |  |  | Общий каталог/Светотехника/Светильники настенно-потолочные | кг | RUR | Включая НДС: 20.00 % |  | 0 кг | http://catalog.raec.su/media/images/6fb/6fb129607d2e131e31e3a10d2f19b427.png |  |  | 844611218 |  |  | 962.5 |  |  | 0 |  |  | Gauss | Настенно-потолочный светильник | Кол-во в упаковке 1. Малая (1 шт) | Ширина: 120мм. Подходит для монтажа на потолке: да.
2270234 | Gauss Светильник линейный WLF-4 18W 1560lm 6500K 185-265V IP20 585*120*46мм сталь LED |  |  | Gauss Светильник линейный WLF-4 18W 1560lm 6500K 185-265V IP20 585*120*46мм сталь LED | Линейные светодиодные светильники WLF-4 предназначены для общего освещения административных зданий, офисов, лестничных клеток, холлов, коридоров и межэтажных пространств. Особенностью данной серии является его корпус шириной 120мм, изготовленный из стали и окрашенный белой порошковой краской. Два параллельно расположенных светодиодных модуля и матовый рассеиватель из поликарбоната обеспечивают равномерную засветку светильника. При этом, светоотдача светильника достигает 95 лм/вт. | выставлен |  |  |  |  | Общий каталог/Светотехника/Светильники настенно-потолочные | кг | RUR | Включая НДС: 20.00 % |  | 0 кг | http://catalog.raec.su/media/images/60c/60c4dac97075714bf03032c376510af5.png |  |  | 844611318 |  |  | 962.5 |  |  | 30 |  |  | Gauss | Настенно-потолочный светильник | Кол-во в упаковке 1. Малая (1 шт) | Ширина: 120мм. Подходит для монтажа на потолке: да.
2270235 | Gauss Светильник линейный WLF-4 36W 3500lm 4000K 185-265V IP20 1185*120*46мм сталь LED |  |  | Gauss Светильник линейный WLF-4 36W 3500lm 4000K 185-265V IP20 1185*120*46мм сталь LED | Линейные светодиодные светильники WLF-4 предназначены для общего освещения административных зданий, офисов, лестничных клеток, холлов, коридоров и межэтажных пространств. Особенностью данной серии является его корпус шириной 120мм, изготовленный из стали и окрашенный белой порошковой краской. Два параллельно расположенных светодиодных модуля и матовый рассеиватель из поликарбоната обеспечивают равномерную засветку светильника. При этом, светоотдача светильника достигает 95 лм/вт. | выставлен |  |  |  |  | Общий каталог/Светотехника/Светильники настенно-потолочные | кг | RUR | Включая НДС: 20.00 % |  | 0 кг | http://catalog.raec.su/media/images/73c/73ce4eccac6fffd257fdb4c010ecd778.png |  |  | 844611236 |  |  | 1507.66 |  |  | 9 |  |  | Gauss | Настенно-потолочный светильник | Кол-во в упаковке 1. Малая (1 шт) | Ширина: 120мм. Подходит для монтажа на потолке: да.
2270237 | Gauss Светильник линейный СПП-Т8-G13 LITE 220-230V IP65 1276*60*55мм для LED ламп 1х1200мм 6 |  |  | Gauss Светильник линейный СПП-Т8-G13 LITE 220-230V IP65 1276*60*55мм для LED ламп 1х1200мм 6 | Влагозащитный Светильник Gauss СПП-Т8-G13 LITE 1276*60*55мм IP65 для светодиодных ламп 1х1200мм | выставлен |  |  |  |  | Общий каталог/Светотехника/Светильники настенно-потолочные | кг | RUR | Включая НДС: 20.00 % |  | 0 кг | http://catalog.raec.su/media/images/771/771a50d80ea64a80aa42d7fabcbee91f.png |  |  | 909437112 |  |  | 1230.46 |  |  | 20 |  |  | Gauss | Настенно-потолочный светильник | Кол-во в упаковке 1. Малая (1 шт) | Ширина: 60мм. Подходит для монтажа на стену: да. Подходит для монтажа на потолке: да.
2270238 | Gauss Светильник линейный СПП-Т8-G13 LITE 220-230V IP65 665*60*55мм для LED ламп 1х600мм 6 |  |  | Gauss Светильник линейный СПП-Т8-G13 LITE 220-230V IP65 665*60*55мм для LED ламп 1х600мм 6 | Пылевлагозащитный светильник (IP65) с прозрачным рассеивателем из полистирола применяется для освещения автомоек, складов, подземных парковок, подсобных и других промышленных помещений. Для сборки осветительного устройства не требуется дополнительных инструментов. При этом в линию можно соединить до 36 светильников. В случае его выхода из строя не требуется демонтаж/монтаж, достаточно заменить лампы. Современная альтернатива устаревшим светильникам типа ЛСП с люминесцентными лампами. | выставлен |  |  |  |  | Общий каталог/Светотехника/Светильники настенно-потолочные | кг | RUR | Включая НДС: 20.00 % |  | 0 кг | http://catalog.raec.su/media/images/cd9/cd9f1622876b6fa476fcd18728171c7f.png |  |  | 909437160 |  |  | 916.3 |  |  | 21 |  |  | Gauss | Настенно-потолочный светильник | Кол-во в упаковке 1. Малая (1 шт) | Ширина: 60мм. Подходит для монтажа на стену: да. Подходит для монтажа на потолке: да.
2270239 | Gauss Светильник линейный СПП-Т8-G13 LITE 220-230V IP65 665*85*55мм для LED ламп 2х600мм 6 |  |  | Gauss Светильник линейный СПП-Т8-G13 LITE 220-230V IP65 665*85*55мм для LED ламп 2х600мм 6 | Пылевлагозащитный светильник (IP65) с прозрачным рассеивателем из полистирола применяется для освещения автомоек, складов, подземных парковок, подсобных и других промышленных помещений. Для сборки осветительного устройства не требуется дополнительных инструментов. При этом в линию можно соединить до 36 светильников. В случае его выхода из строя не требуется демонтаж/монтаж, достаточно заменить лампы. Современная альтернатива устаревшим светильникам типа ЛСП с люминесцентными лампами. | выставлен |  |  |  |  | Общий каталог/Светотехника/Светильники настенно-потолочные | кг | RUR | Включая НДС: 20.00 % |  | 0 кг | http://catalog.raec.su/media/images/3fd/3fd297f49026a3866531025e8875784e.png |  |  | 909437260 |  |  | 1147.3 |  |  | 19 |  |  | Gauss | Настенно-потолочный светильник | Кол-во в упаковке 1. Малая (1 шт) | Ширина: 85мм. Подходит для монтажа на стену: да. Подходит для монтажа на потолке: да.
2293987 | IEK Светильник встраиваемый под лампу GX53 белый (10шт/упак) |  |  | IEK Светильник встраиваемый под лампу GX53 белый (10шт/упак) | Встраиваемые светильники для ламп GX53 предназначены для монтажа в натяжные и подвесные потолки.Широко применяются в бытовом и офисном освещении.Соответствуют ГОСТ IEC 60598-2-2 и требованиям Технических регламентов Таможенного союза ТР ТС 004/2011, ТР ТС 020/2011. | выставлен |  |  |  |  | Общий каталог/Светотехника/Прожекторы и светильники направленного света | кг | RUR | Включая НДС: 20.00 % |  | 0 кг | http://catalog.raec.su/media/images/61f/61f82e66bce5d60872179b1cb4b4ece1.jpg |  |  | LUVB0-GX53-1-K01-10 |  |  | 89.768 |  |  | 0 |  |  | IEK (ИЭК) | Светильник направленного света/ прожектор/ даунлайт | Кол-во в упаковке 10. Малая (10 шт) | Ширина: 100мм. Диаметр монтажный (встраив.): 85.
2296570 | Gauss Датчик движения электронный Smart Home 1,5W 3V Wi-Fi 3м 120° |  |  | Gauss Датчик движения электронный Smart Home 1,5W 3V Wi-Fi 3м 120° | Умный Wi-Fi датчик движения Gauss Smart Home 3м 120 Умный датчик движения движения - дополнительный аксессуар для линейки умного освещения от бренда Gauss. Устройство автоматически сопрягается со всеми умными устройствами в комнате, без дополнительных действий. Отключение умных устройств при отсутствии перемещений (есть возможность выбрать диапазон времени отключения) Включение исходного освещения в помещении при фиксации движения. Вы можете задать режим, температуру и яркость свечения, в котором должно работать освещение при фиксации движения в радиусе действия датчика.Помимо датчика движения в ассортименте бренда представлены и другие умные устройства, среди которых: розетка, светодиодные и филаментные лампы, лента, а также встраиваемые и накладные светильники. Управляйте светом – управляйте вдохновением вместе с Gauss | выставлен |  |  |  |  | Общий каталог/Электроустановочные изделия/Выключатели, переключатели и диммеры | кг | RUR | Включая НДС: 20.00 % |  | 0 кг | http://catalog.raec.su/media/images/d61/d61ca10aeafd00e6f4b4481d12c52cc2.png |  |  | 4010322 |  |  | 3003 |  |  | 40 |  |  | Gauss | Датчик движения/присутствия в сборе | Кол-во в упаковке 1. Малая (1 шт) | Угол сканирования: 120. Высота: 49мм. Ширина: 62мм. Глубина: 62мм. Номин. напряжение: 3В. Угол обнаружения по горизонтали: 120. Оптимальная высота установки: 2. Макс. дальность действия в сторону: 3. Макс. дальность действия фронтально: 3. Диаметр зоны детектировния на уровне пола: 6. Мин. время задержки на включение: 300. Макс. время задержки на отключение: 360. Подходит для беспроводной передачи: да. Температура: -20. Дистанционное управление: да. Подходит для монтажа на стену: да. Подходит для монтажа на потолке: да. Макс. область присутствия: 28. Количество переключемых зон: 1.
2296580 | Gauss Лампа MR16 9W 830lm 3000K GU5.3 LED |  |  | Gauss Лампа MR16 9W 830lm 3000K GU5.3 LED | Лаконичная форма, высокий индекс цветопередачи, позволяющий создавать любые дизайнерские эффекты, а также отличные технические характеристики делают лампы Gauss серии MR16 идеальным вариантом для создания как внутреннего, так и уличного освещения. При мощности 5 и 7 Вт данные лампы имеют высокий световой поток 500-630 Лм. Они являются лучшей альтернативой галогенным лампам, аналогам ламп накаливания 35-50 Вт. Данная линейка имеет три цветовые температуры: 3000K, 4100K и 6500K.Светодиодные лампы MR16 отлично смотрятся в интерьерном освещении. Они имеют небольшие размеры, поэтому успешно используются для встраивания в мебель.Лампы с ярким направленным светом идеально подходят для освещения витрин. Именно серию MR16 часто используют для создания качественной подсветки в ювелирных магазинах. Кроме этого, их можно применять в наружном освещении в ландшафтных и тротуарных светильниках | выставлен |  |  |  |  | Общий каталог/Лампы (источники света)/Лампы светодиодные | кг | RUR | Включая НДС: 20.00 % |  | 0 кг | http://catalog.raec.su/media/images/b2e/b2e308e7c7cace2d12556898fea40567.png |  |  | 101505109 |  |  | 284.9 |  |  | 254 |  |  | Gauss | Лампа светодиодная (LED) | Кол-во в упаковке 1. Малая (1 шт) | Диаметр: 50.
2296614 | Gauss Лампа Elementary MR16 11W 850lm 4100K GU5.3 LED |  |  | Gauss Лампа Elementary MR16 11W 850lm 4100K GU5.3 LED | Лаконичная форма, высокий индекс цветопередачи, позволяющий создавать любые дизайнерские эффекты, а также отличные технические характеристики делают лампы Gauss серии MR16 идеальным вариантом для создания как внутреннего, так и уличного освещения.При мощности 5 и 7 Вт данные лампы имеют высокий световой поток 500-630 Лм. Они являются лучшей альтернативой галогенным лампам, аналогам ламп накаливания 35-50 Вт.Данная линейка имеет три цветовые температуры: 3000K, 4100K и 6500K.Светодиодные лампы MR16 отлично смотрятся в интерьерном освещении. Они имеют небольшие размеры, поэтому успешно используются для встраивания в мебель.Лампы с ярким направленным светом идеально подходят для освещения витрин. Именно серию MR16 часто используют для создания качественной подсветки в ювелирных магазинах. Кроме этого, их можно применять в наружном освещении в ландшафтных и тротуарных светильниках. | выставлен |  |  |  |  | Общий каталог/Лампы (источники света)/Лампы светодиодные | кг | RUR | Включая НДС: 20.00 % |  | 0 кг | http://catalog.raec.su/media/images/93e/93e61c23de7d0fdc3d92b8a60bcbf423.png |  |  | 13521 |  |  | 275.66 |  |  | 241 |  |  | Gauss | Лампа светодиодная (LED) | Кол-во в упаковке 1. Малая (1 шт) | Диаметр: 49.
2317029 | SE Щит Resi9 KV 3 ряда мультимедийный встраиваемый |  |  | SE Щит Resi9 KV 3 ряда мультимедийный встраиваемый | <p><i>Resi9 KV — серия распределительных щитов для монтажа заподлицо с бетонной стеной или пустотелой перегородкой.</i></p>Данный мультимедийный щит высотой в 3 ряда предназначен для установки оборудования систем автоматизации зданий и слаботочных систем.<ul><li>Внешний вид этого корпуса и уровень защиты электрооборудования делают его полностью подходящим для жилых зданий.</li><li>Конструкция корпуса обеспечивает повышенную жетскость для облегчения монтажа.</li><li>Регулируемая перенавешиваемая металлическая легкосъемная дверца с современным дизайном. Петли могут находиться слева или справа.</li><li>Широкий ряд аксессуаров семейства Fix для крепления любого мультимедийного и модульного оборудования без использования инструмента, а также организации кабельной разводки.</li></ul> | выставлен |  |  |  |  | Общий каталог/Щиты и шкафы, шинопровод/Корпуса шкафов готовые |  | RUR | Включая НДС: 20.00 % |  |  | http://catalog.raec.su/media/images/133/13378da42f1fb51a2e71c3ad0c36f121.jpg |  |  | SE R9H10977 |  |  | 15244.32 |  |  | 0 |  |  | Schneider Electric | Малый распределительный щит/бокс | Кол-во в упаковке 1. Малая (1 шт) | Высота: 585мм. Ширина: 330мм. Глубина: 103,4мм. Глубина установочная (встраив.): 90.
2317030 | SE Щит Resi9 KV 4 ряда мультимедийный встраиваемый |  |  | SE Щит Resi9 KV 4 ряда мультимедийный встраиваемый | <p><i>Resi9 KV — серия распределительных щитов для монтажа заподлицо с бетонной стеной или пустотелой перегородкой.</i></p>Данный мультимедийный щит высотой в 4 ряда предназначен для установки оборудования систем автоматизации зданий и слаботочных систем.<ul><li>Внешний вид этого корпуса и уровень защиты электрооборудования делают его полностью подходящим для жилых зданий.</li><li>Конструкция корпуса обеспечивает повышенную жетскость для облегчения монтажа.</li><li>Регулируемая перенавешиваемая металлическая легкосъемная дверца с современным дизайном. Петли могут находиться слева или справа.</li><li>Широкий ряд аксессуаров семейства Fix для крепления любого мультимедийного и модульного оборудования без использования инструмента, а также организации кабельной разводки.</li></ul> | выставлен |  |  |  |  | Общий каталог/Щиты и шкафы, шинопровод/Корпуса шкафов готовые | кг | RUR | Включая НДС: 20.00 % |  | 0 кг | http://catalog.raec.su/media/images/6cf/6cf14c9225214d5e07074b2b63c08be5.jpg |  |  | SE R9H10978 |  |  | 18432.96 |  |  | 3 |  |  | Schneider Electric | Малый распределительный щит/бокс | Кол-во в упаковке 1. Малая (1 шт) | Высота: 710мм. Ширина: 330мм. Глубина: 103,4мм. Глубина установочная (встраив.): 90.
2317032 | SE Щит Resi9 KV 2 ряда по 12 модулей встраиваемый |  |  | SE Щит Resi9 KV 2 ряда по 12 модулей встраиваемый | <p><i>Resi9 KV — серия распределительных щитов для монтажа заподлицо с бетонной стеной или пустотелой перегородкой.</i></p>Данный щит предназначен для установки модульного оборудования и имеет 2 ряда в высоту и ширину равную 12 модулям<ul><li>Внешний вид этого корпуса и уровень защиты электрооборудования делают его полностью подходящим для жилых зданий.</li><li>Клеммная колодка с нулевым защитным проводником/заземлением, которая быстро монтируется с помощью защелок.</li><li>Конструкция корпуса обеспечивает повышенную жетскость для облегчения монтажа.</li><li>Регулируемая перенавешиваемая металлическая легкосъемная дверца с современным дизайном. Петли могут находиться слева или справа.</li></ul> | выставлен |  |  |  |  | Общий каталог/Щиты и шкафы, шинопровод/Корпуса шкафов готовые | кг | RUR | Включая НДС: 20.00 % |  | 0 кг | http://catalog.raec.su/media/images/3d0/3d02a6bb0f9363b095afcfda74119dbf.jpg |  |  | SE R9H10936 |  |  | 8168.16 |  |  | 3 |  |  | Schneider Electric | Малый распределительный щит/бокс | Кол-во в упаковке 1. Малая (1 шт) | Высота: 435мм. Ширина: 330мм. Глубина: 103,4мм. Глубина установочная (встраив.): 90.
2317033 | SE Щит Resi9 KV 3 ряда по 12 модулей встраиваемый |  |  | SE Щит Resi9 KV 3 ряда по 12 модулей встраиваемый | <p><i>Resi9 KV — серия распределительных щитов для монтажа заподлицо с бетонной стеной или пустотелой перегородкой.</i></p>Данный щит предназначен для установки модульного оборудования и имеет 3 ряда в высоту и ширину равную 12 модулям<ul><li>Внешний вид этого корпуса и уровень защиты электрооборудования делают его полностью подходящим для жилых зданий.</li><li>Клеммная колодка с нулевым защитным проводником/заземлением, которая быстро монтируется с помощью защелок.</li><li>Конструкция корпуса обеспечивает повышенную жетскость для облегчения монтажа.</li><li>Регулируемая перенавешиваемая металлическая легкосъемная дверца с современным дизайном. Петли могут находиться слева или справа.</li></ul> | выставлен |  |  |  |  | Общий каталог/Щиты и шкафы, шинопровод/Корпуса шкафов готовые | кг | RUR | Включая НДС: 20.00 % |  | 0 кг | http://catalog.raec.su/media/images/6a5/6a59b137ad34989939fb52e7d9b79ee7.jpg |  |  | SE R9H10937 |  |  | 10133.76 |  |  | 15 |  |  | Schneider Electric | Малый распределительный щит/бокс | Кол-во в упаковке 1. Малая (1 шт) | Высота: 585мм. Ширина: 330мм. Глубина: 103,4мм. Глубина установочная (встраив.): 90.
2317034 | SE Щит Resi9 KV 4 ряда по 12 модулей встраиваемый |  |  | SE Щит Resi9 KV 4 ряда по 12 модулей встраиваемый | <p><i>Resi9 KV — серия распределительных щитов для монтажа заподлицо с бетонной стеной или пустотелой перегородкой.</i></p>Данный щит предназначен для установки модульного оборудования и имеет 4 ряда в высоту и ширину равную 12 модулям<ul><li>Внешний вид этого корпуса и уровень защиты электрооборудования делают его полностью подходящим для жилых зданий.</li><li>Клеммная колодка с нулевым защитным проводником/заземлением, которая быстро монтируется с помощью защелок.</li><li>Конструкция корпуса обеспечивает повышенную жетскость для облегчения монтажа.</li><li>Регулируемая перенавешиваемая металлическая легкосъемная дверца с современным дизайном. Петли могут находиться слева или справа.</li></ul> | выставлен |  |  |  |  | Общий каталог/Щиты и шкафы, шинопровод/Корпуса шкафов готовые | кг | RUR | Включая НДС: 20.00 % |  | 0 кг | http://catalog.raec.su/media/images/de4/de49e8a1c5aac7f3cf864124cebff669.jpg |  |  | SE R9H10938 |  |  | 12448.8 |  |  | 0 |  |  | Schneider Electric | Малый распределительный щит/бокс | Кол-во в упаковке 1. Малая (1 шт) | Высота: 710мм. Ширина: 330мм. Глубина: 103,4мм. Глубина установочная (встраив.): 90.
2317181 | SE RESI9 Модульный контактор 1P+N 20А 2НО 230/250В АС 50Гц |  |  | SE RESI9 Модульный контактор 1P+N 20А 2НО 230/250В АС 50Гц | <p><strong>Контакторы Resi9</strong> в сочетании с автоматическими выключателями и устройствами дифференциального тока служат для удаленного управления однофазными и трехфазными нагрузками (освещение, насосы отопления и водоснабжения, вентиляционные системы, и т.д.).</p> Популярно использование контактора в схеме управления неприоритетными нагрузками с помощью мастер-выключателя. Ассортимент контакторов Resi 9 включает в себя устройства номиналами 20, 40А и 63А, с контактными группами 2НО или 4НО. | выставлен |  |  |  |  | Общий каталог/Низковольтное оборудование/Контакторы | кг | RUR | Включая НДС: 20.00 % |  | 0 кг | http://catalog.raec.su/media/images/a41/a4133ef4b1be9b231aa1dc8ce7f84383.jpg |  |  | SE R9C20220 |  |  | 4542.72 |  |  | 86 |  |  | Schneider Electric | Модульный контактор для распределительного щита | Кол-во в упаковке 6. Малая (6 шт) | Глубина установочная (встраив.): 49.
2317182 | SE RESI9 Модульный контактор 1P+N 40A 2НО 230/250В АС 50ГЦ |  |  | SE RESI9 Модульный контактор 1P+N 40A 2НО 230/250В АС 50ГЦ | <p><strong>Контакторы Resi9</strong> в сочетании с автоматическими выключателями и устройствами дифференциального тока служат для удаленного управления однофазными и трехфазными нагрузками (освещение, насосы отопления и водоснабжения, вентиляционные системы, и т.д.).</p> Популярно использование контактора в схеме управления неприоритетными нагрузками с помощью мастер-выключателя. Ассортимент контакторов Resi 9 включает в себя устройства номиналами 20, 40А и 63А, с контактными группами 2НО или 4НО. | выставлен |  |  |  |  | Общий каталог/Низковольтное оборудование/Контакторы | кг | RUR | Включая НДС: 20.00 % |  | 0 кг | http://catalog.raec.su/media/images/b8a/b8af9d753b1e0f0a3ad4c054b2a658c6.jpg |  |  | SE R9C20240 |  |  | 7076.16 |  |  | 56 |  |  | Schneider Electric | Модульный контактор для распределительного щита | Кол-во в упаковке 6. Малая (6 шт) | Глубина установочная (встраив.): 49.
2317183 | SE RESI9 Модульный контактор 1P+N 63А 2НО 230/250В АС 50Гц |  |  | SE RESI9 Модульный контактор 1P+N 63А 2НО 230/250В АС 50Гц | <p><strong>Контакторы Resi9</strong> в сочетании с автоматическими выключателями и устройствами дифференциального тока служат для удаленного управления однофазными и трехфазными нагрузками (освещение, насосы отопления и водоснабжения, вентиляционные системы, и т.д.).</p> Популярно использование контактора в схеме управления неприоритетными нагрузками с помощью мастер-выключателя. Ассортимент контакторов Resi 9 включает в себя устройства номиналами 20, 40А и 63А, с контактными группами 2НО или 4НО. | выставлен |  |  |  |  | Общий каталог/Низковольтное оборудование/Контакторы | кг | RUR | Включая НДС: 20.00 % |  | 0 кг | http://catalog.raec.su/media/images/175/1754c1d8525224eb22fb5c9effeb355c.jpg |  |  | SE R9C20263 |  |  | 9959.04 |  |  | 27 |  |  | Schneider Electric | Модульный контактор для распределительного щита | Кол-во в упаковке 6. Малая (6 шт) | Глубина установочная (встраив.): 49.
2317184 | SE RESI9 Модульный контактор 3P+N 40А 4НО 230/250В АС 50Гц |  |  | SE RESI9 Модульный контактор 3P+N 40А 4НО 230/250В АС 50Гц | <p><strong>Контакторы Resi9</strong> в сочетании с автоматическими выключателями и устройствами дифференциального тока служат для удаленного управления однофазными и трехфазными нагрузками (освещение, насосы отопления и водоснабжения, вентиляционные системы, и т.д.).</p> Популярно использование контактора в схеме управления неприоритетными нагрузками с помощью мастер-выключателя. Ассортимент контакторов Resi 9 включает в себя устройства номиналами 20, 40А и 63А, с контактными группами 2НО или 4НО. | выставлен |  |  |  |  | Общий каталог/Низковольтное оборудование/Контакторы | кг | RUR | Включая НДС: 20.00 % |  | 0 кг | http://catalog.raec.su/media/images/411/4119a56ee2f4725420aa00ec36fc8818.jpg |  |  | SE R9C20440 |  |  | 8473.92 |  |  | 0 |  |  | Schneider Electric | Модульный контактор для распределительного щита | Кол-во в упаковке 3. Малая (3 шт)
2317185 | SE RESI9 Модульный контактор 3P+N 63A 4НО 230/250В АС 50ГЦ |  |  | SE RESI9 Модульный контактор 3P+N 63A 4НО 230/250В АС 50ГЦ | <p><strong>Контакторы Resi9</strong> в сочетании с автоматическими выключателями и устройствами дифференциального тока служат для удаленного управления однофазными и трехфазными нагрузками (освещение, насосы отопления и водоснабжения, вентиляционные системы, и т.д.).</p> Популярно использование контактора в схеме управления неприоритетными нагрузками с помощью мастер-выключателя. Ассортимент контакторов Resi 9 включает в себя устройства номиналами 20, 40А и 63А, с контактными группами 2НО или 4НО. | выставлен |  |  |  |  | Общий каталог/Низковольтное оборудование/Контакторы | кг | RUR | Включая НДС: 20.00 % |  | 0 кг | http://catalog.raec.su/media/images/e30/e30da6b29587198cdea6b09da5432914.jpg |  |  | SE R9C20463 |  |  | 12798.24 |  |  | 0 |  |  | Schneider Electric | Модульный контактор для распределительного щита | Кол-во в упаковке 3. Малая (3 шт)
2317186 | SE RESI9 Автоматический выключатель (АВ) С 6А 1P 6000A |  |  | SE RESI9 Автоматический выключатель (АВ) С 6А 1P 6000A | <p><strong>Автоматический выключатель (АВ) Resi9</strong> используется для коммутации электрических цепей, также для защиты потребителей от перегрузок и короткого замыкания.</p> В ассортимент Resi9 входят выключатели с номинальным током от 6 до 63А. Отличительной особенностью АВ Resi9 является наличие кривых отключения B и C, которые позволяют применить их в самых разнообразных модификациях электрических щитков. | выставлен |  |  |  |  | Общий каталог/Низковольтное оборудование/Автоматические выключатели модульные | кг | RUR | Включая НДС: 20.00 % |  | 0 кг | http://catalog.raec.su/media/images/4b7/4b7e6e02f753aec34f6a37b07df67154.jpg |  |  | SE R9F12106 |  |  | 483.098 |  |  | 94 |  |  | Schneider Electric | Модульный автоматический выключатель (автомат) | Кол-во в упаковке 12. Малая (12 шт) | Частота: 50Гц. Глубина установочная (встраив.): 44.
2317187 | SE RESI9 Автоматический выключатель (АВ) С 10А 1P 6000A |  |  | SE RESI9 Автоматический выключатель (АВ) С 10А 1P 6000A | <p><strong>Автоматический выключатель (АВ) Resi9</strong> используется для коммутации электрических цепей, также для защиты потребителей от перегрузок и короткого замыкания.</p> В ассортимент Resi9 входят выключатели с номинальным током от 6 до 63А. Отличительной особенностью АВ Resi9 является наличие кривых отключения B и C, которые позволяют применить их в самых разнообразных модификациях электрических щитков. | выставлен |  |  |  |  | Общий каталог/Низковольтное оборудование/Автоматические выключатели модульные | кг | RUR | Включая НДС: 20.00 % |  | 0 кг | http://catalog.raec.su/media/images/527/527a80bc31e0d1e37b59f673c1f3f453.jpg |  |  | SE R9F12110 |  |  | 374.332 |  |  | 0 |  |  | Schneider Electric | Модульный автоматический выключатель (автомат) | Кол-во в упаковке 12. Малая (12 шт) | Частота: 50Гц. Глубина установочная (встраив.): 44.
2317188 | SE RESI9 Автоматический выключатель (АВ) С 16А 1P 6000A |  |  | SE RESI9 Автоматический выключатель (АВ) С 16А 1P 6000A | <p><strong>Автоматический выключатель (АВ) Resi9</strong> используется для коммутации электрических цепей, также для защиты потребителей от перегрузок и короткого замыкания.</p> В ассортимент Resi9 входят выключатели с номинальным током от 6 до 63А. Отличительной особенностью АВ Resi9 является наличие кривых отключения B и C, которые позволяют применить их в самых разнообразных модификациях электрических щитков. | выставлен |  |  |  |  | Общий каталог/Низковольтное оборудование/Автоматические выключатели модульные | кг | RUR | Включая НДС: 20.00 % |  | 0 кг | http://catalog.raec.su/media/images/d7e/d7eaa309700e307e058a4a4b5b047f11.jpg |  |  | SE R9F12116 |  |  | 358.61 |  |  | 0 |  |  | Schneider Electric | Модульный автоматический выключатель (автомат) | Кол-во в упаковке 12. Малая (12 шт) | Частота: 50Гц. Глубина установочная (встраив.): 44.
2317189 | SE RESI9 Автоматический выключатель (АВ) С 20А 1P 6000A |  |  | SE RESI9 Автоматический выключатель (АВ) С 20А 1P 6000A | <p><strong>Автоматический выключатель (АВ) Resi9</strong> используется для коммутации электрических цепей, также для защиты потребителей от перегрузок и короткого замыкания.</p> В ассортимент Resi9 входят выключатели с номинальным током от 6 до 63А. Отличительной особенностью АВ Resi9 является наличие кривых отключения B и C, которые позволяют применить их в самых разнообразных модификациях электрических щитков. | выставлен |  |  |  |  | Общий каталог/Низковольтное оборудование/Автоматические выключатели модульные | кг | RUR | Включая НДС: 20.00 % |  | 0 кг | http://catalog.raec.su/media/images/c62/c62457a291ff81c96cf0e0ae54c877a5.jpg |  |  | SE R9F12120 |  |  | 374.332 |  |  | 869 |  |  | Schneider Electric | Модульный автоматический выключатель (автомат) | Кол-во в упаковке 12. Малая (12 шт) | Частота: 50Гц. Глубина установочная (встраив.): 44.
2317190 | SE RESI9 Автоматический выключатель (АВ) С 25А 1P 6000A |  |  | SE RESI9 Автоматический выключатель (АВ) С 25А 1P 6000A | <p><strong>Автоматический выключатель (АВ) Resi9</strong> используется для коммутации электрических цепей, также для защиты потребителей от перегрузок и короткого замыкания.</p> В ассортимент Resi9 входят выключатели с номинальным током от 6 до 63А. Отличительной особенностью АВ Resi9 является наличие кривых отключения B и C, которые позволяют применить их в самых разнообразных модификациях электрических щитков. | выставлен |  |  |  |  | Общий каталог/Низковольтное оборудование/Автоматические выключатели модульные | кг | RUR | Включая НДС: 20.00 % |  | 0 кг | http://catalog.raec.su/media/images/d9c/d9caa25f2658f1b8405f70f887cceb36.jpg |  |  | SE R9F12125 |  |  | 358.61 |  |  | 2561 |  |  | Schneider Electric | Модульный автоматический выключатель (автомат) | Кол-во в упаковке 12. Малая (12 шт) | Частота: 50Гц. Глубина установочная (встраив.): 44.
2317191 | SE RESI9 Автоматический выключатель (АВ) С 32А 1P 6000A |  |  | SE RESI9 Автоматический выключатель (АВ) С 32А 1P 6000A | <p><strong>Автоматический выключатель (АВ) Resi9</strong> используется для коммутации электрических цепей, также для защиты потребителей от перегрузок и короткого замыкания.</p> В ассортимент Resi9 входят выключатели с номинальным током от 6 до 63А. Отличительной особенностью АВ Resi9 является наличие кривых отключения B и C, которые позволяют применить их в самых разнообразных модификациях электрических щитков. | выставлен |  |  |  |  | Общий каталог/Низковольтное оборудование/Автоматические выключатели модульные | кг | RUR | Включая НДС: 20.00 % |  | 0 кг | http://catalog.raec.su/media/images/61a/61a9ffdc80cb1bd12867e760b196532e.jpg |  |  | SE R9F12132 |  |  | 467.81 |  |  | 67 |  |  | Schneider Electric | Модульный автоматический выключатель (автомат) | Кол-во в упаковке 12. Малая (12 шт) | Частота: 50Гц. Глубина установочная (встраив.): 44.
2317192 | SE RESI9 Автоматический выключатель (АВ) С 40А 1P 6000A |  |  | SE RESI9 Автоматический выключатель (АВ) С 40А 1P 6000A | <p><strong>Автоматический выключатель (АВ) Resi9</strong> используется для коммутации электрических цепей, также для защиты потребителей от перегрузок и короткого замыкания.</p> В ассортимент Resi9 входят выключатели с номинальным током от 6 до 63А. Отличительной особенностью АВ Resi9 является наличие кривых отключения B и C, которые позволяют применить их в самых разнообразных модификациях электрических щитков. | выставлен |  |  |  |  | Общий каталог/Низковольтное оборудование/Автоматические выключатели модульные | кг | RUR | Включая НДС: 20.00 % |  | 0 кг | http://catalog.raec.su/media/images/5ac/5ac98c945306b89911757afc3430cdcd.jpg |  |  | SE R9F12140 |  |  | 467.81 |  |  | 0 |  |  | Schneider Electric | Модульный автоматический выключатель (автомат) | Кол-во в упаковке 12. Малая (12 шт) | Частота: 50Гц. Глубина установочная (встраив.): 44.
2317193 | SE RESI9 Автоматический выключатель (АВ) С 50А 1P 6000A |  |  | SE RESI9 Автоматический выключатель (АВ) С 50А 1P 6000A | <p><strong>Автоматический выключатель (АВ) Resi9</strong> используется для коммутации электрических цепей, также для защиты потребителей от перегрузок и короткого замыкания.</p> В ассортимент Resi9 входят выключатели с номинальным током от 6 до 63А. Отличительной особенностью АВ Resi9 является наличие кривых отключения B и C, которые позволяют применить их в самых разнообразных модификациях электрических щитков. | выставлен |  |  |  |  | Общий каталог/Низковольтное оборудование/Автоматические выключатели модульные | кг | RUR | Включая НДС: 20.00 % |  | 0 кг | http://catalog.raec.su/media/images/179/1791694cf795a905482d2ccf43e604eb.jpg |  |  | SE R9F12150 |  |  | 747.362 |  |  | 0 |  |  | Schneider Electric | Модульный автоматический выключатель (автомат) | Кол-во в упаковке 12. Малая (12 шт) | Частота: 50Гц. Глубина установочная (встраив.): 44.
2317194 | SE RESI9 Автоматический выключатель (АВ) С 63А 1P 6000A |  |  | SE RESI9 Автоматический выключатель (АВ) С 63А 1P 6000A | <p><strong>Автоматический выключатель (АВ) Resi9</strong> используется для коммутации электрических цепей, также для защиты потребителей от перегрузок и короткого замыкания.</p> В ассортимент Resi9 входят выключатели с номинальным током от 6 до 63А. Отличительной особенностью АВ Resi9 является наличие кривых отключения B и C, которые позволяют применить их в самых разнообразных модификациях электрических щитков. | выставлен |  |  |  |  | Общий каталог/Низковольтное оборудование/Автоматические выключатели модульные | кг | RUR | Включая НДС: 20.00 % |  | 0 кг | http://catalog.raec.su/media/images/b3c/b3cb5e02ae3d2d9efa8a6b7985fc23c1.jpg |  |  | SE R9F12163 |  |  | 794.542 |  |  | 164 |  |  | Schneider Electric | Модульный автоматический выключатель (автомат) | Кол-во в упаковке 12. Малая (12 шт) | Частота: 50Гц. Глубина установочная (встраив.): 44.
2317195 | SE RESI9 Автоматический выключатель (АВ) С 6А 2P 6000A |  |  | SE RESI9 Автоматический выключатель (АВ) С 6А 2P 6000A | <p><strong>Автоматический выключатель (АВ) Resi9</strong> используется для коммутации электрических цепей, также для защиты потребителей от перегрузок и короткого замыкания.</p> В ассортимент Resi9 входят выключатели с номинальным током от 6 до 63А. Отличительной особенностью АВ Resi9 является наличие кривых отключения B и C, которые позволяют применить их в самых разнообразных модификациях электрических щитков. | выставлен |  |  |  |  | Общий каталог/Низковольтное оборудование/Автоматические выключатели модульные | кг | RUR | Включая НДС: 20.00 % |  | 0 кг | http://catalog.raec.su/media/images/058/0581d6a1ad46c05a80eb8c0bf8dec59c.jpg |  |  | SE R9F12206 |  |  | 982.8 |  |  | 28 |  |  | Schneider Electric | Модульный автоматический выключатель (автомат) | Кол-во в упаковке 6. Малая (6 шт) | Частота: 50Гц. Глубина установочная (встраив.): 44.
2317196 | SE RESI9 Автоматический выключатель (АВ) С 10А 2P 6000A |  |  | SE RESI9 Автоматический выключатель (АВ) С 10А 2P 6000A | <p><strong>Автоматический выключатель (АВ) Resi9</strong> используется для коммутации электрических цепей, также для защиты потребителей от перегрузок и короткого замыкания.</p> В ассортимент Resi9 входят выключатели с номинальным током от 6 до 63А. Отличительной особенностью АВ Resi9 является наличие кривых отключения B и C, которые позволяют применить их в самых разнообразных модификациях электрических щитков. | выставлен |  |  |  |  | Общий каталог/Низковольтное оборудование/Автоматические выключатели модульные | кг | RUR | Включая НДС: 20.00 % |  | 0 кг | http://catalog.raec.su/media/images/b48/b487851ec0a1e17885abba698077244b.jpg |  |  | SE R9F12210 |  |  | 840.84 |  |  | 0 |  |  | Schneider Electric | Модульный автоматический выключатель (автомат) | Кол-во в упаковке 6. Малая (6 шт) | Частота: 50Гц. Глубина установочная (встраив.): 44.
2317197 | SE RESI9 Автоматический выключатель (АВ) С 16А 2P 6000A |  |  | SE RESI9 Автоматический выключатель (АВ) С 16А 2P 6000A | <p><strong>Автоматический выключатель (АВ) Resi9</strong> используется для коммутации электрических цепей, также для защиты потребителей от перегрузок и короткого замыкания.</p> В ассортимент Resi9 входят выключатели с номинальным током от 6 до 63А. Отличительной особенностью АВ Resi9 является наличие кривых отключения B и C, которые позволяют применить их в самых разнообразных модификациях электрических щитков. | выставлен |  |  |  |  | Общий каталог/Низковольтное оборудование/Автоматические выключатели модульные | кг | RUR | Включая НДС: 20.00 % |  | 0 кг | http://catalog.raec.su/media/images/82f/82feb0b3a8644cef3528de605e663b93.jpg |  |  | SE R9F12216 |  |  | 840.84 |  |  | 240 |  |  | Schneider Electric | Модульный автоматический выключатель (автомат) | Кол-во в упаковке 6. Малая (6 шт) | Частота: 50Гц. Глубина установочная (встраив.): 44.
2317198 | SE RESI9 Автоматический выключатель (АВ) С 20А 2P 6000A |  |  | SE RESI9 Автоматический выключатель (АВ) С 20А 2P 6000A | <p><strong>Автоматический выключатель (АВ) Resi9</strong> используется для коммутации электрических цепей, также для защиты потребителей от перегрузок и короткого замыкания.</p> В ассортимент Resi9 входят выключатели с номинальным током от 6 до 63А. Отличительной особенностью АВ Resi9 является наличие кривых отключения B и C, которые позволяют применить их в самых разнообразных модификациях электрических щитков. | выставлен |  |  |  |  | Общий каталог/Низковольтное оборудование/Автоматические выключатели модульные | кг | RUR | Включая НДС: 20.00 % |  | 0 кг | http://catalog.raec.su/media/images/2d1/2d1ce0cda946dccfcc375496b24fe250.jpg |  |  | SE R9F12220 |  |  | 856.128 |  |  | 0 |  |  | Schneider Electric | Модульный автоматический выключатель (автомат) | Кол-во в упаковке 6. Малая (6 шт) | Частота: 50Гц. Глубина установочная (встраив.): 44.
2317199 | SE RESI9 Автоматический выключатель (АВ) С 25А 2P 6000A |  |  | SE RESI9 Автоматический выключатель (АВ) С 25А 2P 6000A | <p><strong>Автоматический выключатель (АВ) Resi9</strong> используется для коммутации электрических цепей, также для защиты потребителей от перегрузок и короткого замыкания.</p> В ассортимент Resi9 входят выключатели с номинальным током от 6 до 63А. Отличительной особенностью АВ Resi9 является наличие кривых отключения B и C, которые позволяют применить их в самых разнообразных модификациях электрических щитков. | выставлен |  |  |  |  | Общий каталог/Низковольтное оборудование/Автоматические выключатели модульные | кг | RUR | Включая НДС: 20.00 % |  | 0 кг | http://catalog.raec.su/media/images/98b/98be6a6be7d7959c6d622b4ec073c999.jpg |  |  | SE R9F12225 |  |  | 856.128 |  |  | 0 |  |  | Schneider Electric | Модульный автоматический выключатель (автомат) | Кол-во в упаковке 6. Малая (6 шт) | Частота: 50Гц. Глубина установочная (встраив.): 44.
2317200 | SE RESI9 Автоматический выключатель (АВ) С 32А 2P 6000A |  |  | SE RESI9 Автоматический выключатель (АВ) С 32А 2P 6000A | <p><strong>Автоматический выключатель (АВ) Resi9</strong> используется для коммутации электрических цепей, также для защиты потребителей от перегрузок и короткого замыкания.</p> В ассортимент Resi9 входят выключатели с номинальным током от 6 до 63А. Отличительной особенностью АВ Resi9 является наличие кривых отключения B и C, которые позволяют применить их в самых разнообразных модификациях электрических щитков. | выставлен |  |  |  |  | Общий каталог/Низковольтное оборудование/Автоматические выключатели модульные | кг | RUR | Включая НДС: 20.00 % |  | 0 кг | http://catalog.raec.su/media/images/9b6/9b6cec806a0be82f37fc1018fdbf5d57.jpg |  |  | SE R9F12232 |  |  | 1183.728 |  |  | 0 |  |  | Schneider Electric | Модульный автоматический выключатель (автомат) | Кол-во в упаковке 6. Малая (6 шт) | Частота: 50Гц. Глубина установочная (встраив.): 44.
2317201 | SE RESI9 Автоматический выключатель (АВ) С 40А 2P 6000A |  |  | SE RESI9 Автоматический выключатель (АВ) С 40А 2P 6000A | <p><strong>Автоматический выключатель (АВ) Resi9</strong> используется для коммутации электрических цепей, также для защиты потребителей от перегрузок и короткого замыкания.</p> В ассортимент Resi9 входят выключатели с номинальным током от 6 до 63А. Отличительной особенностью АВ Resi9 является наличие кривых отключения B и C, которые позволяют применить их в самых разнообразных модификациях электрических щитков. | выставлен |  |  |  |  | Общий каталог/Низковольтное оборудование/Автоматические выключатели модульные | кг | RUR | Включая НДС: 20.00 % |  | 0 кг | http://catalog.raec.su/media/images/704/70463494ec781c39f17b76d6468357df.jpg |  |  | SE R9F12240 |  |  | 1183.728 |  |  | 0 |  |  | Schneider Electric | Модульный автоматический выключатель (автомат) | Кол-во в упаковке 6. Малая (6 шт) | Частота: 50Гц. Глубина установочная (встраив.): 44.
2317202 | SE RESI9 Автоматический выключатель (АВ) С 50А 2P 6000A |  |  | SE RESI9 Автоматический выключатель (АВ) С 50А 2P 6000A | <p><strong>Автоматический выключатель (АВ) Resi9</strong> используется для коммутации электрических цепей, также для защиты потребителей от перегрузок и короткого замыкания.</p> В ассортимент Resi9 входят выключатели с номинальным током от 6 до 63А. Отличительной особенностью АВ Resi9 является наличие кривых отключения B и C, которые позволяют применить их в самых разнообразных модификациях электрических щитков. | выставлен |  |  |  |  | Общий каталог/Низковольтное оборудование/Автоматические выключатели модульные | кг | RUR | Включая НДС: 20.00 % |  | 0 кг | http://catalog.raec.su/media/images/6d8/6d8f64ddf1a00eb5b295b69c803a293b.jpg |  |  | SE R9F12250 |  |  | 1633.632 |  |  | 0 |  |  | Schneider Electric | Модульный автоматический выключатель (автомат) | Кол-во в упаковке 6. Малая (6 шт) | Частота: 50Гц. Глубина установочная (встраив.): 44.
2317203 | SE RESI9 Автоматический выключатель (АВ) С 63А 2P 6000A |  |  | SE RESI9 Автоматический выключатель (АВ) С 63А 2P 6000A | <p><strong>Автоматический выключатель (АВ) Resi9</strong> используется для коммутации электрических цепей, также для защиты потребителей от перегрузок и короткого замыкания.</p> В ассортимент Resi9 входят выключатели с номинальным током от 6 до 63А. Отличительной особенностью АВ Resi9 является наличие кривых отключения B и C, которые позволяют применить их в самых разнообразных модификациях электрических щитков. | выставлен |  |  |  |  | Общий каталог/Низковольтное оборудование/Автоматические выключатели модульные | кг | RUR | Включая НДС: 20.00 % |  | 0 кг | http://catalog.raec.su/media/images/886/8865b0a31ad78cae78c3521f6d684d0e.jpg |  |  | SE R9F12263 |  |  | 1760.304 |  |  | 75 |  |  | Schneider Electric | Модульный автоматический выключатель (автомат) | Кол-во в упаковке 6. Малая (6 шт) | Частота: 50Гц. Глубина установочная (встраив.): 44.
2317204 | SE RESI9 Автоматический выключатель (АВ) С 6А 3P 6000A |  |  | SE RESI9 Автоматический выключатель (АВ) С 6А 3P 6000A | <p><strong>Автоматический выключатель (АВ) Resi9</strong> используется для коммутации электрических цепей, также для защиты потребителей от перегрузок и короткого замыкания.</p> В ассортимент Resi9 входят выключатели с номинальным током от 6 до 63А. Отличительной особенностью АВ Resi9 является наличие кривых отключения B и C, которые позволяют применить их в самых разнообразных модификациях электрических щитков. | выставлен |  |  |  |  | Общий каталог/Низковольтное оборудование/Автоматические выключатели модульные | кг | RUR | Включая НДС: 20.00 % |  | 0 кг | http://catalog.raec.su/media/images/2d1/2d16dd5f6e37e729a934cfd8efc27938.jpg |  |  | SE R9F12306 |  |  | 1393.392 |  |  | 64 |  |  | Schneider Electric | Модульный автоматический выключатель (автомат) | Кол-во в упаковке 4. Малая (4 шт) | Частота: 50Гц. Глубина установочная (встраив.): 44.
2317205 | SE RESI9 Автоматический выключатель (АВ) С 10А 3P 6000A |  |  | SE RESI9 Автоматический выключатель (АВ) С 10А 3P 6000A | <p><strong>Автоматический выключатель (АВ) Resi9</strong> используется для коммутации электрических цепей, также для защиты потребителей от перегрузок и короткого замыкания.</p> В ассортимент Resi9 входят выключатели с номинальным током от 6 до 63А. Отличительной особенностью АВ Resi9 является наличие кривых отключения B и C, которые позволяют применить их в самых разнообразных модификациях электрических щитков. | выставлен |  |  |  |  | Общий каталог/Низковольтное оборудование/Автоматические выключатели модульные | кг | RUR | Включая НДС: 20.00 % |  | 0 кг | http://catalog.raec.su/media/images/6a4/6a4c6aecf0cf3e66ef2f0c2dfb5845ee.jpg |  |  | SE R9F12310 |  |  | 1279.824 |  |  | 0 |  |  | Schneider Electric | Модульный автоматический выключатель (автомат) | Кол-во в упаковке 4. Малая (4 шт) | Частота: 50Гц. Глубина установочная (встраив.): 44.
2317206 | SE RESI9 Автоматический выключатель (АВ) С 16А 3P 6000A |  |  | SE RESI9 Автоматический выключатель (АВ) С 16А 3P 6000A | <p><strong>Автоматический выключатель (АВ) Resi9</strong> используется для коммутации электрических цепей, также для защиты потребителей от перегрузок и короткого замыкания.</p> В ассортимент Resi9 входят выключатели с номинальным током от 6 до 63А. Отличительной особенностью АВ Resi9 является наличие кривых отключения B и C, которые позволяют применить их в самых разнообразных модификациях электрических щитков. | выставлен |  |  |  |  | Общий каталог/Низковольтное оборудование/Автоматические выключатели модульные | кг | RUR | Включая НДС: 20.00 % |  | 0 кг | http://catalog.raec.su/media/images/2e3/2e31a38968463a6ce5b3cec816c1d3a5.jpg |  |  | SE R9F12316 |  |  | 1279.824 |  |  | 279 |  |  | Schneider Electric | Модульный автоматический выключатель (автомат) | Кол-во в упаковке 4. Малая (4 шт) | Частота: 50Гц. Глубина установочная (встраив.): 44.
2317207 | SE RESI9 Автоматический выключатель (АВ) С 20А 3P 6000A |  |  | SE RESI9 Автоматический выключатель (АВ) С 20А 3P 6000A | <p><strong>Автоматический выключатель (АВ) Resi9</strong> используется для коммутации электрических цепей, также для защиты потребителей от перегрузок и короткого замыкания.</p> В ассортимент Resi9 входят выключатели с номинальным током от 6 до 63А. Отличительной особенностью АВ Resi9 является наличие кривых отключения B и C, которые позволяют применить их в самых разнообразных модификациях электрических щитков. | выставлен |  |  |  |  | Общий каталог/Низковольтное оборудование/Автоматические выключатели модульные | кг | RUR | Включая НДС: 20.00 % |  | 0 кг | http://catalog.raec.su/media/images/34a/34aa465dbe06ef7fdccae36d5dc627ae.jpg |  |  | SE R9F12320 |  |  | 1327.872 |  |  | 0 |  |  | Schneider Electric | Модульный автоматический выключатель (автомат) | Кол-во в упаковке 4. Малая (4 шт) | Частота: 50Гц. Глубина установочная (встраив.): 44.
2317208 | SE RESI9 Автоматический выключатель (АВ) С 25А 3P 6000A |  |  | SE RESI9 Автоматический выключатель (АВ) С 25А 3P 6000A | <p><strong>Автоматический выключатель (АВ) Resi9</strong> используется для коммутации электрических цепей, также для защиты потребителей от перегрузок и короткого замыкания.</p> В ассортимент Resi9 входят выключатели с номинальным током от 6 до 63А. Отличительной особенностью АВ Resi9 является наличие кривых отключения B и C, которые позволяют применить их в самых разнообразных модификациях электрических щитков. | выставлен |  |  |  |  | Общий каталог/Низковольтное оборудование/Автоматические выключатели модульные | кг | RUR | Включая НДС: 20.00 % |  | 0 кг | http://catalog.raec.su/media/images/19a/19af2fdcb95c319c4aceca5f83e05eaa.jpg |  |  | SE R9F12325 |  |  | 1327.872 |  |  | 473 |  |  | Schneider Electric | Модульный автоматический выключатель (автомат) | Кол-во в упаковке 4. Малая (4 шт) | Частота: 50Гц. Глубина установочная (встраив.): 44.
2317209 | SE RESI9 Автоматический выключатель (АВ) С 32А 3P 6000A |  |  | SE RESI9 Автоматический выключатель (АВ) С 32А 3P 6000A | <p><strong>Автоматический выключатель (АВ) Resi9</strong> используется для коммутации электрических цепей, также для защиты потребителей от перегрузок и короткого замыкания.</p> В ассортимент Resi9 входят выключатели с номинальным током от 6 до 63А. Отличительной особенностью АВ Resi9 является наличие кривых отключения B и C, которые позволяют применить их в самых разнообразных модификациях электрических щитков. | выставлен |  |  |  |  | Общий каталог/Низковольтное оборудование/Автоматические выключатели модульные | кг | RUR | Включая НДС: 20.00 % |  | 0 кг | http://catalog.raec.su/media/images/cc8/cc86a444700ebfb954a9a99c00402c91.jpg |  |  | SE R9F12332 |  |  | 1607.424 |  |  | 0 |  |  | Schneider Electric | Модульный автоматический выключатель (автомат) | Кол-во в упаковке 4. Малая (4 шт) | Частота: 50Гц. Глубина установочная (встраив.): 44.
2317210 | SE RESI9 Автоматический выключатель (АВ) С 40А 3P 6000A |  |  | SE RESI9 Автоматический выключатель (АВ) С 40А 3P 6000A | <p><strong>Автоматический выключатель (АВ) Resi9</strong> используется для коммутации электрических цепей, также для защиты потребителей от перегрузок и короткого замыкания.</p> В ассортимент Resi9 входят выключатели с номинальным током от 6 до 63А. Отличительной особенностью АВ Resi9 является наличие кривых отключения B и C, которые позволяют применить их в самых разнообразных модификациях электрических щитков. | выставлен |  |  |  |  | Общий каталог/Низковольтное оборудование/Автоматические выключатели модульные | кг | RUR | Включая НДС: 20.00 % |  | 0 кг | http://catalog.raec.su/media/images/c88/c881c7de03b2ee3f2eabb16bc3aee41c.jpg |  |  | SE R9F12340 |  |  | 1607.424 |  |  | 170 |  |  | Schneider Electric | Модульный автоматический выключатель (автомат) | Кол-во в упаковке 4. Малая (4 шт) | Частота: 50Гц. Глубина установочная (встраив.): 44.
2317211 | SE RESI9 Автоматический выключатель (АВ) С 50А 3P 6000A |  |  | SE RESI9 Автоматический выключатель (АВ) С 50А 3P 6000A | <p><strong>Автоматический выключатель (АВ) Resi9</strong> используется для коммутации электрических цепей, также для защиты потребителей от перегрузок и короткого замыкания.</p> В ассортимент Resi9 входят выключатели с номинальным током от 6 до 63А. Отличительной особенностью АВ Resi9 является наличие кривых отключения B и C, которые позволяют применить их в самых разнообразных модификациях электрических щитков. | выставлен |  |  |  |  | Общий каталог/Низковольтное оборудование/Автоматические выключатели модульные | кг | RUR | Включая НДС: 20.00 % |  | 0 кг | http://catalog.raec.su/media/images/b70/b70df9f9bb4cdc5b85455c52c0168103.jpg |  |  | SE R9F12350 |  |  | 2336.88 |  |  | 0 |  |  | Schneider Electric | Модульный автоматический выключатель (автомат) | Кол-во в упаковке 4. Малая (4 шт) | Частота: 50Гц. Глубина установочная (встраив.): 44.
2317212 | SE RESI9 Автоматический выключатель (АВ) С 63А 3P 6000A |  |  | SE RESI9 Автоматический выключатель (АВ) С 63А 3P 6000A | <p><strong>Автоматический выключатель (АВ) Resi9</strong> используется для коммутации электрических цепей, также для защиты потребителей от перегрузок и короткого замыкания.</p> В ассортимент Resi9 входят выключатели с номинальным током от 6 до 63А. Отличительной особенностью АВ Resi9 является наличие кривых отключения B и C, которые позволяют применить их в самых разнообразных модификациях электрических щитков. | выставлен |  |  |  |  | Общий каталог/Низковольтное оборудование/Автоматические выключатели модульные | кг | RUR | Включая НДС: 20.00 % |  | 0 кг | http://catalog.raec.su/media/images/1d1/1d132dc493b566b2668429c2c90b77e7.jpg |  |  | SE R9F12363 |  |  | 2463.552 |  |  | 144 |  |  | Schneider Electric | Модульный автоматический выключатель (автомат) | Кол-во в упаковке 4. Малая (4 шт) | Частота: 50Гц. Глубина установочная (встраив.): 44.
2317213 | SE RESI9 Автоматический выключатель (АВ) С 6А 4P 6000A |  |  | SE RESI9 Автоматический выключатель (АВ) С 6А 4P 6000A | <p><strong>Автоматический выключатель (АВ) Resi9</strong> используется для коммутации электрических цепей, также для защиты потребителей от перегрузок и короткого замыкания.</p> В ассортимент Resi9 входят выключатели с номинальным током от 6 до 63А. Отличительной особенностью АВ Resi9 является наличие кривых отключения B и C, которые позволяют применить их в самых разнообразных модификациях электрических щитков. | выставлен |  |  |  |  | Общий каталог/Низковольтное оборудование/Автоматические выключатели модульные | кг | RUR | Включая НДС: 20.00 % |  | 0 кг | http://catalog.raec.su/media/images/2eb/2eb8ad8fc7404d24b5f6c00a8ba8df1e.jpg |  |  | SE R9F12406 |  |  | 2074.8 |  |  | 23 |  |  | Schneider Electric | Модульный автоматический выключатель (автомат) | Кол-во в упаковке 3. Малая (3 шт) | Частота: 50Гц. Глубина установочная (встраив.): 44.
2317214 | SE RESI9 Автоматический выключатель (АВ) С 10А 4P 6000A |  |  | SE RESI9 Автоматический выключатель (АВ) С 10А 4P 6000A | <p><strong>Автоматический выключатель (АВ) Resi9</strong> используется для коммутации электрических цепей, также для защиты потребителей от перегрузок и короткого замыкания.</p> В ассортимент Resi9 входят выключатели с номинальным током от 6 до 63А. Отличительной особенностью АВ Resi9 является наличие кривых отключения B и C, которые позволяют применить их в самых разнообразных модификациях электрических щитков. | выставлен |  |  |  |  | Общий каталог/Низковольтное оборудование/Автоматические выключатели модульные | кг | RUR | Включая НДС: 20.00 % |  | 0 кг | http://catalog.raec.su/media/images/a19/a197a256a3ad946babb7eab69917aae8.jpg |  |  | SE R9F12410 |  |  | 1873.872 |  |  | 14 |  |  | Schneider Electric | Модульный автоматический выключатель (автомат) | Кол-во в упаковке 3. Малая (3 шт) | Частота: 50Гц. Глубина установочная (встраив.): 44.
2317215 | SE RESI9 Автоматический выключатель (АВ) С 16А 4P 6000A |  |  | SE RESI9 Автоматический выключатель (АВ) С 16А 4P 6000A | <p><strong>Автоматический выключатель (АВ) Resi9</strong> используется для коммутации электрических цепей, также для защиты потребителей от перегрузок и короткого замыкания.</p> В ассортимент Resi9 входят выключатели с номинальным током от 6 до 63А. Отличительной особенностью АВ Resi9 является наличие кривых отключения B и C, которые позволяют применить их в самых разнообразных модификациях электрических щитков. | выставлен |  |  |  |  | Общий каталог/Низковольтное оборудование/Автоматические выключатели модульные | кг | RUR | Включая НДС: 20.00 % |  | 0 кг | http://catalog.raec.su/media/images/ab8/ab8b4e17be02d1c9b38cdc642827d208.jpg |  |  | SE R9F12416 |  |  | 1873.872 |  |  | 48 |  |  | Schneider Electric | Модульный автоматический выключатель (автомат) | Кол-во в упаковке 3. Малая (3 шт) | Частота: 50Гц. Глубина установочная (встраив.): 44.
2317216 | SE RESI9 Автоматический выключатель (АВ) С 20А 4P 6000A |  |  | SE RESI9 Автоматический выключатель (АВ) С 20А 4P 6000A | <p><strong>Автоматический выключатель (АВ) Resi9</strong> используется для коммутации электрических цепей, также для защиты потребителей от перегрузок и короткого замыкания.</p> В ассортимент Resi9 входят выключатели с номинальным током от 6 до 63А. Отличительной особенностью АВ Resi9 является наличие кривых отключения B и C, которые позволяют применить их в самых разнообразных модификациях электрических щитков. | выставлен |  |  |  |  | Общий каталог/Низковольтное оборудование/Автоматические выключатели модульные | кг | RUR | Включая НДС: 20.00 % |  | 0 кг | http://catalog.raec.su/media/images/7c2/7c29870b8e8c2efe72d1cf46cdeeaf5c.jpg |  |  | SE R9F12420 |  |  | 1952.496 |  |  | 50 |  |  | Schneider Electric | Модульный автоматический выключатель (автомат) | Кол-во в упаковке 3. Малая (3 шт) | Частота: 50Гц. Глубина установочная (встраив.): 44.
2317217 | SE RESI9 Автоматический выключатель (АВ) С 25А 4P 6000A |  |  | SE RESI9 Автоматический выключатель (АВ) С 25А 4P 6000A | <p><strong>Автоматический выключатель (АВ) Resi9</strong> используется для коммутации электрических цепей, также для защиты потребителей от перегрузок и короткого замыкания.</p> В ассортимент Resi9 входят выключатели с номинальным током от 6 до 63А. Отличительной особенностью АВ Resi9 является наличие кривых отключения B и C, которые позволяют применить их в самых разнообразных модификациях электрических щитков. | выставлен |  |  |  |  | Общий каталог/Низковольтное оборудование/Автоматические выключатели модульные | кг | RUR | Включая НДС: 20.00 % |  | 0 кг | http://catalog.raec.su/media/images/516/516c825054b116caabbb594daa725709.jpg |  |  | SE R9F12425 |  |  | 1952.496 |  |  | 8 |  |  | Schneider Electric | Модульный автоматический выключатель (автомат) | Кол-во в упаковке 3. Малая (3 шт) | Частота: 50Гц. Глубина установочная (встраив.): 44.
2317218 | SE RESI9 Автоматический выключатель (АВ) С 32А 4P 6000A |  |  | SE RESI9 Автоматический выключатель (АВ) С 32А 4P 6000A | <p><strong>Автоматический выключатель (АВ) Resi9</strong> используется для коммутации электрических цепей, также для защиты потребителей от перегрузок и короткого замыкания.</p> В ассортимент Resi9 входят выключатели с номинальным током от 6 до 63А. Отличительной особенностью АВ Resi9 является наличие кривых отключения B и C, которые позволяют применить их в самых разнообразных модификациях электрических щитков. | выставлен |  |  |  |  | Общий каталог/Низковольтное оборудование/Автоматические выключатели модульные | кг | RUR | Включая НДС: 20.00 % |  | 0 кг | http://catalog.raec.su/media/images/ffb/ffb81d6cdfa67874a32affb4c3d8bd37.jpg |  |  | SE R9F12432 |  |  | 2651.376 |  |  | 0 |  |  | Schneider Electric | Модульный автоматический выключатель (автомат) | Кол-во в упаковке 3. Малая (3 шт) | Частота: 50Гц. Глубина установочная (встраив.): 44.
2317219 | SE RESI9 Автоматический выключатель (АВ) С 40А 4P 6000A |  |  | SE RESI9 Автоматический выключатель (АВ) С 40А 4P 6000A | <p><strong>Автоматический выключатель (АВ) Resi9</strong> используется для коммутации электрических цепей, также для защиты потребителей от перегрузок и короткого замыкания.</p> В ассортимент Resi9 входят выключатели с номинальным током от 6 до 63А. Отличительной особенностью АВ Resi9 является наличие кривых отключения B и C, которые позволяют применить их в самых разнообразных модификациях электрических щитков. | выставлен |  |  |  |  | Общий каталог/Низковольтное оборудование/Автоматические выключатели модульные | кг | RUR | Включая НДС: 20.00 % |  | 0 кг | http://catalog.raec.su/media/images/a3e/a3e3663ddcf4bb985167a3dd74503917.jpg |  |  | SE R9F12440 |  |  | 2651.376 |  |  | 23 |  |  | Schneider Electric | Модульный автоматический выключатель (автомат) | Кол-во в упаковке 3. Малая (3 шт) | Частота: 50Гц. Глубина установочная (встраив.): 44.
2317220 | SE RESI9 Автоматический выключатель (АВ) С 50А 4P 6000A |  |  | SE RESI9 Автоматический выключатель (АВ) С 50А 4P 6000A | <p><strong>Автоматический выключатель (АВ) Resi9</strong> используется для коммутации электрических цепей, также для защиты потребителей от перегрузок и короткого замыкания.</p> В ассортимент Resi9 входят выключатели с номинальным током от 6 до 63А. Отличительной особенностью АВ Resi9 является наличие кривых отключения B и C, которые позволяют применить их в самых разнообразных модификациях электрических щитков. | выставлен |  |  |  |  | Общий каталог/Низковольтное оборудование/Автоматические выключатели модульные | кг | RUR | Включая НДС: 20.00 % |  | 0 кг | http://catalog.raec.su/media/images/77f/77f01efe219acc55d7f1193937d9b269.jpg |  |  | SE R9F12450 |  |  | 3586.128 |  |  | 11 |  |  | Schneider Electric | Модульный автоматический выключатель (автомат) | Кол-во в упаковке 3. Малая (3 шт) | Частота: 50Гц. Глубина установочная (встраив.): 44.
2317221 | SE RESI9 Автоматический выключатель (АВ) С 63А 4P 6000A |  |  | SE RESI9 Автоматический выключатель (АВ) С 63А 4P 6000A | <p><strong>Автоматический выключатель (АВ) Resi9</strong> используется для коммутации электрических цепей, также для защиты потребителей от перегрузок и короткого замыкания.</p> В ассортимент Resi9 входят выключатели с номинальным током от 6 до 63А. Отличительной особенностью АВ Resi9 является наличие кривых отключения B и C, которые позволяют применить их в самых разнообразных модификациях электрических щитков. | выставлен |  |  |  |  | Общий каталог/Низковольтное оборудование/Автоматические выключатели модульные | кг | RUR | Включая НДС: 20.00 % |  | 0 кг | http://catalog.raec.su/media/images/239/239e9c0175d3afe7f82d510e1ac4366f.jpg |  |  | SE R9F12463 |  |  | 3891.888 |  |  | 19 |  |  | Schneider Electric | Модульный автоматический выключатель (автомат) | Кол-во в упаковке 3. Малая (3 шт) | Частота: 50Гц. Глубина установочная (встраив.): 44.
2317222 | SE RESI9 Автоматический выключатель (АВ) B 6А 1P 6000A |  |  | SE RESI9 Автоматический выключатель (АВ) B 6А 1P 6000A | <p><strong>Автоматический выключатель (АВ) Resi9</strong> используется для коммутации электрических цепей, также для защиты потребителей от перегрузок и короткого замыкания.</p> В ассортимент Resi9 входят выключатели с номинальным током от 6 до 63А. Отличительной особенностью АВ Resi9 является наличие кривых отключения B и C, которые позволяют применить их в самых разнообразных модификациях электрических щитков. | выставлен |  |  |  |  | Общий каталог/Низковольтное оборудование/Автоматические выключатели модульные | кг | RUR | Включая НДС: 20.00 % |  | 0 кг | http://catalog.raec.su/media/images/da3/da345e9800edbc033069f5c5566f80dc.jpg |  |  | SE R9F02106 |  |  | 553.42 |  |  | 3 |  |  | Schneider Electric | Модульный автоматический выключатель (автомат) | Кол-во в упаковке 12. Малая (12 шт) | Частота: 50Гц. Глубина установочная (встраив.): 44.
2317223 | SE RESI9 Автоматический выключатель (АВ) B 10А 1P 6000A |  |  | SE RESI9 Автоматический выключатель (АВ) B 10А 1P 6000A | <p><strong>Автоматический выключатель (АВ) Resi9</strong> используется для коммутации электрических цепей, также для защиты потребителей от перегрузок и короткого замыкания.</p> В ассортимент Resi9 входят выключатели с номинальным током от 6 до 63А. Отличительной особенностью АВ Resi9 является наличие кривых отключения B и C, которые позволяют применить их в самых разнообразных модификациях электрических щитков. | выставлен |  |  |  |  | Общий каталог/Низковольтное оборудование/Автоматические выключатели модульные | кг | RUR | Включая НДС: 20.00 % |  | 0 кг | http://catalog.raec.su/media/images/936/9367dfb6ffc40abf61a76b0f919c8dde.jpg |  |  | SE R9F02110 |  |  | 428.498 |  |  | 0 |  |  | Schneider Electric | Модульный автоматический выключатель (автомат) | Кол-во в упаковке 12. Малая (12 шт) | Частота: 50Гц. Глубина установочная (встраив.): 44.
2317224 | SE RESI9 Автоматический выключатель (АВ) B 16А 1P 6000A |  |  | SE RESI9 Автоматический выключатель (АВ) B 16А 1P 6000A | <p><strong>Автоматический выключатель (АВ) Resi9</strong> используется для коммутации электрических цепей, также для защиты потребителей от перегрузок и короткого замыкания.</p> В ассортимент Resi9 входят выключатели с номинальным током от 6 до 63А. Отличительной особенностью АВ Resi9 является наличие кривых отключения B и C, которые позволяют применить их в самых разнообразных модификациях электрических щитков. | выставлен |  |  |  |  | Общий каталог/Низковольтное оборудование/Автоматические выключатели модульные | кг | RUR | Включая НДС: 20.00 % |  | 0 кг | http://catalog.raec.su/media/images/935/935254ff9a5c4d982240adce32270529.jpg |  |  | SE R9F02116 |  |  | 428.498 |  |  | 0 |  |  | Schneider Electric | Модульный автоматический выключатель (автомат) | Кол-во в упаковке 12. Малая (12 шт) | Частота: 50Гц. Глубина установочная (встраив.): 44.
2317225 | SE RESI9 Автоматический выключатель (АВ) B 20А 1P 6000A |  |  | SE RESI9 Автоматический выключатель (АВ) B 20А 1P 6000A | <p><strong>Автоматический выключатель (АВ) Resi9</strong> используется для коммутации электрических цепей, также для защиты потребителей от перегрузок и короткого замыкания.</p> В ассортимент Resi9 входят выключатели с номинальным током от 6 до 63А. Отличительной особенностью АВ Resi9 является наличие кривых отключения B и C, которые позволяют применить их в самых разнообразных модификациях электрических щитков. | выставлен |  |  |  |  | Общий каталог/Низковольтное оборудование/Автоматические выключатели модульные | кг | RUR | Включая НДС: 20.00 % |  | 0 кг | http://catalog.raec.su/media/images/5a2/5a212ea7c29940175eea71e5ad906b96.jpg |  |  | SE R9F02120 |  |  | 436.366 |  |  | 0 |  |  | Schneider Electric | Модульный автоматический выключатель (автомат) | Кол-во в упаковке 12. Малая (12 шт) | Частота: 50Гц. Глубина установочная (встраив.): 44.
2317226 | SE RESI9 Автоматический выключатель (АВ) B 25А 1P 6000A |  |  | SE RESI9 Автоматический выключатель (АВ) B 25А 1P 6000A | <p><strong>Автоматический выключатель (АВ) Resi9</strong> используется для коммутации электрических цепей, также для защиты потребителей от перегрузок и короткого замыкания.</p> В ассортимент Resi9 входят выключатели с номинальным током от 6 до 63А. Отличительной особенностью АВ Resi9 является наличие кривых отключения B и C, которые позволяют применить их в самых разнообразных модификациях электрических щитков. | выставлен |  |  |  |  | Общий каталог/Низковольтное оборудование/Автоматические выключатели модульные | кг | RUR | Включая НДС: 20.00 % |  | 0 кг | http://catalog.raec.su/media/images/995/99514e3ddec1f82765ecc40eb09f4c59.jpg |  |  | SE R9F02125 |  |  | 436.366 |  |  | 2 |  |  | Schneider Electric | Модульный автоматический выключатель (автомат) | Кол-во в упаковке 12. Малая (12 шт) | Частота: 50Гц. Глубина установочная (встраив.): 44.
2317227 | SE RESI9 Автоматический выключатель (АВ) B 32А 1P 6000A |  |  | SE RESI9 Автоматический выключатель (АВ) B 32А 1P 6000A | <p><strong>Автоматический выключатель (АВ) Resi9</strong> используется для коммутации электрических цепей, также для защиты потребителей от перегрузок и короткого замыкания.</p> В ассортимент Resi9 входят выключатели с номинальным током от 6 до 63А. Отличительной особенностью АВ Resi9 является наличие кривых отключения B и C, которые позволяют применить их в самых разнообразных модификациях электрических щитков. | выставлен |  |  |  |  | Общий каталог/Низковольтное оборудование/Автоматические выключатели модульные | кг | RUR | Включая НДС: 20.00 % |  | 0 кг | http://catalog.raec.su/media/images/806/8062309d2fc7bd2d4910d9e5e5843bc8.jpg |  |  | SE R9F02132 |  |  | 545.566 |  |  | 0 |  |  | Schneider Electric | Модульный автоматический выключатель (автомат) | Кол-во в упаковке 12. Малая (12 шт) | Частота: 50Гц. Глубина установочная (встраив.): 44.
2317228 | SE RESI9 Автоматический выключатель (АВ) B 40А 1P 6000A |  |  | SE RESI9 Автоматический выключатель (АВ) B 40А 1P 6000A | <p><strong>Автоматический выключатель (АВ) Resi9</strong> используется для коммутации электрических цепей, также для защиты потребителей от перегрузок и короткого замыкания.</p> В ассортимент Resi9 входят выключатели с номинальным током от 6 до 63А. Отличительной особенностью АВ Resi9 является наличие кривых отключения B и C, которые позволяют применить их в самых разнообразных модификациях электрических щитков. | выставлен |  |  |  |  | Общий каталог/Низковольтное оборудование/Автоматические выключатели модульные | кг | RUR | Включая НДС: 20.00 % |  | 0 кг | http://catalog.raec.su/media/images/893/8930c4344745fa6be39c3fe8045e6ec6.jpg |  |  | SE R9F02140 |  |  | 545.566 |  |  | 29 |  |  | Schneider Electric | Модульный автоматический выключатель (автомат) | Кол-во в упаковке 12. Малая (12 шт) | Частота: 50Гц. Глубина установочная (встраив.): 44.
2317229 | SE RESI9 Автоматический выключатель (АВ) B 50А 1P 6000A |  |  | SE RESI9 Автоматический выключатель (АВ) B 50А 1P 6000A | <p><strong>Автоматический выключатель (АВ) Resi9</strong> используется для коммутации электрических цепей, также для защиты потребителей от перегрузок и короткого замыкания.</p> В ассортимент Resi9 входят выключатели с номинальным током от 6 до 63А. Отличительной особенностью АВ Resi9 является наличие кривых отключения B и C, которые позволяют применить их в самых разнообразных модификациях электрических щитков. | выставлен |  |  |  |  | Общий каталог/Низковольтное оборудование/Автоматические выключатели модульные | кг | RUR | Включая НДС: 20.00 % |  | 0 кг | http://catalog.raec.su/media/images/a6e/a6e0d83f51fbecb878773332424ca10a.jpg |  |  | SE R9F02150 |  |  | 856.128 |  |  | 21 |  |  | Schneider Electric | Модульный автоматический выключатель (автомат) | Кол-во в упаковке 12. Малая (12 шт) | Частота: 50Гц. Глубина установочная (встраив.): 44.
2317230 | SE RESI9 Автоматический выключатель (АВ) B 63А 1P 6000A |  |  | SE RESI9 Автоматический выключатель (АВ) B 63А 1P 6000A | <p><strong>Автоматический выключатель (АВ) Resi9</strong> используется для коммутации электрических цепей, также для защиты потребителей от перегрузок и короткого замыкания.</p> В ассортимент Resi9 входят выключатели с номинальным током от 6 до 63А. Отличительной особенностью АВ Resi9 является наличие кривых отключения B и C, которые позволяют применить их в самых разнообразных модификациях электрических щитков. | выставлен |  |  |  |  | Общий каталог/Низковольтное оборудование/Автоматические выключатели модульные | кг | RUR | Включая НДС: 20.00 % |  | 0 кг | http://catalog.raec.su/media/images/d39/d3964502b31764861acd8710e6076caf.jpg |  |  | SE R9F02163 |  |  | 921.648 |  |  | 18 |  |  | Schneider Electric | Модульный автоматический выключатель (автомат) | Кол-во в упаковке 12. Малая (12 шт) | Частота: 50Гц. Глубина установочная (встраив.): 44.
2317231 | SE RESI9 Автоматический выключатель (АВ) B 6А 2P 6000A |  |  | SE RESI9 Автоматический выключатель (АВ) B 6А 2P 6000A | <p><strong>Автоматический выключатель (АВ) Resi9</strong> используется для коммутации электрических цепей, также для защиты потребителей от перегрузок и короткого замыкания.</p> В ассортимент Resi9 входят выключатели с номинальным током от 6 до 63А. Отличительной особенностью АВ Resi9 является наличие кривых отключения B и C, которые позволяют применить их в самых разнообразных модификациях электрических щитков. | выставлен |  |  |  |  | Общий каталог/Низковольтное оборудование/Автоматические выключатели модульные | кг | RUR | Включая НДС: 20.00 % |  | 0 кг | http://catalog.raec.su/media/images/244/244b6c8151c473f4107a3a8a5e3bf346.jpg |  |  | SE R9F02206 |  |  | 1153.152 |  |  | 12 |  |  | Schneider Electric | Модульный автоматический выключатель (автомат) | Кол-во в упаковке 6. Малая (6 шт) | Частота: 50Гц. Глубина установочная (встраив.): 44.
2317232 | SE RESI9 Автоматический выключатель (АВ) B 10А 2P 6000A |  |  | SE RESI9 Автоматический выключатель (АВ) B 10А 2P 6000A | <p><strong>Автоматический выключатель (АВ) Resi9</strong> используется для коммутации электрических цепей, также для защиты потребителей от перегрузок и короткого замыкания.</p> В ассортимент Resi9 входят выключатели с номинальным током от 6 до 63А. Отличительной особенностью АВ Resi9 является наличие кривых отключения B и C, которые позволяют применить их в самых разнообразных модификациях электрических щитков. | выставлен |  |  |  |  | Общий каталог/Низковольтное оборудование/Автоматические выключатели модульные | кг | RUR | Включая НДС: 20.00 % |  | 0 кг | http://catalog.raec.su/media/images/b35/b3578017141e8cce62f9ff84cbcadb35.jpg |  |  | SE R9F02210 |  |  | 965.328 |  |  | 24 |  |  | Schneider Electric | Модульный автоматический выключатель (автомат) | Кол-во в упаковке 6. Малая (6 шт) | Частота: 50Гц. Глубина установочная (встраив.): 44.
2317233 | SE RESI9 Автоматический выключатель (АВ) B 16А 2P 6000A |  |  | SE RESI9 Автоматический выключатель (АВ) B 16А 2P 6000A | <p><strong>Автоматический выключатель (АВ) Resi9</strong> используется для коммутации электрических цепей, также для защиты потребителей от перегрузок и короткого замыкания.</p> В ассортимент Resi9 входят выключатели с номинальным током от 6 до 63А. Отличительной особенностью АВ Resi9 является наличие кривых отключения B и C, которые позволяют применить их в самых разнообразных модификациях электрических щитков. | выставлен |  |  |  |  | Общий каталог/Низковольтное оборудование/Автоматические выключатели модульные | кг | RUR | Включая НДС: 20.00 % |  | 0 кг | http://catalog.raec.su/media/images/1e1/1e1252eb1ba2dcfb158eba79f425587e.jpg |  |  | SE R9F02216 |  |  | 965.328 |  |  | 0 |  |  | Schneider Electric | Модульный автоматический выключатель (автомат) | Кол-во в упаковке 6. Малая (6 шт) | Частота: 50Гц. Глубина установочная (встраив.): 44.
2317234 | SE RESI9 Автоматический выключатель (АВ) B 20А 2P 6000A |  |  | SE RESI9 Автоматический выключатель (АВ) B 20А 2P 6000A | <p><strong>Автоматический выключатель (АВ) Resi9</strong> используется для коммутации электрических цепей, также для защиты потребителей от перегрузок и короткого замыкания.</p> В ассортимент Resi9 входят выключатели с номинальным током от 6 до 63А. Отличительной особенностью АВ Resi9 является наличие кривых отключения B и C, которые позволяют применить их в самых разнообразных модификациях электрических щитков. | выставлен |  |  |  |  | Общий каталог/Низковольтное оборудование/Автоматические выключатели модульные | кг | RUR | Включая НДС: 20.00 % |  | 0 кг | http://catalog.raec.su/media/images/5c5/5c5b68a4d5bc798e645c965c69f015b0.jpg |  |  | SE R9F02220 |  |  | 1000.272 |  |  | 12 |  |  | Schneider Electric | Модульный автоматический выключатель (автомат) | Кол-во в упаковке 6. Малая (6 шт) | Частота: 50Гц. Глубина установочная (встраив.): 44.
2317235 | SE RESI9 Автоматический выключатель (АВ) B 25А 2P 6000A |  |  | SE RESI9 Автоматический выключатель (АВ) B 25А 2P 6000A | <p><strong>Автоматический выключатель (АВ) Resi9</strong> используется для коммутации электрических цепей, также для защиты потребителей от перегрузок и короткого замыкания.</p> В ассортимент Resi9 входят выключатели с номинальным током от 6 до 63А. Отличительной особенностью АВ Resi9 является наличие кривых отключения B и C, которые позволяют применить их в самых разнообразных модификациях электрических щитков. | выставлен |  |  |  |  | Общий каталог/Низковольтное оборудование/Автоматические выключатели модульные | кг | RUR | Включая НДС: 20.00 % |  | 0 кг | http://catalog.raec.su/media/images/885/885d99d80d18faf3053dbb7db45f3b4a.jpg |  |  | SE R9F02225 |  |  | 1000.272 |  |  | 1 |  |  | Schneider Electric | Модульный автоматический выключатель (автомат) | Кол-во в упаковке 6. Малая (6 шт) | Частота: 50Гц. Глубина установочная (встраив.): 44.
2317236 | SE RESI9 Автоматический выключатель (АВ) B 32А 2P 6000A |  |  | SE RESI9 Автоматический выключатель (АВ) B 32А 2P 6000A | <p><strong>Автоматический выключатель (АВ) Resi9</strong> используется для коммутации электрических цепей, также для защиты потребителей от перегрузок и короткого замыкания.</p> В ассортимент Resi9 входят выключатели с номинальным током от 6 до 63А. Отличительной особенностью АВ Resi9 является наличие кривых отключения B и C, которые позволяют применить их в самых разнообразных модификациях электрических щитков. | выставлен |  |  |  |  | Общий каталог/Низковольтное оборудование/Автоматические выключатели модульные | кг | RUR | Включая НДС: 20.00 % |  | 0 кг | http://catalog.raec.su/media/images/f31/f317a9ca89570c84373edb3793e68928.jpg |  |  | SE R9F02232 |  |  | 1375.92 |  |  | 6 |  |  | Schneider Electric | Модульный автоматический выключатель (автомат) | Кол-во в упаковке 6. Малая (6 шт) | Частота: 50Гц. Глубина установочная (встраив.): 44.
2317237 | SE RESI9 Автоматический выключатель (АВ) B 40А 2P 6000A |  |  | SE RESI9 Автоматический выключатель (АВ) B 40А 2P 6000A | <p><strong>Автоматический выключатель (АВ) Resi9</strong> используется для коммутации электрических цепей, также для защиты потребителей от перегрузок и короткого замыкания.</p> В ассортимент Resi9 входят выключатели с номинальным током от 6 до 63А. Отличительной особенностью АВ Resi9 является наличие кривых отключения B и C, которые позволяют применить их в самых разнообразных модификациях электрических щитков. | выставлен |  |  |  |  | Общий каталог/Низковольтное оборудование/Автоматические выключатели модульные | кг | RUR | Включая НДС: 20.00 % |  | 0 кг | http://catalog.raec.su/media/images/82b/82b4e88bf863fdec039d9c9fdcb766bb.jpg |  |  | SE R9F02240 |  |  | 1375.92 |  |  | 12 |  |  | Schneider Electric | Модульный автоматический выключатель (автомат) | Кол-во в упаковке 6. Малая (6 шт) | Частота: 50Гц. Глубина установочная (встраив.): 44.
2317238 | SE RESI9 Автоматический выключатель (АВ) B 50А 2P 6000A |  |  | SE RESI9 Автоматический выключатель (АВ) B 50А 2P 6000A | <p><strong>Автоматический выключатель (АВ) Resi9</strong> используется для коммутации электрических цепей, также для защиты потребителей от перегрузок и короткого замыкания.</p> В ассортимент Resi9 входят выключатели с номинальным током от 6 до 63А. Отличительной особенностью АВ Resi9 является наличие кривых отключения B и C, которые позволяют применить их в самых разнообразных модификациях электрических щитков. | выставлен |  |  |  |  | Общий каталог/Низковольтное оборудование/Автоматические выключатели модульные | кг | RUR | Включая НДС: 20.00 % |  | 0 кг | http://catalog.raec.su/media/images/a87/a87794e306f5a4922e4ba97fda1fbc3e.jpg |  |  | SE R9F02250 |  |  | 1904.448 |  |  | 5 |  |  | Schneider Electric | Модульный автоматический выключатель (автомат) | Кол-во в упаковке 6. Малая (6 шт) | Частота: 50Гц. Глубина установочная (встраив.): 44.
2317239 | SE RESI9 Автоматический выключатель (АВ) B 63А 2P 6000A |  |  | SE RESI9 Автоматический выключатель (АВ) B 63А 2P 6000A | <p><strong>Автоматический выключатель (АВ) Resi9</strong> используется для коммутации электрических цепей, также для защиты потребителей от перегрузок и короткого замыкания.</p> В ассортимент Resi9 входят выключатели с номинальным током от 6 до 63А. Отличительной особенностью АВ Resi9 является наличие кривых отключения B и C, которые позволяют применить их в самых разнообразных модификациях электрических щитков. | выставлен |  |  |  |  | Общий каталог/Низковольтное оборудование/Автоматические выключатели модульные | кг | RUR | Включая НДС: 20.00 % |  | 0 кг | http://catalog.raec.su/media/images/e2b/e2bd4b162bb7b5958424ff4d5ffe1c42.jpg |  |  | SE R9F02263 |  |  | 2044.224 |  |  | 5 |  |  | Schneider Electric | Модульный автоматический выключатель (автомат) | Кол-во в упаковке 6. Малая (6 шт) | Частота: 50Гц. Глубина установочная (встраив.): 44.
2317240 | SE RESI9 Автоматический выключатель (АВ) B 6А 3P 6000A |  |  | SE RESI9 Автоматический выключатель (АВ) B 6А 3P 6000A | <p><strong>Автоматический выключатель (АВ) Resi9</strong> используется для коммутации электрических цепей, также для защиты потребителей от перегрузок и короткого замыкания.</p> В ассортимент Resi9 входят выключатели с номинальным током от 6 до 63А. Отличительной особенностью АВ Resi9 является наличие кривых отключения B и C, которые позволяют применить их в самых разнообразных модификациях электрических щитков. | выставлен |  |  |  |  | Общий каталог/Низковольтное оборудование/Автоматические выключатели модульные | кг | RUR | Включая НДС: 20.00 % |  | 0 кг | http://catalog.raec.su/media/images/d04/d04eaecbfd95b7769ab49b1a6f6325fa.jpg |  |  | SE R9F02306 |  |  | 1624.896 |  |  | 11 |  |  | Schneider Electric | Модульный автоматический выключатель (автомат) | Кол-во в упаковке 4. Малая (4 шт) | Частота: 50Гц. Глубина установочная (встраив.): 44.
2317241 | SE RESI9 Автоматический выключатель (АВ) B 10А 3P 6000A |  |  | SE RESI9 Автоматический выключатель (АВ) B 10А 3P 6000A | <p><strong>Автоматический выключатель (АВ) Resi9</strong> используется для коммутации электрических цепей, также для защиты потребителей от перегрузок и короткого замыкания.</p> В ассортимент Resi9 входят выключатели с номинальным током от 6 до 63А. Отличительной особенностью АВ Resi9 является наличие кривых отключения B и C, которые позволяют применить их в самых разнообразных модификациях электрических щитков. | выставлен |  |  |  |  | Общий каталог/Низковольтное оборудование/Автоматические выключатели модульные | кг | RUR | Включая НДС: 20.00 % |  | 0 кг | http://catalog.raec.su/media/images/1b7/1b729b825e2ee449610a851067870556.jpg |  |  | SE R9F02310 |  |  | 1480.752 |  |  | 16 |  |  | Schneider Electric | Модульный автоматический выключатель (автомат) | Кол-во в упаковке 4. Малая (4 шт) | Частота: 50Гц. Глубина установочная (встраив.): 44.
2317242 | SE RESI9 Автоматический выключатель (АВ) B 16А 3P 6000A |  |  | SE RESI9 Автоматический выключатель (АВ) B 16А 3P 6000A | <p><strong>Автоматический выключатель (АВ) Resi9</strong> используется для коммутации электрических цепей, также для защиты потребителей от перегрузок и короткого замыкания.</p> В ассортимент Resi9 входят выключатели с номинальным током от 6 до 63А. Отличительной особенностью АВ Resi9 является наличие кривых отключения B и C, которые позволяют применить их в самых разнообразных модификациях электрических щитков. | выставлен |  |  |  |  | Общий каталог/Низковольтное оборудование/Автоматические выключатели модульные | кг | RUR | Включая НДС: 20.00 % |  | 0 кг | http://catalog.raec.su/media/images/773/773bcc3b11af8299d8689a8a202008a9.jpg |  |  | SE R9F02316 |  |  | 1480.752 |  |  | 19 |  |  | Schneider Electric | Модульный автоматический выключатель (автомат) | Кол-во в упаковке 4. Малая (4 шт) | Частота: 50Гц. Глубина установочная (встраив.): 44.
2317243 | SE RESI9 Автоматический выключатель (АВ) B 20А 3P 6000A |  |  | SE RESI9 Автоматический выключатель (АВ) B 20А 3P 6000A | <p><strong>Автоматический выключатель (АВ) Resi9</strong> используется для коммутации электрических цепей, также для защиты потребителей от перегрузок и короткого замыкания.</p> В ассортимент Resi9 входят выключатели с номинальным током от 6 до 63А. Отличительной особенностью АВ Resi9 является наличие кривых отключения B и C, которые позволяют применить их в самых разнообразных модификациях электрических щитков. | выставлен |  |  |  |  | Общий каталог/Низковольтное оборудование/Автоматические выключатели модульные | кг | RUR | Включая НДС: 20.00 % |  | 0 кг | http://catalog.raec.su/media/images/03d/03d9cedd11908bd22e0b8ed0313db182.jpg |  |  | SE R9F02320 |  |  | 1528.8 |  |  | 0 |  |  | Schneider Electric | Модульный автоматический выключатель (автомат) | Кол-во в упаковке 4. Малая (4 шт) | Частота: 50Гц. Глубина установочная (встраив.): 44.
2317244 | SE RESI9 Автоматический выключатель (АВ) B 25А 3P 6000A |  |  | SE RESI9 Автоматический выключатель (АВ) B 25А 3P 6000A | <p><strong>Автоматический выключатель (АВ) Resi9</strong> используется для коммутации электрических цепей, также для защиты потребителей от перегрузок и короткого замыкания.</p> В ассортимент Resi9 входят выключатели с номинальным током от 6 до 63А. Отличительной особенностью АВ Resi9 является наличие кривых отключения B и C, которые позволяют применить их в самых разнообразных модификациях электрических щитков. | выставлен |  |  |  |  | Общий каталог/Низковольтное оборудование/Автоматические выключатели модульные | кг | RUR | Включая НДС: 20.00 % |  | 0 кг | http://catalog.raec.su/media/images/ea1/ea105c26ba56dddfdf5f5c49d59a3563.jpg |  |  | SE R9F02325 |  |  | 1528.8 |  |  | 0 |  |  | Schneider Electric | Модульный автоматический выключатель (автомат) | Кол-во в упаковке 4. Малая (4 шт) | Частота: 50Гц. Глубина установочная (встраив.): 44.
2317245 | SE RESI9 Автоматический выключатель (АВ) B 32А 3P 6000A |  |  | SE RESI9 Автоматический выключатель (АВ) B 32А 3P 6000A | <p><strong>Автоматический выключатель (АВ) Resi9</strong> используется для коммутации электрических цепей, также для защиты потребителей от перегрузок и короткого замыкания.</p> В ассортимент Resi9 входят выключатели с номинальным током от 6 до 63А. Отличительной особенностью АВ Resi9 является наличие кривых отключения B и C, которые позволяют применить их в самых разнообразных модификациях электрических щитков. | выставлен |  |  |  |  | Общий каталог/Низковольтное оборудование/Автоматические выключатели модульные | кг | RUR | Включая НДС: 20.00 % |  | 0 кг | http://catalog.raec.su/media/images/1c1/1c15a764bb2c5e7b611bc240cd655562.jpg |  |  | SE R9F02332 |  |  | 1873.872 |  |  | 13 |  |  | Schneider Electric | Модульный автоматический выключатель (автомат) | Кол-во в упаковке 4. Малая (4 шт) | Частота: 50Гц. Глубина установочная (встраив.): 44.
2317246 | SE RESI9 Автоматический выключатель (АВ) B 40А 3P 6000A |  |  | SE RESI9 Автоматический выключатель (АВ) B 40А 3P 6000A | <p><strong>Автоматический выключатель (АВ) Resi9</strong> используется для коммутации электрических цепей, также для защиты потребителей от перегрузок и короткого замыкания.</p> В ассортимент Resi9 входят выключатели с номинальным током от 6 до 63А. Отличительной особенностью АВ Resi9 является наличие кривых отключения B и C, которые позволяют применить их в самых разнообразных модификациях электрических щитков. | выставлен |  |  |  |  | Общий каталог/Низковольтное оборудование/Автоматические выключатели модульные | кг | RUR | Включая НДС: 20.00 % |  | 0 кг | http://catalog.raec.su/media/images/c30/c30a90120ca6d594e35701609c080d45.jpg |  |  | SE R9F02340 |  |  | 1873.872 |  |  | 13 |  |  | Schneider Electric | Модульный автоматический выключатель (автомат) | Кол-во в упаковке 4. Малая (4 шт) | Частота: 50Гц. Глубина установочная (встраив.): 44.
2317258 | SE RESI9 Автоматический выключатель дифференциального тока (ДИФ) 1P+N С 6А 6000A 30мА тип AС |  |  | SE RESI9 Автоматический выключатель дифференциального тока (ДИФ) 1P+N С 6А 6000A 30мА тип AС | <p><strong>Автоматические выключатели дифференциального тока (АВДТ) Resi9</strong> – это коммутационное устройство, предназначенное выполнять функции защиты от перегрузок, коротких замыканий и утечек электрического тока. </p> АВДТ сочетает в себе функции автоматического выключателя и выключателя дифференциального тока. В ассортименте есть версии, которые занимают всего один модуль – АВДТ Slim. | выставлен |  |  |  |  | Общий каталог/Низковольтное оборудование/Автоматические выключатели дифференциального тока (диффавтоматы) | кг | RUR | Включая НДС: 20.00 % |  | 0 кг | http://catalog.raec.su/media/images/5c8/5c826d1df424253fac040fcadfcbef95.jpg |  |  | SE R9D25606 |  |  | 5416.32 |  |  | 26 |  |  | Schneider Electric | Автоматический выключатель дифференциального тока (дифавтомат, АВДТ) | Кол-во в упаковке 6. Малая (6 шт) | Глубина установочная (встраив.): 44,5.
2317259 | SE RESI9 Автоматический выключатель дифференциального тока (ДИФ) 1P+N С 10А 6000A 30мА тип AС |  |  | SE RESI9 Автоматический выключатель дифференциального тока (ДИФ) 1P+N С 10А 6000A 30мА тип AС | <p><strong>Автоматические выключатели дифференциального тока (АВДТ) Resi9</strong> – это коммутационное устройство, предназначенное выполнять функции защиты от перегрузок, коротких замыканий и утечек электрического тока. </p> АВДТ сочетает в себе функции автоматического выключателя и выключателя дифференциального тока. В ассортименте есть версии, которые занимают всего один модуль – АВДТ Slim. | выставлен |  |  |  |  | Общий каталог/Низковольтное оборудование/Автоматические выключатели дифференциального тока (диффавтоматы) | кг | RUR | Включая НДС: 20.00 % |  | 0 кг | http://catalog.raec.su/media/images/72d/72d242121e3c4bce6a4dff922597d288.jpg |  |  | SE R9D25610 |  |  | 5110.56 |  |  | 1 |  |  | Schneider Electric | Автоматический выключатель дифференциального тока (дифавтомат, АВДТ) | Кол-во в упаковке 6. Малая (6 шт) | Глубина установочная (встраив.): 44,5.
2317260 | SE RESI9 Автоматический выключатель дифференциального тока (ДИФ) 1P+N С 16А 6000A 30мА тип AС |  |  | SE RESI9 Автоматический выключатель дифференциального тока (ДИФ) 1P+N С 16А 6000A 30мА тип AС | <p><strong>Автоматические выключатели дифференциального тока (АВДТ) Resi9</strong> – это коммутационное устройство, предназначенное выполнять функции защиты от перегрузок, коротких замыканий и утечек электрического тока. </p> АВДТ сочетает в себе функции автоматического выключателя и выключателя дифференциального тока. В ассортименте есть версии, которые занимают всего один модуль – АВДТ Slim. | выставлен |  |  |  |  | Общий каталог/Низковольтное оборудование/Автоматические выключатели дифференциального тока (диффавтоматы) | кг | RUR | Включая НДС: 20.00 % |  | 0 кг | http://catalog.raec.su/media/images/84b/84bdfcac0084c91b36c9de4fb4af84cc.jpg |  |  | SE R9D25616 |  |  | 4979.52 |  |  | 1 |  |  | Schneider Electric | Автоматический выключатель дифференциального тока (дифавтомат, АВДТ) | Кол-во в упаковке 6. Малая (6 шт) | Глубина установочная (встраив.): 44,5.
2317261 | SE RESI9 Автоматический выключатель дифференциального тока (ДИФ) 1P+N С 20А 6000A 30мА тип AС |  |  | SE RESI9 Автоматический выключатель дифференциального тока (ДИФ) 1P+N С 20А 6000A 30мА тип AС | <p><strong>Автоматические выключатели дифференциального тока (АВДТ) Resi9</strong> – это коммутационное устройство, предназначенное выполнять функции защиты от перегрузок, коротких замыканий и утечек электрического тока. </p> АВДТ сочетает в себе функции автоматического выключателя и выключателя дифференциального тока. В ассортименте есть версии, которые занимают всего один модуль – АВДТ Slim. | выставлен |  |  |  |  | Общий каталог/Низковольтное оборудование/Автоматические выключатели дифференциального тока (диффавтоматы) | кг | RUR | Включая НДС: 20.00 % |  | 0 кг | http://catalog.raec.su/media/images/01a/01a1a7c2c5ec334d00c35160d99b6f96.jpg |  |  | SE R9D25620 |  |  | 5110.56 |  |  | 0 |  |  | Schneider Electric | Автоматический выключатель дифференциального тока (дифавтомат, АВДТ) | Кол-во в упаковке 6. Малая (6 шт) | Глубина установочная (встраив.): 44,5.
2317262 | SE RESI9 Автоматический выключатель дифференциального тока (ДИФ) 1P+N С 25А 6000A 30мА тип AС |  |  | SE RESI9 Автоматический выключатель дифференциального тока (ДИФ) 1P+N С 25А 6000A 30мА тип AС | <p><strong>Автоматические выключатели дифференциального тока (АВДТ) Resi9</strong> – это коммутационное устройство, предназначенное выполнять функции защиты от перегрузок, коротких замыканий и утечек электрического тока. </p> АВДТ сочетает в себе функции автоматического выключателя и выключателя дифференциального тока. В ассортименте есть версии, которые занимают всего один модуль – АВДТ Slim. | выставлен |  |  |  |  | Общий каталог/Низковольтное оборудование/Автоматические выключатели дифференциального тока (диффавтоматы) | кг | RUR | Включая НДС: 20.00 % |  | 0 кг | http://catalog.raec.su/media/images/22e/22ea23a12d63a33fffad732b9106d3c3.jpg |  |  | SE R9D25625 |  |  | 4979.52 |  |  | 83 |  |  | Schneider Electric | Автоматический выключатель дифференциального тока (дифавтомат, АВДТ) | Кол-во в упаковке 6. Малая (6 шт) | Глубина установочная (встраив.): 44,5.
2317263 | SE RESI9 Автоматический выключатель дифференциального тока (ДИФ) 1P+N С 32А 6000A 30мА тип AС |  |  | SE RESI9 Автоматический выключатель дифференциального тока (ДИФ) 1P+N С 32А 6000A 30мА тип AС | <p><strong>Автоматические выключатели дифференциального тока (АВДТ) Resi9</strong> – это коммутационное устройство, предназначенное выполнять функции защиты от перегрузок, коротких замыканий и утечек электрического тока. </p> АВДТ сочетает в себе функции автоматического выключателя и выключателя дифференциального тока. В ассортименте есть версии, которые занимают всего один модуль – АВДТ Slim. | выставлен |  |  |  |  | Общий каталог/Низковольтное оборудование/Автоматические выключатели дифференциального тока (диффавтоматы) | кг | RUR | Включая НДС: 20.00 % |  | 0 кг | http://catalog.raec.su/media/images/d58/d5854885e3d9e9ae315c60a0e8942c53.jpg |  |  | SE R9D25632 |  |  | 5853.12 |  |  | 0 |  |  | Schneider Electric | Автоматический выключатель дифференциального тока (дифавтомат, АВДТ) | Кол-во в упаковке 6. Малая (6 шт) | Глубина установочная (встраив.): 44,5.
2317264 | SE RESI9 Автоматический выключатель дифференциального тока (ДИФ) 1P+N С 40А 6000A 30мА тип AС |  |  | SE RESI9 Автоматический выключатель дифференциального тока (ДИФ) 1P+N С 40А 6000A 30мА тип AС | <p><strong>Автоматические выключатели дифференциального тока (АВДТ) Resi9</strong> – это коммутационное устройство, предназначенное выполнять функции защиты от перегрузок, коротких замыканий и утечек электрического тока. </p> АВДТ сочетает в себе функции автоматического выключателя и выключателя дифференциального тока. В ассортименте есть версии, которые занимают всего один модуль – АВДТ Slim. | выставлен |  |  |  |  | Общий каталог/Низковольтное оборудование/Автоматические выключатели дифференциального тока (диффавтоматы) | кг | RUR | Включая НДС: 20.00 % |  | 0 кг | http://catalog.raec.su/media/images/681/681b3148f476a9ed7ed04e4d968f969a.jpg |  |  | SE R9D25640 |  |  | 6814.08 |  |  | 0 |  |  | Schneider Electric | Автоматический выключатель дифференциального тока (дифавтомат, АВДТ) | Кол-во в упаковке 6. Малая (6 шт) | Глубина установочная (встраив.): 44,5.
2317265 | SE RESI9 Автоматический выключатель дифференциального тока (ДИФ) 1P+N С 10А 6000A 10мА тип A |  |  | SE RESI9 Автоматический выключатель дифференциального тока (ДИФ) 1P+N С 10А 6000A 10мА тип A | <p><strong>Автоматические выключатели дифференциального тока (АВДТ) Resi9</strong> – это коммутационное устройство, предназначенное выполнять функции защиты от перегрузок, коротких замыканий и утечек электрического тока. </p> АВДТ сочетает в себе функции автоматического выключателя и выключателя дифференциального тока. В ассортименте есть версии, которые занимают всего один модуль – АВДТ Slim. | выставлен |  |  |  |  | Общий каталог/Низковольтное оборудование/Автоматические выключатели дифференциального тока (диффавтоматы) | кг | RUR | Включая НДС: 20.00 % |  | 0 кг | http://catalog.raec.su/media/images/74f/74ff0c9873a56741329ee9f73a7bb2c5.jpg |  |  | SE R9D51610 |  |  | 8561.28 |  |  | 3 |  |  | Schneider Electric | Автоматический выключатель дифференциального тока (дифавтомат, АВДТ) | Кол-во в упаковке 6. Малая (6 шт) | Глубина установочная (встраив.): 44,5.
2317266 | SE RESI9 Автоматический выключатель дифференциального тока (ДИФ) 1P+N С 16А 6000A 10мА тип A |  |  | SE RESI9 Автоматический выключатель дифференциального тока (ДИФ) 1P+N С 16А 6000A 10мА тип A | <p><strong>Автоматические выключатели дифференциального тока (АВДТ) Resi9</strong> – это коммутационное устройство, предназначенное выполнять функции защиты от перегрузок, коротких замыканий и утечек электрического тока. </p> АВДТ сочетает в себе функции автоматического выключателя и выключателя дифференциального тока. В ассортименте есть версии, которые занимают всего один модуль – АВДТ Slim. | выставлен |  |  |  |  | Общий каталог/Низковольтное оборудование/Автоматические выключатели дифференциального тока (диффавтоматы) | кг | RUR | Включая НДС: 20.00 % |  | 0 кг | http://catalog.raec.su/media/images/841/8417b9d988a00d5ffbfb69841d3339cd.jpg |  |  | SE R9D51616 |  |  | 8168.16 |  |  | 13 |  |  | Schneider Electric | Автоматический выключатель дифференциального тока (дифавтомат, АВДТ) | Кол-во в упаковке 6. Малая (6 шт) | Глубина установочная (встраив.): 44,5.
2317269 | SE RESI9 Автоматический выключатель дифференциального тока (ДИФ) 1P+N С 16А 6000A 30мА тип A |  |  | SE RESI9 Автоматический выключатель дифференциального тока (ДИФ) 1P+N С 16А 6000A 30мА тип A | <p><strong>Автоматические выключатели дифференциального тока (АВДТ) Resi9</strong> – это коммутационное устройство, предназначенное выполнять функции защиты от перегрузок, коротких замыканий и утечек электрического тока. </p> АВДТ сочетает в себе функции автоматического выключателя и выключателя дифференциального тока. В ассортименте есть версии, которые занимают всего один модуль – АВДТ Slim. | выставлен |  |  |  |  | Общий каталог/Низковольтное оборудование/Автоматические выключатели дифференциального тока (диффавтоматы) | кг | RUR | Включая НДС: 20.00 % |  | 0 кг | http://catalog.raec.su/media/images/6d8/6d8959ab1874bfe44dfde925a8fe57e7.jpg |  |  | SE R9D55616 |  |  | 7076.16 |  |  | 9 |  |  | Schneider Electric | Автоматический выключатель дифференциального тока (дифавтомат, АВДТ) | Кол-во в упаковке 6. Малая (6 шт) | Глубина установочная (встраив.): 44,5.
2317270 | SE RESI9 Автоматический выключатель дифференциального тока (ДИФ) 1P+N С 20А 6000A 30мА тип A |  |  | SE RESI9 Автоматический выключатель дифференциального тока (ДИФ) 1P+N С 20А 6000A 30мА тип A | <p><strong>Автоматические выключатели дифференциального тока (АВДТ) Resi9</strong> – это коммутационное устройство, предназначенное выполнять функции защиты от перегрузок, коротких замыканий и утечек электрического тока. </p> АВДТ сочетает в себе функции автоматического выключателя и выключателя дифференциального тока. В ассортименте есть версии, которые занимают всего один модуль – АВДТ Slim. | выставлен |  |  |  |  | Общий каталог/Низковольтное оборудование/Автоматические выключатели дифференциального тока (диффавтоматы) | кг | RUR | Включая НДС: 20.00 % |  | 0 кг | http://catalog.raec.su/media/images/31a/31aa1806d0a4f192f3b62d44444f2d1d.jpg |  |  | SE R9D55620 |  |  | 7381.92 |  |  | 0 |  |  | Schneider Electric | Автоматический выключатель дифференциального тока (дифавтомат, АВДТ) | Кол-во в упаковке 6. Малая (6 шт) | Глубина установочная (встраив.): 44,5.
2317271 | SE RESI9 Автоматический выключатель дифференциального тока (ДИФ) 1P+N С 25А 6000A 30мА тип A |  |  | SE RESI9 Автоматический выключатель дифференциального тока (ДИФ) 1P+N С 25А 6000A 30мА тип A | <p><strong>Автоматические выключатели дифференциального тока (АВДТ) Resi9</strong> – это коммутационное устройство, предназначенное выполнять функции защиты от перегрузок, коротких замыканий и утечек электрического тока. </p> АВДТ сочетает в себе функции автоматического выключателя и выключателя дифференциального тока. В ассортименте есть версии, которые занимают всего один модуль – АВДТ Slim. | выставлен |  |  |  |  | Общий каталог/Низковольтное оборудование/Автоматические выключатели дифференциального тока (диффавтоматы) | кг | RUR | Включая НДС: 20.00 % |  | 0 кг | http://catalog.raec.su/media/images/de1/de13122ad338b43f10ff52b60f75bf2e.jpg |  |  | SE R9D55625 |  |  | 7076.16 |  |  | 31 |  |  | Schneider Electric | Автоматический выключатель дифференциального тока (дифавтомат, АВДТ) | Кол-во в упаковке 6. Малая (6 шт) | Глубина установочная (встраив.): 44,5.
2317272 | SE RESI9 Автоматический выключатель дифференциального тока (ДИФ) 1P+N С 32А 6000A 30мА тип A |  |  | SE RESI9 Автоматический выключатель дифференциального тока (ДИФ) 1P+N С 32А 6000A 30мА тип A | <p><strong>Автоматические выключатели дифференциального тока (АВДТ) Resi9</strong> – это коммутационное устройство, предназначенное выполнять функции защиты от перегрузок, коротких замыканий и утечек электрического тока. </p> АВДТ сочетает в себе функции автоматического выключателя и выключателя дифференциального тока. В ассортименте есть версии, которые занимают всего один модуль – АВДТ Slim. | выставлен |  |  |  |  | Общий каталог/Низковольтное оборудование/Автоматические выключатели дифференциального тока (диффавтоматы) | кг | RUR | Включая НДС: 20.00 % |  | 0 кг | http://catalog.raec.su/media/images/857/8574cbdbd082c731af4f3ef37c99c6a8.jpg |  |  | SE R9D55632 |  |  | 8299.2 |  |  | 3 |  |  | Schneider Electric | Автоматический выключатель дифференциального тока (дифавтомат, АВДТ) | Кол-во в упаковке 6. Малая (6 шт) | Глубина установочная (встраив.): 44,5.
2317273 | SE RESI9 Автоматический выключатель дифференциального тока (ДИФ) 1P+N С 40А 6000A 30мА тип A |  |  | SE RESI9 Автоматический выключатель дифференциального тока (ДИФ) 1P+N С 40А 6000A 30мА тип A | <p><strong>Автоматические выключатели дифференциального тока (АВДТ) Resi9</strong> – это коммутационное устройство, предназначенное выполнять функции защиты от перегрузок, коротких замыканий и утечек электрического тока. </p> АВДТ сочетает в себе функции автоматического выключателя и выключателя дифференциального тока. В ассортименте есть версии, которые занимают всего один модуль – АВДТ Slim. | выставлен |  |  |  |  | Общий каталог/Низковольтное оборудование/Автоматические выключатели дифференциального тока (диффавтоматы) | кг | RUR | Включая НДС: 20.00 % |  | 0 кг | http://catalog.raec.su/media/images/1e7/1e72d352334ce18e7d0bd7d06503d6ac.jpg |  |  | SE R9D55640 |  |  | 9653.28 |  |  | 0 |  |  | Schneider Electric | Автоматический выключатель дифференциального тока (дифавтомат, АВДТ) | Кол-во в упаковке 6. Малая (6 шт) | Глубина установочная (встраив.): 44,5.
2317275 | SE RESI9 Автоматический выключатель дифференциального тока (ДИФ) 1P+N С 10А 6000A 30мА 18mm тип AC |  |  | SE RESI9 Автоматический выключатель дифференциального тока (ДИФ) 1P+N С 10А 6000A 30мА 18mm тип AC | <p><strong>Автоматические выключатели дифференциального тока (АВДТ) Resi9</strong> – это коммутационное устройство, предназначенное выполнять функции защиты от перегрузок, коротких замыканий и утечек электрического тока. </p> АВДТ сочетает в себе функции автоматического выключателя и выключателя дифференциального тока. В ассортименте есть версии, которые занимают всего один модуль – АВДТ Slim. | выставлен |  |  |  |  | Общий каталог/Низковольтное оборудование/Автоматические выключатели дифференциального тока (диффавтоматы) | кг | RUR | Включая НДС: 20.00 % |  | 0 кг | http://catalog.raec.su/media/images/8a9/8a91ed786d8dbf83715faa11c00fb9bb.jpg |  |  | SE R9D87610 |  |  | 4542.72 |  |  | 1 |  |  | Schneider Electric | Автоматический выключатель дифференциального тока (дифавтомат, АВДТ) | Кол-во в упаковке 12. Малая (12 шт) | Глубина установочная (встраив.): 44.
2317276 | SE RESI9 Автоматический выключатель дифференциального тока (ДИФ) 1P+N С 16А 6000A 30мА 18mm тип AC |  |  | SE RESI9 Автоматический выключатель дифференциального тока (ДИФ) 1P+N С 16А 6000A 30мА 18mm тип AC | <p><strong>Автоматические выключатели дифференциального тока (АВДТ) Resi9</strong> – это коммутационное устройство, предназначенное выполнять функции защиты от перегрузок, коротких замыканий и утечек электрического тока. </p> АВДТ сочетает в себе функции автоматического выключателя и выключателя дифференциального тока. В ассортименте есть версии, которые занимают всего один модуль – АВДТ Slim. | выставлен |  |  |  |  | Общий каталог/Низковольтное оборудование/Автоматические выключатели дифференциального тока (диффавтоматы) | кг | RUR | Включая НДС: 20.00 % |  | 0 кг | http://catalog.raec.su/media/images/114/114fd5fdac1569020652e4935d4ef667.jpg |  |  | SE R9D87616 |  |  | 4350.528 |  |  | 81 |  |  | Schneider Electric | Автоматический выключатель дифференциального тока (дифавтомат, АВДТ) | Кол-во в упаковке 12. Малая (12 шт) | Глубина установочная (встраив.): 44.
2317277 | SE RESI9 Автоматический выключатель дифференциального тока (ДИФ) 1P+N С 20А 6000A 30мА 18mm тип AC |  |  | SE RESI9 Автоматический выключатель дифференциального тока (ДИФ) 1P+N С 20А 6000A 30мА 18mm тип AC | <p><strong>Автоматические выключатели дифференциального тока (АВДТ) Resi9</strong> – это коммутационное устройство, предназначенное выполнять функции защиты от перегрузок, коротких замыканий и утечек электрического тока. </p> АВДТ сочетает в себе функции автоматического выключателя и выключателя дифференциального тока. В ассортименте есть версии, которые занимают всего один модуль – АВДТ Slim. | выставлен |  |  |  |  | Общий каталог/Низковольтное оборудование/Автоматические выключатели дифференциального тока (диффавтоматы) | кг | RUR | Включая НДС: 20.00 % |  | 0 кг | http://catalog.raec.su/media/images/1fc/1fcd1f01526a85dbf536695b18e572b9.jpg |  |  | SE R9D87620 |  |  | 4542.72 |  |  | 45 |  |  | Schneider Electric | Автоматический выключатель дифференциального тока (дифавтомат, АВДТ) | Кол-во в упаковке 12. Малая (12 шт) | Глубина установочная (встраив.): 44.
2317278 | SE RESI9 Автоматический выключатель дифференциального тока (ДИФ) 1P+N С 25А 6000A 30мА 18mm тип AC |  |  | SE RESI9 Автоматический выключатель дифференциального тока (ДИФ) 1P+N С 25А 6000A 30мА 18mm тип AC | <p><strong>Автоматические выключатели дифференциального тока (АВДТ) Resi9</strong> – это коммутационное устройство, предназначенное выполнять функции защиты от перегрузок, коротких замыканий и утечек электрического тока. </p> АВДТ сочетает в себе функции автоматического выключателя и выключателя дифференциального тока. В ассортименте есть версии, которые занимают всего один модуль – АВДТ Slim. | выставлен |  |  |  |  | Общий каталог/Низковольтное оборудование/Автоматические выключатели дифференциального тока (диффавтоматы) | кг | RUR | Включая НДС: 20.00 % |  | 0 кг | http://catalog.raec.su/media/images/9e4/9e4d3c5b928c4ff26eef116611b1abc2.jpg |  |  | SE R9D87625 |  |  | 4350.528 |  |  | 79 |  |  | Schneider Electric | Автоматический выключатель дифференциального тока (дифавтомат, АВДТ) | Кол-во в упаковке 12. Малая (12 шт) | Глубина установочная (встраив.): 44.
2317279 | SE RESI9 Автоматический выключатель дифференциального тока (ДИФ) 1P+N С 32А 6000A 30мА 18mm тип AC |  |  | SE RESI9 Автоматический выключатель дифференциального тока (ДИФ) 1P+N С 32А 6000A 30мА 18mm тип AC | <p><strong>Автоматические выключатели дифференциального тока (АВДТ) Resi9</strong> – это коммутационное устройство, предназначенное выполнять функции защиты от перегрузок, коротких замыканий и утечек электрического тока. </p> АВДТ сочетает в себе функции автоматического выключателя и выключателя дифференциального тока. В ассортименте есть версии, которые занимают всего один модуль – АВДТ Slim. | выставлен |  |  |  |  | Общий каталог/Низковольтное оборудование/Автоматические выключатели дифференциального тока (диффавтоматы) | кг | RUR | Включая НДС: 20.00 % |  | 0 кг | http://catalog.raec.su/media/images/fc8/fc8998eaf174e011c7f41606c39928f9.jpg |  |  | SE R9D87632 |  |  | 5285.28 |  |  | 52 |  |  | Schneider Electric | Автоматический выключатель дифференциального тока (дифавтомат, АВДТ) | Кол-во в упаковке 12. Малая (12 шт) | Глубина установочная (встраив.): 44.
2317284 | SE RESI9 Автоматический выключатель дифференциального тока (ДИФ) 1P+N С 16А 6000A 30мА 18mm тип A |  |  | SE RESI9 Автоматический выключатель дифференциального тока (ДИФ) 1P+N С 16А 6000A 30мА 18mm тип A | <p><strong>Автоматические выключатели дифференциального тока (АВДТ) Resi9</strong> – это коммутационное устройство, предназначенное выполнять функции защиты от перегрузок, коротких замыканий и утечек электрического тока. </p> АВДТ сочетает в себе функции автоматического выключателя и выключателя дифференциального тока. В ассортименте есть версии, которые занимают всего один модуль – АВДТ Slim. | выставлен |  |  |  |  | Общий каталог/Низковольтное оборудование/Автоматические выключатели дифференциального тока (диффавтоматы) | кг | RUR | Включая НДС: 20.00 % |  | 0 кг | http://catalog.raec.su/media/images/c0f/c0fa92f95e482f58d64da4cf7e2b0c7c.jpg |  |  | SE R9D88616 |  |  | 6202.56 |  |  | 29 |  |  | Schneider Electric | Автоматический выключатель дифференциального тока (дифавтомат, АВДТ) | Кол-во в упаковке 12. Малая (12 шт) | Глубина установочная (встраив.): 44.
2317286 | SE RESI9 Автоматический выключатель дифференциального тока (ДИФ) 1P+N С 25А 6000A 30мА 18mm тип A |  |  | SE RESI9 Автоматический выключатель дифференциального тока (ДИФ) 1P+N С 25А 6000A 30мА 18mm тип A | <p><strong>Автоматические выключатели дифференциального тока (АВДТ) Resi9</strong> – это коммутационное устройство, предназначенное выполнять функции защиты от перегрузок, коротких замыканий и утечек электрического тока. </p> АВДТ сочетает в себе функции автоматического выключателя и выключателя дифференциального тока. В ассортименте есть версии, которые занимают всего один модуль – АВДТ Slim. | выставлен |  |  |  |  | Общий каталог/Низковольтное оборудование/Автоматические выключатели дифференциального тока (диффавтоматы) | кг | RUR | Включая НДС: 20.00 % |  | 0 кг | http://catalog.raec.su/media/images/ded/ded5ee90bde7c18f2a2ecde47f772829.jpg |  |  | SE R9D88625 |  |  | 6202.56 |  |  | 55 |  |  | Schneider Electric | Автоматический выключатель дифференциального тока (дифавтомат, АВДТ) | Кол-во в упаковке 12. Малая (12 шт) | Глубина установочная (встраив.): 44.
2317287 | SE RESI9 Выключатель дифференциального тока (УЗО) 25А 2P 30мА тип AC |  |  | SE RESI9 Выключатель дифференциального тока (УЗО) 25А 2P 30мА тип AC | <strong>Выключатели дифференциального тока (ВДТ) Resi9</strong> исключает риск поражения электрическим током в следствии утечек (30мА при прямом прикосновении и 10мА во влажных помещениях), а также защищает здание от возникновения пожароопасных ситуаций (100мА и 300мА). В ассортименте присутствуют селективные ВДТ с временем срабатывания 40-130 мс. | выставлен |  |  |  |  | Общий каталог/Низковольтное оборудование/Устройства защитного отключения (УЗО) | кг | RUR | Включая НДС: 20.00 % |  | 0 кг | http://catalog.raec.su/media/images/a12/a12abd491b171f6f63d0631534eadc6e.jpg |  |  | SE R9R51225 |  |  | 3149.328 |  |  | 0 |  |  | Schneider Electric | Дифференциальный выключатель / Устройство защитного отключения (УЗО) | Кол-во в упаковке 6. Малая (6 шт) | Глубина установочная (встраив.): 44.
2317288 | SE RESI9 Выключатель дифференциального тока (УЗО) 40А 2P 30мА тип AC |  |  | SE RESI9 Выключатель дифференциального тока (УЗО) 40А 2P 30мА тип AC | <strong>Выключатели дифференциального тока (ВДТ) Resi9</strong> исключает риск поражения электрическим током в следствии утечек (30мА при прямом прикосновении и 10мА во влажных помещениях), а также защищает здание от возникновения пожароопасных ситуаций (100мА и 300мА). В ассортименте присутствуют селективные ВДТ с временем срабатывания 40-130 мс. | выставлен |  |  |  |  | Общий каталог/Низковольтное оборудование/Устройства защитного отключения (УЗО) | кг | RUR | Включая НДС: 20.00 % |  | 0 кг | http://catalog.raec.su/media/images/ac3/ac3247117f5ecdd187a8c57486df1ace.jpg |  |  | SE R9R51240 |  |  | 3455.088 |  |  | 0 |  |  | Schneider Electric | Дифференциальный выключатель / Устройство защитного отключения (УЗО) | Кол-во в упаковке 6. Малая (6 шт) | Глубина установочная (встраив.): 44.
2317289 | SE RESI9 Выключатель дифференциального тока (УЗО) 63А 2P 30мА тип AC |  |  | SE RESI9 Выключатель дифференциального тока (УЗО) 63А 2P 30мА тип AC | <strong>Выключатели дифференциального тока (ВДТ) Resi9</strong> исключает риск поражения электрическим током в следствии утечек (30мА при прямом прикосновении и 10мА во влажных помещениях), а также защищает здание от возникновения пожароопасных ситуаций (100мА и 300мА). В ассортименте присутствуют селективные ВДТ с временем срабатывания 40-130 мс. | выставлен |  |  |  |  | Общий каталог/Низковольтное оборудование/Устройства защитного отключения (УЗО) | кг | RUR | Включая НДС: 20.00 % |  | 0 кг | http://catalog.raec.su/media/images/5c5/5c55641c4969b2401a40ba5c23e14422.jpg |  |  | SE R9R51263 |  |  | 4979.52 |  |  | 0 |  |  | Schneider Electric | Дифференциальный выключатель / Устройство защитного отключения (УЗО) | Кол-во в упаковке 6. Малая (6 шт) | Глубина установочная (встраив.): 44.
2317290 | SE RESI9 Выключатель дифференциального тока (УЗО) 40А 2P 100мА тип AC |  |  | SE RESI9 Выключатель дифференциального тока (УЗО) 40А 2P 100мА тип AC | <strong>Выключатели дифференциального тока (ВДТ) Resi9</strong> исключает риск поражения электрическим током в следствии утечек (30мА при прямом прикосновении и 10мА во влажных помещениях), а также защищает здание от возникновения пожароопасных ситуаций (100мА и 300мА). В ассортименте присутствуют селективные ВДТ с временем срабатывания 40-130 мс. | выставлен |  |  |  |  | Общий каталог/Низковольтное оборудование/Устройства защитного отключения (УЗО) | кг | RUR | Включая НДС: 20.00 % |  | 0 кг | http://catalog.raec.su/media/images/f8a/f8add095b1463b783e4a5b9ff0abc84c.jpg |  |  | SE R9R52240 |  |  | 5110.56 |  |  | 0 |  |  | Schneider Electric | Дифференциальный выключатель / Устройство защитного отключения (УЗО) | Кол-во в упаковке 6. Малая (6 шт) | Глубина установочная (встраив.): 44.
2317291 | SE RESI9 Выключатель дифференциального тока (УЗО) 63А 2P 100мА тип AC |  |  | SE RESI9 Выключатель дифференциального тока (УЗО) 63А 2P 100мА тип AC | <strong>Выключатели дифференциального тока (ВДТ) Resi9</strong> исключает риск поражения электрическим током в следствии утечек (30мА при прямом прикосновении и 10мА во влажных помещениях), а также защищает здание от возникновения пожароопасных ситуаций (100мА и 300мА). В ассортименте присутствуют селективные ВДТ с временем срабатывания 40-130 мс. | выставлен |  |  |  |  | Общий каталог/Низковольтное оборудование/Устройства защитного отключения (УЗО) | кг | RUR | Включая НДС: 20.00 % |  | 0 кг | http://catalog.raec.su/media/images/b01/b01b57c394e72ef3e14788001fe803fb.jpg |  |  | SE R9R52263 |  |  | 7076.16 |  |  | 0 |  |  | Schneider Electric | Дифференциальный выключатель / Устройство защитного отключения (УЗО) | Кол-во в упаковке 6. Малая (6 шт) | Глубина установочная (встраив.): 44.
2317292 | SE RESI9 Выключатель дифференциального тока (УЗО) 40А 2P 300мА тип AC |  |  | SE RESI9 Выключатель дифференциального тока (УЗО) 40А 2P 300мА тип AC | <strong>Выключатели дифференциального тока (ВДТ) Resi9</strong> исключает риск поражения электрическим током в следствии утечек (30мА при прямом прикосновении и 10мА во влажных помещениях), а также защищает здание от возникновения пожароопасных ситуаций (100мА и 300мА). В ассортименте присутствуют селективные ВДТ с временем срабатывания 40-130 мс. | выставлен |  |  |  |  | Общий каталог/Низковольтное оборудование/Устройства защитного отключения (УЗО) | кг | RUR | Включая НДС: 20.00 % |  | 0 кг | http://catalog.raec.su/media/images/8f3/8f3dcd4713645daaddbaccb861508d5f.jpg |  |  | SE R9R54240 |  |  | 4979.52 |  |  | 13 |  |  | Schneider Electric | Дифференциальный выключатель / Устройство защитного отключения (УЗО) | Кол-во в упаковке 6. Малая (6 шт) | Глубина установочная (встраив.): 44.
2317293 | SE RESI9 Выключатель дифференциального тока (УЗО) 63А 2P 300мА тип AC |  |  | SE RESI9 Выключатель дифференциального тока (УЗО) 63А 2P 300мА тип AC | <strong>Выключатели дифференциального тока (ВДТ) Resi9</strong> исключает риск поражения электрическим током в следствии утечек (30мА при прямом прикосновении и 10мА во влажных помещениях), а также защищает здание от возникновения пожароопасных ситуаций (100мА и 300мА). В ассортименте присутствуют селективные ВДТ с временем срабатывания 40-130 мс. | выставлен |  |  |  |  | Общий каталог/Низковольтное оборудование/Устройства защитного отключения (УЗО) | кг | RUR | Включая НДС: 20.00 % |  | 0 кг | http://catalog.raec.su/media/images/357/35721bb50cdf45990a792f29479e6710.jpg |  |  | SE R9R54263 |  |  | 6508.32 |  |  | 2 |  |  | Schneider Electric | Дифференциальный выключатель / Устройство защитного отключения (УЗО) | Кол-во в упаковке 6. Малая (6 шт) | Глубина установочная (встраив.): 44.
2317294 | SE RESI9 Выключатель дифференциального тока (УЗО) 25А 4P 30мА тип AC |  |  | SE RESI9 Выключатель дифференциального тока (УЗО) 25А 4P 30мА тип AC | <strong>Выключатели дифференциального тока (ВДТ) Resi9</strong> исключает риск поражения электрическим током в следствии утечек (30мА при прямом прикосновении и 10мА во влажных помещениях), а также защищает здание от возникновения пожароопасных ситуаций (100мА и 300мА). В ассортименте присутствуют селективные ВДТ с временем срабатывания 40-130 мс. | выставлен |  |  |  |  | Общий каталог/Низковольтное оборудование/Устройства защитного отключения (УЗО) | кг | RUR | Включая НДС: 20.00 % |  | 0 кг | http://catalog.raec.su/media/images/d21/d2114915bfe81bf0cfaaa3406c079e72.jpg |  |  | SE R9R51425 |  |  | 5634.72 |  |  | 0 |  |  | Schneider Electric | Дифференциальный выключатель / Устройство защитного отключения (УЗО) | Кол-во в упаковке 3. Малая (3 шт) | Глубина установочная (встраив.): 44.
2317295 | SE RESI9 Выключатель дифференциального тока (УЗО) 40А 4P 30мА тип AC |  |  | SE RESI9 Выключатель дифференциального тока (УЗО) 40А 4P 30мА тип AC | <strong>Выключатели дифференциального тока (ВДТ) Resi9</strong> исключает риск поражения электрическим током в следствии утечек (30мА при прямом прикосновении и 10мА во влажных помещениях), а также защищает здание от возникновения пожароопасных ситуаций (100мА и 300мА). В ассортименте присутствуют селективные ВДТ с временем срабатывания 40-130 мс. | выставлен |  |  |  |  | Общий каталог/Низковольтное оборудование/Устройства защитного отключения (УЗО) | кг | RUR | Включая НДС: 20.00 % |  | 0 кг | http://catalog.raec.su/media/images/c1d/c1debf85a273f413222a1fa8500df674.jpg |  |  | SE R9R51440 |  |  | 5940.48 |  |  | 0 |  |  | Schneider Electric | Дифференциальный выключатель / Устройство защитного отключения (УЗО) | Кол-во в упаковке 3. Малая (3 шт) | Глубина установочная (встраив.): 44.
2317296 | SE RESI9 Выключатель дифференциального тока (УЗО) 63А 4P 30мА тип AC |  |  | SE RESI9 Выключатель дифференциального тока (УЗО) 63А 4P 30мА тип AC | <strong>Выключатели дифференциального тока (ВДТ) Resi9</strong> исключает риск поражения электрическим током в следствии утечек (30мА при прямом прикосновении и 10мА во влажных помещениях), а также защищает здание от возникновения пожароопасных ситуаций (100мА и 300мА). В ассортименте присутствуют селективные ВДТ с временем срабатывания 40-130 мс. | выставлен |  |  |  |  | Общий каталог/Низковольтное оборудование/Устройства защитного отключения (УЗО) | кг | RUR | Включая НДС: 20.00 % |  | 0 кг | http://catalog.raec.su/media/images/061/061affd0774f2ec0b3499fe5b6f1d21a.jpg |  |  | SE R9R51463 |  |  | 7250.88 |  |  | 1 |  |  | Schneider Electric | Дифференциальный выключатель / Устройство защитного отключения (УЗО) | Кол-во в упаковке 3. Малая (3 шт) | Глубина установочная (встраив.): 44.
2317297 | SE RESI9 Выключатель дифференциального тока (УЗО) 40А 4P 100мА тип AC |  |  | SE RESI9 Выключатель дифференциального тока (УЗО) 40А 4P 100мА тип AC | <strong>Выключатели дифференциального тока (ВДТ) Resi9</strong> исключает риск поражения электрическим током в следствии утечек (30мА при прямом прикосновении и 10мА во влажных помещениях), а также защищает здание от возникновения пожароопасных ситуаций (100мА и 300мА). В ассортименте присутствуют селективные ВДТ с временем срабатывания 40-130 мс. | выставлен |  |  |  |  | Общий каталог/Низковольтное оборудование/Устройства защитного отключения (УЗО) | кг | RUR | Включая НДС: 20.00 % |  | 0 кг | http://catalog.raec.su/media/images/af7/af76bfadde95e359f54e36dfe833c9e0.jpg |  |  | SE R9R52440 |  |  | 7862.4 |  |  | 0 |  |  | Schneider Electric | Дифференциальный выключатель / Устройство защитного отключения (УЗО) | Кол-во в упаковке 3. Малая (3 шт) | Глубина установочная (встраив.): 44.
2317298 | SE RESI9 Выключатель дифференциального тока (УЗО) 63А 4P 100мА тип AC |  |  | SE RESI9 Выключатель дифференциального тока (УЗО) 63А 4P 100мА тип AC | <strong>Выключатели дифференциального тока (ВДТ) Resi9</strong> исключает риск поражения электрическим током в следствии утечек (30мА при прямом прикосновении и 10мА во влажных помещениях), а также защищает здание от возникновения пожароопасных ситуаций (100мА и 300мА). В ассортименте присутствуют селективные ВДТ с временем срабатывания 40-130 мс. | выставлен |  |  |  |  | Общий каталог/Низковольтное оборудование/Устройства защитного отключения (УЗО) | кг | RUR | Включая НДС: 20.00 % |  | 0 кг | http://catalog.raec.su/media/images/155/1553f3ed718c580961354bc45e2ee09e.jpg |  |  | SE R9R52463 |  |  | 9172.8 |  |  | 5 |  |  | Schneider Electric | Дифференциальный выключатель / Устройство защитного отключения (УЗО) | Кол-во в упаковке 3. Малая (3 шт) | Глубина установочная (встраив.): 44.
2317299 | SE RESI9 Выключатель дифференциального тока (УЗО) 40А 4P 300мА тип AC |  |  | SE RESI9 Выключатель дифференциального тока (УЗО) 40А 4P 300мА тип AC | <strong>Выключатели дифференциального тока (ВДТ) Resi9</strong> исключает риск поражения электрическим током в следствии утечек (30мА при прямом прикосновении и 10мА во влажных помещениях), а также защищает здание от возникновения пожароопасных ситуаций (100мА и 300мА). В ассортименте присутствуют селективные ВДТ с временем срабатывания 40-130 мс. | выставлен |  |  |  |  | Общий каталог/Низковольтное оборудование/Устройства защитного отключения (УЗО) | кг | RUR | Включая НДС: 20.00 % |  | 0 кг | http://catalog.raec.su/media/images/67a/67afb6fedc4189da995917024e8bc906.jpg |  |  | SE R9R54440 |  |  | 6988.8 |  |  | 2 |  |  | Schneider Electric | Дифференциальный выключатель / Устройство защитного отключения (УЗО) | Кол-во в упаковке 3. Малая (3 шт) | Глубина установочная (встраив.): 44.
2317300 | SE RESI9 Выключатель дифференциального тока (УЗО) 63А 4P 300мА тип AC |  |  | SE RESI9 Выключатель дифференциального тока (УЗО) 63А 4P 300мА тип AC | <strong>Выключатели дифференциального тока (ВДТ) Resi9</strong> исключает риск поражения электрическим током в следствии утечек (30мА при прямом прикосновении и 10мА во влажных помещениях), а также защищает здание от возникновения пожароопасных ситуаций (100мА и 300мА). В ассортименте присутствуют селективные ВДТ с временем срабатывания 40-130 мс. | выставлен |  |  |  |  | Общий каталог/Низковольтное оборудование/Устройства защитного отключения (УЗО) | кг | RUR | Включая НДС: 20.00 % |  | 0 кг | http://catalog.raec.su/media/images/35c/35c7b8d408e249b398e3f4ff821718cf.jpg |  |  | SE R9R54463 |  |  | 7381.92 |  |  | 6 |  |  | Schneider Electric | Дифференциальный выключатель / Устройство защитного отключения (УЗО) | Кол-во в упаковке 3. Малая (3 шт) | Глубина установочная (встраив.): 44.
2317301 | SE RESI9 Выключатель дифференциального тока (УЗО) 25А 2P 10mA тип A |  |  | SE RESI9 Выключатель дифференциального тока (УЗО) 25А 2P 10mA тип A | <strong>Выключатели дифференциального тока (ВДТ) Resi9</strong> исключает риск поражения электрическим током в следствии утечек (30мА при прямом прикосновении и 10мА во влажных помещениях), а также защищает здание от возникновения пожароопасных ситуаций (100мА и 300мА). В ассортименте присутствуют селективные ВДТ с временем срабатывания 40-130 мс. | выставлен |  |  |  |  | Общий каталог/Низковольтное оборудование/Устройства защитного отключения (УЗО) | кг | RUR | Включая НДС: 20.00 % |  | 0 кг | http://catalog.raec.su/media/images/6ec/6ec48c2d2061a68016a306d52e649d46.jpg |  |  | SE R9R60225 |  |  | 4804.8 |  |  | 0 |  |  | Schneider Electric | Дифференциальный выключатель / Устройство защитного отключения (УЗО) | Кол-во в упаковке 6. Малая (6 шт) | Глубина установочная (встраив.): 44.
2317302 | SE RESI9 Выключатель дифференциального тока (УЗО) 25А 2P 30мА тип A |  |  | SE RESI9 Выключатель дифференциального тока (УЗО) 25А 2P 30мА тип A | <strong>Выключатели дифференциального тока (ВДТ) Resi9</strong> исключает риск поражения электрическим током в следствии утечек (30мА при прямом прикосновении и 10мА во влажных помещениях), а также защищает здание от возникновения пожароопасных ситуаций (100мА и 300мА). В ассортименте присутствуют селективные ВДТ с временем срабатывания 40-130 мс. | выставлен |  |  |  |  | Общий каталог/Низковольтное оборудование/Устройства защитного отключения (УЗО) | кг | RUR | Включая НДС: 20.00 % |  | 0 кг | http://catalog.raec.su/media/images/1f5/1f5d30da82d30d5039250b33a952ad5e.jpg |  |  | SE R9R61225 |  |  | 4350.528 |  |  | 0 |  |  | Schneider Electric | Дифференциальный выключатель / Устройство защитного отключения (УЗО) | Кол-во в упаковке 6. Малая (6 шт) | Глубина установочная (встраив.): 44.
2317303 | SE RESI9 Выключатель дифференциального тока (УЗО) 40А 2P 30мА тип A |  |  | SE RESI9 Выключатель дифференциального тока (УЗО) 40А 2P 30мА тип A | <strong>Выключатели дифференциального тока (ВДТ) Resi9</strong> исключает риск поражения электрическим током в следствии утечек (30мА при прямом прикосновении и 10мА во влажных помещениях), а также защищает здание от возникновения пожароопасных ситуаций (100мА и 300мА). В ассортименте присутствуют селективные ВДТ с временем срабатывания 40-130 мс. | выставлен |  |  |  |  | Общий каталог/Низковольтное оборудование/Устройства защитного отключения (УЗО) | кг | RUR | Включая НДС: 20.00 % |  | 0 кг | http://catalog.raec.su/media/images/e80/e80022b6317dc2770a84106ae99c4021.jpg |  |  | SE R9R61240 |  |  | 4804.8 |  |  | 0 |  |  | Schneider Electric | Дифференциальный выключатель / Устройство защитного отключения (УЗО) | Кол-во в упаковке 6. Малая (6 шт) | Глубина установочная (встраив.): 44.
2317304 | SE RESI9 Выключатель дифференциального тока (УЗО) 63А 2P 30мА тип A |  |  | SE RESI9 Выключатель дифференциального тока (УЗО) 63А 2P 30мА тип A | <strong>Выключатели дифференциального тока (ВДТ) Resi9</strong> исключает риск поражения электрическим током в следствии утечек (30мА при прямом прикосновении и 10мА во влажных помещениях), а также защищает здание от возникновения пожароопасных ситуаций (100мА и 300мА). В ассортименте присутствуют селективные ВДТ с временем срабатывания 40-130 мс. | выставлен |  |  |  |  | Общий каталог/Низковольтное оборудование/Устройства защитного отключения (УЗО) | кг | RUR | Включая НДС: 20.00 % |  | 0 кг | http://catalog.raec.su/media/images/8c5/8c50baae4534a8a48be9a7cf87ee2b84.jpg |  |  | SE R9R61263 |  |  | 6508.32 |  |  | 0 |  |  | Schneider Electric | Дифференциальный выключатель / Устройство защитного отключения (УЗО) | Кол-во в упаковке 6. Малая (6 шт) | Глубина установочная (встраив.): 44.
2317305 | SE RESI9 Выключатель дифференциального тока (УЗО) 25А 4P 30мА тип A |  |  | SE RESI9 Выключатель дифференциального тока (УЗО) 25А 4P 30мА тип A | <strong>Выключатели дифференциального тока (ВДТ) Resi9</strong> исключает риск поражения электрическим током в следствии утечек (30мА при прямом прикосновении и 10мА во влажных помещениях), а также защищает здание от возникновения пожароопасных ситуаций (100мА и 300мА). В ассортименте присутствуют селективные ВДТ с временем срабатывания 40-130 мс. | выставлен |  |  |  |  | Общий каталог/Низковольтное оборудование/Устройства защитного отключения (УЗО) | кг | RUR | Включая НДС: 20.00 % |  | 0 кг | http://catalog.raec.su/media/images/8de/8dee096b301bb3df9b5891363d724a8a.jpg |  |  | SE R9R61425 |  |  | 7250.88 |  |  | 0 |  |  | Schneider Electric | Дифференциальный выключатель / Устройство защитного отключения (УЗО) | Кол-во в упаковке 3. Малая (3 шт) | Глубина установочная (встраив.): 44.
2317306 | SE RESI9 Выключатель дифференциального тока (УЗО) 40А 4P 30мА тип A |  |  | SE RESI9 Выключатель дифференциального тока (УЗО) 40А 4P 30мА тип A | <strong>Выключатели дифференциального тока (ВДТ) Resi9</strong> исключает риск поражения электрическим током в следствии утечек (30мА при прямом прикосновении и 10мА во влажных помещениях), а также защищает здание от возникновения пожароопасных ситуаций (100мА и 300мА). В ассортименте присутствуют селективные ВДТ с временем срабатывания 40-130 мс. | выставлен |  |  |  |  | Общий каталог/Низковольтное оборудование/Устройства защитного отключения (УЗО) | кг | RUR | Включая НДС: 20.00 % |  | 0 кг | http://catalog.raec.su/media/images/c58/c5829db6adae5d899b64ae778a92bb9e.jpg |  |  | SE R9R61440 |  |  | 7687.68 |  |  | 0 |  |  | Schneider Electric | Дифференциальный выключатель / Устройство защитного отключения (УЗО) | Кол-во в упаковке 3. Малая (3 шт) | Глубина установочная (встраив.): 44.
2317307 | SE RESI9 Выключатель дифференциального тока (УЗО) 63А 4P 30мА тип A |  |  | SE RESI9 Выключатель дифференциального тока (УЗО) 63А 4P 30мА тип A | <strong>Выключатели дифференциального тока (ВДТ) Resi9</strong> исключает риск поражения электрическим током в следствии утечек (30мА при прямом прикосновении и 10мА во влажных помещениях), а также защищает здание от возникновения пожароопасных ситуаций (100мА и 300мА). В ассортименте присутствуют селективные ВДТ с временем срабатывания 40-130 мс. | выставлен |  |  |  |  | Общий каталог/Низковольтное оборудование/Устройства защитного отключения (УЗО) | кг | RUR | Включая НДС: 20.00 % |  | 0 кг | http://catalog.raec.su/media/images/bef/bef96b7ec9571991c44deef34aada3dd.jpg |  |  | SE R9R61463 |  |  | 9653.28 |  |  | 7 |  |  | Schneider Electric | Дифференциальный выключатель / Устройство защитного отключения (УЗО) | Кол-во в упаковке 3. Малая (3 шт) | Глубина установочная (встраив.): 44.
2317308 | SE RESI9 Выключатель дифференциального тока (УЗО) 63А 2P 300мА тип A-S |  |  | SE RESI9 Выключатель дифференциального тока (УЗО) 63А 2P 300мА тип A-S | <strong>Выключатели дифференциального тока (ВДТ) Resi9</strong> исключает риск поражения электрическим током в следствии утечек (30мА при прямом прикосновении и 10мА во влажных помещениях), а также защищает здание от возникновения пожароопасных ситуаций (100мА и 300мА). В ассортименте присутствуют селективные ВДТ с временем срабатывания 40-130 мс. | выставлен |  |  |  |  | Общий каталог/Низковольтное оборудование/Устройства защитного отключения (УЗО) | кг | RUR | Включая НДС: 20.00 % |  | 0 кг | http://catalog.raec.su/media/images/090/090d5aaa584870dbb71479b11ba84d65.jpg |  |  | SE R9R65263 |  |  | 8037.12 |  |  | 0 |  |  | Schneider Electric | Дифференциальный выключатель / Устройство защитного отключения (УЗО) | Кол-во в упаковке 6. Малая (6 шт) | Глубина установочная (встраив.): 44.
2317309 | SE RESI9 Выключатель дифференциального тока (УЗО) 63А 4P 300мА тип A-S |  |  | SE RESI9 Выключатель дифференциального тока (УЗО) 63А 4P 300мА тип A-S | <strong>Выключатели дифференциального тока (ВДТ) Resi9</strong> исключает риск поражения электрическим током в следствии утечек (30мА при прямом прикосновении и 10мА во влажных помещениях), а также защищает здание от возникновения пожароопасных ситуаций (100мА и 300мА). В ассортименте присутствуют селективные ВДТ с временем срабатывания 40-130 мс. | выставлен |  |  |  |  | Общий каталог/Низковольтное оборудование/Устройства защитного отключения (УЗО) | кг | RUR | Включая НДС: 20.00 % |  | 0 кг | http://catalog.raec.su/media/images/0a0/0a01747fa9b174aef465077455ebdfef.jpg |  |  | SE R9R65463 |  |  | 8867.04 |  |  | 0 |  |  | Schneider Electric | Дифференциальный выключатель / Устройство защитного отключения (УЗО) | Кол-во в упаковке 3. Малая (3 шт) | Глубина установочная (встраив.): 44.
2317310 | SE RESI9 Выключатель нагрузки (мод. рубильник) 40А 1P |  |  | SE RESI9 Выключатель нагрузки (мод. рубильник) 40А 1P | <strong>Выключатели нагрузки (рубильники) Resi9<strong>предназначены для разрыва электрической цепи под нагрузкой. В коллекции Resi9 представлены выключатели от 1 до 4 полюсов с номинальным током 40А и 63А. | выставлен |  |  |  |  | Общий каталог/Низковольтное оборудование/Выключатели нагрузки (рубильники) | кг | RUR | Включая НДС: 20.00 % |  | 0 кг | http://catalog.raec.su/media/images/b25/b2568233bc319b2caf379d15b400db86.jpg |  |  | SE R9PS140 |  |  | 1576.848 |  |  | 30 |  |  | Schneider Electric | Главный выключатель распределительного щита | Кол-во в упаковке 12. Малая (12 шт) | Глубина установочная (встраив.): 44.
2317311 | SE RESI9 Выключатель нагрузки (мод. рубильник) 63А 1P |  |  | SE RESI9 Выключатель нагрузки (мод. рубильник) 63А 1P | <strong>Выключатели нагрузки (рубильники) Resi9<strong>предназначены для разрыва электрической цепи под нагрузкой. В коллекции Resi9 представлены выключатели от 1 до 4 полюсов с номинальным током 40А и 63А. | выставлен |  |  |  |  | Общий каталог/Низковольтное оборудование/Выключатели нагрузки (рубильники) | кг | RUR | Включая НДС: 20.00 % |  | 0 кг | http://catalog.raec.su/media/images/bbd/bbd66d49f4575659d1d964bd147831ca.jpg |  |  | SE R9PS163 |  |  | 2253.888 |  |  | 19 |  |  | Schneider Electric | Главный выключатель распределительного щита | Кол-во в упаковке 12. Малая (12 шт) | Глубина установочная (встраив.): 44.
2317312 | SE RESI9 Выключатель нагрузки (мод. рубильник) 40А 2P |  |  | SE RESI9 Выключатель нагрузки (мод. рубильник) 40А 2P | <strong>Выключатели нагрузки (рубильники) Resi9<strong>предназначены для разрыва электрической цепи под нагрузкой. В коллекции Resi9 представлены выключатели от 1 до 4 полюсов с номинальным током 40А и 63А. | выставлен |  |  |  |  | Общий каталог/Низковольтное оборудование/Выключатели нагрузки (рубильники) | кг | RUR | Включая НДС: 20.00 % |  | 0 кг | http://catalog.raec.su/media/images/518/518a34fa96a04ba2dbe5999f23817e32.jpg |  |  | SE R9PS240 |  |  | 2367.456 |  |  | 19 |  |  | Schneider Electric | Главный выключатель распределительного щита | Кол-во в упаковке 6. Малая (6 шт) | Глубина установочная (встраив.): 44.
2317313 | SE RESI9 Выключатель нагрузки (мод. рубильник) 63А 2P |  |  | SE RESI9 Выключатель нагрузки (мод. рубильник) 63А 2P | <strong>Выключатели нагрузки (рубильники) Resi9<strong>предназначены для разрыва электрической цепи под нагрузкой. В коллекции Resi9 представлены выключатели от 1 до 4 полюсов с номинальным током 40А и 63А. | выставлен |  |  |  |  | Общий каталог/Низковольтное оборудование/Выключатели нагрузки (рубильники) | кг | RUR | Включая НДС: 20.00 % |  | 0 кг | http://catalog.raec.su/media/images/5a6/5a6b0fcdbbd85c0f60cd8e166a7764cc.jpg |  |  | SE R9PS263 |  |  | 3376.464 |  |  | 24 |  |  | Schneider Electric | Главный выключатель распределительного щита | Кол-во в упаковке 6. Малая (6 шт) | Глубина установочная (встраив.): 44.
2317314 | SE RESI9 Выключатель нагрузки (мод. рубильник) 40А 3P |  |  | SE RESI9 Выключатель нагрузки (мод. рубильник) 40А 3P | <strong>Выключатели нагрузки (рубильники) Resi9<strong>предназначены для разрыва электрической цепи под нагрузкой. В коллекции Resi9 представлены выключатели от 1 до 4 полюсов с номинальным током 40А и 63А. | выставлен |  |  |  |  | Общий каталог/Низковольтное оборудование/Выключатели нагрузки (рубильники) | кг | RUR | Включая НДС: 20.00 % |  | 0 кг | http://catalog.raec.su/media/images/85c/85c01fd93cf7ae82698977e395e87ad4.jpg |  |  | SE R9PS340 |  |  | 3529.344 |  |  | 18 |  |  | Schneider Electric | Главный выключатель распределительного щита | Кол-во в упаковке 4. Малая (4 шт) | Глубина установочная (встраив.): 44.
2317316 | SE RESI9 Выключатель нагрузки (мод. рубильник) 40А 4P |  |  | SE RESI9 Выключатель нагрузки (мод. рубильник) 40А 4P | <strong>Выключатели нагрузки (рубильники) Resi9<strong>предназначены для разрыва электрической цепи под нагрузкой. В коллекции Resi9 представлены выключатели от 1 до 4 полюсов с номинальным током 40А и 63А. | выставлен |  |  |  |  | Общий каталог/Низковольтное оборудование/Выключатели нагрузки (рубильники) | кг | RUR | Включая НДС: 20.00 % |  | 0 кг | http://catalog.raec.su/media/images/e68/e68fd3224a7021462e5363128ed933f6.jpg |  |  | SE R9PS440 |  |  | 4673.76 |  |  | 5 |  |  | Schneider Electric | Главный выключатель распределительного щита | Кол-во в упаковке 3. Малая (3 шт) | Глубина установочная (встраив.): 44.
2317317 | SE RESI9 Выключатель нагрузки (мод. рубильник) 63А 4P |  |  | SE RESI9 Выключатель нагрузки (мод. рубильник) 63А 4P | <strong>Выключатели нагрузки (рубильники) Resi9<strong>предназначены для разрыва электрической цепи под нагрузкой. В коллекции Resi9 представлены выключатели от 1 до 4 полюсов с номинальным током 40А и 63А. | выставлен |  |  |  |  | Общий каталог/Низковольтное оборудование/Выключатели нагрузки (рубильники) | кг | RUR | Включая НДС: 20.00 % |  | 0 кг | http://catalog.raec.su/media/images/501/501934f91f88736c68ebe88ccd990169.jpg |  |  | SE R9PS463 |  |  | 6814.08 |  |  | 5 |  |  | Schneider Electric | Главный выключатель распределительного щита | Кол-во в упаковке 3. Малая (3 шт) | Глубина установочная (встраив.): 44.
2317318 | SE RESI9 Импульсное реле 16А 1NO 230/250В АС 50Гц |  |  | SE RESI9 Импульсное реле 16А 1NO 230/250В АС 50Гц |  | выставлен |  |  |  |  | Общий каталог/Системы автоматизации/Реле | кг | RUR | Включая НДС: 20.00 % |  | 0 кг | http://catalog.raec.su/media/images/f89/f89f8afac678b38139399b521260938a.jpg |  |  | SE R9C30116 |  |  | 3603.6 |  |  | 31 |  |  | Schneider Electric | Импульсное реле | Кол-во в упаковке 1. Малая (1 шт) | Глубина установочная (встраив.): 49.
2317319 | SE RESI9 Реле напряжения 63А 1P+N 230В 50Гц |  |  | SE RESI9 Реле напряжения 63А 1P+N 230В 50Гц | <p><strong>Реле напряжения Resi9</strong> предназначен для защиты оборудования широкого потребления при перепадах напряжения из-за нестабильных условий в электрической сети или обрыва нейтрали. </p> Реле срабатывает при обнаружении скачка или падения напряжения, таким образом устройство размыкает цепь и автоматически ее замыкает после стабилизации параметров сети. В ассортимент входит реле с номинальным током 63А | выставлен |  |  |  |  | Общий каталог/Системы автоматизации/Реле | кг | RUR | Включая НДС: 20.00 % |  | 0 кг | http://catalog.raec.su/media/images/654/6542448d7e925f13b46d9ef342e5a59a.jpg |  |  | SE R9A12663 |  |  | 5591.04 |  |  | 10 |  |  | Schneider Electric | Реле контроля напряжения | Кол-во в упаковке 1. Малая (1 шт) | Высота: 84,8мм. Ширина: 36мм. Глубина: 68мм.
2321596 | Arlight Светодиодная лента RT-A168-10mm 24V Dim-To-Warm (14.4 W/m, IP20, 2835, 5m) (Открытый) |  |  | Arlight Светодиодная лента RT-A168-10mm 24V Dim-To-Warm (14.4 W/m, IP20, 2835, 5m) (Открытый) | Dim-To-Warm, совместима с любым диммером ШИМ. Светодиодная лента RT-A168, открытая. Светодиоды 2835, 168 шт/м (840 шт на 5 м), белая плата, ширина 10 мм, скотч 3M. Цвет по умолчанию: ТЕПЛЫЙ 2900-3100K. Цвет при диммировании на минимуме: ТЕПЛЫЙ 1800-1900К. Цветопередача CRI>90, угол 120°. Питание 24V, мощность 14.4 Вт/м (72 Вт на 5 м). Размеры 5000x10x1.5 мм. Мин. отрезок 83.33 мм, 14 светодиодов. Цена за 1 м. Кратность заказа поставщику: 5 м. | выставлен |  |  |  |  | Общий каталог/Светотехника/Световые шнуры, светодиодные ленты и комлектующие | кг | RUR | Включая НДС: 20.00 % |  | 0 кг | http://catalog.raec.su/media/images/7b6/7b6a7f69419324a58912eb2ad7a3251e.jpg |  |  | 033606(Аркон) |  |  | 1176.084 |  |  | 0 |  |  | Arlight | Световая полоса/ лента/ шнур | Кол-во в упаковке 5. Малая (5 м) | Высота: 1,5мм. Ширина: 10мм.
2321678 | SE Распределительный клеммный блок для Resi9 KV 2x(3x16мм2+14x4мм2) |  |  | SE Распределительный клеммный блок для Resi9 KV 2x(3x16мм2+14x4мм2) | Данный <i>клеммный блок</i> предназначен для подключения нулевого и заземляющего проводников. Крепится на задней стенке щита Resi9 KV в помощью защёлок. | выставлен |  |  |  |  | Общий каталог/Щиты и шкафы, шинопровод/Системы сборных шин | кг | RUR | Включая НДС: 20.00 % |  | 0 кг | http://catalog.raec.su/media/images/408/4081bb151194440a5f45c3c20732272a.jpeg |  |  | SE R9H10950 |  |  | 2616.432 |  |  | 12 |  |  | Schneider Electric | Клеммник силовой / клеммный блок | Кол-во в упаковке 1. Малая (1 шт) | Высота: 15мм. Ширина: 252мм. Глубина: 22мм.
2321679 | SE Распределительный клеммный блок для Resi9 KV для N-проводника (3x10мм2+1x16мм2) |  |  | SE Распределительный клеммный блок для Resi9 KV для N-проводника (3x10мм2+1x16мм2) | Данный <i>клеммный блок</i> предназначен для использования с выключателями дифференциального тока.Крепится на задней стенке щита Resi9 KV с помощью пазов типа ласточкин хвост. | выставлен |  |  |  |  | Общий каталог/Щиты и шкафы, шинопровод/Системы сборных шин | кг | RUR | Включая НДС: 20.00 % |  | 0 кг | http://catalog.raec.su/media/images/39e/39e476390de68b2def580e580fbe5745.jpeg |  |  | SE R9H10955 |  |  | 522.41 |  |  | 11 |  |  | Schneider Electric | Клеммник силовой / клеммный блок | Кол-во в упаковке 1. Малая (1 шт) | Высота: 49мм. Ширина: 13мм. Глубина: 25мм.
2321681 | SE Комплект (4шт.) для крепления щита Resi9 KV к стене |  |  | SE Комплект (4шт.) для крепления щита Resi9 KV к стене | Данный <i>монтажный комплект</i> обеспечивает возможность крепления щита Resi9 KV непосредственно к кладке без использования цемента. | выставлен |  |  |  |  | Общий каталог/Щиты и шкафы, шинопровод/Аксессуары и вспомогательное оборудование для щитов и шкафов |  | RUR | Включая НДС: 20.00 % |  |  | http://catalog.raec.su/media/images/557/557e033a237b1746e3357f487f985d8b.jpeg |  |  | SE R9H10965 |  |  | 562.604 |  |  | 1 |  |  | Schneider Electric | Комплектующие для малого распределительного щита | Кол-во в упаковке 1. Малая (1 шт)
2321683 | SE Комплект заглушек для щита Resi9 KV |  |  | SE Комплект заглушек для щита Resi9 KV | <i>Отрывные заглушки</i> крепятся к передней части пластрона щита Resi9 KV, не требуя его демонтажа. Они используются как заглушки слотов неиспользуемых модулей. | выставлен |  |  |  |  | Общий каталог/Щиты и шкафы, шинопровод/Корпуса шкафов сборной конструкции | кг | RUR | Включая НДС: 20.00 % |  | 0 кг | http://catalog.raec.su/media/images/7df/7dfbb8664bfe59c126e8d01e5e61f2cb.jpeg |  |  | SE R9H10945 |  |  | 1332.24 |  |  | 4 |  |  | Schneider Electric | Заглушка пластронов для модульных устройств | Кол-во в упаковке 1. Малая (1 шт) | Высота: 45мм. Ширина: 216мм.
2321684 | SE Замок с личинкой для щита Resi9 KV |  |  | SE Замок с личинкой для щита Resi9 KV | <i>Замок</i> устанавливается на уровне дверной ручки для ограничения доступа к оборудованию, установленному в щите Resi9 KV. Установка не требует демонтажа или использования винтов. | выставлен |  |  |  |  | Общий каталог/Щиты и шкафы, шинопровод/Аксессуары и вспомогательное оборудование для щитов и шкафов |  | RUR | Включая НДС: 20.00 % |  |  | http://catalog.raec.su/media/images/83e/83e8978e3a63bb4fd3be7101a807636a.jpeg |  |  | SE R9H10940 |  |  | 1624.896 |  |  | 8 |  |  | Schneider Electric | Замок (система закрывания) для распределительного шкафа | Кол-во в упаковке 1. Малая (1 шт)
2337142 | Gauss Светильник линейный СПП-Т8-G13 INDUSTRY 220-230V IP65 660*70*61мм для LED ламп 1х600мм |  |  | Gauss Светильник линейный СПП-Т8-G13 INDUSTRY 220-230V IP65 660*70*61мм для LED ламп 1х600мм | Промышленные светодиодные светильники для ламп Т8 серии «Industry» предназначены для освещения промышленных объектов, производственных помещений и помещений общего назначения, таких как: автомойки, цеха, складские и спортивные комплексы. За счет комплектации с отражателем световой поток увеличивается до 17% по сравнению с аналогами. Устройство данного типа имеют высокую степень пылевлагозащиты IP65 и изготовлены из ударопрочного ABS пластика. Светильник с отражателем для LED ламп T8 серии Industry практичен, а широкий корпус устройства скроет следы предыдущих источников света. В случае его выхода из строя не требуется демонтаж/монтаж, достаточно заменить лампы. Современная альтернатива устаревшим светильникам типа ЛСП с люминесцентными лампами доступна с Gauss. | выставлен |  |  |  |  | Общий каталог/Светотехника/Светильники настенно-потолочные | кг | RUR | Включая НДС: 20.00 % |  | 0 кг | http://catalog.raec.su/media/images/3b4/3b4cf1cd2bd52aa49e6b8de96168c6b3.png |  |  | 909410160 |  |  | 1322.86 |  |  | 20 |  |  | Gauss | Настенно-потолочный светильник | Кол-во в упаковке 1. Малая (1 шт) | Ширина: 60мм. Подходит для монтажа на стену: да. Подходит для монтажа на потолке: да.
2337858 | Gauss Светильник ЖКХ LITE круг 12W 980lm 6500K 200-240V IP65 D140*48мм белый LED |  |  | Gauss Светильник ЖКХ LITE круг 12W 980lm 6500K 200-240V IP65 D140*48мм белый LED | Светильники Gauss Lite предназначены для общего освещения наземных/подземных проходов, проездов, подъездов, лестничных клеток, входных групп, балконов, технических и подсобных помещений, в том числе с повышенными требованиями к пылевлагозащите до IP65. | выставлен |  |  |  |  | Общий каталог/Светотехника/Светильники настенно-потолочные | кг | RUR | Включая НДС: 20.00 % |  | 0 кг | http://catalog.raec.su/media/images/49f/49f46d56e3daea096da57470de1a9051.png |  |  | 126418312 |  |  | 414.26 |  |  | 7 |  |  | Gauss | Настенно-потолочный светильник | Кол-во в упаковке 1. Малая (1 шт) | Ширина: 140мм. Подходит для монтажа на стену: да. Подходит для монтажа на потолке: да.
2337859 | Gauss Светильник ЖКХ LITE круг 15W 1200lm 6500K 200-240V IP65 D155*52мм белый LED |  |  | Gauss Светильник ЖКХ LITE круг 15W 1200lm 6500K 200-240V IP65 D155*52мм белый LED | Светильники Gauss Lite предназначены для общего освещения наземных/подземных проходов, проездов, подъездов, лестничных клеток, входных групп, балконов, технических и подсобных помещений, в том числе с повышенными требованиями к пылевлагозащите до IP65. | выставлен |  |  |  |  | Общий каталог/Светотехника/Светильники настенно-потолочные | кг | RUR | Включая НДС: 20.00 % |  | 0 кг | http://catalog.raec.su/media/images/432/4323d55bda6e0715e62742d559f872d2.png |  |  | 126418315 |  |  | 522.06 |  |  | 20 |  |  | Gauss | Настенно-потолочный светильник | Кол-во в упаковке 1. Малая (1 шт) | Ширина: 155мм. Подходит для монтажа на стену: да. Подходит для монтажа на потолке: да.
2337860 | Gauss Светильник ЖКХ LITE круг 20W 1520lm 4000K 200-240V IP65 D175*52мм белый LED |  |  | Gauss Светильник ЖКХ LITE круг 20W 1520lm 4000K 200-240V IP65 D175*52мм белый LED | Светильники Gauss Lite предназначены для общего освещения наземных/подземных проходов, проездов, подъездов, лестничных клеток, входных групп, балконов, технических и подсобных помещений, в том числе с повышенными требованиями к пылевлагозащите до IP65. | выставлен |  |  |  |  | Общий каталог/Светотехника/Светильники настенно-потолочные | кг | RUR | Включая НДС: 20.00 % |  | 0 кг | http://catalog.raec.su/media/images/e8b/e8b2119c74195b2c9db1ce76e597e82c.png |  |  | 126418220 |  |  | 700.7 |  |  | 4 |  |  | Gauss | Настенно-потолочный светильник | Кол-во в упаковке 1. Малая (1 шт) | Ширина: 175мм. Подходит для монтажа на стену: да. Подходит для монтажа на потолке: да.
2337861 | Gauss Светильник ЖКХ LITE круг 20W 1560lm 6500K 200-240V IP65 D175*52мм белый LED |  |  | Gauss Светильник ЖКХ LITE круг 20W 1560lm 6500K 200-240V IP65 D175*52мм белый LED | Светильники Gauss Lite предназначены для общего освещения наземных/подземных проходов, проездов, подъездов, лестничных клеток, входных групп, балконов, технических и подсобных помещений, в том числе с повышенными требованиями к пылевлагозащите до IP65. | выставлен |  |  |  |  | Общий каталог/Светотехника/Светильники настенно-потолочные | кг | RUR | Включая НДС: 20.00 % |  | 0 кг | http://catalog.raec.su/media/images/748/7488061da2134bc7badcb010897f7e4e.png |  |  | 126418320 |  |  | 700.7 |  |  | 9 |  |  | Gauss | Настенно-потолочный светильник | Кол-во в упаковке 1. Малая (1 шт) | Ширина: 175мм. Подходит для монтажа на стену: да. Подходит для монтажа на потолке: да.
2337863 | Gauss Светильник ЖКХ LITE круг 8W 700lm 6500K 200-240V IP65 D140*48мм белый LED |  |  | Gauss Светильник ЖКХ LITE круг 8W 700lm 6500K 200-240V IP65 D140*48мм белый LED | Светильники Gauss Lite предназначены для общего освещения наземных/подземных проходов, проездов, подъездов, лестничных клеток, входных групп, балконов, технических и подсобных помещений, в том числе с повышенными требованиями к пылевлагозащите до IP65. | выставлен |  |  |  |  | Общий каталог/Светотехника/Светильники настенно-потолочные | кг | RUR | Включая НДС: 20.00 % |  | 0 кг | http://catalog.raec.su/media/images/8aa/8aa952dc0ad999f8f2cd73d7c267b457.png |  |  | 126418308 |  |  | 368.06 |  |  | 30 |  |  | Gauss | Настенно-потолочный светильник | Кол-во в упаковке 1. Малая (1 шт) | Ширина: 140мм. Подходит для монтажа на стену: да. Подходит для монтажа на потолке: да.
2337865 | Gauss Светильник ЖКХ LITE овал 15W 1100lm 4000K 200-240V IP65 200*98*46мм белый LED |  |  | Gauss Светильник ЖКХ LITE овал 15W 1100lm 4000K 200-240V IP65 200*98*46мм белый LED | Светильники Gauss Lite предназначены для общего освещения наземных/подземных проходов, проездов, подъездов, лестничных клеток, входных групп, балконов, технических и подсобных помещений, в том числе с повышенными требованиями к пылевлагозащите до IP65. | выставлен |  |  |  |  | Общий каталог/Светотехника/Светильники настенно-потолочные | кг | RUR | Включая НДС: 20.00 % |  | 0 кг | http://catalog.raec.su/media/images/2ba/2ba1398c58aed176046ac3b316d38047.png |  |  | 161418215 |  |  | 522.06 |  |  | 18 |  |  | Gauss | Настенно-потолочный светильник | Кол-во в упаковке 1. Малая (1 шт) | Ширина: 98мм. Подходит для монтажа на стену: да. Подходит для монтажа на потолке: да.
2337866 | Gauss Светильник ЖКХ LITE овал 15W 1200lm 6500K 200-240V IP65 200*98*46мм белый LED |  |  | Gauss Светильник ЖКХ LITE овал 15W 1200lm 6500K 200-240V IP65 200*98*46мм белый LED | Светильники Gauss Lite предназначены для общего освещения наземных/подземных проходов, проездов, подъездов, лестничных клеток, входных групп, балконов, технических и подсобных помещений, в том числе с повышенными требованиями к пылевлагозащите до IP65. | выставлен |  |  |  |  | Общий каталог/Светотехника/Светильники настенно-потолочные | кг | RUR | Включая НДС: 20.00 % |  | 0 кг | http://catalog.raec.su/media/images/7ca/7ca6f921d9346b1fa42c66d5fe2172bf.png |  |  | 161418315 |  |  | 522.06 |  |  | 23 |  |  | Gauss | Настенно-потолочный светильник | Кол-во в упаковке 1. Малая (1 шт) | Ширина: 98мм. Подходит для монтажа на стену: да. Подходит для монтажа на потолке: да.
2337867 | Gauss Светильник ЖКХ LITE овал 8W 680lm 4000K 200-240V IP65 160*90*46мм белый LED |  |  | Gauss Светильник ЖКХ LITE овал 8W 680lm 4000K 200-240V IP65 160*90*46мм белый LED | Светильники Gauss Lite предназначены для общего освещения наземных/подземных проходов, проездов, подъездов, лестничных клеток, входных групп, балконов, технических и подсобных помещений, в том числе с повышенными требованиями к пылевлагозащите до IP65. | выставлен |  |  |  |  | Общий каталог/Светотехника/Светильники настенно-потолочные | кг | RUR | Включая НДС: 20.00 % |  | 0 кг | http://catalog.raec.su/media/images/823/823539e5e6321cb3b4e70c6736bdddd3.png |  |  | 161418208 |  |  | 368.06 |  |  | 31 |  |  | Gauss | Настенно-потолочный светильник | Кол-во в упаковке 1. Малая (1 шт) | Ширина: 90мм. Подходит для монтажа на стену: да. Подходит для монтажа на потолке: да.
2337868 | Gauss Светильник ЖКХ LITE овал 8W 700lm 6500K 200-240V IP65 160*90*46мм белый LED |  |  | Gauss Светильник ЖКХ LITE овал 8W 700lm 6500K 200-240V IP65 160*90*46мм белый LED | Светильники Gauss Lite предназначены для общего освещения наземных/подземных проходов, проездов, подъездов, лестничных клеток, входных групп, балконов, технических и подсобных помещений, в том числе с повышенными требованиями к пылевлагозащите до IP65. | выставлен |  |  |  |  | Общий каталог/Светотехника/Светильники настенно-потолочные | кг | RUR | Включая НДС: 20.00 % |  | 0 кг | http://catalog.raec.su/media/images/ca2/ca27148d1d702579f017971718bc0184.png |  |  | 161418308 |  |  | 368.06 |  |  | 26 |  |  | Gauss | Настенно-потолочный светильник | Кол-во в упаковке 1. Малая (1 шт) | Ширина: 90мм. Подходит для монтажа на стену: да. Подходит для монтажа на потолке: да.
2337869 | Gauss Светильник линейный СПП-Т8-G13 INDUSTRY 220-230V IP65 660*107*61мм для LED ламп 2х600мм |  |  | Gauss Светильник линейный СПП-Т8-G13 INDUSTRY 220-230V IP65 660*107*61мм для LED ламп 2х600мм | Промышленные светодиодные светильники для ламп Т8 серии «Industry» предназначены для освещения промышленных объектов, производственных помещений и помещений общего назначения, таких как: автомойки, цеха, складские и спортивные комплексы. За счет комплектации с отражателем световой поток увеличивается до 17% по сравнению с аналогами. Устройство данного типа имеют высокую степень пылевлагозащиты IP65 и изготовлены из ударопрочного ABS пластика. Светильник с отражателем для LED ламп T8 серии Industry практичен, а широкий корпус устройства скроет следы предыдущих источников света. В случае его выхода из строя не требуется демонтаж/монтаж, достаточно заменить лампы. Современная альтернатива устаревшим светильникам типа ЛСП с люминесцентными лампами доступна с Gauss. | выставлен |  |  |  |  | Общий каталог/Светотехника/Светильники настенно-потолочные | кг | RUR | Включая НДС: 20.00 % |  | 0 кг | http://catalog.raec.su/media/images/8c7/8c7bd90e920c4ec7ce4e50c40c6253da.png |  |  | 909410260 |  |  | 1538.46 |  |  | 35 |  |  | Gauss | Настенно-потолочный светильник | Кол-во в упаковке 1. Малая (1 шт) | Ширина: 85мм. Подходит для монтажа на стену: да. Подходит для монтажа на потолке: да.
2337881 | Gauss Св-к светодиодный LITE IP65 D155*52 15W 1100lm 4000K ЖКХ круглый c оптико-акустич. сенс. |  |  | Gauss Св-к светодиодный LITE IP65 D155*52 15W 1100lm 4000K ЖКХ круглый c оптико-акустич. сенс. | Светильники Gauss Lite предназначены для общего освещения наземных/подземных проходов, проездов, подъездов, лестничных клеток, входных групп, балконов, технических и подсобных помещений, в том числе с повышенными требованиями к пылевлагозащите до IP65. | выставлен |  |  |  |  | Общий каталог/Светотехника/Светильники настенно-потолочные | кг | RUR | Включая НДС: 20.00 % |  | 0 кг | http://catalog.raec.su/media/images/332/332b21188ed4eb62cbc12766b8592748.png |  |  | 126418215-S |  |  | 977.9 |  |  | 20 |  |  | Gauss | Настенно-потолочный светильник | Кол-во в упаковке 1. Малая (1 шт) | Ширина: 155мм. Подходит для монтажа на стену: да. Подходит для монтажа на потолке: да.
2338500 | Arlight Светильник MAG-FLAT-25-L800-24W Warm3000 (BK, 100 deg, 24V) (IP20 Металл, 3 года) |  |  | Arlight Светильник MAG-FLAT-25-L800-24W Warm3000 (BK, 100 deg, 24V) (IP20 Металл, 3 года) | Светильник для магнитных треков шириной 25 мм, 24 Вт. Цвет свечения теплый 3000K, световой поток 1300 лм, угол 100°, CRI>90. Корпус прямоугольный, металл, цвет черный, IP20. Размеры LxWxH 804x20x25 мм. Входное напряжение DC24V, мощность 24 Вт. Драйвер DС24V/AC230V поставляется отдельно. Диммируется только с 026407, 027633. | выставлен |  |  |  |  | Общий каталог/Светотехника/Светильники линейные, для модульных и магистральных систем освещения | кг | RUR | Включая НДС: 20.00 % |  | 0 кг | http://catalog.raec.su/media/images/30d/30d674e181b91328bfe8d1326848ddff.jpg |  |  | 034213(Аркон) |  |  | 6468.42 |  |  | 0 |  |  | Arlight | Светильник (электрический блок) для магистральных систем световых линий | Кол-во в упаковке 1. Малая (1 шт) | Ширина: 20мм.
2338520 | Arlight Трек встраиваемый MAG-TRACK-2538-F-1000 (BK) (IP20 Металл, 3 года) |  |  | Arlight Трек встраиваемый MAG-TRACK-2538-F-1000 (BK) (IP20 Металл, 3 года) | Встраиваемый магнитный трек с фланцем, длина 1000 мм. DC24V. Материал алюминий, цвет черный. Две заглушки в комплекте. Размер ДxШxВ: 1000x24x38 мм. Размер (с учетом заглушек и фланцев) ДxШxВ: 1003x48x38 мм. DC24V. | выставлен |  |  |  |  | Общий каталог/Светотехника/Аксессуары для светотехники и вспомогательное оборудование | кг | RUR | Включая НДС: 20.00 % |  | 0 кг | http://catalog.raec.su/media/images/ccf/ccfc4634c4ccfc0ecd4c1e4646601a73.jpg |  |  | 034225(Аркон) |  |  | 5096.336 |  |  | 0 |  |  | Arlight | Шинопровод для систем освещения (трек) | Кол-во в упаковке 1. Малая (1 шт) | Высота: 38мм. Ширина: 48мм. Глубина установочная (встраив.): 36.
2351269 | Eurosvet Подвесной светильник с управлением по Wi-Fi 50090/4 черный Smart |  |  | Eurosvet Подвесной светильник с управлением по Wi-Fi 50090/4 черный Smart |  | выставлен |  |  |  |  | Общий каталог/Светотехника/Светильники настенно-потолочные |  | RUR | Включая НДС: 20.00 % | [5 empty] | Eurosvet a053563 |  |  | 43680 |  |  | 0 |  |  | Eurosvet | Светильник подвесной
2351269 | Eurosvet Подвесной светильник с управлением по Wi-Fi 50090/4 черный Smart |  |  | Eurosvet Подвесной светильник с управлением по Wi-Fi 50090/4 черный Smart |  | выставлен |  |  |  |  | Общий каталог/Светотехника/Светильники настенно-потолочные |  | RUR | Включая НДС: 20.00 % | [5 empty] | Eurosvet a053563 |  |  | 43680 |  |  | 0 |  |  | Eurosvet | Светильник подвесной
2351269 | Eurosvet Подвесной светильник с управлением по Wi-Fi 50090/4 черный Smart |  |  | Eurosvet Подвесной светильник с управлением по Wi-Fi 50090/4 черный Smart |  | выставлен |  |  |  |  | Общий каталог/Светотехника/Светильники настенно-потолочные |  | RUR | Включая НДС: 20.00 % | [5 empty] | Eurosvet a053563 |  |  | 43680 |  |  | 0 |  |  | Eurosvet | Светильник подвесной
2351269 | Eurosvet Подвесной светильник с управлением по Wi-Fi 50090/4 черный Smart |  |  | Eurosvet Подвесной светильник с управлением по Wi-Fi 50090/4 черный Smart |  | выставлен |  |  |  |  | Общий каталог/Светотехника/Светильники настенно-потолочные |  | RUR | Включая НДС: 20.00 % | [5 empty] | Eurosvet a053563 |  |  | 43680 |  |  | 0 |  |  | Eurosvet | Светильник подвесной
2351269 | Eurosvet Подвесной светильник с управлением по Wi-Fi 50090/4 черный Smart |  |  | Eurosvet Подвесной светильник с управлением по Wi-Fi 50090/4 черный Smart |  | выставлен |  |  |  |  | Общий каталог/Светотехника/Светильники настенно-потолочные |  | RUR | Включая НДС: 20.00 % | [5 empty] | Eurosvet a053563 |  |  | 43680 |  |  | 0 |  |  | Eurosvet | Светильник подвесной
2351269 | Eurosvet Подвесной светильник с управлением по Wi-Fi 50090/4 черный Smart |  |  | Eurosvet Подвесной светильник с управлением по Wi-Fi 50090/4 черный Smart |  | выставлен |  |  |  |  | Общий каталог/Светотехника/Светильники настенно-потолочные |  | RUR | Включая НДС: 20.00 % | [5 empty] | Eurosvet a053563 |  |  | 43680 |  |  | 0 |  |  | Eurosvet | Светильник подвесной
2351269 | Eurosvet Подвесной светильник с управлением по Wi-Fi 50090/4 черный Smart |  |  | Eurosvet Подвесной светильник с управлением по Wi-Fi 50090/4 черный Smart |  | выставлен |  |  |  |  | Общий каталог/Светотехника/Светильники настенно-потолочные |  | RUR | Включая НДС: 20.00 % | [5 empty] | Eurosvet a053563 |  |  | 43680 |  |  | 0 |  |  | Eurosvet | Светильник подвесной
2351269 | Eurosvet Подвесной светильник с управлением по Wi-Fi 50090/4 черный Smart |  |  | Eurosvet Подвесной светильник с управлением по Wi-Fi 50090/4 черный Smart |  | выставлен |  |  |  |  | Общий каталог/Светотехника/Светильники настенно-потолочные |  | RUR | Включая НДС: 20.00 % | [5 empty] | Eurosvet a053563 |  |  | 43680 |  |  | 0 |  |  | Eurosvet | Светильник подвесной
2351269 | Eurosvet Подвесной светильник с управлением по Wi-Fi 50090/4 черный Smart |  |  | Eurosvet Подвесной светильник с управлением по Wi-Fi 50090/4 черный Smart |  | выставлен |  |  |  |  | Общий каталог/Светотехника/Светильники настенно-потолочные |  | RUR | Включая НДС: 20.00 % | [5 empty] | Eurosvet a053563 |  |  | 43680 |  |  | 0 |  |  | Eurosvet | Светильник подвесной
2351269 | Eurosvet Подвесной светильник с управлением по Wi-Fi 50090/4 черный Smart |  |  | Eurosvet Подвесной светильник с управлением по Wi-Fi 50090/4 черный Smart |  | выставлен |  |  |  |  | Общий каталог/Светотехника/Светильники настенно-потолочные |  | RUR | Включая НДС: 20.00 % | [5 empty] | Eurosvet a053563 |  |  | 43680 |  |  | 0 |  |  | Eurosvet | Светильник подвесной
2351269 | Eurosvet Подвесной светильник с управлением по Wi-Fi 50090/4 черный Smart |  |  | Eurosvet Подвесной светильник с управлением по Wi-Fi 50090/4 черный Smart |  | выставлен |  |  |  |  | Общий каталог/Светотехника/Светильники настенно-потолочные |  | RUR | Включая НДС: 20.00 % | [5 empty] | Eurosvet a053563 |  |  | 43680 |  |  | 0 |  |  | Eurosvet | Светильник подвесной
2351269 | Eurosvet Подвесной светильник с управлением по Wi-Fi 50090/4 черный Smart |  |  | Eurosvet Подвесной светильник с управлением по Wi-Fi 50090/4 черный Smart |  | выставлен |  |  |  |  | Общий каталог/Светотехника/Светильники настенно-потолочные |  | RUR | Включая НДС: 20.00 % | [5 empty] | Eurosvet a053563 |  |  | 43680 |  |  | 0 |  |  | Eurosvet | Светильник подвесной
2359079 | Arlight Светильник MAG-DOTS-25-L1000-30W Warm3000 (BK, 30 deg, 24V) (IP20 Металл, 3 года) |  |  | Arlight Светильник MAG-DOTS-25-L1000-30W Warm3000 (BK, 30 deg, 24V) (IP20 Металл, 3 года) | Светильник для магнитных треков шириной 25 мм, 30 Вт. Цвет свечения теплый 3000K, световой поток 1600лм, угол 30°, CRI>90. Корпус прямоугольный, металл, цвет черный, IP20. Размеры LxWxH 1004x20x25мм. Входное напряжение DC24V, мощность 30 Вт. Драйвер DС24V/AC230V поставляется отдельно. Диммируется только с 026407, 027633. | выставлен |  |  |  |  | Общий каталог/Светотехника/Светильники линейные, для модульных и магистральных систем освещения | кг | RUR | Включая НДС: 20.00 % |  | 0 кг | http://catalog.raec.su/media/images/cce/cce70b8e7926a3761f0521b6ad021702.jpg |  |  | 034211(Аркон) |  |  | 9710.47 |  |  | 0 |  |  | Arlight | Светильник (электрический блок) для магистральных систем световых линий | Кол-во в упаковке 1. Малая (1 шт) | Ширина: 20мм.
2359082 | Arlight Светильник MAG-DOTS-FOLD-25-S600-18W Warm3000 (BK, 30 deg, 24V) (IP20 Металл, 3 года) |  |  | Arlight Светильник MAG-DOTS-FOLD-25-S600-18W Warm3000 (BK, 30 deg, 24V) (IP20 Металл, 3 года) | Светильник поворотный для магнитных треков шириной 25мм, 18Вт. Цвет свечения ТЕПЛЫЙ 3000K, световой поток 960 лм, угол 30°, CRI>90. Корпус прямоугольный, металл, цвет черный, IP20. Размеры LxWxH 604x20x46мм. Входное напряжение DC24V, мощность 18Вт. Драйвер DС24V/AC230V поставляется отдельно. Диммируется только с 026407, 027633. | выставлен |  |  |  |  | Общий каталог/Светотехника/Светильники линейные, для модульных и магистральных систем освещения | кг | RUR | Включая НДС: 20.00 % |  | 0 кг | http://catalog.raec.su/media/images/9d4/9d4e239ffa943004e34a9288134c515f.jpg |  |  | 034221(Аркон) |  |  | 12225.318 |  |  | 0 |  |  | Arlight | Светильник (электрический блок) для магистральных систем световых линий | Кол-во в упаковке 1. Малая (1 шт) | Ширина: 20мм.
2426235 | Arlight INTELLIGENT ARLIGHT Блок питания шины DALI-302-REP-DIN (230V, 250mA) (INTELLIGENT IP20 Пластик, 3 года) |  |  | Arlight INTELLIGENT ARLIGHT Блок питания шины DALI-302-REP-DIN (230V, 250mA) (INTELLIGENT IP20 Пластик, 3 года) | Источник питания шины DALI с функционалом репитера (усилителя) сигнала DALI, служит для увеличения длины линии DALI дополнительно до 300 м. и "прозрачен" для команд DALI в обе стороны. Позволяет каскадировать до 10 подобных усилителей без задержек в управлении и без потери качества сигнала. Монтаж на DIN-рейку. Питание 100-240 VAC. Вх. и вых. сигнал DALI. Вых. ток 250 мА. Совместим с командами DALI-2 и DT8. Размеры 149x40x28 мм. | выставлен |  |  |  |  | Общий каталог/Светотехника/Пускорегулирующая аппаратура и устройства питания для световых приборов | кг | RUR | Включая НДС: 20.00 % |  | 0 кг | http://catalog.raec.su/media/images/d8f/d8f0489d1c3ac7374a731b8f629c7c22.jpg |  |  | 032751(Аркон) |  |  | 12348.798 |  |  | 0 |  |  | Arlight | Компонент системы управления освещением | Кол-во в упаковке 1. Малая (1 шт) | Высота: 149мм. Ширина: 40мм. Глубина: 28мм.
2430228 | Fortisflex Ремкомплект для FGP-4.5 |  |  | Fortisflex Ремкомплект для FGP-4.5 |  | выставлен | [6 empty] | RUR | Включая НДС: 20.00 % | [5 empty] | 83811КВТ |  |  | 1124.802 |  |  | 0 |  |  | Fortisflex |  | Кол-во в упаковке 1. Малая (1 шт)