## Sheet 1
ID товара | Название товара | Название товара в URL | URL | Краткое описание | Полное описание | Видимость на витрине | Применять скидки | Тег title | Мета-тег keywords | Мета-тег description | Размещение на сайте | Весовой коэффициент | Валюта склада | НДС | Единица измерения | Габариты | Изображения | Свойство: Размер | ID варианта | Артикул | Штрих-код | Габариты варианта | Цена продажи | Старая цена | Цена закупки | Остаток | Вес | Изображения варианта | Параметр: Метка | Параметр: Характеристика 1 | Параметр: Характеристика 3 | Параметр: Характеристика 4 | Параметр: Категория Яндекс Маркета | Параметр: Категория товара в Google | Параметр: Категория товара в OZON
4560 | ABB Переходник для DS941 FEED IN 25/15 1P |  |  | ABB Переходник для DS941 FEED IN 25/15 1P | Переходник для DS9 FEED IN 25/15 1P | выставлен |  |  |  |  | Общий каталог/Щиты и шкафы, шинопровод/Системы сборных шин | кг | RUR | Включая НДС: 20.00 % |  | 0.00088 кг | http://catalog.raec.su/media/images/3d0/3d01c996916144911c0db6f945ec1f7f.jpg |  |  | 2CSL980001R2515 |  |  | 234.26 |  |  | 0 |  |  | ABB | Шинный зажим (клемма) | Кол-во в упаковке 5. Малая (5 шт)
364331 | ABB Переходник Ast 25/15Q штыр.бок.6-25мм2 |  |  | ABB Переходник Ast 25/15Q штыр.бок.6-25мм2 | Переходник Ast 25/15Q штыр.бок.6-25мм2 | выставлен |  |  |  |  | Общий каталог/Щиты и шкафы, шинопровод/Системы сборных шин | кг | RUR | Включая НДС: 20.00 % |  | 1.2e-005 кг | http://catalog.raec.su/media/images/a8a/a8a2441ba4072fd65e3461ff299a3055.jpg http://catalog.raec.su/media/images/96b/96b3d18339a2f40e67a32d96529cd146.jpg http://catalog.raec.su/media/images/1ac/1acc82773ccef6bb488f57ccc495f451.jpg |  |  | 2CDL200000R2515 |  |  | 191.41 |  |  | 0 |  |  | ABB | Шинный зажим (клемма) | Кол-во в упаковке 1. Малая (1 шт)
371278 | ABB Ast 25/30 QS Штыр.бок.дл. 6-25мм2 |  |  | ABB Ast 25/30 QS Штыр.бок.дл. 6-25мм2 | Ast 25/30 QS штыр.бок.дл.6-25мм2 | выставлен |  |  |  |  | Общий каталог/Щиты и шкафы, шинопровод/Системы сборных шин | кг | RUR | Включая НДС: 20.00 % |  | 9e-006 кг | http://catalog.raec.su/media/images/546/546fba8a35000e59be31f78d02a9aded.jpg |  |  | 2CDL200010R2530 |  |  | 195.62 |  |  | 0 |  |  | ABB | Шинный зажим (клемма) | Кол-во в упаковке 1. Малая (1 шт)
376642 | ABB Переходник штыр.прям.6-25мм2 Ast 25/15S |  |  | ABB Переходник штыр.прям.6-25мм2 Ast 25/15S | Переходник штыр.прям.6-25мм2 Ast 25/15S | выставлен |  |  |  |  | Общий каталог/Щиты и шкафы, шинопровод/Системы сборных шин | кг | RUR | Включая НДС: 20.00 % |  | 9e-006 кг | http://catalog.raec.su/media/images/c46/c46b07a41ce85e7ebf66eeb6affc1d65.jpg |  |  | 2CDL200011R2515 |  |  | 191.41 |  |  | 0 |  |  | ABB | Шинный зажим (клемма) | Кол-во в упаковке 1. Малая (1 шт)
377184 | ABB F202AC УЗО 2P 40A 300mA (AC) |  |  | ABB F202AC УЗО 2P 40A 300mA (AC) | Выкл.диф.тока 2мод. F202 AC-40/0,3 | выставлен |  |  |  |  | Общий каталог/Низковольтное оборудование/Устройства защитного отключения (УЗО) | кг | RUR | Включая НДС: 20.00 % |  | 0.0003 кг | http://catalog.raec.su/media/images/cf2/cf29a811dd9c80d02bf1db4f53ce4084.jpg http://catalog.raec.su/media/images/815/815ff420920beb877ddeaa655000ec62.jpg http://catalog.raec.su/media/images/bf7/bf78bcb3f0878965d0702990566eefcc.jpg http://catalog.raec.su/media/images/2fd/2fde0cbf89d89417aaffa8581320c72b.jpg |  |  | 2CSF202001R3400 |  |  | 4762.12 |  |  | 81 |  |  | ABB | Дифференциальный выключатель / Устройство защитного отключения (УЗО) | Кол-во в упаковке 1. Малая (1 шт) | Глубина установочная (встраив.): 69.
407211 | SE EASY 9 УЗО 2P 25А 10мА AC |  |  | SE EASY 9 УЗО 2P 25А 10мА AC | Выключатели дифференциального тока (ВДТ или УЗО) Schneider Electric серии Easy9 предназначены для защиты людей от поражения электрическим током при прямом или косвенном прикосновении, а также оборудования от возгорания из-за токов утечки. УЗО применяются в однофазных сетях напряжением до 230В и током до 25 А. Уставка тока 10 мА обеспечивает гарантированную защиту людей и отдельных нагрузок. | выставлен |  |  |  |  | Общий каталог/Низковольтное оборудование/Устройства защитного отключения (УЗО) | кг | RUR | Включая НДС: 20.00 % |  | 0.000229 кг | http://catalog.raec.su/media/images/dc9/dc9342a800fd39dacb4c1eca57cd21e7.jpeg |  |  | SE EZ9R14225 |  |  | 2579.64 |  |  | 0 |  |  | Schneider Electric | Дифференциальный выключатель / Устройство защитного отключения (УЗО) | Кол-во в упаковке 6. Малая (6 шт) | Глубина установочная (встраив.): 45.
407224 | SE EASY 9 УЗО 2P 25А 30мА AC |  |  | SE EASY 9 УЗО 2P 25А 30мА AC | Выключатели дифференциального тока (ВДТ или УЗО) Schneider Electric серии Easy9 предназначены для защиты людей от поражения электрическим током при прямом или косвенном прикосновении, а также оборудования от возгорания из-за токов утечки. УЗО применяются в однофазных сетях напряжением до 230В и током до 25 А. Уставка тока 30 мА обеспечивает гарантированную защиту людей и отдельных нагрузок. | выставлен |  |  |  |  | Общий каталог/Низковольтное оборудование/Устройства защитного отключения (УЗО) | кг | RUR | Включая НДС: 20.00 % |  | 0.000229 кг | http://catalog.raec.su/media/images/e65/e656b3ea62efe5f2fef63608289aa2b4.jpeg |  |  | SE EZ9R34225 |  |  | 1349.76 |  |  | 0 |  |  | Schneider Electric | Дифференциальный выключатель / Устройство защитного отключения (УЗО) | Кол-во в упаковке 6. Малая (6 шт) | Глубина установочная (встраив.): 45.
407225 | SE EASY 9 УЗО 2P 40А 30мА AC |  |  | SE EASY 9 УЗО 2P 40А 30мА AC | Выключатели дифференциального тока (ВДТ или УЗО) Schneider Electric серии Easy9 предназначены для защиты людей от поражения электрическим током при прямом или косвенном прикосновении, а также оборудования от возгорания из-за токов утечки. УЗО применяются в однофазных сетях напряжением до 230В и током до 40 А. Уставка тока 30 мА обеспечивает гарантированную защиту людей и отдельных нагрузок. | выставлен |  |  |  |  | Общий каталог/Низковольтное оборудование/Устройства защитного отключения (УЗО) | кг | RUR | Включая НДС: 20.00 % |  | 0.000229 кг | http://catalog.raec.su/media/images/e65/e656b3ea62efe5f2fef63608289aa2b4.jpeg |  |  | SE EZ9R34240 |  |  | 1500.72 |  |  | 0 |  |  | Schneider Electric | Дифференциальный выключатель / Устройство защитного отключения (УЗО) | Кол-во в упаковке 6. Малая (6 шт) | Глубина установочная (встраив.): 45.
407226 | SE EASY 9 УЗО 2P 63А 30мА AC |  |  | SE EASY 9 УЗО 2P 63А 30мА AC | Выключатели дифференциального тока (ВДТ или УЗО) Schneider Electric серии Easy9 предназначены для защиты людей от поражения электрическим током при прямом или косвенном прикосновении, а также оборудования от возгорания из-за токов утечки. УЗО применяются в однофазных сетях напряжением до 230В и током до 63А. Уставка тока 30 мА обеспечивает гарантированную защиту людей и отдельных нагрузок. | выставлен |  |  |  |  | Общий каталог/Низковольтное оборудование/Устройства защитного отключения (УЗО) | кг | RUR | Включая НДС: 20.00 % |  | 0.000223 кг | http://catalog.raec.su/media/images/e65/e656b3ea62efe5f2fef63608289aa2b4.jpeg http://catalog.raec.su/media/images/916/916718157cbe2a68da889bb0de5fd8b8.jpeg |  |  | SE EZ9R34263 |  |  | 2184.48 |  |  | 1 |  |  | Schneider Electric | Дифференциальный выключатель / Устройство защитного отключения (УЗО) | Кол-во в упаковке 6. Малая (6 шт) | Глубина установочная (встраив.): 45.
407227 | SE EASY 9 УЗО 4P 25А 30мА AC |  |  | SE EASY 9 УЗО 4P 25А 30мА AC | Выключатели дифференциального тока (ВДТ или УЗО) Schneider Electric серии Easy9 предназначены для защиты людей от поражения электрическим током при прямом или косвенном прикосновении, а также оборудования от возгорания из-за токов утечки. УЗО применяются в трехфазных сетях напряжением до 400В и током до 25 А. Уставка тока 30 мА обеспечивает гарантированную защиту людей и отдельных нагрузок. | выставлен |  |  |  |  | Общий каталог/Низковольтное оборудование/Устройства защитного отключения (УЗО) | кг | RUR | Включая НДС: 20.00 % |  | 0.000434 кг | http://catalog.raec.su/media/images/dd0/dd0ee4b4f17584f5185c4d11bb2d148e.jpeg |  |  | SE EZ9R34425 |  |  | 2677.32 |  |  | 0 |  |  | Schneider Electric | Дифференциальный выключатель / Устройство защитного отключения (УЗО) | Кол-во в упаковке 3. Малая (3 шт) | Глубина установочная (встраив.): 45.
407228 | SE EASY 9 УЗО 4P 40А 30мА AC |  |  | SE EASY 9 УЗО 4P 40А 30мА AC | Выключатели дифференциального тока (ВДТ или УЗО) Schneider Electric серии Easy9 предназначены для защиты людей от поражения электрическим током при прямом или косвенном прикосновении, а также оборудования от возгорания из-за токов утечки. УЗО применяются в трехфазных сетях напряжением до 400В и током до 40 А. Уставка тока 30 мА обеспечивает гарантированную защиту людей и отдельных нагрузок. | выставлен |  |  |  |  | Общий каталог/Низковольтное оборудование/Устройства защитного отключения (УЗО) | кг | RUR | Включая НДС: 20.00 % |  | 0.000434 кг | http://catalog.raec.su/media/images/dd0/dd0ee4b4f17584f5185c4d11bb2d148e.jpeg |  |  | SE EZ9R34440 |  |  | 2677.32 |  |  | 17 |  |  | Schneider Electric | Дифференциальный выключатель / Устройство защитного отключения (УЗО) | Кол-во в упаковке 3. Малая (3 шт) | Глубина установочная (встраив.): 45.
407229 | SE EASY 9 УЗО 4P 63А 30мА AC |  |  | SE EASY 9 УЗО 4P 63А 30мА AC | Выключатели дифференциального тока (ВДТ или УЗО) Schneider Electric серии Easy9 предназначены для защиты людей от поражения электрическим током при прямом или косвенном прикосновении, а также оборудования от возгорания из-за токов утечки. УЗО применяются в трехфазных сетях напряжением до 400В и током до 63 А. Уставка тока 30 мА обеспечивает гарантированную защиту людей и отдельных нагрузок. | выставлен |  |  |  |  | Общий каталог/Низковольтное оборудование/Устройства защитного отключения (УЗО) | кг | RUR | Включая НДС: 20.00 % |  | 0.000434 кг | http://catalog.raec.su/media/images/dd0/dd0ee4b4f17584f5185c4d11bb2d148e.jpeg |  |  | SE EZ9R34463 |  |  | 3507.6 |  |  | 0 |  |  | Schneider Electric | Дифференциальный выключатель / Устройство защитного отключения (УЗО) | Кол-во в упаковке 3. Малая (3 шт) | Глубина установочная (встраив.): 45.
407242 | SE EASY 9 УЗО 2P 40А 100мА AC |  |  | SE EASY 9 УЗО 2P 40А 100мА AC | Выключатели дифференциального тока (ВДТ или УЗО) Schneider Electric серии Easy9 предназначены для защиты людей от поражения электрическим током при прямом или косвенном прикосновении, а также оборудования от возгорания из-за токов утечки. УЗО применяются в однофазных сетях напряжением до 230В и током до 40 А. Уставка тока 100 мА обеспечивает защиту нескольких групп нагрузок от пожара. | выставлен |  |  |  |  | Общий каталог/Низковольтное оборудование/Устройства защитного отключения (УЗО) | кг | RUR | Включая НДС: 20.00 % |  | 0.000223 кг | http://catalog.raec.su/media/images/e65/e656b3ea62efe5f2fef63608289aa2b4.jpeg |  |  | SE EZ9R54240 |  |  | 4027.08 |  |  | 0 |  |  | Schneider Electric | Дифференциальный выключатель / Устройство защитного отключения (УЗО) | Кол-во в упаковке 1. Малая (1 шт) | Глубина установочная (встраив.): 45.
407243 | SE EASY 9 УЗО 2P 63А 100мА AC |  |  | SE EASY 9 УЗО 2P 63А 100мА AC | Выключатели дифференциального тока (ВДТ или УЗО) Schneider Electric серии Easy9 предназначены для защиты людей от поражения электрическим током при прямом или косвенном прикосновении, а также оборудования от возгорания из-за токов утечки. УЗО применяются в однофазных сетях напряжением до 230В и током до 63 А. Уставка тока 100 мА обеспечивает защиту нескольких групп нагрузок от пожара. | выставлен |  |  |  |  | Общий каталог/Низковольтное оборудование/Устройства защитного отключения (УЗО) | кг | RUR | Включая НДС: 20.00 % |  | 0.000223 кг | http://catalog.raec.su/media/images/e65/e656b3ea62efe5f2fef63608289aa2b4.jpeg |  |  | SE EZ9R54263 |  |  | 3520.92 |  |  | 0 |  |  | Schneider Electric | Дифференциальный выключатель / Устройство защитного отключения (УЗО) | Кол-во в упаковке 6. Малая (6 шт) | Глубина установочная (встраив.): 45.
407244 | SE EASY 9 УЗО 4P 40А 100мА AC |  |  | SE EASY 9 УЗО 4P 40А 100мА AC | Выключатели дифференциального тока (ВДТ или УЗО) Schneider Electric серии Easy9 предназначены для защиты людей от поражения электрическим током при прямом или косвенном прикосновении, а также оборудования от возгорания из-за токов утечки. УЗО применяются в трехфазных сетях напряжением до 400В и током до 40 А. Уставка тока 100 мА обеспечивает защиту нескольких групп нагрузок от пожара. | выставлен |  |  |  |  | Общий каталог/Низковольтное оборудование/Устройства защитного отключения (УЗО) | кг | RUR | Включая НДС: 20.00 % |  | 0.000434 кг | http://catalog.raec.su/media/images/dd0/dd0ee4b4f17584f5185c4d11bb2d148e.jpeg |  |  | SE EZ9R54440 |  |  | 3338.88 |  |  | 0 |  |  | Schneider Electric | Дифференциальный выключатель / Устройство защитного отключения (УЗО) | Кол-во в упаковке 3. Малая (3 шт) | Глубина установочная (встраив.): 45.
407258 | SE EASY 9 УЗО 2P 40А 300мА AC |  |  | SE EASY 9 УЗО 2P 40А 300мА AC | Выключатели дифференциального тока (ВДТ или УЗО) Schneider Electric серии Easy9 предназначены для защиты людей от поражения электрическим током при прямом или косвенном прикосновении, а также оборудования от возгорания из-за токов утечки. УЗО применяются в однофазных сетях напряжением до 230В и током до 40 А. Уставка тока 300 мА обеспечивает защиту нескольких групп нагрузок от пожара. | выставлен |  |  |  |  | Общий каталог/Низковольтное оборудование/Устройства защитного отключения (УЗО) | кг | RUR | Включая НДС: 20.00 % |  | 0.000223 кг | http://catalog.raec.su/media/images/e65/e656b3ea62efe5f2fef63608289aa2b4.jpeg |  |  | SE EZ9R64240 |  |  | 2535.24 |  |  | 0 |  |  | Schneider Electric | Дифференциальный выключатель / Устройство защитного отключения (УЗО) | Кол-во в упаковке 6. Малая (6 шт) | Глубина установочная (встраив.): 45.
407259 | SE EASY 9 УЗО 2P 63А 300мА AC |  |  | SE EASY 9 УЗО 2P 63А 300мА AC | Выключатели дифференциального тока (ВДТ или УЗО) Schneider Electric серии Easy9 предназначены для защиты людей от поражения электрическим током при прямом или косвенном прикосновении, а также оборудования от возгорания из-за токов утечки. УЗО применяются в однофазных сетях напряжением до 230В и током до 63 А. Уставка тока 300 мА обеспечивает защиту нескольких групп нагрузок от пожара. | выставлен |  |  |  |  | Общий каталог/Низковольтное оборудование/Устройства защитного отключения (УЗО) | кг | RUR | Включая НДС: 20.00 % |  | 0.000223 кг | http://catalog.raec.su/media/images/e65/e656b3ea62efe5f2fef63608289aa2b4.jpeg |  |  | SE EZ9R64263 |  |  | 3068.04 |  |  | 0 |  |  | Schneider Electric | Дифференциальный выключатель / Устройство защитного отключения (УЗО) | Кол-во в упаковке 6. Малая (6 шт) | Глубина установочная (встраив.): 45.
407260 | SE EASY 9 УЗО 4P 40А 300мА AC |  |  | SE EASY 9 УЗО 4P 40А 300мА AC | Выключатели дифференциального тока (ВДТ или УЗО) Schneider Electric серии Easy9 предназначены для защиты людей от поражения электрическим током при прямом или косвенном прикосновении, а также оборудования от возгорания из-за токов утечки. УЗО применяются в трехфазных сетях напряжением до 400В и током до 40 А. Уставка тока 300 мА обеспечивает защиту нескольких групп нагрузок от пожара. | выставлен |  |  |  |  | Общий каталог/Низковольтное оборудование/Устройства защитного отключения (УЗО) | кг | RUR | Включая НДС: 20.00 % |  | 0.000434 кг | http://catalog.raec.su/media/images/dd0/dd0ee4b4f17584f5185c4d11bb2d148e.jpeg |  |  | SE EZ9R64440 |  |  | 2872.68 |  |  | 0 |  |  | Schneider Electric | Дифференциальный выключатель / Устройство защитного отключения (УЗО) | Кол-во в упаковке 3. Малая (3 шт) | Глубина установочная (встраив.): 45.
407261 | SE EASY 9 УЗО 4P 63А 300мА AC |  |  | SE EASY 9 УЗО 4P 63А 300мА AC | Выключатели дифференциального тока (ВДТ или УЗО) Schneider Electric серии Easy9 предназначены для защиты людей от поражения электрическим током при прямом или косвенном прикосновении, а также оборудования от возгорания из-за токов утечки. УЗО применяются в трехфазных сетях напряжением до 400В и током до 63 А. Уставка тока 300 мА обеспечивает защиту нескольких групп нагрузок от пожара. | выставлен |  |  |  |  | Общий каталог/Низковольтное оборудование/Устройства защитного отключения (УЗО) | кг | RUR | Включая НДС: 20.00 % |  | 0.000434 кг | http://catalog.raec.su/media/images/dd0/dd0ee4b4f17584f5185c4d11bb2d148e.jpeg |  |  | SE EZ9R64463 |  |  | 3538.68 |  |  | 0 |  |  | Schneider Electric | Дифференциальный выключатель / Устройство защитного отключения (УЗО) | Кол-во в упаковке 3. Малая (3 шт) | Глубина установочная (встраив.): 45.
407269 | SE EASY 9 УЗО 2P 63А 100мА A защита от перенапряжения |  |  | SE EASY 9 УЗО 2P 63А 100мА A защита от перенапряжения | Выключатели дифференциального тока (ВДТ или УЗО) Schneider Electric серии Easy9 предназначены для защиты людей от поражения электрическим током при прямом или косвенном прикосновении, а также оборудования от возгорания из-за токов утечки. УЗО применяются в однофазных сетях напряжением до 230В и током до 40 А. Также в выключатель встроена защита от повышения напряжения сети > 280 В. Это особенно важно для многих бытовых приборов, например, холодильников и стиральных машин. | выставлен |  |  |  |  | Общий каталог/Низковольтное оборудование/Устройства защитного отключения (УЗО) | кг | RUR | Включая НДС: 20.00 % |  | 0.000223 кг | http://catalog.raec.su/media/images/e65/e656b3ea62efe5f2fef63608289aa2b4.jpeg |  |  | SE EZ9R74263 |  |  | 5505.6 |  |  | 0 |  |  | Schneider Electric | Дифференциальный выключатель / Устройство защитного отключения (УЗО) | Кол-во в упаковке 1. Малая (1 шт) | Глубина установочная (встраив.): 45.
407271 | SE EASY 9 УЗО 2P 63А 300мА A защита от перенапряжения |  |  | SE EASY 9 УЗО 2P 63А 300мА A защита от перенапряжения | Выключатели дифференциального тока (ВДТ или УЗО) Schneider Electric серии Easy9 предназначены для защиты людей от поражения электрическим током при прямом или косвенном прикосновении, а также оборудования от возгорания из-за токов утечки. УЗО применяются в однофазных сетях напряжением до 230В и током до 63 А. Также в выключатель встроена защита от повышения напряжения сети > 280 В. Это особенно важно для многих бытовых приборов, например, холодильников и стиральных машин. | выставлен |  |  |  |  | Общий каталог/Низковольтное оборудование/Устройства защитного отключения (УЗО) | кг | RUR | Включая НДС: 20.00 % |  | 0.000224 кг | http://catalog.raec.su/media/images/e65/e656b3ea62efe5f2fef63608289aa2b4.jpeg |  |  | SE EZ9R84263 |  |  | 3290.04 |  |  | 3 |  |  | Schneider Electric | Дифференциальный выключатель / Устройство защитного отключения (УЗО) | Кол-во в упаковке 1. Малая (1 шт) | Глубина установочная (встраив.): 45.
369693 | ABB F202AC УЗО 2Р 63А 30mA (AC) |  |  | ABB F202AC УЗО 2Р 63А 30mA (AC) | Выкл.диф.тока 2мод. F202 AC-63/0,03 | выставлен |  |  |  |  | Общий каталог/Низковольтное оборудование/Устройства защитного отключения (УЗО) | кг | RUR | Включая НДС: 20.00 % |  | 0.0003 кг | http://catalog.raec.su/media/images/cf2/cf29a811dd9c80d02bf1db4f53ce4084.jpg http://catalog.raec.su/media/images/815/815ff420920beb877ddeaa655000ec62.jpg http://catalog.raec.su/media/images/bf7/bf78bcb3f0878965d0702990566eefcc.jpg http://catalog.raec.su/media/images/2fd/2fde0cbf89d89417aaffa8581320c72b.jpg |  |  | 2CSF202001R1630 |  |  | 5072.25 |  |  | 0 |  |  | ABB | Дифференциальный выключатель / Устройство защитного отключения (УЗО) | Кол-во в упаковке 6. Малая (6 шт) | Глубина установочная (встраив.): 69.
370400 | ABB F202AC УЗО 2Р 25А 300mA (AC) |  |  | ABB F202AC УЗО 2Р 25А 300mA (AC) | Выкл.диф.тока 2мод. F202 AC-25/0,3 | выставлен |  |  |  |  | Общий каталог/Низковольтное оборудование/Устройства защитного отключения (УЗО) | кг | RUR | Включая НДС: 20.00 % |  | 0.0003 кг | http://catalog.raec.su/media/images/cf2/cf29a811dd9c80d02bf1db4f53ce4084.jpg http://catalog.raec.su/media/images/815/815ff420920beb877ddeaa655000ec62.jpg http://catalog.raec.su/media/images/bf7/bf78bcb3f0878965d0702990566eefcc.jpg http://catalog.raec.su/media/images/2fd/2fde0cbf89d89417aaffa8581320c72b.jpg |  |  | 2CSF202001R3250 |  |  | 4590.4 |  |  | 0 |  |  | ABB | Дифференциальный выключатель / Устройство защитного отключения (УЗО) | Кол-во в упаковке 1. Малая (1 шт) | Глубина установочная (встраив.): 69.
372218 | ABB F204AC УЗО 4Р 40А 300mA (AC) |  |  | ABB F204AC УЗО 4Р 40А 300mA (AC) | Выкл.диф.тока 4мод. F204 AC-40/0,3 | выставлен |  |  |  |  | Общий каталог/Низковольтное оборудование/Устройства защитного отключения (УЗО) | кг | RUR | Включая НДС: 20.00 % |  | 0.000599 кг | http://catalog.raec.su/media/images/c39/c395726f4de0546965b93e9113cfaaf1.jpg http://catalog.raec.su/media/images/b4a/b4a49086ee3c7bd69069b21be91d4eac.jpg http://catalog.raec.su/media/images/f25/f25b4e99f64c4fdb70f9323002d06a7e.jpg http://catalog.raec.su/media/images/c67/c67a5e8f578612c4d53745b4ef5d52ff.jpg |  |  | 2CSF204001R3400 |  |  | 5525.1 |  |  | 38 |  |  | ABB | Дифференциальный выключатель / Устройство защитного отключения (УЗО) | Кол-во в упаковке 1. Малая (1 шт) | Глубина установочная (встраив.): 69.
374846 | ABB F204AC УЗО 4Р 25А 30mA (AC) |  |  | ABB F204AC УЗО 4Р 25А 30mA (AC) | Выкл.диф.тока 4мод. F204 AC-25/0,03 | выставлен |  |  |  |  | Общий каталог/Низковольтное оборудование/Устройства защитного отключения (УЗО) | кг | RUR | Включая НДС: 20.00 % |  | 0.000599 кг | http://catalog.raec.su/media/images/488/488681388b7c3aad1aff1e235416998a.jpg http://catalog.raec.su/media/images/ed0/ed000374e9dbed391079184977dd471e.jpg http://catalog.raec.su/media/images/a36/a36a72324e0ab71ba23ee382a4a2e25d.jpg http://catalog.raec.su/media/images/c67/c67a5e8f578612c4d53745b4ef5d52ff.jpg |  |  | 2CSF204001R1250 |  |  | 5325.88 |  |  | 28 |  |  | ABB | Дифференциальный выключатель / Устройство защитного отключения (УЗО) | Кол-во в упаковке 3. Малая (3 шт) | Глубина установочная (встраив.): 69.
364890 | ABB F204AC УЗО 4Р 63А 300mA (AC) |  |  | ABB F204AC УЗО 4Р 63А 300mA (AC) | Выкл.диф.тока 4мод. F204 AC-63/0,3 | выставлен |  |  |  |  | Общий каталог/Низковольтное оборудование/Устройства защитного отключения (УЗО) | кг | RUR | Включая НДС: 20.00 % |  | 0.000599 кг | http://catalog.raec.su/media/images/c39/c395726f4de0546965b93e9113cfaaf1.jpg http://catalog.raec.su/media/images/b4a/b4a49086ee3c7bd69069b21be91d4eac.jpg http://catalog.raec.su/media/images/f25/f25b4e99f64c4fdb70f9323002d06a7e.jpg http://catalog.raec.su/media/images/c67/c67a5e8f578612c4d53745b4ef5d52ff.jpg |  |  | 2CSF204001R3630 |  |  | 5833.09 |  |  | 46 |  |  | ABB | Дифференциальный выключатель / Устройство защитного отключения (УЗО) | Кол-во в упаковке 1. Малая (1 шт) | Глубина установочная (встраив.): 69.
366059 | ABB F204AC УЗО 4Р 40А 100mA (AC) |  |  | ABB F204AC УЗО 4Р 40А 100mA (AC) | Выкл.диф.тока 4мод. F204 AC-40/0,1 | выставлен |  |  |  |  | Общий каталог/Низковольтное оборудование/Устройства защитного отключения (УЗО) | кг | RUR | Включая НДС: 20.00 % |  | 0.000599 кг | http://catalog.raec.su/media/images/c39/c395726f4de0546965b93e9113cfaaf1.jpg http://catalog.raec.su/media/images/b4a/b4a49086ee3c7bd69069b21be91d4eac.jpg http://catalog.raec.su/media/images/f25/f25b4e99f64c4fdb70f9323002d06a7e.jpg http://catalog.raec.su/media/images/c67/c67a5e8f578612c4d53745b4ef5d52ff.jpg |  |  | 2CSF204001R2400 |  |  | 5579.48 |  |  | 0 |  |  | ABB | Дифференциальный выключатель / Устройство защитного отключения (УЗО) | Кол-во в упаковке 1. Малая (1 шт) | Глубина установочная (встраив.): 69.
366456 | ABB F204AC УЗО 4P 100A 300mA (AC) |  |  | ABB F204AC УЗО 4P 100A 300mA (AC) | Выкл.диф.тока 4мод.F204 AC-100/0,3 | выставлен |  |  |  |  | Общий каталог/Низковольтное оборудование/Устройства защитного отключения (УЗО) | кг | RUR | Включая НДС: 20.00 % |  | 0.000599 кг | http://catalog.raec.su/media/images/c39/c395726f4de0546965b93e9113cfaaf1.jpg http://catalog.raec.su/media/images/b4a/b4a49086ee3c7bd69069b21be91d4eac.jpg http://catalog.raec.su/media/images/f25/f25b4e99f64c4fdb70f9323002d06a7e.jpg http://catalog.raec.su/media/images/c67/c67a5e8f578612c4d53745b4ef5d52ff.jpg |  |  | 2CSF204001R3900 |  |  | 27897.38 |  |  | 0 |  |  | ABB | Дифференциальный выключатель / Устройство защитного отключения (УЗО) | Кол-во в упаковке 1. Малая (1 шт) | Глубина установочная (встраив.): 69.
367438 | ABB F202AC УЗО 2Р 63A 300mA (AC) |  |  | ABB F202AC УЗО 2Р 63A 300mA (AC) | Выкл.диф.тока 2мод. F202 AC-63/0,3 | выставлен |  |  |  |  | Общий каталог/Низковольтное оборудование/Устройства защитного отключения (УЗО) | кг | RUR | Включая НДС: 20.00 % |  | 0.0003 кг | http://catalog.raec.su/media/images/cf2/cf29a811dd9c80d02bf1db4f53ce4084.jpg http://catalog.raec.su/media/images/815/815ff420920beb877ddeaa655000ec62.jpg http://catalog.raec.su/media/images/bf7/bf78bcb3f0878965d0702990566eefcc.jpg http://catalog.raec.su/media/images/2fd/2fde0cbf89d89417aaffa8581320c72b.jpg |  |  | 2CSF202001R3630 |  |  | 5325.88 |  |  | 198 |  |  | ABB | Дифференциальный выключатель / Устройство защитного отключения (УЗО) | Кол-во в упаковке 1. Малая (1 шт) | Глубина установочная (встраив.): 69.
367616 | ABB F204AC УЗО 4Р 25А 100mA (AC) |  |  | ABB F204AC УЗО 4Р 25А 100mA (AC) | Выкл.диф.тока 4мод. F204 AC-25/0,1 | выставлен |  |  |  |  | Общий каталог/Низковольтное оборудование/Устройства защитного отключения (УЗО) | кг | RUR | Включая НДС: 20.00 % |  | 0.000599 кг | http://catalog.raec.su/media/images/c39/c395726f4de0546965b93e9113cfaaf1.jpg http://catalog.raec.su/media/images/b4a/b4a49086ee3c7bd69069b21be91d4eac.jpg http://catalog.raec.su/media/images/f25/f25b4e99f64c4fdb70f9323002d06a7e.jpg http://catalog.raec.su/media/images/c67/c67a5e8f578612c4d53745b4ef5d52ff.jpg |  |  | 2CSF204001R2250 |  |  | 5325.88 |  |  | 46 |  |  | ABB | Дифференциальный выключатель / Устройство защитного отключения (УЗО) | Кол-во в упаковке 1. Малая (1 шт) | Глубина установочная (встраив.): 69.
363001 | ABB F202AC УЗО 2Р 25А 100mA (AC) |  |  | ABB F202AC УЗО 2Р 25А 100mA (AC) | Выкл.диф.тока 2мод. F202 AC-25/0,1 | выставлен |  |  |  |  | Общий каталог/Низковольтное оборудование/Устройства защитного отключения (УЗО) | кг | RUR | Включая НДС: 20.00 % |  | 0.0003 кг | http://catalog.raec.su/media/images/cf2/cf29a811dd9c80d02bf1db4f53ce4084.jpg http://catalog.raec.su/media/images/815/815ff420920beb877ddeaa655000ec62.jpg http://catalog.raec.su/media/images/bf7/bf78bcb3f0878965d0702990566eefcc.jpg http://catalog.raec.su/media/images/2fd/2fde0cbf89d89417aaffa8581320c72b.jpg |  |  | 2CSF202001R2250 |  |  | 3296.96 |  |  | 4 |  |  | ABB | Дифференциальный выключатель / Устройство защитного отключения (УЗО) | Кол-во в упаковке 1. Малая (1 шт) | Глубина установочная (встраив.): 69.
363287 | ABB F204AC УЗО 4Р 63А 100mA (AC) |  |  | ABB F204AC УЗО 4Р 63А 100mA (AC) | Выкл.диф.тока 4мод. F204 AC-63/0,1 | выставлен |  |  |  |  | Общий каталог/Низковольтное оборудование/Устройства защитного отключения (УЗО) | кг | RUR | Включая НДС: 20.00 % |  | 0.000599 кг | http://catalog.raec.su/media/images/c39/c395726f4de0546965b93e9113cfaaf1.jpg http://catalog.raec.su/media/images/b4a/b4a49086ee3c7bd69069b21be91d4eac.jpg http://catalog.raec.su/media/images/f25/f25b4e99f64c4fdb70f9323002d06a7e.jpg http://catalog.raec.su/media/images/c67/c67a5e8f578612c4d53745b4ef5d52ff.jpg |  |  | 2CSF204001R2630 |  |  | 6086.7 |  |  | 137 |  |  | ABB | Дифференциальный выключатель / Устройство защитного отключения (УЗО) | Кол-во в упаковке 1. Малая (1 шт) | Глубина установочная (встраив.): 69.
363298 | ABB F202AC УЗО 2P 25A 30mA (AC) |  |  | ABB F202AC УЗО 2P 25A 30mA (AC) | Выкл.диф.тока 2мод. F202 AC-25/0,03 | выставлен |  |  |  |  | Общий каталог/Низковольтное оборудование/Устройства защитного отключения (УЗО) | кг | RUR | Включая НДС: 20.00 % |  | 0.0003 кг | http://catalog.raec.su/media/images/1c5/1c595c92cca1ccfbb95b02453f5f7461.jpg http://catalog.raec.su/media/images/815/815ff420920beb877ddeaa655000ec62.jpg http://catalog.raec.su/media/images/da3/da324f184d8013636ac3ef56350adb9c.jpg http://catalog.raec.su/media/images/169/1692d94e98496d03e34debfe90269636.jpg |  |  | 2CSF202001R1250 |  |  | 3296.96 |  |  | 35 |  |  | ABB | Дифференциальный выключатель / Устройство защитного отключения (УЗО) | Кол-во в упаковке 6. Малая (6 шт) | Глубина установочная (встраив.): 69.
360888 | ABB F204AC УЗО 4Р 25А 300mA (AC) |  |  | ABB F204AC УЗО 4Р 25А 300mA (AC) | Выкл.диф.тока 4мод. F204 AC-25/0,3 | выставлен |  |  |  |  | Общий каталог/Низковольтное оборудование/Устройства защитного отключения (УЗО) | кг | RUR | Включая НДС: 20.00 % |  | 0.000599 кг | http://catalog.raec.su/media/images/c39/c395726f4de0546965b93e9113cfaaf1.jpg http://catalog.raec.su/media/images/b4a/b4a49086ee3c7bd69069b21be91d4eac.jpg http://catalog.raec.su/media/images/f25/f25b4e99f64c4fdb70f9323002d06a7e.jpg http://catalog.raec.su/media/images/c67/c67a5e8f578612c4d53745b4ef5d52ff.jpg |  |  | 2CSF204001R3250 |  |  | 5325.88 |  |  | 0 |  |  | ABB | Дифференциальный выключатель / Устройство защитного отключения (УЗО) | Кол-во в упаковке 1. Малая (1 шт) | Глубина установочная (встраив.): 69.
361421 | ABB F202AC УЗО 2Р 63А 100mA (AC) |  |  | ABB F202AC УЗО 2Р 63А 100mA (AC) | Выкл.диф.тока 2мод. F202 AC-63/0,1 | выставлен |  |  |  |  | Общий каталог/Низковольтное оборудование/Устройства защитного отключения (УЗО) | кг | RUR | Включая НДС: 20.00 % |  | 0.0003 кг | http://catalog.raec.su/media/images/cf2/cf29a811dd9c80d02bf1db4f53ce4084.jpg http://catalog.raec.su/media/images/815/815ff420920beb877ddeaa655000ec62.jpg http://catalog.raec.su/media/images/bf7/bf78bcb3f0878965d0702990566eefcc.jpg http://catalog.raec.su/media/images/2fd/2fde0cbf89d89417aaffa8581320c72b.jpg |  |  | 2CSF202001R2630 |  |  | 5072.25 |  |  | 13 |  |  | ABB | Дифференциальный выключатель / Устройство защитного отключения (УЗО) | Кол-во в упаковке 1. Малая (1 шт) | Глубина установочная (встраив.): 69.
361547 | ABB F204AC УЗО 4Р 63А 30mA (AC) |  |  | ABB F204AC УЗО 4Р 63А 30mA (AC) | Выкл.диф.тока 4мод. F204 AC-63/0,03 | выставлен |  |  |  |  | Общий каталог/Низковольтное оборудование/Устройства защитного отключения (УЗО) | кг | RUR | Включая НДС: 20.00 % |  | 0.000599 кг | http://catalog.raec.su/media/images/c39/c395726f4de0546965b93e9113cfaaf1.jpg http://catalog.raec.su/media/images/b4a/b4a49086ee3c7bd69069b21be91d4eac.jpg http://catalog.raec.su/media/images/f25/f25b4e99f64c4fdb70f9323002d06a7e.jpg http://catalog.raec.su/media/images/c67/c67a5e8f578612c4d53745b4ef5d52ff.jpg |  |  | 2CSF204001R1630 |  |  | 6086.7 |  |  | 16 |  |  | ABB | Дифференциальный выключатель / Устройство защитного отключения (УЗО) | Кол-во в упаковке 3. Малая (3 шт) | Глубина установочная (встраив.): 69.
357662 | ABB F204AC УЗО 4Р 40А 30mA (AC) |  |  | ABB F204AC УЗО 4Р 40А 30mA (AC) | Выкл.диф.тока 4мод. F204 AC-40/0,03 | выставлен |  |  |  |  | Общий каталог/Низковольтное оборудование/Устройства защитного отключения (УЗО) | кг | RUR | Включая НДС: 20.00 % |  | 0.000599 кг | http://catalog.raec.su/media/images/c39/c395726f4de0546965b93e9113cfaaf1.jpg http://catalog.raec.su/media/images/b4a/b4a49086ee3c7bd69069b21be91d4eac.jpg http://catalog.raec.su/media/images/f25/f25b4e99f64c4fdb70f9323002d06a7e.jpg http://catalog.raec.su/media/images/c67/c67a5e8f578612c4d53745b4ef5d52ff.jpg |  |  | 2CSF204001R1400 |  |  | 5538.89 |  |  | 87 |  |  | ABB | Дифференциальный выключатель / Устройство защитного отключения (УЗО) | Кол-во в упаковке 3. Малая (3 шт) | Глубина установочная (встраив.): 69.
358033 | ABB F202AC УЗО 2Р 40А 100mA (AC) |  |  | ABB F202AC УЗО 2Р 40А 100mA (AC) | Выкл.диф.тока 2мод. F202 AC-40/0,1 | выставлен |  |  |  |  | Общий каталог/Низковольтное оборудование/Устройства защитного отключения (УЗО) | кг | RUR | Включая НДС: 20.00 % |  | 0.0003 кг | http://catalog.raec.su/media/images/cf2/cf29a811dd9c80d02bf1db4f53ce4084.jpg http://catalog.raec.su/media/images/815/815ff420920beb877ddeaa655000ec62.jpg http://catalog.raec.su/media/images/bf7/bf78bcb3f0878965d0702990566eefcc.jpg http://catalog.raec.su/media/images/2fd/2fde0cbf89d89417aaffa8581320c72b.jpg |  |  | 2CSF202001R2400 |  |  | 3423.77 |  |  | 0 |  |  | ABB | Дифференциальный выключатель / Устройство защитного отключения (УЗО) | Кол-во в упаковке 1. Малая (1 шт) | Глубина установочная (встраив.): 69.
344099 | IEK Выключатель дифференциальный ВД1-63 (УЗО) 2Р 16А 10мА |  |  | IEK Выключатель дифференциальный ВД1-63 (УЗО) 2Р 16А 10мА | Быстродействующий защитный выключатель, реагирующий на дифференциальный ток, без встроенной защиты от сверхтоков. Предназначен для защиты человека от поражения электрическим током при случайном непреднамеренном прикосновении к токоведущим частям электроустановок и предотвращает возникновение пожаров вследствие протекания токов утечки на землю. Не имеет собственного потребления электроэнергии и обладает высокой механической износостойкостью. | выставлен |  |  |  |  | Общий каталог/Низковольтное оборудование/Устройства защитного отключения (УЗО) | кг | RUR | Включая НДС: 20.00 % |  | 0.0004 кг | http://catalog.raec.su/media/images/cc8/cc8c64c3f58a292a66e24cf14131c42e.jpg http://catalog.raec.su/media/images/a7b/a7bfa12fef075780d73fb3aad59a70f2.jpg |  |  | MDV10-2-016-010 |  |  | 1337.71 |  |  | 14 |  |  | IEK (ИЭК) | Дифференциальный выключатель / Устройство защитного отключения (УЗО) | Кол-во в упаковке 1. Малая (1 шт) | Глубина установочная (встраив.): 74.
344101 | IEK Выключатель дифференциальный ВД1-63 (УЗО) 2Р 25А 30мА |  |  | IEK Выключатель дифференциальный ВД1-63 (УЗО) 2Р 25А 30мА | Быстродействующий защитный выключатель, реагирующий на дифференциальный ток, без встроенной защиты от сверхтоков. Предназначен для защиты человека от поражения электрическим током при случайном непреднамеренном прикосновении к токоведущим частям электроустановок и предотвращает возникновение пожаров вследствие протекания токов утечки на землю. Не имеет собственного потребления электроэнергии и обладает высокой механической износостойкостью. | выставлен |  |  |  |  | Общий каталог/Низковольтное оборудование/Устройства защитного отключения (УЗО) | кг | RUR | Включая НДС: 20.00 % |  | 0.017 кг | http://catalog.raec.su/media/images/be7/be73d59e9fb2b312f719effb5eeacaf0.jpg |  |  | MDV10-2-025-030 |  |  | 837.5 |  |  | 42 |  |  | IEK (ИЭК) | Дифференциальный выключатель / Устройство защитного отключения (УЗО) | Кол-во в упаковке 1. Малая (1 шт) | Глубина установочная (встраив.): 74.
344102 | IEK Выключатель дифференциальный ВД1-63 (УЗО) 2Р 16А 30мА |  |  | IEK Выключатель дифференциальный ВД1-63 (УЗО) 2Р 16А 30мА | Быстродействующий защитный выключатель, реагирующий на дифференциальный ток, без встроенной защиты от сверхтоков. Предназначен для защиты человека от поражения электрическим током при случайном непреднамеренном прикосновении к токоведущим частям электроустановок и предотвращает возникновение пожаров вследствие протекания токов утечки на землю. Не имеет собственного потребления электроэнергии и обладает высокой механической износостойкостью. | выставлен |  |  |  |  | Общий каталог/Низковольтное оборудование/Устройства защитного отключения (УЗО) | кг | RUR | Включая НДС: 20.00 % |  | 0.017 кг | http://catalog.raec.su/media/images/bc5/bc56c9dc3d541507ad7463a42b949ecb.jpg http://catalog.raec.su/media/images/a7b/a7bfa12fef075780d73fb3aad59a70f2.jpg |  |  | MDV10-2-016-030 |  |  | 895.88 |  |  | 8 |  |  | IEK (ИЭК) | Дифференциальный выключатель / Устройство защитного отключения (УЗО) | Кол-во в упаковке 1. Малая (1 шт) | Глубина установочная (встраив.): 74.
344103 | IEK Выключатель дифференциальный ВД1-63 (УЗО) 2Р 40А 30мА |  |  | IEK Выключатель дифференциальный ВД1-63 (УЗО) 2Р 40А 30мА | Быстродействующий защитный выключатель, реагирующий на дифференциальный ток, без встроенной защиты от сверхтоков. Предназначен для защиты человека от поражения электрическим током при случайном непреднамеренном прикосновении к токоведущим частям электроустановок и предотвращает возникновение пожаров вследствие протекания токов утечки на землю. Не имеет собственного потребления электроэнергии и обладает высокой механической износостойкостью. | выставлен |  |  |  |  | Общий каталог/Низковольтное оборудование/Устройства защитного отключения (УЗО) | кг | RUR | Включая НДС: 20.00 % |  | 0.017 кг | http://catalog.raec.su/media/images/dd0/dd0fd10bbb3181eee00c2349fe0dddcb.jpg |  |  | MDV10-2-040-030 |  |  | 891.95 |  |  | 16 |  |  | IEK (ИЭК) | Дифференциальный выключатель / Устройство защитного отключения (УЗО) | Кол-во в упаковке 1. Малая (1 шт) | Глубина установочная (встраив.): 74.
344104 | IEK Выключатель дифференциальный ВД1-63 (УЗО) 2Р 32А 30мА |  |  | IEK Выключатель дифференциальный ВД1-63 (УЗО) 2Р 32А 30мА | Быстродействующий защитный выключатель, реагирующий на дифференциальный ток, без встроенной защиты от сверхтоков. Предназначен для защиты человека от поражения электрическим током при случайном непреднамеренном прикосновении к токоведущим частям электроустановок и предотвращает возникновение пожаров вследствие протекания токов утечки на землю. Не имеет собственного потребления электроэнергии и обладает высокой механической износостойкостью. | выставлен |  |  |  |  | Общий каталог/Низковольтное оборудование/Устройства защитного отключения (УЗО) | кг | RUR | Включая НДС: 20.00 % |  | 0.018 кг | http://catalog.raec.su/media/images/97e/97ee171ee313ec5b67fd2418c183ecba.jpg http://catalog.raec.su/media/images/a7b/a7bfa12fef075780d73fb3aad59a70f2.jpg |  |  | MDV10-2-032-030 |  |  | 927.8 |  |  | 6 |  |  | IEK (ИЭК) | Дифференциальный выключатель / Устройство защитного отключения (УЗО) | Кол-во в упаковке 1. Малая (1 шт) | Глубина установочная (встраив.): 74.
344105 | IEK Выключатель дифференциальный ВД1-63 (УЗО) 2Р 63А 30мА |  |  | IEK Выключатель дифференциальный ВД1-63 (УЗО) 2Р 63А 30мА | Быстродействующий защитный выключатель, реагирующий на дифференциальный ток, без встроенной защиты от сверхтоков. Предназначен для защиты человека от поражения электрическим током при случайном непреднамеренном прикосновении к токоведущим частям электроустановок и предотвращает возникновение пожаров вследствие протекания токов утечки на землю. Не имеет собственного потребления электроэнергии и обладает высокой механической износостойкостью. | выставлен |  |  |  |  | Общий каталог/Низковольтное оборудование/Устройства защитного отключения (УЗО) | кг | RUR | Включая НДС: 20.00 % |  | 0.017 кг | http://catalog.raec.su/media/images/26e/26e95fa64b5900595dccd8da1b991d25.jpg http://catalog.raec.su/media/images/a7b/a7bfa12fef075780d73fb3aad59a70f2.jpg |  |  | MDV10-2-063-030 |  |  | 1026.65 |  |  | 0 |  |  | IEK (ИЭК) | Дифференциальный выключатель / Устройство защитного отключения (УЗО) | Кол-во в упаковке 1. Малая (1 шт) | Глубина установочная (встраив.): 74.
344107 | IEK Выключатель дифференциальный ВД1-63 (УЗО) 4Р 40А 30мА |  |  | IEK Выключатель дифференциальный ВД1-63 (УЗО) 4Р 40А 30мА | Быстродействующий защитный выключатель, реагирующий на дифференциальный ток, без встроенной защиты от сверхтоков. Предназначен для защиты человека от поражения электрическим током при случайном непреднамеренном прикосновении к токоведущим частям электроустановок и предотвращает возникновение пожаров вследствие протекания токов утечки на землю. Не имеет собственного потребления электроэнергии и обладает высокой механической износостойкостью. | выставлен |  |  |  |  | Общий каталог/Низковольтное оборудование/Устройства защитного отключения (УЗО) | кг | RUR | Включая НДС: 20.00 % |  | 0.016 кг | http://catalog.raec.su/media/images/440/4402ebc35cb640c7d7c8eba135e9c1e9.jpg http://catalog.raec.su/media/images/df9/df975e0500188d7b73d987ad91b6dc6a.jpg |  |  | MDV10-4-040-030 |  |  | 1181.31 |  |  | 0 |  |  | IEK (ИЭК) | Дифференциальный выключатель / Устройство защитного отключения (УЗО) | Кол-во в упаковке 1. Малая (1 шт) | Глубина установочная (встраив.): 74.
344108 | IEK Выключатель дифференциальный ВД1-63 (УЗО) 4Р 25А 30мА |  |  | IEK Выключатель дифференциальный ВД1-63 (УЗО) 4Р 25А 30мА | Быстродействующий защитный выключатель, реагирующий на дифференциальный ток, без встроенной защиты от сверхтоков. Предназначен для защиты человека от поражения электрическим током при случайном непреднамеренном прикосновении к токоведущим частям электроустановок и предотвращает возникновение пожаров вследствие протекания токов утечки на землю. Не имеет собственного потребления электроэнергии и обладает высокой механической износостойкостью. | выставлен |  |  |  |  | Общий каталог/Низковольтное оборудование/Устройства защитного отключения (УЗО) | кг | RUR | Включая НДС: 20.00 % |  | 0.015 кг | http://catalog.raec.su/media/images/b2d/b2ddc53d1b10a45434405af56d680528.jpg http://catalog.raec.su/media/images/df9/df975e0500188d7b73d987ad91b6dc6a.jpg |  |  | MDV10-4-025-030 |  |  | 1201.68 |  |  | 5 |  |  | IEK (ИЭК) | Дифференциальный выключатель / Устройство защитного отключения (УЗО) | Кол-во в упаковке 1. Малая (1 шт) | Глубина установочная (встраив.): 74.
344109 | IEK Выключатель дифференциальный ВД1-63 (УЗО) 4Р 32А 30мА |  |  | IEK Выключатель дифференциальный ВД1-63 (УЗО) 4Р 32А 30мА | Быстродействующий защитный выключатель, реагирующий на дифференциальный ток, без встроенной защиты от сверхтоков. Предназначен для защиты человека от поражения электрическим током при случайном непреднамеренном прикосновении к токоведущим частям электроустановок и предотвращает возникновение пожаров вследствие протекания токов утечки на землю. Не имеет собственного потребления электроэнергии и обладает высокой механической износостойкостью. | выставлен |  |  |  |  | Общий каталог/Низковольтное оборудование/Устройства защитного отключения (УЗО) | кг | RUR | Включая НДС: 20.00 % |  | 0.015 кг | http://catalog.raec.su/media/images/c5b/c5b59b99e05df09d71f5cad20b50e6c0.jpg http://catalog.raec.su/media/images/df9/df975e0500188d7b73d987ad91b6dc6a.jpg |  |  | MDV10-4-032-030 |  |  | 1297.28 |  |  | 4 |  |  | IEK (ИЭК) | Дифференциальный выключатель / Устройство защитного отключения (УЗО) | Кол-во в упаковке 1. Малая (1 шт) | Глубина установочная (встраив.): 74.
344110 | IEK Выключатель дифференциальный ВД1-63 (УЗО) 4Р 63А 30мА |  |  | IEK Выключатель дифференциальный ВД1-63 (УЗО) 4Р 63А 30мА | Быстродействующий защитный выключатель, реагирующий на дифференциальный ток, без встроенной защиты от сверхтоков. Предназначен для защиты человека от поражения электрическим током при случайном непреднамеренном прикосновении к токоведущим частям электроустановок и предотвращает возникновение пожаров вследствие протекания токов утечки на землю. Не имеет собственного потребления электроэнергии и обладает высокой механической износостойкостью. | выставлен |  |  |  |  | Общий каталог/Низковольтное оборудование/Устройства защитного отключения (УЗО) | кг | RUR | Включая НДС: 20.00 % |  | 0.0006 кг | http://catalog.raec.su/media/images/ec0/ec028b34d187935eb8a7a8ebc17fcd25.jpg http://catalog.raec.su/media/images/df9/df975e0500188d7b73d987ad91b6dc6a.jpg |  |  | MDV10-4-063-030 |  |  | 1420.41 |  |  | 5 |  |  | IEK (ИЭК) | Дифференциальный выключатель / Устройство защитного отключения (УЗО) | Кол-во в упаковке 1. Малая (1 шт) | Глубина установочная (встраив.): 74.
344111 | IEK Выключатель дифференциальный ВД1-63 (УЗО) 4Р 16А 30мА |  |  | IEK Выключатель дифференциальный ВД1-63 (УЗО) 4Р 16А 30мА | Быстродействующий защитный выключатель, реагирующий на дифференциальный ток, без встроенной защиты от сверхтоков. Предназначен для защиты человека от поражения электрическим током при случайном непреднамеренном прикосновении к токоведущим частям электроустановок и предотвращает возникновение пожаров вследствие протекания токов утечки на землю. Не имеет собственного потребления электроэнергии и обладает высокой механической износостойкостью. | выставлен |  |  |  |  | Общий каталог/Низковольтное оборудование/Устройства защитного отключения (УЗО) | кг | RUR | Включая НДС: 20.00 % |  | 0.0006 кг | http://catalog.raec.su/media/images/760/76037a7e41b0b7e86347874e87d31afd.jpg http://catalog.raec.su/media/images/df9/df975e0500188d7b73d987ad91b6dc6a.jpg |  |  | MDV10-4-016-030 |  |  | 1329.63 |  |  | 4 |  |  | IEK (ИЭК) | Дифференциальный выключатель / Устройство защитного отключения (УЗО) | Кол-во в упаковке 1. Малая (1 шт) | Глубина установочная (встраив.): 74.
344115 | IEK Выключатель дифференциальный ВД1-63 (УЗО) 2Р 63А 100мА |  |  | IEK Выключатель дифференциальный ВД1-63 (УЗО) 2Р 63А 100мА | Быстродействующий защитный выключатель, реагирующий на дифференциальный ток, без встроенной защиты от сверхтоков. Предназначен для защиты человека от поражения электрическим током при случайном непреднамеренном прикосновении к токоведущим частям электроустановок и предотвращает возникновение пожаров вследствие протекания токов утечки на землю. Не имеет собственного потребления электроэнергии и обладает высокой механической износостойкостью. | выставлен |  |  |  |  | Общий каталог/Низковольтное оборудование/Устройства защитного отключения (УЗО) | кг | RUR | Включая НДС: 20.00 % |  | 0.017 кг | http://catalog.raec.su/media/images/13e/13eaf4cdb715a8cbbb5dd36553adf3d3.jpg http://catalog.raec.su/media/images/a7b/a7bfa12fef075780d73fb3aad59a70f2.jpg |  |  | MDV10-2-063-100 |  |  | 1296.3 |  |  | 15 |  |  | IEK (ИЭК) | Дифференциальный выключатель / Устройство защитного отключения (УЗО) | Кол-во в упаковке 1. Малая (1 шт) | Глубина установочная (встраив.): 74.
344117 | IEK Выключатель дифференциальный ВД1-63 (УЗО) 2Р 40А 100мА |  |  | IEK Выключатель дифференциальный ВД1-63 (УЗО) 2Р 40А 100мА | Быстродействующий защитный выключатель, реагирующий на дифференциальный ток, без встроенной защиты от сверхтоков. Предназначен для защиты человека от поражения электрическим током при случайном непреднамеренном прикосновении к токоведущим частям электроустановок и предотвращает возникновение пожаров вследствие протекания токов утечки на землю. Не имеет собственного потребления электроэнергии и обладает высокой механической износостойкостью. | выставлен |  |  |  |  | Общий каталог/Низковольтное оборудование/Устройства защитного отключения (УЗО) | кг | RUR | Включая НДС: 20.00 % |  | 0.012 кг | http://catalog.raec.su/media/images/a8a/a8a279552d299284cec7e5f0b74714d2.jpg http://catalog.raec.su/media/images/a7b/a7bfa12fef075780d73fb3aad59a70f2.jpg |  |  | MDV10-2-040-100 |  |  | 1270.37 |  |  | 3 |  |  | IEK (ИЭК) | Дифференциальный выключатель / Устройство защитного отключения (УЗО) | Кол-во в упаковке 1. Малая (1 шт) | Глубина установочная (встраив.): 74.
344122 | IEK Выключатель дифференциальный ВД1-63 (УЗО) 4Р 40А 100мА |  |  | IEK Выключатель дифференциальный ВД1-63 (УЗО) 4Р 40А 100мА | Быстродействующий защитный выключатель, реагирующий на дифференциальный ток, без встроенной защиты от сверхтоков. Предназначен для защиты человека от поражения электрическим током при случайном непреднамеренном прикосновении к токоведущим частям электроустановок и предотвращает возникновение пожаров вследствие протекания токов утечки на землю. Не имеет собственного потребления электроэнергии и обладает высокой механической износостойкостью. | выставлен |  |  |  |  | Общий каталог/Низковольтное оборудование/Устройства защитного отключения (УЗО) | кг | RUR | Включая НДС: 20.00 % |  | 0.0006 кг | http://catalog.raec.su/media/images/5a7/5a76dc23570b435e5b8ba70cce00a8f7.jpg http://catalog.raec.su/media/images/df9/df975e0500188d7b73d987ad91b6dc6a.jpg |  |  | MDV10-4-040-100 |  |  | 1813.69 |  |  | 1 |  |  | IEK (ИЭК) | Дифференциальный выключатель / Устройство защитного отключения (УЗО) | Кол-во в упаковке 1. Малая (1 шт) | Глубина установочная (встраив.): 74.
344132 | IEK Выключатель дифференциальный ВД1-63 (УЗО) 4Р 40А 300мА |  |  | IEK Выключатель дифференциальный ВД1-63 (УЗО) 4Р 40А 300мА | Быстродействующий защитный выключатель, реагирующий на дифференциальный ток, без встроенной защиты от сверхтоков. Предназначен для защиты человека от поражения электрическим током при случайном непреднамеренном прикосновении к токоведущим частям электроустановок и предотвращает возникновение пожаров вследствие протекания токов утечки на землю. Не имеет собственного потребления электроэнергии и обладает высокой механической износостойкостью. | выставлен |  |  |  |  | Общий каталог/Низковольтное оборудование/Устройства защитного отключения (УЗО) | кг | RUR | Включая НДС: 20.00 % |  | 0.0006 кг | http://catalog.raec.su/media/images/d25/d25b57fe9eaa290c81afd89a03d31e97.jpg http://catalog.raec.su/media/images/df9/df975e0500188d7b73d987ad91b6dc6a.jpg |  |  | MDV10-4-040-300 |  |  | 1798.68 |  |  | 1 |  |  | IEK (ИЭК) | Дифференциальный выключатель / Устройство защитного отключения (УЗО) | Кол-во в упаковке 1. Малая (1 шт) | Глубина установочная (встраив.): 74.
344133 | IEK Выключатель дифференциальный ВД1-63 (УЗО) 4Р 63А 300мА |  |  | IEK Выключатель дифференциальный ВД1-63 (УЗО) 4Р 63А 300мА | Быстродействующий защитный выключатель, реагирующий на дифференциальный ток, без встроенной защиты от сверхтоков. Предназначен для защиты человека от поражения электрическим током при случайном непреднамеренном прикосновении к токоведущим частям электроустановок и предотвращает возникновение пожаров вследствие протекания токов утечки на землю. Не имеет собственного потребления электроэнергии и обладает высокой механической износостойкостью. | выставлен |  |  |  |  | Общий каталог/Низковольтное оборудование/Устройства защитного отключения (УЗО) | кг | RUR | Включая НДС: 20.00 % |  | 0.0006 кг | http://catalog.raec.su/media/images/a37/a377e015d6e8d7de9b80891928f2206a.jpg http://catalog.raec.su/media/images/df9/df975e0500188d7b73d987ad91b6dc6a.jpg |  |  | MDV10-4-063-300 |  |  | 1815.07 |  |  | 1 |  |  | IEK (ИЭК) | Дифференциальный выключатель / Устройство защитного отключения (УЗО) | Кол-во в упаковке 1. Малая (1 шт) | Глубина установочная (встраив.): 74.
50069 | ABB F204A УЗО 4Р 40A 100mA (A) |  |  | ABB F204A УЗО 4Р 40A 100mA (A) | Выкл.диф.тока 4мод. F204 A-40/0,1 | выставлен |  |  |  |  | Общий каталог/Низковольтное оборудование/Устройства защитного отключения (УЗО) | кг | RUR | Включая НДС: 20.00 % |  | 0.000599 кг | http://catalog.raec.su/media/images/034/0342eb15de4a5cd898dbd25aac8def14.jpg |  |  | 2CSF204101R2400 |  |  | 6416.42 |  |  | 0 |  |  | ABB | Дифференциальный выключатель / Устройство защитного отключения (УЗО) | Кол-во в упаковке 1. Малая (1 шт) | Глубина установочная (встраив.): 69.
50073 | ABB F202A УЗО 2Р 25А 30mA (A) |  |  | ABB F202A УЗО 2Р 25А 30mA (A) | Выкл.диф.тока 2мод. F202 A-25/0,03 | выставлен |  |  |  |  | Общий каталог/Низковольтное оборудование/Устройства защитного отключения (УЗО) | кг | RUR | Включая НДС: 20.00 % |  | 0.0003 кг | http://catalog.raec.su/media/images/2bf/2bf4e87479f0096cdf1a713455db2cc8.jpg http://catalog.raec.su/media/images/1ed/1ed900c285bbc5c88617ab7142a83281.jpg http://catalog.raec.su/media/images/5ff/5ff6f9f6cb0058fe6bb422dba5f613d7.jpg |  |  | 2CSF202101R1250 |  |  | 3804.18 |  |  | 0 |  |  | ABB | Дифференциальный выключатель / Устройство защитного отключения (УЗО) | Кол-во в упаковке 1. Малая (1 шт) | Глубина установочная (встраив.): 69.
50083 | ABB F202A УЗО 2Р 63А 30mA (А) |  |  | ABB F202A УЗО 2Р 63А 30mA (А) | Выкл.диф.тока 2мод. F202 A-63/0,03 | выставлен |  |  |  |  | Общий каталог/Низковольтное оборудование/Устройства защитного отключения (УЗО) | кг | RUR | Включая НДС: 20.00 % |  | 0.0003 кг | http://catalog.raec.su/media/images/d63/d633800cde893e3f8ed51615a707299e.jpg |  |  | 2CSF202101R1630 |  |  | 5833.09 |  |  | 0 |  |  | ABB | Дифференциальный выключатель / Устройство защитного отключения (УЗО) | Кол-во в упаковке 1. Малая (1 шт) | Глубина установочная (встраив.): 69.
50188 | ABB F202A УЗО 2Р 40A 100mA (A) |  |  | ABB F202A УЗО 2Р 40A 100mA (A) | Выкл.диф.тока 2мод. F202 A-40/0,1 | выставлен |  |  |  |  | Общий каталог/Низковольтное оборудование/Устройства защитного отключения (УЗО) | кг | RUR | Включая НДС: 20.00 % |  | 0.0003 кг | http://catalog.raec.su/media/images/d63/d633800cde893e3f8ed51615a707299e.jpg |  |  | 2CSF202101R2400 |  |  | 3937.35 |  |  | 0 |  |  | ABB | Дифференциальный выключатель / Устройство защитного отключения (УЗО) | Кол-во в упаковке 1. Малая (1 шт) | Глубина установочная (встраив.): 69.
50190 | ABB F204A УЗО 4Р 63А 300mA селективный |  |  | ABB F204A УЗО 4Р 63А 300mA селективный | Выкл.диф.тока 4мод. F204 A S-63/0,3 | выставлен |  |  |  |  | Общий каталог/Низковольтное оборудование/Устройства защитного отключения (УЗО) | кг | RUR | Включая НДС: 20.00 % |  | 0.000599 кг | http://catalog.raec.su/media/images/034/0342eb15de4a5cd898dbd25aac8def14.jpg |  |  | 2CSF204201R3630 |  |  | 8720.45 |  |  | 0 |  |  | ABB | Дифференциальный выключатель / Устройство защитного отключения (УЗО) | Кол-во в упаковке 1. Малая (1 шт) | Глубина установочная (встраив.): 69.
50196 | ABB F204A УЗО 4Р 63А 100mA селективный |  |  | ABB F204A УЗО 4Р 63А 100mA селективный | Выкл.диф.тока 4мод. F204 A S-63/0,1 | выставлен |  |  |  |  | Общий каталог/Низковольтное оборудование/Устройства защитного отключения (УЗО) | кг | RUR | Включая НДС: 20.00 % |  | 0.000599 кг | http://catalog.raec.su/media/images/034/0342eb15de4a5cd898dbd25aac8def14.jpg |  |  | 2CSF204201R2630 |  |  | 9099.59 |  |  | 0 |  |  | ABB | Дифференциальный выключатель / Устройство защитного отключения (УЗО) | Кол-во в упаковке 1. Малая (1 шт) | Глубина установочная (встраив.): 69.
50268 | ABB F202A УЗО 2Р 63А 30mA (A) AP-R |  |  | ABB F202A УЗО 2Р 63А 30mA (A) AP-R | Выкл.диф.тока 2мод. F202 A-63/0,03 AP-R | выставлен |  |  |  |  | Общий каталог/Низковольтное оборудование/Устройства защитного отключения (УЗО) | кг | RUR | Включая НДС: 20.00 % |  | 0.0003 кг | http://catalog.raec.su/media/images/d63/d633800cde893e3f8ed51615a707299e.jpg |  |  | 2CSF202401R1630 |  |  | 6591.39 |  |  | 0 |  |  | ABB | Дифференциальный выключатель / Устройство защитного отключения (УЗО) | Кол-во в упаковке 1. Малая (1 шт) | Глубина установочная (встраив.): 69.
50269 | ABB F204A УЗО 4Р 40А 30mA (A) |  |  | ABB F204A УЗО 4Р 40А 30mA (A) | Выкл.диф.тока 4мод. F204 A-40/0,03 | выставлен |  |  |  |  | Общий каталог/Низковольтное оборудование/Устройства защитного отключения (УЗО) | кг | RUR | Включая НДС: 20.00 % |  | 0.000599 кг | http://catalog.raec.su/media/images/034/0342eb15de4a5cd898dbd25aac8def14.jpg |  |  | 2CSF204101R1400 |  |  | 6369.74 |  |  | 0 |  |  | ABB | Дифференциальный выключатель / Устройство защитного отключения (УЗО) | Кол-во в упаковке 1. Малая (1 шт) | Глубина установочная (встраив.): 69.
50272 | ABB F202A УЗО 2Р 40А 300mA селективный |  |  | ABB F202A УЗО 2Р 40А 300mA селективный | Выкл.диф.тока 2мод. F202 A S-40/0,3 | выставлен |  |  |  |  | Общий каталог/Низковольтное оборудование/Устройства защитного отключения (УЗО) | кг | RUR | Включая НДС: 20.00 % |  | 0.0003 кг | http://catalog.raec.su/media/images/d63/d633800cde893e3f8ed51615a707299e.jpg |  |  | 2CSF202201R3400 |  |  | 7119.37 |  |  | 0 |  |  | ABB | Дифференциальный выключатель / Устройство защитного отключения (УЗО) | Кол-во в упаковке 1. Малая (1 шт) | Глубина установочная (встраив.): 69.
50286 | ABB F202 A УЗО 2мод. S-40/0,1 |  |  | ABB F202 A УЗО 2мод. S-40/0,1 | Выкл.диф.тока 2мод. F202 A S-40/0,1 | выставлен |  |  |  |  | Общий каталог/Низковольтное оборудование/Устройства защитного отключения (УЗО) | кг | RUR | Включая НДС: 20.00 % |  | 0.0003 кг | http://catalog.raec.su/media/images/d63/d633800cde893e3f8ed51615a707299e.jpg |  |  | 2CSF202201R2400 |  |  | 5118.53 |  |  | 0 |  |  | ABB | Дифференциальный выключатель / Устройство защитного отключения (УЗО) | Кол-во в упаковке 1. Малая (1 шт) | Глубина установочная (встраив.): 69.
50318 | ABB F204A УЗО 4Р 25А 30mA (A) |  |  | ABB F204A УЗО 4Р 25А 30mA (A) | Выкл.диф.тока 4мод. F204 A-25/0,03 | выставлен |  |  |  |  | Общий каталог/Низковольтное оборудование/Устройства защитного отключения (УЗО) | кг | RUR | Включая НДС: 20.00 % |  | 0.000599 кг | http://catalog.raec.su/media/images/034/0342eb15de4a5cd898dbd25aac8def14.jpg |  |  | 2CSF204101R1250 |  |  | 6124.74 |  |  | 7 |  |  | ABB | Дифференциальный выключатель / Устройство защитного отключения (УЗО) | Кол-во в упаковке 1. Малая (1 шт) | Глубина установочная (встраив.): 69.
50320 | ABB F204A УЗО 4Р 40A 100mA селективный |  |  | ABB F204A УЗО 4Р 40A 100mA селективный | Выкл.диф.тока 4мод. F204 A S-40/0,1 | выставлен |  |  |  |  | Общий каталог/Низковольтное оборудование/Устройства защитного отключения (УЗО) | кг | RUR | Включая НДС: 20.00 % |  | 0.000599 кг | http://catalog.raec.su/media/images/034/0342eb15de4a5cd898dbd25aac8def14.jpg |  |  | 2CSF204201R2400 |  |  | 8341.34 |  |  | 0 |  |  | ABB | Дифференциальный выключатель / Устройство защитного отключения (УЗО) | Кол-во в упаковке 1. Малая (1 шт) | Глубина установочная (встраив.): 69.
50328 | ABB F202A УЗО 2Р 16А 10mA (A) |  |  | ABB F202A УЗО 2Р 16А 10mA (A) | Выкл.диф.тока 2мод. F202 A-16/0,01 | выставлен |  |  |  |  | Общий каталог/Низковольтное оборудование/Устройства защитного отключения (УЗО) | кг | RUR | Включая НДС: 20.00 % |  | 0.0003 кг | http://catalog.raec.su/media/images/d63/d633800cde893e3f8ed51615a707299e.jpg |  |  | 2CSF202101R0160 |  |  | 4945.46 |  |  | 3 |  |  | ABB | Дифференциальный выключатель / Устройство защитного отключения (УЗО) | Кол-во в упаковке 1. Малая (1 шт) | Глубина установочная (встраив.): 69.
50362 | ABB F202A УЗО 2Р 63А 300mA селективный |  |  | ABB F202A УЗО 2Р 63А 300mA селективный | Выкл.диф.тока 2мод. F202 A S-63/0,3 | выставлен |  |  |  |  | Общий каталог/Низковольтное оборудование/Устройства защитного отключения (УЗО) | кг | RUR | Включая НДС: 20.00 % |  | 0.0003 кг | http://catalog.raec.su/media/images/d63/d633800cde893e3f8ed51615a707299e.jpg |  |  | 2CSF202201R3630 |  |  | 7962.16 |  |  | 34 |  |  | ABB | Дифференциальный выключатель / Устройство защитного отключения (УЗО) | Кол-во в упаковке 1. Малая (1 шт) | Глубина установочная (встраив.): 69.
50407 | ABB F204A УЗО 4Р 63А 30mA (А) |  |  | ABB F204A УЗО 4Р 63А 30mA (А) | Выкл.диф.тока 4мод. F204 A-63/0,03 | выставлен |  |  |  |  | Общий каталог/Низковольтное оборудование/Устройства защитного отключения (УЗО) | кг | RUR | Включая НДС: 20.00 % |  | 0.000599 кг | http://catalog.raec.su/media/images/034/0342eb15de4a5cd898dbd25aac8def14.jpg |  |  | 2CSF204101R1630 |  |  | 6999.7 |  |  | 0 |  |  | ABB | Дифференциальный выключатель / Устройство защитного отключения (УЗО) | Кол-во в упаковке 1. Малая (1 шт) | Глубина установочная (встраив.): 69.
50499 | ABB F204A УЗО 4Р 100А 300mA селективный |  |  | ABB F204A УЗО 4Р 100А 300mA селективный | Выкл.диф.тока 4мод.F204 A S-100/0,3 | выставлен |  |  |  |  | Общий каталог/Низковольтное оборудование/Устройства защитного отключения (УЗО) | кг | RUR | Включая НДС: 20.00 % |  | 0.000599 кг | http://catalog.raec.su/media/images/034/0342eb15de4a5cd898dbd25aac8def14.jpg |  |  | 2CSF204201R3900 |  |  | 41706.53 |  |  | 0 |  |  | ABB | Дифференциальный выключатель / Устройство защитного отключения (УЗО) | Кол-во в упаковке 1. Малая (1 шт) | Глубина установочная (встраив.): 69.
50512 | ABB F202A УЗО 2Р 63А 100mA селективный |  |  | ABB F202A УЗО 2Р 63А 100mA селективный | Выкл.диф.тока 2мод. F202 A S-63/0,1 | выставлен |  |  |  |  | Общий каталог/Низковольтное оборудование/Устройства защитного отключения (УЗО) | кг | RUR | Включая НДС: 20.00 % |  | 0.0003 кг | http://catalog.raec.su/media/images/d63/d633800cde893e3f8ed51615a707299e.jpg |  |  | 2CSF202201R2630 |  |  | 7583.01 |  |  | 0 |  |  | ABB | Дифференциальный выключатель / Устройство защитного отключения (УЗО) | Кол-во в упаковке 1. Малая (1 шт) | Глубина установочная (встраив.): 69.
50569 | ABB F204A УЗО 4Р 40А 300mA селективный |  |  | ABB F204A УЗО 4Р 40А 300mA селективный | Выкл.диф.тока 4мод. F204 A S-40/0,3 | выставлен |  |  |  |  | Общий каталог/Низковольтное оборудование/Устройства защитного отключения (УЗО) | кг | RUR | Включая НДС: 20.00 % |  | 0.000599 кг | http://catalog.raec.su/media/images/034/0342eb15de4a5cd898dbd25aac8def14.jpg |  |  | 2CSF204201R3400 |  |  | 8260.05 |  |  | 14 |  |  | ABB | Дифференциальный выключатель / Устройство защитного отключения (УЗО) | Кол-во в упаковке 1. Малая (1 шт) | Глубина установочная (встраив.): 69.
50574 | ABB F202A УЗО 2Р 40А 30mA (A) AP-R |  |  | ABB F202A УЗО 2Р 40А 30mA (A) AP-R | Выкл.диф.тока 2мод. F202 A-40/0,03 AP-R | выставлен |  |  |  |  | Общий каталог/Низковольтное оборудование/Устройства защитного отключения (УЗО) | кг | RUR | Включая НДС: 20.00 % |  | 0.0003 кг | http://catalog.raec.su/media/images/d63/d633800cde893e3f8ed51615a707299e.jpg |  |  | 2CSF202401R1400 |  |  | 4449.2 |  |  | 0 |  |  | ABB | Дифференциальный выключатель / Устройство защитного отключения (УЗО) | Кол-во в упаковке 1. Малая (1 шт) | Глубина установочная (встраив.): 69.
50579 | ABB F204A УЗО 4Р 63А 300mA (A) |  |  | ABB F204A УЗО 4Р 63А 300mA (A) | Выкл.диф.тока 4мод. F204 A-63/0,3 | выставлен |  |  |  |  | Общий каталог/Низковольтное оборудование/Устройства защитного отключения (УЗО) | кг | RUR | Включая НДС: 20.00 % |  | 0.000599 кг | http://catalog.raec.su/media/images/034/0342eb15de4a5cd898dbd25aac8def14.jpg |  |  | 2CSF204101R3630 |  |  | 6708.03 |  |  | 2 |  |  | ABB | Дифференциальный выключатель / Устройство защитного отключения (УЗО) | Кол-во в упаковке 1. Малая (1 шт) | Глубина установочная (встраив.): 69.
51198 | ABB F202A УЗО 2Р 40А 30mA (А) |  |  | ABB F202A УЗО 2Р 40А 30mA (А) | Выкл.диф.тока 2мод. F202 A-40/0,03 | выставлен |  |  |  |  | Общий каталог/Низковольтное оборудование/Устройства защитного отключения (УЗО) | кг | RUR | Включая НДС: 20.00 % |  | 0.0003 кг | http://catalog.raec.su/media/images/d63/d633800cde893e3f8ed51615a707299e.jpg |  |  | 2CSF202101R1400 |  |  | 3937.35 |  |  | 0 |  |  | ABB | Дифференциальный выключатель / Устройство защитного отключения (УЗО) | Кол-во в упаковке 1. Малая (1 шт) | Глубина установочная (встраив.): 69.
51200 | ABB Выключатель диф.тока 2мод. F202 A-25/0,03 AP-R |  |  | ABB Выключатель диф.тока 2мод. F202 A-25/0,03 AP-R | Выкл.диф.тока 2мод. F202 A-25/0,03 AP-R | выставлен |  |  |  |  | Общий каталог/Низковольтное оборудование/Устройства защитного отключения (УЗО) | кг | RUR | Включая НДС: 20.00 % |  | 0.0003 кг | http://catalog.raec.su/media/images/d63/d633800cde893e3f8ed51615a707299e.jpg |  |  | 2CSF202401R1250 |  |  | 4298.72 |  |  | 0 |  |  | ABB | Дифференциальный выключатель / Устройство защитного отключения (УЗО) | Кол-во в упаковке 1. Малая (1 шт) | Глубина установочная (встраив.): 69.
475431 | Legrand TX3 УЗО 2P 25A 30MA (AC) |  |  | Legrand TX3 УЗО 2P 25A 30MA (AC) |  | выставлен |  |  |  |  | Общий каталог/Низковольтное оборудование/Устройства защитного отключения (УЗО) | кг | RUR | Включая НДС: 20.00 % |  | 0.0004 кг | http://catalog.raec.su/media/images/5a4/5a49b78f188e8426692443e1a7aff0dc.jpg http://catalog.raec.su/media/images/514/514dea5e2f3f2221222b32a47d8eb7ed.jpg http://catalog.raec.su/media/images/a70/a70062852d49d774e21ba3abc94ec950.jpg http://catalog.raec.su/media/images/7c3/7c3d24cd9008fd271f41c90f2a64100c.jpg http://catalog.raec.su/media/images/d43/d431c1a1842725169046a98fcc4f2e86.jpg |  |  | 403000 |  |  | 1639.42 |  |  | 321 |  |  | Legrand | Дифференциальный выключатель / Устройство защитного отключения (УЗО) | Кол-во в упаковке 1. Малая (1 шт) | Глубина установочная (встраив.): 44.
475432 | Legrand TX3 УЗО 2P 40A 30MA (AC) |  |  | Legrand TX3 УЗО 2P 40A 30MA (AC) |  | выставлен |  |  |  |  | Общий каталог/Низковольтное оборудование/Устройства защитного отключения (УЗО) | кг | RUR | Включая НДС: 20.00 % |  | 0.0004 кг | http://catalog.raec.su/media/images/5a4/5a49b78f188e8426692443e1a7aff0dc.jpg http://catalog.raec.su/media/images/a70/a70062852d49d774e21ba3abc94ec950.jpg http://catalog.raec.su/media/images/7c3/7c3d24cd9008fd271f41c90f2a64100c.jpg http://catalog.raec.su/media/images/d43/d431c1a1842725169046a98fcc4f2e86.jpg |  |  | 403001 |  |  | 1796.68 |  |  | 525 |  |  | Legrand | Дифференциальный выключатель / Устройство защитного отключения (УЗО) | Кол-во в упаковке 1. Малая (1 шт) | Глубина установочная (встраив.): 44.
475433 | Legrand TX3 УЗО 2P 63A 30MA (AC) |  |  | Legrand TX3 УЗО 2P 63A 30MA (AC) |  | выставлен |  |  |  |  | Общий каталог/Низковольтное оборудование/Устройства защитного отключения (УЗО) | кг | RUR | Включая НДС: 20.00 % |  | 0.0004 кг | http://catalog.raec.su/media/images/5a4/5a49b78f188e8426692443e1a7aff0dc.jpg http://catalog.raec.su/media/images/a70/a70062852d49d774e21ba3abc94ec950.jpg http://catalog.raec.su/media/images/7c3/7c3d24cd9008fd271f41c90f2a64100c.jpg http://catalog.raec.su/media/images/d43/d431c1a1842725169046a98fcc4f2e86.jpg |  |  | 403002 |  |  | 2530.43 |  |  | 358 |  |  | Legrand | Дифференциальный выключатель / Устройство защитного отключения (УЗО) | Кол-во в упаковке 1. Малая (1 шт) | Глубина установочная (встраив.): 44.
475434 | Legrand TX3 УЗО 4P 25A 30MA (AC) |  |  | Legrand TX3 УЗО 4P 25A 30MA (AC) |  | выставлен |  |  |  |  | Общий каталог/Низковольтное оборудование/Устройства защитного отключения (УЗО) | кг | RUR | Включая НДС: 20.00 % |  | 0.0007 кг | http://catalog.raec.su/media/images/63b/63bd21b4378675ad7c21d67933a961f4.jpg http://catalog.raec.su/media/images/576/57664e5c2c8a58c650897d20a879c8e9.jpg http://catalog.raec.su/media/images/7b8/7b8496a18ac1c658ecbd95431c9b015b.jpg http://catalog.raec.su/media/images/10d/10dbf1a1b5a0cf38fe520c7e674fbb75.jpg http://catalog.raec.su/media/images/0fd/0fdb5ba9d7e73cd3fff2610ee22f5cea.jpg |  |  | 403008 |  |  | 3008.28 |  |  | 30 |  |  | Legrand | Дифференциальный выключатель / Устройство защитного отключения (УЗО) | Кол-во в упаковке 1. Малая (1 шт) | Глубина установочная (встраив.): 44.
475435 | Legrand TX3 УЗО 4P 40A 30MA (AC) |  |  | Legrand TX3 УЗО 4P 40A 30MA (AC) |  | выставлен |  |  |  |  | Общий каталог/Низковольтное оборудование/Устройства защитного отключения (УЗО) | кг | RUR | Включая НДС: 20.00 % |  | 0.0007 кг | http://catalog.raec.su/media/images/576/57664e5c2c8a58c650897d20a879c8e9.jpg http://catalog.raec.su/media/images/7b8/7b8496a18ac1c658ecbd95431c9b015b.jpg http://catalog.raec.su/media/images/10d/10dbf1a1b5a0cf38fe520c7e674fbb75.jpg http://catalog.raec.su/media/images/0fd/0fdb5ba9d7e73cd3fff2610ee22f5cea.jpg |  |  | 403009 |  |  | 3123.98 |  |  | 14 |  |  | Legrand | Дифференциальный выключатель / Устройство защитного отключения (УЗО) | Кол-во в упаковке 1. Малая (1 шт) | Глубина установочная (встраив.): 44.
475436 | Legrand TX3 УЗО 4P 63A 30MA (AC) |  |  | Legrand TX3 УЗО 4P 63A 30MA (AC) |  | выставлен |  |  |  |  | Общий каталог/Низковольтное оборудование/Устройства защитного отключения (УЗО) | кг | RUR | Включая НДС: 20.00 % |  | 0.0007 кг | http://catalog.raec.su/media/images/576/57664e5c2c8a58c650897d20a879c8e9.jpg http://catalog.raec.su/media/images/7b8/7b8496a18ac1c658ecbd95431c9b015b.jpg http://catalog.raec.su/media/images/10d/10dbf1a1b5a0cf38fe520c7e674fbb75.jpg http://catalog.raec.su/media/images/0fd/0fdb5ba9d7e73cd3fff2610ee22f5cea.jpg |  |  | 403010 |  |  | 4031.53 |  |  | 7 |  |  | Legrand | Дифференциальный выключатель / Устройство защитного отключения (УЗО) | Кол-во в упаковке 1. Малая (1 шт) | Глубина установочная (встраив.): 44.
475438 | Legrand TX3 УЗО 2P 40a 300ma -AC |  |  | Legrand TX3 УЗО 2P 40a 300ma -AC |  | выставлен |  |  |  |  | Общий каталог/Низковольтное оборудование/Устройства защитного отключения (УЗО) | кг | RUR | Включая НДС: 20.00 % |  | 0.0004 кг | http://catalog.raec.su/media/images/5a4/5a49b78f188e8426692443e1a7aff0dc.jpg http://catalog.raec.su/media/images/a70/a70062852d49d774e21ba3abc94ec950.jpg http://catalog.raec.su/media/images/7c3/7c3d24cd9008fd271f41c90f2a64100c.jpg http://catalog.raec.su/media/images/d43/d431c1a1842725169046a98fcc4f2e86.jpg |  |  | 403039 |  |  | 2474.32 |  |  | 15 |  |  | Legrand | Дифференциальный выключатель / Устройство защитного отключения (УЗО) | Кол-во в упаковке 1. Малая (1 шт) | Глубина установочная (встраив.): 44.
475439 | Legrand TX3 УЗО 2P 63a 300ma -AC |  |  | Legrand TX3 УЗО 2P 63a 300ma -AC |  | выставлен |  |  |  |  | Общий каталог/Низковольтное оборудование/Устройства защитного отключения (УЗО) | кг | RUR | Включая НДС: 20.00 % |  | 0.0004 кг | http://catalog.raec.su/media/images/5a4/5a49b78f188e8426692443e1a7aff0dc.jpg http://catalog.raec.su/media/images/a70/a70062852d49d774e21ba3abc94ec950.jpg http://catalog.raec.su/media/images/7c3/7c3d24cd9008fd271f41c90f2a64100c.jpg http://catalog.raec.su/media/images/d43/d431c1a1842725169046a98fcc4f2e86.jpg |  |  | 403040 |  |  | 3296.71 |  |  | 0 |  |  | Legrand | Дифференциальный выключатель / Устройство защитного отключения (УЗО) | Кол-во в упаковке 1. Малая (1 шт) | Глубина установочная (встраив.): 44.
475441 | Legrand TX3 УЗО 4P 40a 300ma -AC |  |  | Legrand TX3 УЗО 4P 40a 300ma -AC |  | выставлен |  |  |  |  | Общий каталог/Низковольтное оборудование/Устройства защитного отключения (УЗО) | кг | RUR | Включая НДС: 20.00 % |  | 0.0007 кг | http://catalog.raec.su/media/images/576/57664e5c2c8a58c650897d20a879c8e9.jpg http://catalog.raec.su/media/images/7b8/7b8496a18ac1c658ecbd95431c9b015b.jpg http://catalog.raec.su/media/images/10d/10dbf1a1b5a0cf38fe520c7e674fbb75.jpg http://catalog.raec.su/media/images/0fd/0fdb5ba9d7e73cd3fff2610ee22f5cea.jpg |  |  | 403043 |  |  | 3490.62 |  |  | 22 |  |  | Legrand | Дифференциальный выключатель / Устройство защитного отключения (УЗО) | Кол-во в упаковке 1. Малая (1 шт) | Глубина установочная (встраив.): 44.
475442 | Legrand TX3 УЗО 4P 63a 300ma -AC |  |  | Legrand TX3 УЗО 4P 63a 300ma -AC |  | выставлен |  |  |  |  | Общий каталог/Низковольтное оборудование/Устройства защитного отключения (УЗО) | кг | RUR | Включая НДС: 20.00 % |  | 0.0007 кг | http://catalog.raec.su/media/images/576/57664e5c2c8a58c650897d20a879c8e9.jpg http://catalog.raec.su/media/images/b27/b2787b05bd44fb7ef2e466cd6c65970f.jpg http://catalog.raec.su/media/images/7b8/7b8496a18ac1c658ecbd95431c9b015b.jpg http://catalog.raec.su/media/images/10d/10dbf1a1b5a0cf38fe520c7e674fbb75.jpg http://catalog.raec.su/media/images/0fd/0fdb5ba9d7e73cd3fff2610ee22f5cea.jpg |  |  | 403044 |  |  | 4325.57 |  |  | 14 |  |  | Legrand | Дифференциальный выключатель / Устройство защитного отключения (УЗО) | Кол-во в упаковке 1. Малая (1 шт) | Глубина установочная (встраив.): 44.
962371 | Legrand RX3 УЗО 2P 30мА 25А (AC) |  |  | Legrand RX3 УЗО 2P 30мА 25А (AC) |  | выставлен |  |  |  |  | Общий каталог/Низковольтное оборудование/Устройства защитного отключения (УЗО) | кг | RUR | Включая НДС: 20.00 % |  | 0.0004 кг | http://catalog.raec.su/media/images/5ed/5ed5853f33b5474e7b42cc39bab33d60.jpg |  |  | 402024 |  |  | 1321.15 |  |  | 174 |  |  | Legrand | Дифференциальный выключатель / Устройство защитного отключения (УЗО) | Кол-во в упаковке 1. Малая (1 шт) | Глубина установочная (встраив.): 44.
962372 | Legrand RX3 УЗО 4P 30мА 25А (AC) |  |  | Legrand RX3 УЗО 4P 30мА 25А (AC) |  | выставлен |  |  |  |  | Общий каталог/Низковольтное оборудование/Устройства защитного отключения (УЗО) | кг | RUR | Включая НДС: 20.00 % |  | 0.0007 кг | http://catalog.raec.su/media/images/391/3916a5cfbadc1b57358cf82b51b551ff.jpg |  |  | 402062 |  |  | 2283.09 |  |  | 10 |  |  | Legrand | Дифференциальный выключатель / Устройство защитного отключения (УЗО) | Кол-во в упаковке 1. Малая (1 шт) | Глубина установочная (встраив.): 44.
962373 | Legrand RX3 УЗО 4P 30мА 40А (AC) |  |  | Legrand RX3 УЗО 4P 30мА 40А (AC) |  | выставлен |  |  |  |  | Общий каталог/Низковольтное оборудование/Устройства защитного отключения (УЗО) | кг | RUR | Включая НДС: 20.00 % |  | 0.0007 кг | http://catalog.raec.su/media/images/b51/b516fe86874b96ceceaf4971f4ea4a11.jpg |  |  | 402063 |  |  | 2337.34 |  |  | 5 |  |  | Legrand | Дифференциальный выключатель / Устройство защитного отключения (УЗО) | Кол-во в упаковке 1. Малая (1 шт) | Глубина установочная (встраив.): 44.
962374 | Legrand RX3 УЗО 2P 30мА 40А (AC) |  |  | Legrand RX3 УЗО 2P 30мА 40А (AC) |  | выставлен |  |  |  |  | Общий каталог/Низковольтное оборудование/Устройства защитного отключения (УЗО) | кг | RUR | Включая НДС: 20.00 % |  | 0.0004 кг | http://catalog.raec.su/media/images/af0/af055f772d9ac5f89b9b5c474f340861.jpg |  |  | 402025 |  |  | 1503.95 |  |  | 62 |  |  | Legrand | Дифференциальный выключатель / Устройство защитного отключения (УЗО) | Кол-во в упаковке 1. Малая (1 шт) | Глубина установочная (встраив.): 44.
962375 | Legrand RX3 УЗО 2P 30мА 63А (AC) |  |  | Legrand RX3 УЗО 2P 30мА 63А (AC) |  | выставлен |  |  |  |  | Общий каталог/Низковольтное оборудование/Устройства защитного отключения (УЗО) | кг | RUR | Включая НДС: 20.00 % |  | 0.0004 кг | http://catalog.raec.su/media/images/b7a/b7a489a1a05c5349ec3081272761bf97.jpg http://catalog.raec.su/media/images/580/580cb41b36d0423939cc1b78db612af8.jpg |  |  | 402026 |  |  | 1870.58 |  |  | 21 |  |  | Legrand | Дифференциальный выключатель / Устройство защитного отключения (УЗО) | Кол-во в упаковке 1. Малая (1 шт) | Глубина установочная (встраив.): 44.
962376 | Legrand RX3 УЗО 2P 100мА 25А (AC) |  |  | Legrand RX3 УЗО 2P 100мА 25А (AC) |  | выставлен |  |  |  |  | Общий каталог/Низковольтное оборудование/Устройства защитного отключения (УЗО) | кг | RUR | Включая НДС: 20.00 % |  | 0.0004 кг | http://catalog.raec.su/media/images/761/7615d0ab3066a5f0f8b5a00c38b135bc.jpg |  |  | 402028 |  |  | 2732.64 |  |  | 2 |  |  | Legrand | Дифференциальный выключатель / Устройство защитного отключения (УЗО) | Кол-во в упаковке 1. Малая (1 шт) | Глубина установочная (встраив.): 44.
962377 | Legrand RX3 УЗО 2P 100мА 40А (AC) |  |  | Legrand RX3 УЗО 2P 100мА 40А (AC) |  | выставлен |  |  |  |  | Общий каталог/Низковольтное оборудование/Устройства защитного отключения (УЗО) | кг | RUR | Включая НДС: 20.00 % |  | 0.0004 кг | http://catalog.raec.su/media/images/ce0/ce07ab3799478ed3f5e620f4355e9d71.jpg |  |  | 402029 |  |  | 3375.8 |  |  | 12 |  |  | Legrand | Дифференциальный выключатель / Устройство защитного отключения (УЗО) | Кол-во в упаковке 1. Малая (1 шт) | Глубина установочная (встраив.): 44.
962379 | Legrand RX3 УЗО 2P 300мА 25А (AC) |  |  | Legrand RX3 УЗО 2P 300мА 25А (AC) |  | выставлен |  |  |  |  | Общий каталог/Низковольтное оборудование/Устройства защитного отключения (УЗО) | кг | RUR | Включая НДС: 20.00 % |  | 0.0004 кг | http://catalog.raec.su/media/images/068/0685bc4c3f7234e12e57e725c9cec45c.jpg |  |  | 402032 |  |  | 1948.73 |  |  | 15 |  |  | Legrand | Дифференциальный выключатель / Устройство защитного отключения (УЗО) | Кол-во в упаковке 1. Малая (1 шт) | Глубина установочная (встраив.): 44.
962380 | Legrand RX3 УЗО 2P 300мА 40А (AC) |  |  | Legrand RX3 УЗО 2P 300мА 40А (AC) |  | выставлен |  |  |  |  | Общий каталог/Низковольтное оборудование/Устройства защитного отключения (УЗО) | кг | RUR | Включая НДС: 20.00 % |  | 0.0004 кг | http://catalog.raec.su/media/images/8ea/8ea6b7c096840ecfe407201d14d321d5.jpg |  |  | 402033 |  |  | 2007.19 |  |  | 14 |  |  | Legrand | Дифференциальный выключатель / Устройство защитного отключения (УЗО) | Кол-во в упаковке 1. Малая (1 шт) | Глубина установочная (встраив.): 44.
962381 | Legrand RX3 УЗО 2P 300мА 63А (AC) |  |  | Legrand RX3 УЗО 2P 300мА 63А (AC) |  | выставлен |  |  |  |  | Общий каталог/Низковольтное оборудование/Устройства защитного отключения (УЗО) | кг | RUR | Включая НДС: 20.00 % |  | 0.0004 кг | http://catalog.raec.su/media/images/3b5/3b59607dfdef3a2376dbab16eb62ea6e.jpg |  |  | 402034 |  |  | 2559.91 |  |  | 8 |  |  | Legrand | Дифференциальный выключатель / Устройство защитного отключения (УЗО) | Кол-во в упаковке 1. Малая (1 шт) | Глубина установочная (встраив.): 44.
962383 | Legrand RX3 УЗО 2P 30мА 40А A |  |  | Legrand RX3 УЗО 2P 30мА 40А A |  | выставлен |  |  |  |  | Общий каталог/Низковольтное оборудование/Устройства защитного отключения (УЗО) | кг | RUR | Включая НДС: 20.00 % |  | 0.0004 кг | http://catalog.raec.su/media/images/dfe/dfe203a8bdde3ba94e3c6cc09a032465.jpg |  |  | 402037 |  |  | 2679.05 |  |  | 0 |  |  | Legrand | Дифференциальный выключатель / Устройство защитного отключения (УЗО) | Кол-во в упаковке 1. Малая (1 шт) | Глубина установочная (встраив.): 44.
962384 | Legrand RX3 УЗО 2P 30мА 63А A |  |  | Legrand RX3 УЗО 2P 30мА 63А A |  | выставлен |  |  |  |  | Общий каталог/Низковольтное оборудование/Устройства защитного отключения (УЗО) | кг | RUR | Включая НДС: 20.00 % |  | 0.0004 кг | http://catalog.raec.su/media/images/e18/e18b5fe019e34bfdf2bf0ce8b832f2a5.jpg |  |  | 402038 |  |  | 3000.53 |  |  | 20 |  |  | Legrand | Дифференциальный выключатель / Устройство защитного отключения (УЗО) | Кол-во в упаковке 1. Малая (1 шт) | Глубина установочная (встраив.): 44.
962385 | Legrand RX3 УЗО 4P 30мА 63А (AC) |  |  | Legrand RX3 УЗО 4P 30мА 63А (AC) |  | выставлен |  |  |  |  | Общий каталог/Низковольтное оборудование/Устройства защитного отключения (УЗО) | кг | RUR | Включая НДС: 20.00 % |  | 0.0007 кг | http://catalog.raec.su/media/images/007/007f4c0079b6d6eb5481b3daff10c4ef.jpg |  |  | 402064 |  |  | 3074.14 |  |  | 3 |  |  | Legrand | Дифференциальный выключатель / Устройство защитного отключения (УЗО) | Кол-во в упаковке 1. Малая (1 шт) | Глубина установочная (встраив.): 44.
962391 | Legrand RX3 УЗО 4P 300мА 63А (AC) |  |  | Legrand RX3 УЗО 4P 300мА 63А (AC) |  | выставлен |  |  |  |  | Общий каталог/Низковольтное оборудование/Устройства защитного отключения (УЗО) | кг | RUR | Включая НДС: 20.00 % |  | 0.0007 кг | http://catalog.raec.su/media/images/c36/c3639e8296b731b95572315eb4701e2a.jpg |  |  | 402072 |  |  | 3234.45 |  |  | 2 |  |  | Legrand | Дифференциальный выключатель / Устройство защитного отключения (УЗО) | Кол-во в упаковке 1. Малая (1 шт) | Глубина установочная (встраив.): 44.
993476 | ABB FH202AC УЗО 2Р 40А 100mA (AC) |  |  | ABB FH202AC УЗО 2Р 40А 100mA (AC) | Выкл.диф.тока 2мод. FH202AC-40/0,1 | выставлен |  |  |  |  | Общий каталог/Низковольтное оборудование/Устройства защитного отключения (УЗО) | кг | RUR | Включая НДС: 20.00 % |  | 0.000213 кг | http://catalog.raec.su/media/images/2a0/2a0d3fbdd330151a25a98babf7ceca7c.jpg http://catalog.raec.su/media/images/8ee/8eed48e287229cb0a4739f00ae178710.jpg http://catalog.raec.su/media/images/3f7/3f7684770d6e3b3b12702409aa0e2e45.jpg http://catalog.raec.su/media/images/53d/53d6e4ed6ee15144540208f28bf0cd55.jpg |  |  | 2CSF202006R2400 |  |  | 3026.26 |  |  | 0 |  |  | ABB | Дифференциальный выключатель / Устройство защитного отключения (УЗО) | Кол-во в упаковке 1. Малая (1 шт) | Глубина установочная (встраив.): 69.
993477 | ABB FH202AC УЗО 2Р 63А 100mA (AC) |  |  | ABB FH202AC УЗО 2Р 63А 100mA (AC) | Выкл.диф.тока 2мод. FH202AC-63/0,1 | выставлен |  |  |  |  | Общий каталог/Низковольтное оборудование/Устройства защитного отключения (УЗО) | кг | RUR | Включая НДС: 20.00 % |  | 0.000213 кг | http://catalog.raec.su/media/images/2a0/2a0d3fbdd330151a25a98babf7ceca7c.jpg http://catalog.raec.su/media/images/8ee/8eed48e287229cb0a4739f00ae178710.jpg http://catalog.raec.su/media/images/3f7/3f7684770d6e3b3b12702409aa0e2e45.jpg http://catalog.raec.su/media/images/53d/53d6e4ed6ee15144540208f28bf0cd55.jpg |  |  | 2CSF202006R2630 |  |  | 4345.16 |  |  | 8 |  |  | ABB | Дифференциальный выключатель / Устройство защитного отключения (УЗО) | Кол-во в упаковке 1. Малая (1 шт) | Глубина установочная (встраив.): 69.
993486 | ABB FH204AC УЗО 4Р 25А 100mA (AC) |  |  | ABB FH204AC УЗО 4Р 25А 100mA (AC) | Выкл.диф.тока 4мод. FH204AC-25/0,1 | выставлен |  |  |  |  | Общий каталог/Низковольтное оборудование/Устройства защитного отключения (УЗО) | кг | RUR | Включая НДС: 20.00 % |  | 0.000425 кг | http://catalog.raec.su/media/images/36e/36e0ad33902bc5467ce4b5fba7bcd3c2.jpg http://catalog.raec.su/media/images/c6b/c6b99f302e259ebcefeec97960ab2ef1.jpg http://catalog.raec.su/media/images/71e/71e3e5cfce95fd2326cf945774f0975d.jpg http://catalog.raec.su/media/images/962/962c394dde9afafc1b6df695f09c4497.jpg |  |  | 2CSF204006R2250 |  |  | 4915.38 |  |  | 1 |  |  | ABB | Дифференциальный выключатель / Устройство защитного отключения (УЗО) | Кол-во в упаковке 1. Малая (1 шт) | Глубина установочная (встраив.): 69.
993487 | ABB FH204AC УЗО 4Р 40А 100mA (AC) |  |  | ABB FH204AC УЗО 4Р 40А 100mA (AC) | Выкл.диф.тока 4мод. FH204AC-40/0,1 | выставлен |  |  |  |  | Общий каталог/Низковольтное оборудование/Устройства защитного отключения (УЗО) | кг | RUR | Включая НДС: 20.00 % |  | 0.000425 кг | http://catalog.raec.su/media/images/36e/36e0ad33902bc5467ce4b5fba7bcd3c2.jpg http://catalog.raec.su/media/images/c6b/c6b99f302e259ebcefeec97960ab2ef1.jpg http://catalog.raec.su/media/images/71e/71e3e5cfce95fd2326cf945774f0975d.jpg http://catalog.raec.su/media/images/962/962c394dde9afafc1b6df695f09c4497.jpg |  |  | 2CSF204006R2400 |  |  | 4963.49 |  |  | 0 |  |  | ABB | Дифференциальный выключатель / Устройство защитного отключения (УЗО) | Кол-во в упаковке 1. Малая (1 шт) | Глубина установочная (встраив.): 69.
993488 | ABB FH204AC УЗО 4Р 63А 100mA (AC) |  |  | ABB FH204AC УЗО 4Р 63А 100mA (AC) | Выкл.диф.тока 4мод. FH204AC-63/0,1 | выставлен |  |  |  |  | Общий каталог/Низковольтное оборудование/Устройства защитного отключения (УЗО) | кг | RUR | Включая НДС: 20.00 % |  | 0.000425 кг | http://catalog.raec.su/media/images/36e/36e0ad33902bc5467ce4b5fba7bcd3c2.jpg http://catalog.raec.su/media/images/c6b/c6b99f302e259ebcefeec97960ab2ef1.jpg http://catalog.raec.su/media/images/71e/71e3e5cfce95fd2326cf945774f0975d.jpg http://catalog.raec.su/media/images/962/962c394dde9afafc1b6df695f09c4497.jpg |  |  | 2CSF204006R2630 |  |  | 5307.53 |  |  | 0 |  |  | ABB | Дифференциальный выключатель / Устройство защитного отключения (УЗО) | Кол-во в упаковке 1. Малая (1 шт) | Глубина установочная (встраив.): 69.
1402414 | ABB Basic M УЗО 2P, 40A, 30мA, AC, BMF41240 |  |  | ABB Basic M УЗО 2P, 40A, 30мA, AC, BMF41240 | Выкл.диф.тока 2P, 40A, 30мA, AC, BMF41240 | выставлен |  |  |  |  | Общий каталог/Низковольтное оборудование/Устройства защитного отключения (УЗО) | кг | RUR | Включая НДС: 20.00 % |  | 0.000217 кг | http://catalog.raec.su/media/images/767/767aeb045c0d783a48f855cc2e689c86.jpg http://catalog.raec.su/media/images/5f1/5f190b067e656c6b62b16d0ec03b8fe6.jpg http://catalog.raec.su/media/images/836/836c010b6f407691bbd4fd1cef4419b9.jpg http://catalog.raec.su/media/images/458/45813426a983cfd0a7c60b1ab64a13a4.jpg |  |  | 2CSF602041R1400 |  |  | 1382.73 |  |  | 0 |  |  | ABB | Дифференциальный выключатель / Устройство защитного отключения (УЗО) | Кол-во в упаковке 1. Малая (1 шт) | Глубина установочная (встраив.): 69.
1402415 | ABB Basic M УЗО 2P, 63A, 30мA, AC, BMF41263 |  |  | ABB Basic M УЗО 2P, 63A, 30мA, AC, BMF41263 | Выкл.диф.тока 2P, 63A, 30мA, AC, BMF41263 | выставлен |  |  |  |  | Общий каталог/Низковольтное оборудование/Устройства защитного отключения (УЗО) | кг | RUR | Включая НДС: 20.00 % |  | 0.000217 кг | http://catalog.raec.su/media/images/767/767aeb045c0d783a48f855cc2e689c86.jpg http://catalog.raec.su/media/images/5f1/5f190b067e656c6b62b16d0ec03b8fe6.jpg http://catalog.raec.su/media/images/836/836c010b6f407691bbd4fd1cef4419b9.jpg http://catalog.raec.su/media/images/458/45813426a983cfd0a7c60b1ab64a13a4.jpg |  |  | 2CSF602041R1630 |  |  | 2152.2 |  |  | 0 |  |  | ABB | Дифференциальный выключатель / Устройство защитного отключения (УЗО) | Кол-во в упаковке 1. Малая (1 шт) | Глубина установочная (встраив.): 69.
1402417 | ABB Basic M УЗО 2P, 40A, 100мA, AC, BMF42240 |  |  | ABB Basic M УЗО 2P, 40A, 100мA, AC, BMF42240 | Выкл.диф.тока 2P, 40A, 100мA, AC, BMF42240 | выставлен |  |  |  |  | Общий каталог/Низковольтное оборудование/Устройства защитного отключения (УЗО) | кг | RUR | Включая НДС: 20.00 % |  | 0.000217 кг | http://catalog.raec.su/media/images/767/767aeb045c0d783a48f855cc2e689c86.jpg http://catalog.raec.su/media/images/5f1/5f190b067e656c6b62b16d0ec03b8fe6.jpg http://catalog.raec.su/media/images/836/836c010b6f407691bbd4fd1cef4419b9.jpg http://catalog.raec.su/media/images/458/45813426a983cfd0a7c60b1ab64a13a4.jpg |  |  | 2CSF602042R2400 |  |  | 3303.08 |  |  | 0 |  |  | ABB | Дифференциальный выключатель / Устройство защитного отключения (УЗО) | Кол-во в упаковке 1. Малая (1 шт) | Глубина установочная (встраив.): 69.
1402418 | ABB Basic M УЗО 2P, 63A, 100мA, AC, BMF42263 |  |  | ABB Basic M УЗО 2P, 63A, 100мA, AC, BMF42263 | Выкл.диф.тока 2P, 63A, 100мA, AC, BMF42263 | выставлен |  |  |  |  | Общий каталог/Низковольтное оборудование/Устройства защитного отключения (УЗО) | кг | RUR | Включая НДС: 20.00 % |  | 0.000217 кг | http://catalog.raec.su/media/images/767/767aeb045c0d783a48f855cc2e689c86.jpg http://catalog.raec.su/media/images/5f1/5f190b067e656c6b62b16d0ec03b8fe6.jpg http://catalog.raec.su/media/images/836/836c010b6f407691bbd4fd1cef4419b9.jpg http://catalog.raec.su/media/images/458/45813426a983cfd0a7c60b1ab64a13a4.jpg |  |  | 2CSF602042R2630 |  |  | 3287.14 |  |  | 0 |  |  | ABB | Дифференциальный выключатель / Устройство защитного отключения (УЗО) | Кол-во в упаковке 1. Малая (1 шт) | Глубина установочная (встраив.): 69.
1402419 | ABB Basic M УЗО 2P, 25A, 300мA, AC, BMF43225 |  |  | ABB Basic M УЗО 2P, 25A, 300мA, AC, BMF43225 | Выкл.диф.тока 2P, 25A, 300мA, AC, BMF43225 | выставлен |  |  |  |  | Общий каталог/Низковольтное оборудование/Устройства защитного отключения (УЗО) | кг | RUR | Включая НДС: 20.00 % |  | 0.000217 кг | http://catalog.raec.su/media/images/767/767aeb045c0d783a48f855cc2e689c86.jpg http://catalog.raec.su/media/images/5f1/5f190b067e656c6b62b16d0ec03b8fe6.jpg http://catalog.raec.su/media/images/836/836c010b6f407691bbd4fd1cef4419b9.jpg http://catalog.raec.su/media/images/458/45813426a983cfd0a7c60b1ab64a13a4.jpg |  |  | 2CSF602043R3250 |  |  | 2420.33 |  |  | 0 |  |  | ABB | Дифференциальный выключатель / Устройство защитного отключения (УЗО) | Кол-во в упаковке 1. Малая (1 шт) | Глубина установочная (встраив.): 69.
1402420 | ABB Basic M УЗО 2P, 40A, 300мA, AC, BMF43240 |  |  | ABB Basic M УЗО 2P, 40A, 300мA, AC, BMF43240 | Выкл.диф.тока 2P, 40A, 300мA, AC, BMF43240 | выставлен |  |  |  |  | Общий каталог/Низковольтное оборудование/Устройства защитного отключения (УЗО) | кг | RUR | Включая НДС: 20.00 % |  | 0.000217 кг | http://catalog.raec.su/media/images/767/767aeb045c0d783a48f855cc2e689c86.jpg http://catalog.raec.su/media/images/5f1/5f190b067e656c6b62b16d0ec03b8fe6.jpg http://catalog.raec.su/media/images/836/836c010b6f407691bbd4fd1cef4419b9.jpg http://catalog.raec.su/media/images/458/45813426a983cfd0a7c60b1ab64a13a4.jpg |  |  | 2CSF602043R3400 |  |  | 2500.58 |  |  | 0 |  |  | ABB | Дифференциальный выключатель / Устройство защитного отключения (УЗО) | Кол-во в упаковке 1. Малая (1 шт) | Глубина установочная (встраив.): 69.
1402421 | ABB Basic M УЗО 2P, 63A, 300мA, AC, BMF43263 |  |  | ABB Basic M УЗО 2P, 63A, 300мA, AC, BMF43263 | Выкл.диф.тока 2P, 63A, 300мA, AC, BMF43263 | выставлен |  |  |  |  | Общий каталог/Низковольтное оборудование/Устройства защитного отключения (УЗО) | кг | RUR | Включая НДС: 20.00 % |  | 0.000217 кг | http://catalog.raec.su/media/images/767/767aeb045c0d783a48f855cc2e689c86.jpg http://catalog.raec.su/media/images/5f1/5f190b067e656c6b62b16d0ec03b8fe6.jpg http://catalog.raec.su/media/images/836/836c010b6f407691bbd4fd1cef4419b9.jpg http://catalog.raec.su/media/images/458/45813426a983cfd0a7c60b1ab64a13a4.jpg |  |  | 2CSF602043R3630 |  |  | 3029.49 |  |  | 4 |  |  | ABB | Дифференциальный выключатель / Устройство защитного отключения (УЗО) | Кол-во в упаковке 1. Малая (1 шт) | Глубина установочная (встраив.): 69.
1402422 | ABB Basic M УЗО 4P, 25A, 30мA, AC, BMF41425 |  |  | ABB Basic M УЗО 4P, 25A, 30мA, AC, BMF41425 | Выкл.диф.тока 4P, 25A, 30мA, AC, BMF41425 | выставлен |  |  |  |  | Общий каталог/Низковольтное оборудование/Устройства защитного отключения (УЗО) | кг | RUR | Включая НДС: 20.00 % |  | 0.000434 кг | http://catalog.raec.su/media/images/0b6/0b6b568e3d04bd6eb6526f7b49cec90d.jpg |  |  | 2CSF604041R1250 |  |  | 2461.55 |  |  | 2 |  |  | ABB | Дифференциальный выключатель / Устройство защитного отключения (УЗО) | Кол-во в упаковке 1. Малая (1 шт) | Глубина установочная (встраив.): 69.
1402423 | ABB Basic M УЗО 4P, 40A, 30мA, AC, BMF41440 |  |  | ABB Basic M УЗО 4P, 40A, 30мA, AC, BMF41440 | Выкл.диф.тока 4P, 40A, 30мA, AC, BMF41440 | выставлен |  |  |  |  | Общий каталог/Низковольтное оборудование/Устройства защитного отключения (УЗО) | кг | RUR | Включая НДС: 20.00 % |  | 0.000434 кг | http://catalog.raec.su/media/images/0b6/0b6b568e3d04bd6eb6526f7b49cec90d.jpg |  |  | 2CSF604041R1400 |  |  | 2471.68 |  |  | 0 |  |  | ABB | Дифференциальный выключатель / Устройство защитного отключения (УЗО) | Кол-во в упаковке 1. Малая (1 шт) | Глубина установочная (встраив.): 69.
1402424 | ABB Basic M УЗО 4P, 63A, 30мA, AC, BMF41463 |  |  | ABB Basic M УЗО 4P, 63A, 30мA, AC, BMF41463 | Выкл.диф.тока 4P, 63A, 30мA, AC, BMF41463 | выставлен |  |  |  |  | Общий каталог/Низковольтное оборудование/Устройства защитного отключения (УЗО) | кг | RUR | Включая НДС: 20.00 % |  | 0.000434 кг | http://catalog.raec.su/media/images/0b6/0b6b568e3d04bd6eb6526f7b49cec90d.jpg |  |  | 2CSF604041R1630 |  |  | 3244.72 |  |  | 0 |  |  | ABB | Дифференциальный выключатель / Устройство защитного отключения (УЗО) | Кол-во в упаковке 1. Малая (1 шт) | Глубина установочная (встраив.): 69.
1402425 | ABB Basic M УЗО 4P, 25A, 100мA, AC, BMF42425 |  |  | ABB Basic M УЗО 4P, 25A, 100мA, AC, BMF42425 | Выкл.диф.тока 4P, 25A, 100мA, AC, BMF42425 | выставлен |  |  |  |  | Общий каталог/Низковольтное оборудование/Устройства защитного отключения (УЗО) | кг | RUR | Включая НДС: 20.00 % |  | 0.000434 кг | http://catalog.raec.su/media/images/0b6/0b6b568e3d04bd6eb6526f7b49cec90d.jpg |  |  | 2CSF604042R2250 |  |  | 3237.42 |  |  | 1 |  |  | ABB | Дифференциальный выключатель / Устройство защитного отключения (УЗО) | Кол-во в упаковке 1. Малая (1 шт) | Глубина установочная (встраив.): 69.
1402426 | ABB Basic M УЗО 4P, 40A, 100мA, AC, BMF42440 |  |  | ABB Basic M УЗО 4P, 40A, 100мA, AC, BMF42440 | Выкл.диф.тока 4P, 40A, 100мA, AC, BMF42440 | выставлен |  |  |  |  | Общий каталог/Низковольтное оборудование/Устройства защитного отключения (УЗО) | кг | RUR | Включая НДС: 20.00 % |  | 0.000434 кг | http://catalog.raec.su/media/images/0b6/0b6b568e3d04bd6eb6526f7b49cec90d.jpg |  |  | 2CSF604042R2400 |  |  | 3996.17 |  |  | 0 |  |  | ABB | Дифференциальный выключатель / Устройство защитного отключения (УЗО) | Кол-во в упаковке 1. Малая (1 шт) | Глубина установочная (встраив.): 69.
1402427 | ABB Basic M УЗО 4P, 63A, 100мA, AC, BMF42463 |  |  | ABB Basic M УЗО 4P, 63A, 100мA, AC, BMF42463 | Выкл.диф.тока 4P, 63A, 100мA, AC, BMF42463 | выставлен |  |  |  |  | Общий каталог/Низковольтное оборудование/Устройства защитного отключения (УЗО) | кг | RUR | Включая НДС: 20.00 % |  | 0.000434 кг | http://catalog.raec.su/media/images/0b6/0b6b568e3d04bd6eb6526f7b49cec90d.jpg |  |  | 2CSF604042R2630 |  |  | 4092.84 |  |  | 0 |  |  | ABB | Дифференциальный выключатель / Устройство защитного отключения (УЗО) | Кол-во в упаковке 1. Малая (1 шт) | Глубина установочная (встраив.): 69.
1402428 | ABB Basic M УЗО 4P, 25A, 300мA, AC, BMF43425 |  |  | ABB Basic M УЗО 4P, 25A, 300мA, AC, BMF43425 | Выкл.диф.тока 4P, 25A, 300мA, AC, BMF43425 | выставлен |  |  |  |  | Общий каталог/Низковольтное оборудование/Устройства защитного отключения (УЗО) | кг | RUR | Включая НДС: 20.00 % |  | 0.000434 кг | http://catalog.raec.su/media/images/0b6/0b6b568e3d04bd6eb6526f7b49cec90d.jpg |  |  | 2CSF604043R3250 |  |  | 2548 |  |  | 0 |  |  | ABB | Дифференциальный выключатель / Устройство защитного отключения (УЗО) | Кол-во в упаковке 1. Малая (1 шт) | Глубина установочная (встраив.): 69.
1402429 | ABB Basic M УЗО 4P, 40A, 300мA, AC, BMF43440 |  |  | ABB Basic M УЗО 4P, 40A, 300мA, AC, BMF43440 | Выкл.диф.тока 4P, 40A, 300мA, AC, BMF43440 | выставлен |  |  |  |  | Общий каталог/Низковольтное оборудование/Устройства защитного отключения (УЗО) | кг | RUR | Включая НДС: 20.00 % |  | 0.000434 кг | http://catalog.raec.su/media/images/0b6/0b6b568e3d04bd6eb6526f7b49cec90d.jpg |  |  | 2CSF604043R3400 |  |  | 2839.82 |  |  | 0 |  |  | ABB | Дифференциальный выключатель / Устройство защитного отключения (УЗО) | Кол-во в упаковке 1. Малая (1 шт) | Глубина установочная (встраив.): 69.
1402430 | ABB Basic M УЗО 4P, 63A, 300мA, AC, BMF43463 |  |  | ABB Basic M УЗО 4P, 63A, 300мA, AC, BMF43463 | Выкл.диф.тока 4P, 63A, 300мA, AC, BMF43463 | выставлен |  |  |  |  | Общий каталог/Низковольтное оборудование/Устройства защитного отключения (УЗО) | кг | RUR | Включая НДС: 20.00 % |  | 0.000434 кг | http://catalog.raec.su/media/images/0b6/0b6b568e3d04bd6eb6526f7b49cec90d.jpg |  |  | 2CSF604043R3630 |  |  | 3190.01 |  |  | 0 |  |  | ABB | Дифференциальный выключатель / Устройство защитного отключения (УЗО) | Кол-во в упаковке 1. Малая (1 шт) | Глубина установочная (встраив.): 69.
2001287 | SE Easy9 Выключатель селективный дифференциального тока ВДТ (УЗО) 2-полюсный, номинальный ток 40А, ток утечки 300 мА AC-S 230В |  |  | SE Easy9 Выключатель селективный дифференциального тока ВДТ (УЗО) 2-полюсный, номинальный ток 40А, ток утечки 300 мА AC-S 230В | Селективный выключатель дифференциального тока (ВДТ/ УЗО) серии Easy9 Schneider Electric, 2-полюсный, номинальный ток 40А, ток утечки 300 мА, тип АС-S, ширина 2х18 мм. - Применяется в однофазных сетях напряжением до 230В. - Электромеханический тип. - Устанавливается во вводных щитах. - Уставка по току утечки 300 мА обеспечивает защиту электроустановок от пожара. - Срабатывает с выдержкой времени 40-130 мс., что позволяет исключить риск ложного срабатывания в случае отключения нижестоящего группового ВДТ. - | выставлен |  |  |  |  | Общий каталог/Низковольтное оборудование/Устройства защитного отключения (УЗО) | кг | RUR | Включая НДС: 20.00 % |  | 0 кг | http://catalog.raec.su/media/images/43f/43fb83bfad574dd97efba78ead9fac0c.jpeg |  |  | SE EZ9R67240 |  |  | 2819.4 |  |  | 1 |  |  | Schneider Electric | Дифференциальный выключатель / Устройство защитного отключения (УЗО) | Кол-во в упаковке 1. Малая (1 шт) | Глубина установочная (встраив.): 44.
2001288 | SE Easy9 Выключатель селективный дифференциального тока ВДТ (УЗО) 2-полюсный, номинальный ток 63А, ток утечки 300 мА AC-S 230В |  |  | SE Easy9 Выключатель селективный дифференциального тока ВДТ (УЗО) 2-полюсный, номинальный ток 63А, ток утечки 300 мА AC-S 230В | Селективный выключатель дифференциального тока (ВДТ/ УЗО) серии Easy9 Schneider Electric, 2-полюсный, номинальный ток 63А, ток утечки 300 мА, тип АС-S, ширина 2х18 мм. - Применяется в однофазных сетях напряжением до 230В. - Электромеханический тип. - Устанавливается во вводных щитах. - Уставка по току утечки 300 мА обеспечивает защиту электроустановок от пожара. - Срабатывает с выдержкой времени 40-130 мс., что позволяет исключить риск ложного срабатывания в случае отключения нижестоящего группового ВДТ. | выставлен |  |  |  |  | Общий каталог/Низковольтное оборудование/Устройства защитного отключения (УЗО) | кг | RUR | Включая НДС: 20.00 % |  | 0 кг | http://catalog.raec.su/media/images/e8a/e8a0899086ba8dbacb1c107da025a92b.jpeg |  |  | SE EZ9R67263 |  |  | 3409.92 |  |  | 0 |  |  | Schneider Electric | Дифференциальный выключатель / Устройство защитного отключения (УЗО) | Кол-во в упаковке 1. Малая (1 шт) | Глубина установочная (встраив.): 44.
2001289 | SE Easy9 Выключатель селективный дифференциального тока ВДТ (УЗО) 4-полюсный, номинальный ток 25А, ток утечки 300 мА AC-S 400В |  |  | SE Easy9 Выключатель селективный дифференциального тока ВДТ (УЗО) 4-полюсный, номинальный ток 25А, ток утечки 300 мА AC-S 400В | Селективный выключатель дифференциального тока (ВДТ/ УЗО) серии Easy9 Schneider Electric, 4-полюсный, номинальный ток 25А, ток утечки 300 мА, тип АС-S, ширина 4х18 мм. - Применяется в трехфазных сетях напряжением до 400В. - Устанавливается во вводных щитах. - Уставка по току утечки 300 мА обеспечивает защиту электроустановок от пожара. - Срабатывает с выдержкой времени 40-130 мс., что позволяет исключить риск ложного срабатывания в случае отключения нижестоящего группового ВДТ - Индикация состояния «включен/отключен» положением рукоятки управления. - Кнопка тестировани | выставлен |  |  |  |  | Общий каталог/Низковольтное оборудование/Устройства защитного отключения (УЗО) | кг | RUR | Включая НДС: 20.00 % |  | 0 кг | http://catalog.raec.su/media/images/b91/b919fcb1d24ebd66a6d03c3db15a7a2d.jpeg |  |  | SE EZ9R67425 |  |  | 3063.6 |  |  | 3 |  |  | Schneider Electric | Дифференциальный выключатель / Устройство защитного отключения (УЗО) | Кол-во в упаковке 1. Малая (1 шт) | Глубина установочная (встраив.): 44.
2001290 | SE Easy9 Выключатель селективный дифференциального тока ВДТ (УЗО) 4-полюсный, номинальный ток 40А, ток утечки 300 мА AC-S 400В |  |  | SE Easy9 Выключатель селективный дифференциального тока ВДТ (УЗО) 4-полюсный, номинальный ток 40А, ток утечки 300 мА AC-S 400В | Селективный выключатель дифференциального тока (ВДТ/ УЗО) серии Easy9 Schneider Electric, 4-полюсный, номинальный ток 40А, ток утечки 300 мА, тип АС-S, ширина 4х18 мм. - Применяется в трехфазных сетях напряжением до 400В. - Устанавливается во вводных щитах. - Уставка по току утечки 300 мА обеспечивает защиту электроустановок от пожара. - Срабатывает с выдержкой времени 40-130 мс., что позволяет исключить риск ложного срабатывания в случае отключения нижестоящего группового ВДТ - Индикация состояния «включен/отключен» положением рукоятки управления. - Кнопка тестировани | выставлен |  |  |  |  | Общий каталог/Низковольтное оборудование/Устройства защитного отключения (УЗО) | кг | RUR | Включая НДС: 20.00 % |  | 0 кг | http://catalog.raec.su/media/images/6a5/6a501dd2bd0d4447511919038405021f.jpeg |  |  | SE EZ9R67440 |  |  | 3196.8 |  |  | 2 |  |  | Schneider Electric | Дифференциальный выключатель / Устройство защитного отключения (УЗО) | Кол-во в упаковке 1. Малая (1 шт) | Глубина установочная (встраив.): 44.
2001291 | SE Easy9 Выключатель селективный дифференциального тока ВДТ (УЗО) 4-полюсный, номинальный ток 63А, ток утечки 300 мА AC-S 400В |  |  | SE Easy9 Выключатель селективный дифференциального тока ВДТ (УЗО) 4-полюсный, номинальный ток 63А, ток утечки 300 мА AC-S 400В | Селективный выключатель дифференциального тока (ВДТ/ УЗО) серии Easy9 Schneider Electric, 4-полюсный, номинальный ток 63А, ток утечки 300 мА, тип АС-S, ширина 4х18 мм. - Применяется в трехфазных сетях напряжением до 400В. - Устанавливается во вводных щитах. - Уставка по току утечки 300 мА обеспечивает защиту электроустановок от пожара. - Срабатывает с выдержкой времени 40-130 мс., что позволяет исключить риск ложного срабатывания в случае отключения нижестоящего группового ВДТ - Индикация состояния «включен/отключен» положением рукоятки управления. - Кнопка тестировани | выставлен |  |  |  |  | Общий каталог/Низковольтное оборудование/Устройства защитного отключения (УЗО) | кг | RUR | Включая НДС: 20.00 % |  | 0 кг | http://catalog.raec.su/media/images/eb4/eb461c486006a749c7c1a1c720d7a176.jpeg |  |  | SE EZ9R67463 |  |  | 3862.8 |  |  | 2 |  |  | Schneider Electric | Дифференциальный выключатель / Устройство защитного отключения (УЗО) | Кол-во в упаковке 1. Малая (1 шт) | Глубина установочная (встраив.): 44.
2317287 | SE RESI9 Выключатель дифференциального тока (УЗО) 25А 2P 30мА тип AC |  |  | SE RESI9 Выключатель дифференциального тока (УЗО) 25А 2P 30мА тип AC |  | выставлен |  |  |  |  | Общий каталог/Низковольтное оборудование/Устройства защитного отключения (УЗО) | кг | RUR | Включая НДС: 20.00 % |  | 0 кг | http://catalog.raec.su/media/images/a12/a12abd491b171f6f63d0631534eadc6e.jpg |  |  | SE R9R51225 |  |  | 1560 |  |  | 0 |  |  | Schneider Electric | Дифференциальный выключатель / Устройство защитного отключения (УЗО) | Кол-во в упаковке 6. Малая (6 шт) | Глубина установочная (встраив.): 44.
2317288 | SE RESI9 Выключатель дифференциального тока (УЗО) 40А 2P 30мА тип AC |  |  | SE RESI9 Выключатель дифференциального тока (УЗО) 40А 2P 30мА тип AC |  | выставлен |  |  |  |  | Общий каталог/Низковольтное оборудование/Устройства защитного отключения (УЗО) | кг | RUR | Включая НДС: 20.00 % |  | 0 кг | http://catalog.raec.su/media/images/ac3/ac3247117f5ecdd187a8c57486df1ace.jpg |  |  | SE R9R51240 |  |  | 1708.57 |  |  | 0 |  |  | Schneider Electric | Дифференциальный выключатель / Устройство защитного отключения (УЗО) | Кол-во в упаковке 6. Малая (6 шт) | Глубина установочная (встраив.): 44.
2317289 | SE RESI9 Выключатель дифференциального тока (УЗО) 63А 2P 30мА тип AC |  |  | SE RESI9 Выключатель дифференциального тока (УЗО) 63А 2P 30мА тип AC |  | выставлен |  |  |  |  | Общий каталог/Низковольтное оборудование/Устройства защитного отключения (УЗО) | кг | RUR | Включая НДС: 20.00 % |  | 0 кг | http://catalog.raec.su/media/images/5c5/5c55641c4969b2401a40ba5c23e14422.jpg |  |  | SE R9R51263 |  |  | 2451.43 |  |  | 0 |  |  | Schneider Electric | Дифференциальный выключатель / Устройство защитного отключения (УЗО) | Кол-во в упаковке 6. Малая (6 шт) | Глубина установочная (встраив.): 44.
2317290 | SE RESI9 Выключатель дифференциального тока (УЗО) 40А 2P 100мА тип AC |  |  | SE RESI9 Выключатель дифференциального тока (УЗО) 40А 2P 100мА тип AC |  | выставлен |  |  |  |  | Общий каталог/Низковольтное оборудование/Устройства защитного отключения (УЗО) | кг | RUR | Включая НДС: 20.00 % |  | 0 кг | http://catalog.raec.su/media/images/f8a/f8add095b1463b783e4a5b9ff0abc84c.jpg |  |  | SE R9R52240 |  |  | 2525.71 |  |  | 0 |  |  | Schneider Electric | Дифференциальный выключатель / Устройство защитного отключения (УЗО) | Кол-во в упаковке 6. Малая (6 шт) | Глубина установочная (встраив.): 44.
2317291 | SE RESI9 Выключатель дифференциального тока (УЗО) 63А 2P 100мА тип AC |  |  | SE RESI9 Выключатель дифференциального тока (УЗО) 63А 2P 100мА тип AC |  | выставлен |  |  |  |  | Общий каталог/Низковольтное оборудование/Устройства защитного отключения (УЗО) | кг | RUR | Включая НДС: 20.00 % |  | 0 кг | http://catalog.raec.su/media/images/b01/b01b57c394e72ef3e14788001fe803fb.jpg |  |  | SE R9R52263 |  |  | 3491.43 |  |  | 0 |  |  | Schneider Electric | Дифференциальный выключатель / Устройство защитного отключения (УЗО) | Кол-во в упаковке 6. Малая (6 шт) | Глубина установочная (встраив.): 44.
2317292 | SE RESI9 Выключатель дифференциального тока (УЗО) 40А 2P 300мА тип AC |  |  | SE RESI9 Выключатель дифференциального тока (УЗО) 40А 2P 300мА тип AC |  | выставлен |  |  |  |  | Общий каталог/Низковольтное оборудование/Устройства защитного отключения (УЗО) | кг | RUR | Включая НДС: 20.00 % |  | 0 кг | http://catalog.raec.su/media/images/8f3/8f3dcd4713645daaddbaccb861508d5f.jpg |  |  | SE R9R54240 |  |  | 2451.43 |  |  | 5 |  |  | Schneider Electric | Дифференциальный выключатель / Устройство защитного отключения (УЗО) | Кол-во в упаковке 6. Малая (6 шт) | Глубина установочная (встраив.): 44.
2317293 | SE RESI9 Выключатель дифференциального тока (УЗО) 63А 2P 300мА тип AC |  |  | SE RESI9 Выключатель дифференциального тока (УЗО) 63А 2P 300мА тип AC |  | выставлен |  |  |  |  | Общий каталог/Низковольтное оборудование/Устройства защитного отключения (УЗО) | кг | RUR | Включая НДС: 20.00 % |  | 0 кг | http://catalog.raec.su/media/images/357/35721bb50cdf45990a792f29479e6710.jpg |  |  | SE R9R54263 |  |  | 3194.29 |  |  | 0 |  |  | Schneider Electric | Дифференциальный выключатель / Устройство защитного отключения (УЗО) | Кол-во в упаковке 6. Малая (6 шт) | Глубина установочная (встраив.): 44.
2317294 | SE RESI9 Выключатель дифференциального тока (УЗО) 25А 4P 30мА тип AC |  |  | SE RESI9 Выключатель дифференциального тока (УЗО) 25А 4P 30мА тип AC |  | выставлен |  |  |  |  | Общий каталог/Низковольтное оборудование/Устройства защитного отключения (УЗО) | кг | RUR | Включая НДС: 20.00 % |  | 0 кг | http://catalog.raec.su/media/images/d21/d2114915bfe81bf0cfaaa3406c079e72.jpg |  |  | SE R9R51425 |  |  | 2785.72 |  |  | 0 |  |  | Schneider Electric | Дифференциальный выключатель / Устройство защитного отключения (УЗО) | Кол-во в упаковке 3. Малая (3 шт) | Глубина установочная (встраив.): 44.
2317295 | SE RESI9 Выключатель дифференциального тока (УЗО) 40А 4P 30мА тип AC |  |  | SE RESI9 Выключатель дифференциального тока (УЗО) 40А 4P 30мА тип AC |  | выставлен |  |  |  |  | Общий каталог/Низковольтное оборудование/Устройства защитного отключения (УЗО) | кг | RUR | Включая НДС: 20.00 % |  | 0 кг | http://catalog.raec.su/media/images/c1d/c1debf85a273f413222a1fa8500df674.jpg |  |  | SE R9R51440 |  |  | 2934.29 |  |  | 3 |  |  | Schneider Electric | Дифференциальный выключатель / Устройство защитного отключения (УЗО) | Кол-во в упаковке 3. Малая (3 шт) | Глубина установочная (встраив.): 44.
2317296 | SE RESI9 Выключатель дифференциального тока (УЗО) 63А 4P 30мА тип AC |  |  | SE RESI9 Выключатель дифференциального тока (УЗО) 63А 4P 30мА тип AC |  | выставлен |  |  |  |  | Общий каталог/Низковольтное оборудование/Устройства защитного отключения (УЗО) | кг | RUR | Включая НДС: 20.00 % |  | 0 кг | http://catalog.raec.su/media/images/061/061affd0774f2ec0b3499fe5b6f1d21a.jpg |  |  | SE R9R51463 |  |  | 3565.72 |  |  | 0 |  |  | Schneider Electric | Дифференциальный выключатель / Устройство защитного отключения (УЗО) | Кол-во в упаковке 3. Малая (3 шт) | Глубина установочная (встраив.): 44.
2317297 | SE RESI9 Выключатель дифференциального тока (УЗО) 40А 4P 100мА тип AC |  |  | SE RESI9 Выключатель дифференциального тока (УЗО) 40А 4P 100мА тип AC |  | выставлен |  |  |  |  | Общий каталог/Низковольтное оборудование/Устройства защитного отключения (УЗО) | кг | RUR | Включая НДС: 20.00 % |  | 0 кг | http://catalog.raec.su/media/images/af7/af76bfadde95e359f54e36dfe833c9e0.jpg |  |  | SE R9R52440 |  |  | 3862.86 |  |  | 3 |  |  | Schneider Electric | Дифференциальный выключатель / Устройство защитного отключения (УЗО) | Кол-во в упаковке 3. Малая (3 шт) | Глубина установочная (встраив.): 44.
2317298 | SE RESI9 Выключатель дифференциального тока (УЗО) 63А 4P 100мА тип AC |  |  | SE RESI9 Выключатель дифференциального тока (УЗО) 63А 4P 100мА тип AC |  | выставлен |  |  |  |  | Общий каталог/Низковольтное оборудование/Устройства защитного отключения (УЗО) | кг | RUR | Включая НДС: 20.00 % |  | 0 кг | http://catalog.raec.su/media/images/155/1553f3ed718c580961354bc45e2ee09e.jpg |  |  | SE R9R52463 |  |  | 4531.43 |  |  | 8 |  |  | Schneider Electric | Дифференциальный выключатель / Устройство защитного отключения (УЗО) | Кол-во в упаковке 3. Малая (3 шт) | Глубина установочная (встраив.): 44.
2317299 | SE RESI9 Выключатель дифференциального тока (УЗО) 40А 4P 300мА тип AC |  |  | SE RESI9 Выключатель дифференциального тока (УЗО) 40А 4P 300мА тип AC |  | выставлен |  |  |  |  | Общий каталог/Низковольтное оборудование/Устройства защитного отключения (УЗО) | кг | RUR | Включая НДС: 20.00 % |  | 0 кг | http://catalog.raec.su/media/images/67a/67afb6fedc4189da995917024e8bc906.jpg |  |  | SE R9R54440 |  |  | 3417.14 |  |  | 5 |  |  | Schneider Electric | Дифференциальный выключатель / Устройство защитного отключения (УЗО) | Кол-во в упаковке 3. Малая (3 шт) | Глубина установочная (встраив.): 44.
2317300 | SE RESI9 Выключатель дифференциального тока (УЗО) 63А 4P 300мА тип AC |  |  | SE RESI9 Выключатель дифференциального тока (УЗО) 63А 4P 300мА тип AC |  | выставлен |  |  |  |  | Общий каталог/Низковольтное оборудование/Устройства защитного отключения (УЗО) | кг | RUR | Включая НДС: 20.00 % |  | 0 кг | http://catalog.raec.su/media/images/35c/35c7b8d408e249b398e3f4ff821718cf.jpg |  |  | SE R9R54463 |  |  | 3639.99 |  |  | 0 |  |  | Schneider Electric | Дифференциальный выключатель / Устройство защитного отключения (УЗО) | Кол-во в упаковке 3. Малая (3 шт) | Глубина установочная (встраив.): 44.
2317301 | SE RESI9 Выключатель дифференциального тока (УЗО) 25А 2P 10mA тип A |  |  | SE RESI9 Выключатель дифференциального тока (УЗО) 25А 2P 10mA тип A |  | выставлен |  |  |  |  | Общий каталог/Низковольтное оборудование/Устройства защитного отключения (УЗО) | кг | RUR | Включая НДС: 20.00 % |  | 0 кг | http://catalog.raec.su/media/images/6ec/6ec48c2d2061a68016a306d52e649d46.jpg |  |  | SE R9R60225 |  |  | 2377.44 |  |  | 3 |  |  | Schneider Electric | Дифференциальный выключатель / Устройство защитного отключения (УЗО) | Кол-во в упаковке 6. Малая (6 шт) | Глубина установочная (встраив.): 44.
2317302 | SE RESI9 Выключатель дифференциального тока (УЗО) 25А 2P 30мА тип A |  |  | SE RESI9 Выключатель дифференциального тока (УЗО) 25А 2P 30мА тип A |  | выставлен |  |  |  |  | Общий каталог/Низковольтное оборудование/Устройства защитного отключения (УЗО) | кг | RUR | Включая НДС: 20.00 % |  | 0 кг | http://catalog.raec.su/media/images/1f5/1f5d30da82d30d5039250b33a952ad5e.jpg |  |  | SE R9R61225 |  |  | 2154.29 |  |  | 0 |  |  | Schneider Electric | Дифференциальный выключатель / Устройство защитного отключения (УЗО) | Кол-во в упаковке 6. Малая (6 шт) | Глубина установочная (встраив.): 44.
2317303 | SE RESI9 Выключатель дифференциального тока (УЗО) 40А 2P 30мА тип A |  |  | SE RESI9 Выключатель дифференциального тока (УЗО) 40А 2P 30мА тип A |  | выставлен |  |  |  |  | Общий каталог/Низковольтное оборудование/Устройства защитного отключения (УЗО) | кг | RUR | Включая НДС: 20.00 % |  | 0 кг | http://catalog.raec.su/media/images/e80/e80022b6317dc2770a84106ae99c4021.jpg |  |  | SE R9R61240 |  |  | 2377.44 |  |  | 0 |  |  | Schneider Electric | Дифференциальный выключатель / Устройство защитного отключения (УЗО) | Кол-во в упаковке 6. Малая (6 шт) | Глубина установочная (встраив.): 44.
2317304 | SE RESI9 Выключатель дифференциального тока (УЗО) 63А 2P 30мА тип A |  |  | SE RESI9 Выключатель дифференциального тока (УЗО) 63А 2P 30мА тип A |  | выставлен |  |  |  |  | Общий каталог/Низковольтное оборудование/Устройства защитного отключения (УЗО) | кг | RUR | Включая НДС: 20.00 % |  | 0 кг | http://catalog.raec.su/media/images/8c5/8c50baae4534a8a48be9a7cf87ee2b84.jpg |  |  | SE R9R61263 |  |  | 3194.29 |  |  | 0 |  |  | Schneider Electric | Дифференциальный выключатель / Устройство защитного отключения (УЗО) | Кол-во в упаковке 6. Малая (6 шт) | Глубина установочная (встраив.): 44.
2317305 | SE RESI9 Выключатель дифференциального тока (УЗО) 25А 4P 30мА тип A |  |  | SE RESI9 Выключатель дифференциального тока (УЗО) 25А 4P 30мА тип A |  | выставлен |  |  |  |  | Общий каталог/Низковольтное оборудование/Устройства защитного отключения (УЗО) | кг | RUR | Включая НДС: 20.00 % |  | 0 кг | http://catalog.raec.su/media/images/8de/8dee096b301bb3df9b5891363d724a8a.jpg |  |  | SE R9R61425 |  |  | 3565.72 |  |  | 1 |  |  | Schneider Electric | Дифференциальный выключатель / Устройство защитного отключения (УЗО) | Кол-во в упаковке 3. Малая (3 шт) | Глубина установочная (встраив.): 44.
2317306 | SE RESI9 Выключатель дифференциального тока (УЗО) 40А 4P 30мА тип A |  |  | SE RESI9 Выключатель дифференциального тока (УЗО) 40А 4P 30мА тип A |  | выставлен |  |  |  |  | Общий каталог/Низковольтное оборудование/Устройства защитного отключения (УЗО) | кг | RUR | Включая НДС: 20.00 % |  | 0 кг | http://catalog.raec.su/media/images/c58/c5829db6adae5d899b64ae778a92bb9e.jpg |  |  | SE R9R61440 |  |  | 3788.57 |  |  | 0 |  |  | Schneider Electric | Дифференциальный выключатель / Устройство защитного отключения (УЗО) | Кол-во в упаковке 3. Малая (3 шт) | Глубина установочная (встраив.): 44.
2317307 | SE RESI9 Выключатель дифференциального тока (УЗО) 63А 4P 30мА тип A |  |  | SE RESI9 Выключатель дифференциального тока (УЗО) 63А 4P 30мА тип A |  | выставлен |  |  |  |  | Общий каталог/Низковольтное оборудование/Устройства защитного отключения (УЗО) | кг | RUR | Включая НДС: 20.00 % |  | 0 кг | http://catalog.raec.su/media/images/bef/bef96b7ec9571991c44deef34aada3dd.jpg |  |  | SE R9R61463 |  |  | 4754.29 |  |  | 1 |  |  | Schneider Electric | Дифференциальный выключатель / Устройство защитного отключения (УЗО) | Кол-во в упаковке 3. Малая (3 шт) | Глубина установочная (встраив.): 44.
2317308 | SE RESI9 Выключатель дифференциального тока (УЗО) 63А 2P 300мА тип A-S |  |  | SE RESI9 Выключатель дифференциального тока (УЗО) 63А 2P 300мА тип A-S |  | выставлен |  |  |  |  | Общий каталог/Низковольтное оборудование/Устройства защитного отключения (УЗО) | кг | RUR | Включая НДС: 20.00 % |  | 0 кг | http://catalog.raec.su/media/images/090/090d5aaa584870dbb71479b11ba84d65.jpg |  |  | SE R9R65263 |  |  | 3491.43 |  |  | 0 |  |  | Schneider Electric | Дифференциальный выключатель / Устройство защитного отключения (УЗО) | Кол-во в упаковке 6. Малая (6 шт) | Глубина установочная (встраив.): 44.
2317309 | SE RESI9 Выключатель дифференциального тока (УЗО) 63А 4P 300мА тип A-S |  |  | SE RESI9 Выключатель дифференциального тока (УЗО) 63А 4P 300мА тип A-S |  | выставлен |  |  |  |  | Общий каталог/Низковольтное оборудование/Устройства защитного отключения (УЗО) | кг | RUR | Включая НДС: 20.00 % |  | 0 кг | http://catalog.raec.su/media/images/0a0/0a01747fa9b174aef465077455ebdfef.jpg |  |  | SE R9R65463 |  |  | 3862.86 |  |  | 0 |  |  | Schneider Electric | Дифференциальный выключатель / Устройство защитного отключения (УЗО) | Кол-во в упаковке 3. Малая (3 шт) | Глубина установочная (встраив.): 44.
479019 | IEK Наконечник-гильза НГИ2 0,75-10 с изолированным фланцем (белый) (100 шт) |  |  | IEK Наконечник-гильза НГИ2 0,75-10 с изолированным фланцем (белый) (100 шт) | Выполняют те же функции, что и наконечники-гильзы медные луженые (Е-гильзы), но дают возможность оконцевания не одного, а двух проводов. | выставлен |  |  |  |  | Общий каталог/Арматура кабельная, крепеж и аксессуары для кабеля/Кабельные наконечники и соединители (гильзы) | кг | RUR | Включая НДС: 20.00 % |  | 0.0018 кг | http://catalog.raec.su/media/images/d3e/d3e8f8474c15c1d03c3bf7f40afe4929.jpg http://catalog.raec.su/media/images/571/571af6d18c29d88070b63499ddec1a7f.jpg |  |  | UTE10-D2-1-100 |  |  | 99.56 |  |  | 74 |  |  | IEK (ИЭК) | Наконечник-гильза кабельный (втулочный) | Кол-во в упаковке 30. Малая (30 упак)
474700 | Legrand Celiane Алюминий Рамка 1-я (2 мод) |  |  | Legrand Celiane Алюминий Рамка 1-я (2 мод) |  | выставлен |  |  |  |  | Общий каталог/Электроустановочные изделия/Рамки, суппорты, адаптеры и декоративные элементы для ЭУИ | кг | RUR | Включая НДС: 20.00 % |  | 0.0012 кг | http://catalog.raec.su/media/images/e18/e181e12a0499855a16c42c08bb8811b9.jpg http://catalog.raec.su/media/images/a87/a8772db9c2d42b4506cc21bc56901c64.jpg http://catalog.raec.su/media/images/ca8/ca8761ac1fd7a07c558a10231fc5c66c.jpg |  |  | 068921 |  |  | 878.9 |  |  | 17 |  |  | Legrand | Рамка для электроустановочных устройств | Кол-во в упаковке 10. Малая (10 шт) | Высота: 82мм. Ширина: 90мм. Глубина: 8,5мм. Не содержит (без) галогенов: да. Ширина установочная (встраив.): 90.
474701 | Legrand Celiane Алюминий Рамка 2-я (2+2 мод) |  |  | Legrand Celiane Алюминий Рамка 2-я (2+2 мод) |  | выставлен |  |  |  |  | Общий каталог/Электроустановочные изделия/Рамки, суппорты, адаптеры и декоративные элементы для ЭУИ | кг | RUR | Включая НДС: 20.00 % |  | 0.0012 кг | http://catalog.raec.su/media/images/c28/c283147693f37d335e7629750c846208.jpg http://catalog.raec.su/media/images/a39/a391ab76a880ab4eca2013462f54751b.jpg |  |  | 068922 |  |  | 1406.25 |  |  | 1 |  |  | Legrand | Рамка для электроустановочных устройств | Кол-во в упаковке 5. Малая (5 шт) | Высота: 82мм. Ширина: 161мм. Глубина: 8,5мм. Не содержит (без) галогенов: да. Ширина установочная (встраив.): 161.
474702 | Legrand Celiane Алюминий Рамка 3-ая (2+2+2 мод) |  |  | Legrand Celiane Алюминий Рамка 3-ая (2+2+2 мод) |  | выставлен |  |  |  |  | Общий каталог/Электроустановочные изделия/Рамки, суппорты, адаптеры и декоративные элементы для ЭУИ | кг | RUR | Включая НДС: 20.00 % |  | 0.0016 кг | http://catalog.raec.su/media/images/a43/a43ba2bde0b85eba65c49896a58cc56b.jpg http://catalog.raec.su/media/images/228/2281f532b6e1deee5f2f2ca7ae3a0861.jpg |  |  | 068923 |  |  | 2249.98 |  |  | 3 |  |  | Legrand | Рамка для электроустановочных устройств | Кол-во в упаковке 5. Малая (5 шт) | Высота: 82мм. Ширина: 232мм. Глубина: 8,5мм. Не содержит (без) галогенов: да. Ширина установочная (встраив.): 232.
474703 | Legrand Celiane Алюминий Рамка 4-ая (2+2+2+2 мод) |  |  | Legrand Celiane Алюминий Рамка 4-ая (2+2+2+2 мод) |  | выставлен |  |  |  |  | Общий каталог/Электроустановочные изделия/Рамки, суппорты, адаптеры и декоративные элементы для ЭУИ | кг | RUR | Включая НДС: 20.00 % |  | 0.000558 кг | http://catalog.raec.su/media/images/4dd/4ddde9349ffdf0c44c46788f9fc52e67.jpg |  |  | 068924 |  |  | 3599.97 |  |  | 5 |  |  | Legrand | Рамка для электроустановочных устройств | Кол-во в упаковке 1. Малая (1 шт) | Высота: 82мм. Ширина: 303мм. Глубина: 8,5мм. Не содержит (без) галогенов: да. Ширина установочная (встраив.): 303.
474715 | Legrand Celiane Бел Рамка 1 пост IP 44 |  |  | Legrand Celiane Бел Рамка 1 пост IP 44 |  | выставлен |  |  |  |  | Общий каталог/Электроустановочные изделия/Рамки, суппорты, адаптеры и декоративные элементы для ЭУИ | кг | RUR | Включая НДС: 20.00 % |  | 0.0016 кг | http://catalog.raec.su/media/images/bcb/bcb222d3e96912527a7b10970f8bd6c9.jpg http://catalog.raec.su/media/images/ae9/ae94541a4c3174b15a2a5a2d2139dced.jpg http://catalog.raec.su/media/images/b00/b0091cd46f44100282bd60499c3d3edc.jpg |  |  | 069071 |  |  | 1435.65 |  |  | 5 |  |  | Legrand | Рамка для электроустановочных устройств | Кол-во в упаковке 5. Малая (5 шт) | Высота: 82мм. Ширина: 90мм. Глубина: 8,5мм. Не содержит (без) галогенов: да. Цвет по RAL: 9003. Ширина установочная (встраив.): 90.
474716 | Legrand Celiane Бел Рамка 2 поста IP44 |  |  | Legrand Celiane Бел Рамка 2 поста IP44 |  | выставлен |  |  |  |  | Общий каталог/Электроустановочные изделия/Рамки, суппорты, адаптеры и декоративные элементы для ЭУИ | кг | RUR | Включая НДС: 20.00 % |  | 0.0017 кг | http://catalog.raec.su/media/images/ab4/ab4841a53c4eaa39ba859c71c7af0abc.jpg |  |  | 069072 |  |  | 1725.52 |  |  | 5 |  |  | Legrand | Рамка для электроустановочных устройств | Кол-во в упаковке 5. Малая (5 шт) | Высота: 82мм. Ширина: 161мм. Глубина: 8,5мм. Не содержит (без) галогенов: да. Цвет по RAL: 9003. Ширина установочная (встраив.): 161.
474724 | Legrand Celiane Никель Велюр Рамка 1-я (2 мод) |  |  | Legrand Celiane Никель Велюр Рамка 1-я (2 мод) |  | выставлен |  |  |  |  | Общий каталог/Электроустановочные изделия/Рамки, суппорты, адаптеры и декоративные элементы для ЭУИ | кг | RUR | Включая НДС: 20.00 % |  | 0.0001 кг | http://catalog.raec.su/media/images/f34/f346ce8b43573d57cadc560dacb86a12.jpg http://catalog.raec.su/media/images/360/360d2b38f466df192d3a79f9370c40e4.jpg http://catalog.raec.su/media/images/a36/a36867d3ad2bba57422fd1a4898eb758.jpg |  |  | 069111 |  |  | 3180.02 |  |  | 20 |  |  | Legrand | Рамка для электроустановочных устройств | Кол-во в упаковке 1. Малая (1 шт) | Высота: 82мм. Ширина: 100мм. Глубина: 8,5мм. Не содержит (без) галогенов: да. Ширина установочная (встраив.): 100.
474725 | Legrand Celiane Никель Велюр Рамка 2-я (2+2 мод) |  |  | Legrand Celiane Никель Велюр Рамка 2-я (2+2 мод) |  | выставлен |  |  |  |  | Общий каталог/Электроустановочные изделия/Рамки, суппорты, адаптеры и декоративные элементы для ЭУИ | кг | RUR | Включая НДС: 20.00 % |  | 0.0002 кг | http://catalog.raec.su/media/images/2f8/2f895c4ea1db52de162891610a7f9d93.jpg http://catalog.raec.su/media/images/647/647ee0a689e3687e43086dfa50b1e16d.jpg |  |  | 069112 |  |  | 4770.03 |  |  | 22 |  |  | Legrand | Рамка для электроустановочных устройств | Кол-во в упаковке 1. Малая (1 шт) | Высота: 82мм. Ширина: 171мм. Глубина: 8,5мм. Не содержит (без) галогенов: да. Ширина установочная (встраив.): 171.
474726 | Legrand Celiane Никель Велюр Рамка 3-ая (2+2+2 мод) |  |  | Legrand Celiane Никель Велюр Рамка 3-ая (2+2+2 мод) |  | выставлен |  |  |  |  | Общий каталог/Электроустановочные изделия/Рамки, суппорты, адаптеры и декоративные элементы для ЭУИ | кг | RUR | Включая НДС: 20.00 % |  | 0.0003 кг | http://catalog.raec.su/media/images/54b/54bcd26075fe7fe701fb1abcbd229eb3.jpg http://catalog.raec.su/media/images/936/936805302d0d07d2617d109d187c8da9.jpg |  |  | 069113 |  |  | 7155.03 |  |  | 0 |  |  | Legrand | Рамка для электроустановочных устройств | Кол-во в упаковке 1. Малая (1 шт) | Высота: 82мм. Ширина: 242мм. Глубина: 8,5мм. Не содержит (без) галогенов: да. Ширина установочная (встраив.): 242.
474762 | Legrand Celiane Венге Рамка 1-я (2 мод) |  |  | Legrand Celiane Венге Рамка 1-я (2 мод) |  | выставлен |  |  |  |  | Общий каталог/Электроустановочные изделия/Рамки, суппорты, адаптеры и декоративные элементы для ЭУИ | кг | RUR | Включая НДС: 20.00 % |  | 0.0001 кг | http://catalog.raec.su/media/images/58e/58ecf25f9cf6318fb4c9dad2c2dc0c39.jpg http://catalog.raec.su/media/images/3a1/3a1e7cfde880d58ef2ebb29d47dd7171.jpg http://catalog.raec.su/media/images/e8c/e8c599b2e61026e4d2edbda0497b507c.jpg http://catalog.raec.su/media/images/73b/73b5ed0cbdb4379d66a96d12889b2902.jpg http://catalog.raec.su/media/images/82d/82d410128807393fd09c1e69da41e9d6.jpg |  |  | 069201 |  |  | 3180.02 |  |  | 9 |  |  | Legrand | Рамка для электроустановочных устройств | Кол-во в упаковке 1. Малая (1 шт) | Высота: 82мм. Ширина: 100мм. Глубина: 8,5мм. Не содержит (без) галогенов: да. Ширина установочная (встраив.): 100.
474763 | Legrand Celiane Венге Рамка 2-я (2+2 мод) |  |  | Legrand Celiane Венге Рамка 2-я (2+2 мод) |  | выставлен |  |  |  |  | Общий каталог/Электроустановочные изделия/Рамки, суппорты, адаптеры и декоративные элементы для ЭУИ | кг | RUR | Включая НДС: 20.00 % |  | 0.0002 кг | http://catalog.raec.su/media/images/273/273a26bd42cd779558a425671167702f.jpg http://catalog.raec.su/media/images/842/842de43d69bc2b39bd90bef3a779b5a5.jpg |  |  | 069202 |  |  | 4770.03 |  |  | 7 |  |  | Legrand | Рамка для электроустановочных устройств | Кол-во в упаковке 1. Малая (1 шт) | Высота: 82мм. Ширина: 171мм. Глубина: 8,5мм. Не содержит (без) галогенов: да. Ширина установочная (встраив.): 171.
474764 | Legrand Celiane Венге Рамка 3-ая (2+2+2 мод) |  |  | Legrand Celiane Венге Рамка 3-ая (2+2+2 мод) |  | выставлен |  |  |  |  | Общий каталог/Электроустановочные изделия/Рамки, суппорты, адаптеры и декоративные элементы для ЭУИ | кг | RUR | Включая НДС: 20.00 % |  | 0.0003 кг | http://catalog.raec.su/media/images/dc4/dc476bf73f3ec404d226fb9ea615630d.jpg http://catalog.raec.su/media/images/0f1/0f192792d0d6e5abe06210d417a2f180.jpg |  |  | 069203 |  |  | 7155.03 |  |  | 3 |  |  | Legrand | Рамка для электроустановочных устройств | Кол-во в упаковке 1. Малая (1 шт) | Высота: 82мм. Ширина: 242мм. Глубина: 8,5мм. Не содержит (без) галогенов: да. Ширина установочная (встраив.): 242.
474825 | Legrand Celiane Черное стекло Рамка 1ая |  |  | Legrand Celiane Черное стекло Рамка 1ая |  | выставлен |  |  |  |  | Общий каталог/Электроустановочные изделия/Рамки, суппорты, адаптеры и декоративные элементы для ЭУИ | кг | RUR | Включая НДС: 20.00 % |  | 0.0001 кг | http://catalog.raec.su/media/images/1b7/1b70427a4f892553935ad3f7230c9ae7.jpg http://catalog.raec.su/media/images/2b2/2b212743df1a9ed15d02de7e6bca678b.jpg http://catalog.raec.su/media/images/1d2/1d2391c40c61595b23810ae2b35cbb4e.jpg |  |  | 069301 |  |  | 3659.41 |  |  | 14 |  |  | Legrand | Рамка для электроустановочных устройств | Кол-во в упаковке 1. Малая (1 шт) | Высота: 82мм. Ширина: 100мм. Глубина: 8,5мм. Не содержит (без) галогенов: да. Ширина установочная (встраив.): 100.
474826 | Legrand Celiane Черное стекло Рамка 2-ая |  |  | Legrand Celiane Черное стекло Рамка 2-ая |  | выставлен |  |  |  |  | Общий каталог/Электроустановочные изделия/Рамки, суппорты, адаптеры и декоративные элементы для ЭУИ | кг | RUR | Включая НДС: 20.00 % |  | 0.0002 кг | http://catalog.raec.su/media/images/418/418128458642e55501648939d9c272fd.jpg |  |  | 069302 |  |  | 5489.12 |  |  | 16 |  |  | Legrand | Рамка для электроустановочных устройств | Кол-во в упаковке 1. Малая (1 шт) | Высота: 82мм. Ширина: 170мм. Глубина: 8,5мм. Не содержит (без) галогенов: да. Ширина установочная (встраив.): 170.
474827 | Legrand Celiane Черное стекло Рамка 3-ая |  |  | Legrand Celiane Черное стекло Рамка 3-ая |  | выставлен |  |  |  |  | Общий каталог/Электроустановочные изделия/Рамки, суппорты, адаптеры и декоративные элементы для ЭУИ | кг | RUR | Включая НДС: 20.00 % |  | 0.0003 кг | http://catalog.raec.su/media/images/351/351966d7254470d824cd0f6f69b81c07.jpg |  |  | 069303 |  |  | 8233.69 |  |  | 3 |  |  | Legrand | Рамка для электроустановочных устройств | Кол-во в упаковке 1. Малая (1 шт) | Высота: 82мм. Ширина: 242,5мм. Глубина: 8,5мм. Не содержит (без) галогенов: да. Ширина установочная (встраив.): 242,5.
474832 | Legrand Celiane Смальта Белая Рамка 1 пост (2 мод) |  |  | Legrand Celiane Смальта Белая Рамка 1 пост (2 мод) |  | выставлен |  |  |  |  | Общий каталог/Электроустановочные изделия/Рамки, суппорты, адаптеры и декоративные элементы для ЭУИ | кг | RUR | Включая НДС: 20.00 % |  | 0.0001 кг | http://catalog.raec.su/media/images/ad9/ad9b1938b722e4e452f7819e470fcd10.jpg http://catalog.raec.su/media/images/cc1/cc15dea385aa70f0a7dee2a8a0bf3a6a.jpg http://catalog.raec.su/media/images/c0e/c0e32fba61b77a87972072d21c46cb6f.jpg |  |  | 069311 |  |  | 3659.41 |  |  | 14 |  |  | Legrand | Рамка для электроустановочных устройств | Кол-во в упаковке 1. Малая (1 шт) | Высота: 82мм. Ширина: 100мм. Глубина: 8,5мм. Не содержит (без) галогенов: да. Цвет по RAL: 9003. Ширина установочная (встраив.): 100.
474833 | Legrand Celiane Смальта Белая Рамка 2 поста (2+2 мод) |  |  | Legrand Celiane Смальта Белая Рамка 2 поста (2+2 мод) |  | выставлен |  |  |  |  | Общий каталог/Электроустановочные изделия/Рамки, суппорты, адаптеры и декоративные элементы для ЭУИ | кг | RUR | Включая НДС: 20.00 % |  | 0.0002 кг | http://catalog.raec.su/media/images/55b/55b8101df002a69ce91e4119abf27639.jpg http://catalog.raec.su/media/images/57c/57c9c7a2f83a302749588e9d29d4d4c2.jpg |  |  | 069312 |  |  | 5489.12 |  |  | 10 |  |  | Legrand | Рамка для электроустановочных устройств | Кол-во в упаковке 1. Малая (1 шт) | Высота: 82мм. Ширина: 170мм. Глубина: 8,5мм. Не содержит (без) галогенов: да. Цвет по RAL: 9003. Ширина установочная (встраив.): 170.
474834 | Legrand Celiane Смальта Белая Рамка 3-ая (2+2+2 мод) |  |  | Legrand Celiane Смальта Белая Рамка 3-ая (2+2+2 мод) |  | выставлен |  |  |  |  | Общий каталог/Электроустановочные изделия/Рамки, суппорты, адаптеры и декоративные элементы для ЭУИ | кг | RUR | Включая НДС: 20.00 % |  | 0.0003 кг | http://catalog.raec.su/media/images/cb5/cb54a837e481536f2b5a362676647f6d.jpg http://catalog.raec.su/media/images/13c/13cf9e2d848b715a425108d4403ce186.jpg |  |  | 069313 |  |  | 8233.69 |  |  | 2 |  |  | Legrand | Рамка для электроустановочных устройств | Кол-во в упаковке 1. Малая (1 шт) | Высота: 82мм. Ширина: 242,5мм. Глубина: 8,5мм. Не содержит (без) галогенов: да. Цвет по RAL: 9003. Ширина установочная (встраив.): 242.
474835 | Legrand Celiane Смальта Белая Рамка 4-ая (2+2+2+2 мод) |  |  | Legrand Celiane Смальта Белая Рамка 4-ая (2+2+2+2 мод) |  | выставлен |  |  |  |  | Общий каталог/Электроустановочные изделия/Рамки, суппорты, адаптеры и декоративные элементы для ЭУИ | кг | RUR | Включая НДС: 20.00 % |  | 0.0004 кг | http://catalog.raec.su/media/images/837/837e3956de242828826f86268bc29b38.jpg |  |  | 069314 |  |  | 12350.52 |  |  | 0 |  |  | Legrand | Рамка для электроустановочных устройств | Кол-во в упаковке 1. Малая (1 шт) | Высота: 82мм. Ширина: 313мм. Глубина: 8,5мм. Не содержит (без) галогенов: да. Цвет по RAL: 9003. Ширина установочная (встраив.): 313.
515188 | IEK Рамка и супорт для К.К. универсал на 2 модуля |  |  | IEK Рамка и супорт для К.К. универсал на 2 модуля | Рамка и суппорт для коробок на 2 модуля 45х45 служит для установки электроустановочных изделий с посадочным местом 45х45 в коробки типа КМКУ. | выставлен |  |  |  |  | Общий каталог/Электроустановочные изделия/Рамки, суппорты, адаптеры и декоративные элементы для ЭУИ | кг | RUR | Включая НДС: 20.00 % |  | 0.0019 кг | http://catalog.raec.su/media/images/cd7/cd7afe0e275e102d9021dcece08bef51.jpg http://catalog.raec.su/media/images/6b6/6b6e1a0918d8a5773a405f00e17ae39c.png http://catalog.raec.su/media/images/07e/07ee48d339b1970e6fe92c794b453e40.jpg |  |  | CKK-40D-RU2-K01 |  |  | 71.57 |  |  | 0 |  |  | IEK (ИЭК) | Рамка для электроустановочных устройств | Кол-во в упаковке 10. Малая (10 шт) | Высота: 50мм. Ширина: 50мм. Цвет по RAL: 9003.
457332 | Legrand DIY Valena Бел Рамка 2-ая гориз |  |  | Legrand DIY Valena Бел Рамка 2-ая гориз |  | выставлен |  |  |  |  | Общий каталог/Электроустановочные изделия/Рамки, суппорты, адаптеры и декоративные элементы для ЭУИ | кг | RUR | Включая НДС: 20.00 % |  | 0.00796 кг | http://catalog.raec.su/media/images/aaa/aaa6958d4193a6e3bf30d5543713f46e.jpg |  |  | 694241 |  |  | 98.79 |  |  | 242 |  |  | Legrand | Рамка для электроустановочных устройств | Кол-во в упаковке 20. Малая (20 шт) | Высота: 86мм. Ширина: 157мм. Глубина: 11мм. Не содержит (без) галогенов: да. Цвет по RAL: 9003. Ширина установочная (встраив.): 153.
457333 | Legrand DIY Valena Бел Рамка 3-ая гориз |  |  | Legrand DIY Valena Бел Рамка 3-ая гориз |  | выставлен |  |  |  |  | Общий каталог/Электроустановочные изделия/Рамки, суппорты, адаптеры и декоративные элементы для ЭУИ | кг | RUR | Включая НДС: 20.00 % |  | 0.0038 кг | http://catalog.raec.su/media/images/022/022fcef8e98786243177d9f52e4328e2.jpg |  |  | 694242 |  |  | 198.75 |  |  | 176 |  |  | Legrand | Рамка для электроустановочных устройств | Кол-во в упаковке 10. Малая (10 шт) | Высота: 82мм. Ширина: 224мм. Глубина: 11,1мм. Не содержит (без) галогенов: да. Цвет по RAL: 9003. Ширина установочная (встраив.): 224.
457337 | Legrand DIY Valena Бел Рамка 4-ая гориз |  |  | Legrand DIY Valena Бел Рамка 4-ая гориз |  | выставлен |  |  |  |  | Общий каталог/Электроустановочные изделия/Рамки, суппорты, адаптеры и декоративные элементы для ЭУИ | кг | RUR | Включая НДС: 20.00 % |  | 0.00398 кг | http://catalog.raec.su/media/images/9f0/9f0427a3dc0d7e252da510c5b9e31242.jpg |  |  | 694255 |  |  | 370.08 |  |  | 117 |  |  | Legrand | Рамка для электроустановочных устройств | Кол-во в упаковке 10. Малая (10 шт) | Высота: 82мм. Ширина: 295мм. Глубина: 11,1мм. Не содержит (без) галогенов: да. Цвет по RAL: 9003. Ширина установочная (встраив.): 295.
457447 | Legrand DIY Valena Крем Рамка 1-ая |  |  | Legrand DIY Valena Крем Рамка 1-ая |  | выставлен |  |  |  |  | Общий каталог/Электроустановочные изделия/Рамки, суппорты, адаптеры и декоративные элементы для ЭУИ | кг | RUR | Включая НДС: 20.00 % |  | 0.00796 кг | http://catalog.raec.su/media/images/bf0/bf0cf4b2a427d23aa280ea2b57702d43.jpg |  |  | 695631 |  |  | 47.17 |  |  | 56 |  |  | Legrand | Рамка для электроустановочных устройств | Кол-во в упаковке 40. Малая (40 шт) | Высота: 82мм. Ширина: 82мм. Глубина: 11,1мм. Не содержит (без) галогенов: да. Цвет по RAL: 1013. Ширина установочная (встраив.): 82.
457448 | Legrand DIY Valena Крем Рамка 2-ая гориз |  |  | Legrand DIY Valena Крем Рамка 2-ая гориз |  | выставлен |  |  |  |  | Общий каталог/Электроустановочные изделия/Рамки, суппорты, адаптеры и декоративные элементы для ЭУИ | кг | RUR | Включая НДС: 20.00 % |  | 0.00796 кг | http://catalog.raec.su/media/images/0a4/0a44176dbbf439ff161d3dd8011b69f0.jpg |  |  | 695632 |  |  | 98.79 |  |  | 221 |  |  | Legrand | Рамка для электроустановочных устройств | Кол-во в упаковке 20. Малая (20 шт) | Высота: 82мм. Ширина: 153мм. Глубина: 11,1мм. Не содержит (без) галогенов: да. Цвет по RAL: 1013. Ширина установочная (встраив.): 153.
457449 | Legrand DIY Valena Крем Рамка 3-ая гориз |  |  | Legrand DIY Valena Крем Рамка 3-ая гориз |  | выставлен |  |  |  |  | Общий каталог/Электроустановочные изделия/Рамки, суппорты, адаптеры и декоративные элементы для ЭУИ | кг | RUR | Включая НДС: 20.00 % |  | 0.00355 кг | http://catalog.raec.su/media/images/cb6/cb651474f932e40246d04ffea98b2fc4.jpg |  |  | 695633 |  |  | 198.75 |  |  | 21 |  |  | Legrand | Рамка для электроустановочных устройств | Кол-во в упаковке 10. Малая (10 шт) | Высота: 82мм. Ширина: 224мм. Глубина: 11,1мм. Не содержит (без) галогенов: да. Цвет по RAL: 1013. Ширина установочная (встраив.): 224.
457450 | Legrand DIY Valena Крем Рамка 4-ая гориз |  |  | Legrand DIY Valena Крем Рамка 4-ая гориз |  | выставлен |  |  |  |  | Общий каталог/Электроустановочные изделия/Рамки, суппорты, адаптеры и декоративные элементы для ЭУИ | кг | RUR | Включая НДС: 20.00 % |  | 0.00398 кг | http://catalog.raec.su/media/images/f45/f454b250a2c614d9ec18fe91730db288.jpg |  |  | 695634 |  |  | 370.08 |  |  | 156 |  |  | Legrand | Рамка для электроустановочных устройств | Кол-во в упаковке 10. Малая (10 шт) | Высота: 82мм. Ширина: 295мм. Глубина: 11,1мм. Не содержит (без) галогенов: да. Цвет по RAL: 1013. Ширина установочная (встраив.): 295.
457555 | Legrand DIY Valena Бел Рамка 5-ая гориз. |  |  | Legrand DIY Valena Бел Рамка 5-ая гориз. |  | выставлен |  |  |  |  | Общий каталог/Электроустановочные изделия/Рамки, суппорты, адаптеры и декоративные элементы для ЭУИ | кг | RUR | Включая НДС: 20.00 % |  | 0.003 кг | http://catalog.raec.su/media/images/0cb/0cbd12728809821c398f31f545905399.jpg |  |  | 696744 |  |  | 703.12 |  |  | 9 |  |  | Legrand | Рамка для электроустановочных устройств | Кол-во в упаковке 10. Малая (10 шт) | Высота: 82мм. Ширина: 366мм. Глубина: 11,1мм. Не содержит (без) галогенов: да. Цвет по RAL: 9003. Ширина установочная (встраив.): 366.
455590 | SE Glossa Дерево Дуб Рамка 1-ая |  |  | SE Glossa Дерево Дуб Рамка 1-ая | Рамка Schneider Electric Glossa (цвет дерево дуб) одинарная. - Выполнена из материала PС+ASA, стойкого к УФ-излучению и появлению царапин. - Позволяет гармонично вписать электроустановочное изделие в интерьер помещения. | выставлен |  |  |  |  | Общий каталог/Электроустановочные изделия/Рамки, суппорты, адаптеры и декоративные элементы для ЭУИ | кг | RUR | Включая НДС: 20.00 % |  | 0.0008 кг | http://catalog.raec.su/media/images/739/739bc065b7fd27137458fa052565f5eb.jpeg |  |  | SE GSL000501 |  |  | 119.88 |  |  | 0 |  |  | Schneider Electric | Рамка для электроустановочных устройств | Кол-во в упаковке 10. Малая (10 шт) | Высота: 82мм. Ширина: 82мм. Глубина: 12мм. Не содержит (без) галогенов: да.
455591 | SE Glossa Дерево Дуб Рамка 2-ая, горизонтальная |  |  | SE Glossa Дерево Дуб Рамка 2-ая, горизонтальная | Рамка Schneider Electric Glossa (цвет дерево дуб) двухместная. - Устанавливается в горизонтальном положении. - Выполнена из материала PС+ASA, стойкого к УФ-излучению и появлению царапин. - Позволяет гармонично вписать электроустановочное изделие в интерьер помещения. | выставлен |  |  |  |  | Общий каталог/Электроустановочные изделия/Рамки, суппорты, адаптеры и декоративные элементы для ЭУИ | кг | RUR | Включая НДС: 20.00 % |  | 0.00148 кг | http://catalog.raec.su/media/images/6c3/6c354d8a4f1db1bd20a1a0d7236162bd.jpeg |  |  | SE GSL000502 |  |  | 193.58 |  |  | 0 |  |  | Schneider Electric | Рамка для электроустановочных устройств | Кол-во в упаковке 30. Малая (30 шт) | Высота: 82мм. Ширина: 154мм. Глубина: 12мм. Не содержит (без) галогенов: да.
455592 | SE Glossa Дерево Дуб Рамка 3-ая, горизонтальная |  |  | SE Glossa Дерево Дуб Рамка 3-ая, горизонтальная | Рамка Schneider Electric Glossa (цвет дерево дуб) трёхместная. - Устанавливается в горизонтальном положении. - Выполнена из материала PС+ASA, стойкого к УФ-излучению и появлению царапин. - Позволяет гармонично вписать электроустановочное изделие в интерьер помещения. | выставлен |  |  |  |  | Общий каталог/Электроустановочные изделия/Рамки, суппорты, адаптеры и декоративные элементы для ЭУИ | кг | RUR | Включая НДС: 20.00 % |  | 0.00216 кг | http://catalog.raec.su/media/images/aa4/aa4dbf5d55f3b9286f833a97747fd0e7.jpeg |  |  | SE GSL000503 |  |  | 334.33 |  |  | 0 |  |  | Schneider Electric | Рамка для электроустановочных устройств | Кол-во в упаковке 5. Малая (5 шт) | Высота: 82мм. Ширина: 225мм. Глубина: 12мм. Не содержит (без) галогенов: да.
455593 | SE Glossa Дерево Дуб Рамка 4-ая, горизонтальная |  |  | SE Glossa Дерево Дуб Рамка 4-ая, горизонтальная | Рамка Schneider Electric Glossa (цвет дерево дуб) четырёхместная. - Устанавливается в горизонтальном положении. - Выполнена из материала PС+ASA, стойкого к УФ-излучению и появлению царапин. - Позволяет гармонично вписать электроустановочное изделие в интерьер помещения. | выставлен |  |  |  |  | Общий каталог/Электроустановочные изделия/Рамки, суппорты, адаптеры и декоративные элементы для ЭУИ | кг | RUR | Включая НДС: 20.00 % |  | 0.00284 кг | http://catalog.raec.su/media/images/c35/c35cb2d2a791c36ddc352b4ce3794176.jpeg |  |  | SE GSL000504 |  |  | 487.07 |  |  | 0 |  |  | Schneider Electric | Рамка для электроустановочных устройств | Кол-во в упаковке 5. Малая (5 шт) | Высота: 82мм. Ширина: 296мм. Глубина: 12мм. Не содержит (без) галогенов: да.
455594 | SE Glossa Дерево Дуб Рамка 5-ая, горизонтальная |  |  | SE Glossa Дерево Дуб Рамка 5-ая, горизонтальная | Рамка Schneider Electric Glossa (цвет дерево дуб) пятиместная. - Устанавливается в горизонтальном положении. - Выполнена из материала PС+ASA, стойкого к УФ-излучению и появлению царапин. - Позволяет гармонично вписать электроустановочное изделие в интерьер помещения. | выставлен |  |  |  |  | Общий каталог/Электроустановочные изделия/Рамки, суппорты, адаптеры и декоративные элементы для ЭУИ | кг | RUR | Включая НДС: 20.00 % |  | 0.00352 кг | http://catalog.raec.su/media/images/772/77202b48855496829fa234893f894fc2.jpeg |  |  | SE GSL000505 |  |  | 636.7 |  |  | 2 |  |  | Schneider Electric | Рамка для электроустановочных устройств | Кол-во в упаковке 2. Малая (2 шт) | Высота: 82мм. Ширина: 367мм. Глубина: 12мм. Не содержит (без) галогенов: да.
456066 | SE Odace Бел Рамка 1-ая |  |  | SE Odace Бел Рамка 1-ая | Рамка Schneider Electric ODACE (цвет белый) одинарная для механизма цвета белый. - Позволяет гармонично вписать электроустановочное изделие в интерьер помещения и создать свой неповторимый дизайн. | выставлен |  |  |  |  | Общий каталог/Электроустановочные изделия/Рамки, суппорты, адаптеры и декоративные элементы для ЭУИ | кг | RUR | Включая НДС: 20.00 % |  | 0.002293 кг | http://catalog.raec.su/media/images/d02/d02e6534afa30e58a4a8547be72375fd.jpeg http://catalog.raec.su/media/images/94a/94af6ba43db1a5696b58c49d65537d6a.jpg http://catalog.raec.su/media/images/d60/d60bb777b637b088c1d036f88007e44b.png |  |  | SE S52P802 |  |  | 92.35 |  |  | 8 |  |  | Schneider Electric | Рамка для электроустановочных устройств | Кол-во в упаковке 15. Малая (15 шт) | Высота: 85мм. Ширина: 85мм. Глубина: 10мм. Не содержит (без) галогенов: да. Цвет по RAL: 9003.
456067 | SE Odace Полированный алюминий/Бел Рамка 1-ая |  |  | SE Odace Полированный алюминий/Бел Рамка 1-ая | Рамка Schneider Electric ODACE (материал полированный алюминий) одинарная для механизма цвета белый. - Позволяет гармонично вписать электроустановочное изделие в интерьер помещения и создать свой неповторимый дизайн. | выставлен |  |  |  |  | Общий каталог/Электроустановочные изделия/Рамки, суппорты, адаптеры и декоративные элементы для ЭУИ | кг | RUR | Включая НДС: 20.00 % |  | 0.002293 кг | http://catalog.raec.su/media/images/abf/abfc0fb354d55e40324f68a89689b33e.jpeg http://catalog.raec.su/media/images/042/0423e1fc9d9fd9ff9088772e50f762f4.jpg |  |  | SE S52P802J |  |  | 552.55 |  |  | 8 |  |  | Schneider Electric | Рамка для электроустановочных устройств | Кол-во в упаковке 15. Малая (15 шт) | Высота: 85мм. Ширина: 85мм. Глубина: 10мм. Не содержит (без) галогенов: да. Цвет по RAL: 9003.
456068 | SE Odace Алюминий Мартель/Бел Рамка 1-ая |  |  | SE Odace Алюминий Мартель/Бел Рамка 1-ая | Рамка Schneider Electric ODACE (материал алюминий martele) одинарная для механизма цвета белый. - Позволяет гармонично вписать электроустановочное изделие в интерьер помещения и создать свой неповторимый дизайн. | выставлен |  |  |  |  | Общий каталог/Электроустановочные изделия/Рамки, суппорты, адаптеры и декоративные элементы для ЭУИ | кг | RUR | Включая НДС: 20.00 % |  | 0.002293 кг | http://catalog.raec.su/media/images/650/650b4ef50a84630ee77dfd8c0c714f85.jpeg http://catalog.raec.su/media/images/9d0/9d0206b0f6b373e24e2d70d5da79302c.jpg |  |  | SE S52P802K |  |  | 636.48 |  |  | 18 |  |  | Schneider Electric | Рамка для электроустановочных устройств | Кол-во в упаковке 15. Малая (15 шт) | Высота: 85мм. Ширина: 85мм. Глубина: 10мм. Не содержит (без) галогенов: да. Цвет по RAL: 9003.
456069 | SE Odace Полированная бронза/Бел Рамка 1-ая |  |  | SE Odace Полированная бронза/Бел Рамка 1-ая | Рамка Schneider Electric ODACE (материал полированная бронза) одинарная для механизма цвета белый. - Позволяет гармонично вписать электроустановочное изделие в интерьер помещения и создать свой неповторимый дизайн. | выставлен |  |  |  |  | Общий каталог/Электроустановочные изделия/Рамки, суппорты, адаптеры и декоративные элементы для ЭУИ | кг | RUR | Включая НДС: 20.00 % |  | 0.002293 кг | http://catalog.raec.su/media/images/4d5/4d53e010baee8ac1145f14ed0c5f64c3.jpeg http://catalog.raec.su/media/images/166/166aedab8db13192024ce140111ac119.png |  |  | SE S52P802L |  |  | 636.48 |  |  | 2 |  |  | Schneider Electric | Рамка для электроустановочных устройств | Кол-во в упаковке 15. Малая (15 шт) | Высота: 85мм. Ширина: 85мм. Глубина: 10мм. Не содержит (без) галогенов: да. Цвет по RAL: 9003.
456070 | SE Odace Бук/Бел Рамка 1-ая |  |  | SE Odace Бук/Бел Рамка 1-ая | Рамка Schneider Electric ODACE (материал дерево "Бук") одинарная для механизма цвета белый. - Позволяет гармонично вписать электроустановочное изделие в интерьер помещения и создать свой неповторимый дизайн. | выставлен |  |  |  |  | Общий каталог/Электроустановочные изделия/Рамки, суппорты, адаптеры и декоративные элементы для ЭУИ | кг | RUR | Включая НДС: 20.00 % |  | 0.000153 кг | http://catalog.raec.su/media/images/87c/87c441e3d123dd75b852bb1564721c3a.jpeg http://catalog.raec.su/media/images/849/8499bf60387128e024de9ff54047f96f.png |  |  | SE S52P802M |  |  | 686.4 |  |  | 0 |  |  | Schneider Electric | Рамка для электроустановочных устройств | Кол-во в упаковке 1. Малая (1 шт) | Высота: 85мм. Ширина: 85мм. Глубина: 10мм. Не содержит (без) галогенов: да. Цвет по RAL: 9003.
456071 | SE Odace Ольха/Бел Рамка 1-ая |  |  | SE Odace Ольха/Бел Рамка 1-ая | Рамка Schneider Electric ODACE (материал дерево "Ольха") одинарная для механизма цвета белый. - Позволяет гармонично вписать электроустановочное изделие в интерьер помещения и создать свой неповторимый дизайн. | выставлен |  |  |  |  | Общий каталог/Электроустановочные изделия/Рамки, суппорты, адаптеры и декоративные элементы для ЭУИ | кг | RUR | Включая НДС: 20.00 % |  | 0.000153 кг | http://catalog.raec.su/media/images/4f1/4f1e4bd1c3de51b895d846d5dbc7a575.jpeg http://catalog.raec.su/media/images/e7e/e7eef63d8afd8f04b47575099a934fc2.png |  |  | SE S52P802N |  |  | 686.4 |  |  | 3 |  |  | Schneider Electric | Рамка для электроустановочных устройств | Кол-во в упаковке 1. Малая (1 шт) | Высота: 85мм. Ширина: 85мм. Глубина: 10мм. Не содержит (без) галогенов: да. Цвет по RAL: 9003.
456072 | SE Odace Прозрачный Матовый Бел Рамка 1-ая |  |  | SE Odace Прозрачный Матовый Бел Рамка 1-ая | Рамка Schneider Electric ODACE (цвет матовый белый) одинарная для механизма цвета белый. - Позволяет гармонично вписать электроустановочное изделие в интерьер помещения и создать свой неповторимый дизайн. | выставлен |  |  |  |  | Общий каталог/Электроустановочные изделия/Рамки, суппорты, адаптеры и декоративные элементы для ЭУИ | кг | RUR | Включая НДС: 20.00 % |  | 0.002293 кг | http://catalog.raec.su/media/images/b87/b877d8c662b92efea42fac3856575ff0.jpeg http://catalog.raec.su/media/images/c39/c390b505d89318db1b9a6164445d0035.jpeg http://catalog.raec.su/media/images/0fd/0fd082b0aa882f27a2e7547d2913f4c9.jpeg http://catalog.raec.su/media/images/da2/da256fa83519cc4ce0f80fef6f92427f.jpeg http://catalog.raec.su/media/images/017/017c963a8b2ac73091939a8d49b1d357.jpeg |  |  | SE S52P802R |  |  | 406.85 |  |  | 0 |  |  | Schneider Electric | Рамка для электроустановочных устройств | Кол-во в упаковке 15. Малая (15 шт) | Высота: 85мм. Ширина: 85мм. Глубина: 10мм. Не содержит (без) галогенов: да. Цвет по RAL: 9003.
456074 | SE Odace Черный фосфор/Бел Рамка 1-я |  |  | SE Odace Черный фосфор/Бел Рамка 1-я | Рамка Schneider Electric ODACE (материал чёрный фосфор) одинарная для механизма цвета белый. - Позволяет гармонично вписать электроустановочное изделие в интерьер помещения и создать свой неповторимый дизайн. | выставлен |  |  |  |  | Общий каталог/Электроустановочные изделия/Рамки, суппорты, адаптеры и декоративные элементы для ЭУИ | кг | RUR | Включая НДС: 20.00 % |  | 0.002293 кг | http://catalog.raec.su/media/images/4d3/4d34ed63d3f40007231f4af32eea5930.jpeg http://catalog.raec.su/media/images/cb8/cb8bf4f72c1646a90e666618ecdc0734.jpg |  |  | SE S52P802T |  |  | 636.48 |  |  | 4 |  |  | Schneider Electric | Рамка для электроустановочных устройств | Кол-во в упаковке 15. Малая (15 шт) | Высота: 85мм. Ширина: 85мм. Глубина: 10мм. Не содержит (без) галогенов: да. Цвет по RAL: 9003.
456075 | SE Odace Морской камень/Бел Рамка 1-я |  |  | SE Odace Морской камень/Бел Рамка 1-я | Рамка Schneider Electric ODACE (материал морской камень) одинарная для механизма цвета белый. - Позволяет гармонично вписать электроустановочное изделие в интерьер помещения и создать свой неповторимый дизайн. | выставлен |  |  |  |  | Общий каталог/Электроустановочные изделия/Рамки, суппорты, адаптеры и декоративные элементы для ЭУИ | кг | RUR | Включая НДС: 20.00 % |  | 0.002293 кг | http://catalog.raec.su/media/images/22e/22e38589e47653a1db07c3e595be2885.jpeg http://catalog.raec.su/media/images/4bb/4bbbdab7fe93eb4ee61a02118892eacf.jpeg http://catalog.raec.su/media/images/8de/8de842fc74a616f9ca66031074894068.jpeg http://catalog.raec.su/media/images/7a5/7a516a983f323f9d251aebf75e1fbce9.jpeg |  |  | SE S52P802U |  |  | 636.48 |  |  | 3 |  |  | Schneider Electric | Рамка для электроустановочных устройств | Кол-во в упаковке 15. Малая (15 шт) | Высота: 85мм. Ширина: 85мм. Глубина: 10мм. Не содержит (без) галогенов: да. Цвет по RAL: 9003.
456076 | SE Odace Бел Рамка 2-ая |  |  | SE Odace Бел Рамка 2-ая | Рамка Schneider Electric ODACE (цвет белый) двухместная для механизма цвета белый. - Устанавливается в вертикальном или горизонтальном положениях. - Позволяет гармонично вписать электроустановочное изделие в интерьер помещения и создать свой неповторимый дизайн. | выставлен |  |  |  |  | Общий каталог/Электроустановочные изделия/Рамки, суппорты, адаптеры и декоративные элементы для ЭУИ | кг | RUR | Включая НДС: 20.00 % |  | 0.001935 кг | http://catalog.raec.su/media/images/61c/61cce080cd7732446daf6120d1fbc506.jpeg http://catalog.raec.su/media/images/0e4/0e43b93f7ee5d272195e3345aaae8511.jpeg http://catalog.raec.su/media/images/081/081ac659d4133f37058491ae007c0756.jpeg http://catalog.raec.su/media/images/bf6/bf6c0cb9c4d9ff7ac81fa62160ce4da6.jpeg |  |  | SE S52P804 |  |  | 189.38 |  |  | 85 |  |  | Schneider Electric | Рамка для электроустановочных устройств | Кол-во в упаковке 7. Малая (7 шт) | Высота: 85мм. Ширина: 156мм. Глубина: 10мм. Не содержит (без) галогенов: да. Цвет по RAL: 9003.
456077 | SE Odace Полированный алюминий/Бел Рамка 2-ая |  |  | SE Odace Полированный алюминий/Бел Рамка 2-ая | Рамка Schneider Electric ODACE (материал полированный алюминий) двухместная для механизма цвета белый. - Устанавливается в вертикальном или горизонтальном положениях. - Позволяет гармонично вписать электроустановочное изделие в интерьер помещения и создать свой неповторимый дизайн. | выставлен |  |  |  |  | Общий каталог/Электроустановочные изделия/Рамки, суппорты, адаптеры и декоративные элементы для ЭУИ | кг | RUR | Включая НДС: 20.00 % |  | 0.001935 кг | http://catalog.raec.su/media/images/c11/c11e61238a11faee0971b204a807e91b.jpeg http://catalog.raec.su/media/images/329/329a21302461ecdd6d2d4eae3117aeeb.jpeg http://catalog.raec.su/media/images/1fd/1fd48e799822169a40affdb274034d36.jpeg http://catalog.raec.su/media/images/470/4703a26f5c06961b35a5fbc428fac095.jpeg |  |  | SE S52P804J |  |  | 739.44 |  |  | 8 |  |  | Schneider Electric | Рамка для электроустановочных устройств | Кол-во в упаковке 7. Малая (7 шт) | Высота: 85мм. Ширина: 156мм. Глубина: 10мм. Не содержит (без) галогенов: да. Цвет по RAL: 9003.
456078 | SE Odace Алюминий Мартель/Бел Рамка 2-ая |  |  | SE Odace Алюминий Мартель/Бел Рамка 2-ая | Рамка Schneider Electric ODACE (материал алюминий martele) двухместная для механизма цвета белый. - Устанавливается в вертикальном или горизонтальном положениях. - Позволяет гармонично вписать электроустановочное изделие в интерьер помещения и создать свой неповторимый дизайн. | выставлен |  |  |  |  | Общий каталог/Электроустановочные изделия/Рамки, суппорты, адаптеры и декоративные элементы для ЭУИ | кг | RUR | Включая НДС: 20.00 % |  | 0.000276 кг | http://catalog.raec.su/media/images/a51/a515dee54fb1b6a99ae5063ad359a44d.jpeg http://catalog.raec.su/media/images/567/567bb112ad2e03e305432faac3c4fe0d.jpeg http://catalog.raec.su/media/images/e66/e66c8609b60a6c94829fcb4ca2c86f71.jpeg http://catalog.raec.su/media/images/cfc/cfcac584202eda3394cc565ed8983821.jpeg http://catalog.raec.su/media/images/faa/faa9e52252f8ca5b0b9020376caa020f.jpeg |  |  | SE S52P804K |  |  | 739.44 |  |  | 5 |  |  | Schneider Electric | Рамка для электроустановочных устройств | Кол-во в упаковке 1. Малая (1 шт) | Высота: 85мм. Ширина: 156мм. Глубина: 10мм. Не содержит (без) галогенов: да. Цвет по RAL: 9003.
456079 | SE Odace Полированная бронза/Бел Рамка 2-ая |  |  | SE Odace Полированная бронза/Бел Рамка 2-ая | Рамка Schneider Electric ODACE (материал полированная бронза) двухместная для механизма цвета белый. - Устанавливается в вертикальном или горизонтальном положениях. - Позволяет гармонично вписать электроустановочное изделие в интерьер помещения и создать свой неповторимый дизайн. | выставлен |  |  |  |  | Общий каталог/Электроустановочные изделия/Рамки, суппорты, адаптеры и декоративные элементы для ЭУИ | кг | RUR | Включая НДС: 20.00 % |  | 0.001935 кг | http://catalog.raec.su/media/images/39d/39d2c48993953c20c79cf0c2c05469c6.jpeg http://catalog.raec.su/media/images/2bd/2bdee27b07bc4a188da0f163b25b46f2.jpeg http://catalog.raec.su/media/images/8d2/8d287c30b63a45c1cc444c9c57d97f03.jpeg http://catalog.raec.su/media/images/a53/a538969cf80b9378852ce9cabc525b32.jpeg http://catalog.raec.su/media/images/9ee/9ee3835c2ed27169ff6af6c1c902454b.jpeg |  |  | SE S52P804L |  |  | 739.44 |  |  | 10 |  |  | Schneider Electric | Рамка для электроустановочных устройств | Кол-во в упаковке 7. Малая (7 шт) | Высота: 85мм. Ширина: 156мм. Глубина: 10мм. Не содержит (без) галогенов: да. Цвет по RAL: 9003.
456080 | SE Odace Бук/Бел Рамка 2-ая |  |  | SE Odace Бук/Бел Рамка 2-ая | Рамка Schneider Electric ODACE (материал дерево "Бук") двухместная для механизма цвета белый. - Устанавливается в вертикальном или горизонтальном положениях. - Позволяет гармонично вписать электроустановочное изделие в интерьер помещения и создать свой неповторимый дизайн. | выставлен |  |  |  |  | Общий каталог/Электроустановочные изделия/Рамки, суппорты, адаптеры и декоративные элементы для ЭУИ | кг | RUR | Включая НДС: 20.00 % |  | 0.000133 кг | http://catalog.raec.su/media/images/ee9/ee90bd2b28d908f5e4fd8560c7c31cd4.jpeg http://catalog.raec.su/media/images/220/22098a77dab8d2002dbb6be0cfb96f60.jpg |  |  | SE S52P804M |  |  | 954.72 |  |  | 8 |  |  | Schneider Electric | Рамка для электроустановочных устройств | Кол-во в упаковке 1. Малая (1 шт) | Высота: 85мм. Ширина: 156мм. Глубина: 10мм. Не содержит (без) галогенов: да. Цвет по RAL: 9003.
456081 | SE Odace Ольха/Бел Рамка 2-ая |  |  | SE Odace Ольха/Бел Рамка 2-ая | Рамка Schneider Electric ODACE (материал дерево "Ольха") двухместная для механизма цвета белый. - Устанавливается в вертикальном или горизонтальном положениях. - Позволяет гармонично вписать электроустановочное изделие в интерьер помещения и создать свой неповторимый дизайн. | выставлен |  |  |  |  | Общий каталог/Электроустановочные изделия/Рамки, суппорты, адаптеры и декоративные элементы для ЭУИ | кг | RUR | Включая НДС: 20.00 % |  | 0.000276 кг | http://catalog.raec.su/media/images/04c/04cedcbb5bc44045e7449a20231de448.jpeg http://catalog.raec.su/media/images/d96/d960d1202d7bd743bf1dd739e900c8d0.jpeg http://catalog.raec.su/media/images/538/5380b3f673dad18c3fc0730ef5bf0332.jpeg http://catalog.raec.su/media/images/119/1196ab29beb93ae9da965412d2d2eb48.jpeg http://catalog.raec.su/media/images/d0f/d0fd0c89681588eeb3d94fd15f727444.jpeg |  |  | SE S52P804N |  |  | 954.72 |  |  | 5 |  |  | Schneider Electric | Рамка для электроустановочных устройств | Кол-во в упаковке 1. Малая (1 шт) | Высота: 85мм. Ширина: 156мм. Глубина: 10мм. Не содержит (без) галогенов: да. Цвет по RAL: 9003.
456082 | SE Odace Прозрачный Матовый Бел Рамка 2-ая |  |  | SE Odace Прозрачный Матовый Бел Рамка 2-ая | Рамка Schneider Electric ODACE (цвет матовый белый) двухместная для механизма цвета белый. - Устанавливается в вертикальном или горизонтальном положениях. - Позволяет гармонично вписать электроустановочное изделие в интерьер помещения и создать свой неповторимый дизайн. | выставлен |  |  |  |  | Общий каталог/Электроустановочные изделия/Рамки, суппорты, адаптеры и декоративные элементы для ЭУИ | кг | RUR | Включая НДС: 20.00 % |  | 0.001935 кг | http://catalog.raec.su/media/images/21c/21cbdb8e5058a4b1c258f58e734fc666.jpeg http://catalog.raec.su/media/images/546/546ed03fcae256d847eedd389f152ce7.jpeg http://catalog.raec.su/media/images/dea/deac4024eeffefb756ba81f752e9ed0a.jpeg http://catalog.raec.su/media/images/782/782051f4890f1ffd1e2a7db9b93f7e74.jpeg |  |  | SE S52P804R |  |  | 858 |  |  | 27 |  |  | Schneider Electric | Рамка для электроустановочных устройств | Кол-во в упаковке 7. Малая (7 шт) | Высота: 85мм. Ширина: 156мм. Глубина: 10мм. Не содержит (без) галогенов: да. Цвет по RAL: 9003.
456084 | SE Odace Черный фосфор/Бел Рамка 2-ая |  |  | SE Odace Черный фосфор/Бел Рамка 2-ая | Рамка Schneider Electric ODACE (материал чёрный фосфор) двухместная для механизма цвета белый. - Устанавливается в вертикальном или горизонтальном положениях. - Позволяет гармонично вписать электроустановочное изделие в интерьер помещения и создать свой неповторимый дизайн. | выставлен |  |  |  |  | Общий каталог/Электроустановочные изделия/Рамки, суппорты, адаптеры и декоративные элементы для ЭУИ | кг | RUR | Включая НДС: 20.00 % |  | 0.000276 кг | http://catalog.raec.su/media/images/40a/40a7ec4730fd68bf2e2d62d6807e8aa9.jpeg http://catalog.raec.su/media/images/392/39275c342e89671306b7e1a944b77c14.jpeg http://catalog.raec.su/media/images/489/48962909afe159e6784df8c5ef8bf4c6.jpeg http://catalog.raec.su/media/images/9c7/9c73373c65f0f1530c35ddcf6fba06b3.jpeg |  |  | SE S52P804T |  |  | 923.52 |  |  | 0 |  |  | Schneider Electric | Рамка для электроустановочных устройств | Кол-во в упаковке 1. Малая (1 шт) | Высота: 85мм. Ширина: 156мм. Глубина: 10мм. Не содержит (без) галогенов: да. Цвет по RAL: 9003.
456085 | SE Odace Морской камень/Бел Рамка 2-ая |  |  | SE Odace Морской камень/Бел Рамка 2-ая | Рамка Schneider Electric ODACE (материал морской камень) двухместная для механизма цвета белый. - Устанавливается в вертикальном или горизонтальном положениях. - Позволяет гармонично вписать электроустановочное изделие в интерьер помещения и создать свой неповторимый дизайн. | выставлен |  |  |  |  | Общий каталог/Электроустановочные изделия/Рамки, суппорты, адаптеры и декоративные элементы для ЭУИ | кг | RUR | Включая НДС: 20.00 % |  | 0.000276 кг | http://catalog.raec.su/media/images/d8c/d8cfbca5aceb6c5744b4f8bea7c006a4.jpeg http://catalog.raec.su/media/images/45a/45af3548d2bd6983da96a4ef16d8f9b1.jpeg http://catalog.raec.su/media/images/de5/de503d4562f7c10730908c71474d338a.jpeg http://catalog.raec.su/media/images/154/1541e9d3872e39f86fff6e1b5fceb726.jpeg |  |  | SE S52P804U |  |  | 923.52 |  |  | 0 |  |  | Schneider Electric | Рамка для электроустановочных устройств | Кол-во в упаковке 1. Малая (1 шт) | Высота: 85мм. Ширина: 156мм. Глубина: 10мм. Не содержит (без) галогенов: да. Цвет по RAL: 9003.
456086 | SE Odace Бел Рамка 3-ая |  |  | SE Odace Бел Рамка 3-ая | Рамка Schneider Electric ODACE (цвет белый) трёхместная для механизма цвета белый. - Устанавливается в вертикальном или горизонтальном положениях. - Позволяет гармонично вписать электроустановочное изделие в интерьер помещения и создать свой неповторимый дизайн. | выставлен |  |  |  |  | Общий каталог/Электроустановочные изделия/Рамки, суппорты, адаптеры и декоративные элементы для ЭУИ | кг | RUR | Включая НДС: 20.00 % |  | 0.000202 кг | http://catalog.raec.su/media/images/dd2/dd2e05ec1198b4e0f2d692fb583a3289.jpeg http://catalog.raec.su/media/images/bda/bda0b7ffa396bfe0d7a39872bbadd380.jpg http://catalog.raec.su/media/images/426/4261a0150e9ea1ffbb31719abe9713e0.jpg http://catalog.raec.su/media/images/cb5/cb56455cbf247ac37826bd45ad6f6bd3.jpg |  |  | SE S52P806 |  |  | 293.28 |  |  | 25 |  |  | Schneider Electric | Рамка для электроустановочных устройств | Кол-во в упаковке 1. Малая (1 шт) | Высота: 85мм. Ширина: 227мм. Глубина: 10мм. Не содержит (без) галогенов: да. Цвет по RAL: 9003.
456087 | SE Odace Полированный алюминий/Бел Рамка 3-ая |  |  | SE Odace Полированный алюминий/Бел Рамка 3-ая | Рамка Schneider Electric ODACE (материал полированный алюминий) трёхместная для механизма цвета белый. - Устанавливается в вертикальном или горизонтальном положениях. - Позволяет гармонично вписать электроустановочное изделие в интерьер помещения и создать свой неповторимый дизайн. | выставлен |  |  |  |  | Общий каталог/Электроустановочные изделия/Рамки, суппорты, адаптеры и декоративные элементы для ЭУИ | кг | RUR | Включая НДС: 20.00 % |  | 0.000353 кг | http://catalog.raec.su/media/images/4b3/4b3183277f1f463a15a08434ceafefd4.jpeg http://catalog.raec.su/media/images/33f/33fc2dd8829b6459a5058705c4beab8c.jpeg http://catalog.raec.su/media/images/db4/db409f4a7487d8c303e60ad00cc22b39.jpeg http://catalog.raec.su/media/images/725/725451ec2979d7d9355d2b9833c8e9a5.jpeg |  |  | SE S52P806J |  |  | 1098.24 |  |  | 5 |  |  | Schneider Electric | Рамка для электроустановочных устройств | Кол-во в упаковке 1. Малая (1 шт) | Высота: 85мм. Ширина: 227мм. Глубина: 10мм. Не содержит (без) галогенов: да. Цвет по RAL: 9003.
456088 | SE Odace Алюминий Мартель/Бел Рамка 3-ая |  |  | SE Odace Алюминий Мартель/Бел Рамка 3-ая | Рамка Schneider Electric ODACE (материал алюминий martele) трёхместная для механизма цвета белый. - Устанавливается в вертикальном или горизонтальном положениях. - Позволяет гармонично вписать электроустановочное изделие в интерьер помещения и создать свой неповторимый дизайн. | выставлен |  |  |  |  | Общий каталог/Электроустановочные изделия/Рамки, суппорты, адаптеры и декоративные элементы для ЭУИ | кг | RUR | Включая НДС: 20.00 % |  | 0.000353 кг | http://catalog.raec.su/media/images/447/4475e6fb74b86db66cd1a1cfba2a6295.jpeg http://catalog.raec.su/media/images/d6a/d6af8279095a5546ac8eaff829361465.jpeg http://catalog.raec.su/media/images/d27/d27fa52e0c5463afd9dd7636738a451c.jpeg http://catalog.raec.su/media/images/01b/01bd9fe36d33de852d0231d2898a3270.jpeg |  |  | SE S52P806K |  |  | 1079.52 |  |  | 3 |  |  | Schneider Electric | Рамка для электроустановочных устройств | Кол-во в упаковке 1. Малая (1 шт) | Высота: 85мм. Ширина: 227мм. Глубина: 10мм. Не содержит (без) галогенов: да. Цвет по RAL: 9003.
456089 | SE Odace Полированная бронза/Бел Рамка 3-ая |  |  | SE Odace Полированная бронза/Бел Рамка 3-ая | Рамка Schneider Electric ODACE (материал полированная бронза) трёхместная для механизма цвета белый. - Устанавливается в вертикальном или горизонтальном положениях. - Позволяет гармонично вписать электроустановочное изделие в интерьер помещения и создать свой неповторимый дизайн. | выставлен |  |  |  |  | Общий каталог/Электроустановочные изделия/Рамки, суппорты, адаптеры и декоративные элементы для ЭУИ | кг | RUR | Включая НДС: 20.00 % |  | 0.000353 кг | http://catalog.raec.su/media/images/b3f/b3fc135089e6896683f45a9293914613.jpeg http://catalog.raec.su/media/images/f53/f539a9c80f613426a8d3fb0202cedc14.jpeg http://catalog.raec.su/media/images/7e9/7e9169ac4ce7ac8b9c4f5417febacba3.jpeg http://catalog.raec.su/media/images/c96/c9646d385bb9bd6bd940e26a8d835c52.jpeg http://catalog.raec.su/media/images/e3a/e3a457c0194d1aacbcda90ef031909e6.jpeg |  |  | SE S52P806L |  |  | 1098.24 |  |  | 6 |  |  | Schneider Electric | Рамка для электроустановочных устройств | Кол-во в упаковке 1. Малая (1 шт) | Высота: 85мм. Ширина: 227мм. Глубина: 10мм. Не содержит (без) галогенов: да. Цвет по RAL: 9003.
456090 | SE Odace Бук/Бел Рамка 3-ая |  |  | SE Odace Бук/Бел Рамка 3-ая | Рамка Schneider Electric ODACE (материал дерево "Бук") трёхместная для механизма цвета белый. - Устанавливается в вертикальном или горизонтальном положениях. - Позволяет гармонично вписать электроустановочное изделие в интерьер помещения и создать свой неповторимый дизайн. | выставлен |  |  |  |  | Общий каталог/Электроустановочные изделия/Рамки, суппорты, адаптеры и декоративные элементы для ЭУИ | кг | RUR | Включая НДС: 20.00 % |  | 0.000353 кг | http://catalog.raec.su/media/images/4c4/4c42ed1d36540632863d7a8e3726b636.jpeg http://catalog.raec.su/media/images/220/22098a77dab8d2002dbb6be0cfb96f60.jpg |  |  | SE S52P806M |  |  | 1251.12 |  |  | 13 |  |  | Schneider Electric | Рамка для электроустановочных устройств | Кол-во в упаковке 1. Малая (1 шт) | Высота: 85мм. Ширина: 227мм. Глубина: 10мм. Не содержит (без) галогенов: да. Цвет по RAL: 9003.
456091 | SE Odace Ольха/Бел Рамка 3-ая |  |  | SE Odace Ольха/Бел Рамка 3-ая | Рамка Schneider Electric ODACE (материал дерево "Ольха") трёхместная для механизма цвета белый. - Устанавливается в вертикальном или горизонтальном положениях. - Позволяет гармонично вписать электроустановочное изделие в интерьер помещения и создать свой неповторимый дизайн. | выставлен |  |  |  |  | Общий каталог/Электроустановочные изделия/Рамки, суппорты, адаптеры и декоративные элементы для ЭУИ | кг | RUR | Включая НДС: 20.00 % |  | 0.000353 кг | http://catalog.raec.su/media/images/7ba/7ba19eb1e359a4ad759fc31731a98a94.jpeg http://catalog.raec.su/media/images/089/089a5c4b81ae8185416ccadafe0e5f98.jpeg http://catalog.raec.su/media/images/f1d/f1db87486686cea03739df99520bb05f.jpeg http://catalog.raec.su/media/images/5f5/5f51ec0760a459731c787f6dc4524f66.jpeg http://catalog.raec.su/media/images/175/175482de31bc12d92a4b3efaf2f0b3f7.jpeg |  |  | SE S52P806N |  |  | 1251.12 |  |  | 2 |  |  | Schneider Electric | Рамка для электроустановочных устройств | Кол-во в упаковке 1. Малая (1 шт) | Высота: 85мм. Ширина: 227мм. Глубина: 10мм. Не содержит (без) галогенов: да. Цвет по RAL: 9003.
456092 | SE Odace Прозрачный Матовый Бел Рамка 3-ая |  |  | SE Odace Прозрачный Матовый Бел Рамка 3-ая | Рамка Schneider Electric ODACE (цвет матовый белый) трёхместная для механизма цвета белый. - Устанавливается в вертикальном или горизонтальном положениях. - Позволяет гармонично вписать электроустановочное изделие в интерьер помещения и создать свой неповторимый дизайн. | выставлен |  |  |  |  | Общий каталог/Электроустановочные изделия/Рамки, суппорты, адаптеры и декоративные элементы для ЭУИ | кг | RUR | Включая НДС: 20.00 % |  | 0.00029 кг | http://catalog.raec.su/media/images/ba2/ba2206ba6d0afdb18f3aff7d325afd0a.jpeg http://catalog.raec.su/media/images/f1e/f1e5420c6dfe4ff7b7052b4204aac895.jpeg http://catalog.raec.su/media/images/604/6049c7084108af151c1f0dfa986e5a42.jpeg http://catalog.raec.su/media/images/005/0057b47d134f212b64bf359acb673932.jpeg |  |  | SE S52P806R |  |  | 1210.56 |  |  | 0 |  |  | Schneider Electric | Рамка для электроустановочных устройств | Кол-во в упаковке 1. Малая (1 шт) | Высота: 85мм. Ширина: 227мм. Глубина: 10мм. Не содержит (без) галогенов: да. Цвет по RAL: 9003.
456094 | SE Odace Черный фосфор/Бел Рамка 3-ая |  |  | SE Odace Черный фосфор/Бел Рамка 3-ая | Рамка Schneider Electric ODACE (материал чёрный фосфор) трёхместная для механизма цвета белый. - Устанавливается в вертикальном или горизонтальном положениях. - Позволяет гармонично вписать электроустановочное изделие в интерьер помещения и создать свой неповторимый дизайн. | выставлен |  |  |  |  | Общий каталог/Электроустановочные изделия/Рамки, суппорты, адаптеры и декоративные элементы для ЭУИ | кг | RUR | Включая НДС: 20.00 % |  | 0.000353 кг | http://catalog.raec.su/media/images/91d/91d2ce339ef81577b60ff7955d2f5b82.jpeg http://catalog.raec.su/media/images/7c7/7c7d0697313e95c5a3fdc8a18e21117b.jpeg http://catalog.raec.su/media/images/4e3/4e3dbf962507f53c4683b5da9102dd54.jpeg http://catalog.raec.su/media/images/41d/41ddd12dab796c5d5d449e6dc143a1c1.jpeg |  |  | SE S52P806T |  |  | 1407.12 |  |  | 0 |  |  | Schneider Electric | Рамка для электроустановочных устройств | Кол-во в упаковке 1. Малая (1 шт) | Высота: 85мм. Ширина: 227мм. Глубина: 10мм. Не содержит (без) галогенов: да. Цвет по RAL: 9003.
456095 | SE Odace Морской камень/Бел Рамка 3-ая |  |  | SE Odace Морской камень/Бел Рамка 3-ая | Рамка Schneider Electric ODACE (материал морской камень) трёхместная для механизма цвета белый. - Устанавливается в вертикальном или горизонтальном положениях. - Позволяет гармонично вписать электроустановочное изделие в интерьер помещения и создать свой неповторимый дизайн. | выставлен |  |  |  |  | Общий каталог/Электроустановочные изделия/Рамки, суппорты, адаптеры и декоративные элементы для ЭУИ | кг | RUR | Включая НДС: 20.00 % |  | 0.000353 кг | http://catalog.raec.su/media/images/5bc/5bcf92dccc47d8a54b82b56e986373ab.jpeg http://catalog.raec.su/media/images/078/078b8632b72a84a6f4e356b6bd55fc3c.jpeg http://catalog.raec.su/media/images/48e/48e2041dd0be18ba7bedc0ac26557cfb.jpeg http://catalog.raec.su/media/images/d3f/d3fd4b09b10859cb22c9212376664cee.jpeg |  |  | SE S52P806U |  |  | 1407.12 |  |  | 0 |  |  | Schneider Electric | Рамка для электроустановочных устройств | Кол-во в упаковке 1. Малая (1 шт) | Высота: 85мм. Ширина: 227мм. Глубина: 10мм. Не содержит (без) галогенов: да. Цвет по RAL: 9003.
456096 | SE Odace Бел Рамка 4-ая |  |  | SE Odace Бел Рамка 4-ая | Рамка Schneider Electric ODACE (цвет белый) четырёхместная для механизма цвета белый. - Устанавливается в вертикальном или горизонтальном положениях. - Позволяет гармонично вписать электроустановочное изделие в интерьер помещения и создать свой неповторимый дизайн. | выставлен |  |  |  |  | Общий каталог/Электроустановочные изделия/Рамки, суппорты, адаптеры и декоративные элементы для ЭУИ | кг | RUR | Включая НДС: 20.00 % |  | 0.000262 кг | http://catalog.raec.su/media/images/32b/32bcdb6e4794439ab0e4fa4e85018c5b.jpeg http://catalog.raec.su/media/images/fff/fff7d14290bdf4774287a5db3a072b59.jpg http://catalog.raec.su/media/images/731/731ddead2bbad8dbdcb0fe52146d3d0c.jpg |  |  | SE S52P808 |  |  | 390.31 |  |  | 15 |  |  | Schneider Electric | Рамка для электроустановочных устройств | Кол-во в упаковке 1. Малая (1 шт) | Высота: 85мм. Ширина: 298мм. Глубина: 10мм. Не содержит (без) галогенов: да. Цвет по RAL: 9003.
456097 | SE Odace Полированный алюминий/Бел Рамка 4-ая |  |  | SE Odace Полированный алюминий/Бел Рамка 4-ая | Рамка Schneider Electric ODACE (материал полированный алюминий) четырёхместная для механизма цвета белый. - Устанавливается в вертикальном или горизонтальном положениях. - Позволяет гармонично вписать электроустановочное изделие в интерьер помещения и создать свой неповторимый дизайн. | выставлен |  |  |  |  | Общий каталог/Электроустановочные изделия/Рамки, суппорты, адаптеры и декоративные элементы для ЭУИ | кг | RUR | Включая НДС: 20.00 % |  | 0.000429 кг | http://catalog.raec.su/media/images/921/92160600783b557ac89cdb187eed2288.jpeg http://catalog.raec.su/media/images/841/8411ea6d3b895249f34c2f64deb7ef0f.jpg |  |  | SE S52P808J |  |  | 1369.68 |  |  | 4 |  |  | Schneider Electric | Рамка для электроустановочных устройств | Кол-во в упаковке 1. Малая (1 шт) | Высота: 85мм. Ширина: 298мм. Глубина: 10мм. Не содержит (без) галогенов: да. Цвет по RAL: 9003.
456099 | SE Odace Полированная бронза/Бел Рамка 4-ая |  |  | SE Odace Полированная бронза/Бел Рамка 4-ая | Рамка Schneider Electric ODACE (материал полированная бронза) четырёхместная для механизма цвета белый. - Устанавливается в вертикальном или горизонтальном положениях. - Позволяет гармонично вписать электроустановочное изделие в интерьер помещения и создать свой неповторимый дизайн. | выставлен |  |  |  |  | Общий каталог/Электроустановочные изделия/Рамки, суппорты, адаптеры и декоративные элементы для ЭУИ | кг | RUR | Включая НДС: 20.00 % |  | 0.000429 кг | http://catalog.raec.su/media/images/ab8/ab83678a46525555d7c15dcf7d3456d4.jpeg http://catalog.raec.su/media/images/6c5/6c51d485c8fec31d9c0a20f0ae90af76.jpeg http://catalog.raec.su/media/images/a44/a44f479aae79794ab508c6018fd7fe51.jpeg http://catalog.raec.su/media/images/cb2/cb2d4ab3d44ab19c7f7a3aaa6f3428b1.jpeg http://catalog.raec.su/media/images/736/7361d856d775676cc11de326b42d2dd5.jpeg |  |  | SE S52P808L |  |  | 1369.68 |  |  | 0 |  |  | Schneider Electric | Рамка для электроустановочных устройств | Кол-во в упаковке 1. Малая (1 шт) | Высота: 85мм. Ширина: 298мм. Глубина: 10мм. Не содержит (без) галогенов: да. Цвет по RAL: 9003.
456102 | SE Odace Прозрачный Матовый Бел Рамка 4-ая |  |  | SE Odace Прозрачный Матовый Бел Рамка 4-ая | Рамка Schneider Electric ODACE (цветматовый белый) четырёхместная для механизма цвета белый. - Устанавливается в вертикальном или горизонтальном положениях. - Позволяет гармонично вписать электроустановочное изделие в интерьер помещения и создать свой неповторимый дизайн. | выставлен |  |  |  |  | Общий каталог/Электроустановочные изделия/Рамки, суппорты, адаптеры и декоративные элементы для ЭУИ | кг | RUR | Включая НДС: 20.00 % |  | 0.000429 кг | http://catalog.raec.su/media/images/64b/64b4f30ad3045e1d1cc01f878e05c693.jpeg http://catalog.raec.su/media/images/a80/a80ea509ecf46c9de5a29cd5b8b06eac.jpeg http://catalog.raec.su/media/images/2bb/2bba5a3bdccd533ac7663a79a581aa3d.jpeg http://catalog.raec.su/media/images/40a/40adc0876585777a6761dd0a9aec9796.jpeg |  |  | SE S52P808R |  |  | 1631.76 |  |  | 3 |  |  | Schneider Electric | Рамка для электроустановочных устройств | Кол-во в упаковке 1. Малая (1 шт) | Высота: 85мм. Ширина: 298мм. Глубина: 10мм. Не содержит (без) галогенов: да. Цвет по RAL: 9003.
456104 | SE Odace Черный фосфор/Бел Рамка 4-ая |  |  | SE Odace Черный фосфор/Бел Рамка 4-ая | Рамка Schneider Electric ODACE (материал чёрный фосфор) четырёхместная для механизма цвета белый. - Устанавливается в вертикальном или горизонтальном положениях. - Позволяет гармонично вписать электроустановочное изделие в интерьер помещения и создать свой неповторимый дизайн. | выставлен |  |  |  |  | Общий каталог/Электроустановочные изделия/Рамки, суппорты, адаптеры и декоративные элементы для ЭУИ | кг | RUR | Включая НДС: 20.00 % |  | 0.000429 кг | http://catalog.raec.su/media/images/558/558a6611ac5d723fd77907df45f60bac.jpeg http://catalog.raec.su/media/images/776/77646e1b0fd9d189d625c01de2584520.jpeg http://catalog.raec.su/media/images/0bd/0bd6f3824a417304c1adbf4ec81fccf3.jpeg http://catalog.raec.su/media/images/ed0/ed044b327e3c1b776524c72eb2dd783e.jpeg |  |  | SE S52P808T |  |  | 1681.68 |  |  | 0 |  |  | Schneider Electric | Рамка для электроустановочных устройств | Кол-во в упаковке 1. Малая (1 шт) | Высота: 85мм. Ширина: 298мм. Глубина: 10мм. Не содержит (без) галогенов: да. Цвет по RAL: 9003.
456105 | SE Odace Морской камень/Бел Рамка 4-ая |  |  | SE Odace Морской камень/Бел Рамка 4-ая | Рамка Schneider Electric ODACE (материал морской камень) четырёхместная для механизма цвета белый. - Устанавливается в вертикальном или горизонтальном положениях. - Позволяет гармонично вписать электроустановочное изделие в интерьер помещения и создать свой неповторимый дизайн. | выставлен |  |  |  |  | Общий каталог/Электроустановочные изделия/Рамки, суппорты, адаптеры и декоративные элементы для ЭУИ | кг | RUR | Включая НДС: 20.00 % |  | 0.000429 кг | http://catalog.raec.su/media/images/a48/a48e24ca3cbf2e2b299293bca0c1fc2d.jpeg http://catalog.raec.su/media/images/718/71868c60a505f8182ea4fff2ee5c3601.jpeg http://catalog.raec.su/media/images/22f/22ff0e11d55c560e80bdd2e09054de12.jpeg http://catalog.raec.su/media/images/9df/9df8d28e4f32eff7b16d0368549b8b01.jpeg |  |  | SE S52P808U |  |  | 1681.68 |  |  | 0 |  |  | Schneider Electric | Рамка для электроустановочных устройств | Кол-во в упаковке 1. Малая (1 шт) | Высота: 85мм. Ширина: 298мм. Глубина: 10мм. Не содержит (без) галогенов: да. Цвет по RAL: 9003.
455966 | SE Merten SD Antik Античная латунь Рамка 1-ая |  |  | SE Merten SD Antik Античная латунь Рамка 1-ая | Рамка Shneider Electric Merten SD Antique (блестящая латунь) трёхместная. - Изготовлено из натурального материала -блестящая латунь 24 карата. - Устанавливается в вертикальном и горизонтальном положении. - Позволяет гармонично вписать электроустановочное изделие в классический интерьер помещения и создать свой неповторимый дизайн. | выставлен |  |  |  |  | Общий каталог/Электроустановочные изделия/Рамки, суппорты, адаптеры и декоративные элементы для ЭУИ | кг | RUR | Включая НДС: 20.00 % |  | 0.000197 кг | http://catalog.raec.su/media/images/6e3/6e3320ec0a012055dbfcbeeb93cfaa4d.jpeg http://catalog.raec.su/media/images/9b8/9b81b49a4aeeeaafa407d9fef5cdd180.png |  |  | SE MTN483143 |  |  | 2336.1 |  |  | 0 |  |  | Schneider Electric | Рамка для электроустановочных устройств | Кол-во в упаковке 2. Малая (2 шт) | Высота: 90мм. Ширина: 90мм. Глубина: 11,5мм. Не содержит (без) галогенов: да.
455967 | SE Merten SD Antik Античная латунь Рамка 2-ая |  |  | SE Merten SD Antik Античная латунь Рамка 2-ая | Рамка Shneider Electric Merten SD Antique (бежевый) двойная. - Устанавливается в вертикальном и горизонтальном положении. - Позволяет гармонично вписать электроустановочное изделие в классическийинтерьер помещения и создать свой неповторимый дизайн. | выставлен |  |  |  |  | Общий каталог/Электроустановочные изделия/Рамки, суппорты, адаптеры и декоративные элементы для ЭУИ | кг | RUR | Включая НДС: 20.00 % |  | 0.000346 кг | http://catalog.raec.su/media/images/02a/02a47cc1926a5ca0042541eba9ac20e8.jpeg http://catalog.raec.su/media/images/e2d/e2db5a4b984e042c8b757df87d6a7101.jpg http://catalog.raec.su/media/images/b32/b32832d0d2697683db3c3e1de2a4b31e.jpg http://catalog.raec.su/media/images/bfa/bfa04082db3925284092219c87754a41.jpg http://catalog.raec.su/media/images/4cd/4cd01d7f17462f40fbbf75b2852d8937.jpg |  |  | SE MTN483243 |  |  | 5070 |  |  | 0 |  |  | Schneider Electric | Рамка для электроустановочных устройств | Кол-во в упаковке 2. Малая (2 шт) | Высота: 161,2мм. Ширина: 90мм. Глубина: 11,5мм. Не содержит (без) галогенов: да.
455968 | SE Merten SD Antik Античная латунь Рамка 3-ая |  |  | SE Merten SD Antik Античная латунь Рамка 3-ая | Рамка Shneider Electric Merten SD Antique (блестящая латунь) четырёхместная. - Изготовлено из натурального материала -блестящая латунь 24 карата. - Устанавливается в вертикальном и горизонтальном положении. - Позволяет гармонично вписать электроустановочное изделие в классический интерьер помещения и создать свой неповторимый дизайн. | выставлен |  |  |  |  | Общий каталог/Электроустановочные изделия/Рамки, суппорты, адаптеры и декоративные элементы для ЭУИ | кг | RUR | Включая НДС: 20.00 % |  | 0.000501 кг | http://catalog.raec.su/media/images/590/590312793162bce3845e3913f3aa9742.jpeg |  |  | SE MTN483343 |  |  | 7839 |  |  | 0 |  |  | Schneider Electric | Рамка для электроустановочных устройств | Кол-во в упаковке 1. Малая (1 шт) | Высота: 232,4мм. Ширина: 90мм. Глубина: 11,5мм. Не содержит (без) галогенов: да.
455969 | SE Merten SD Antik Античная латунь Рамка 4-ая |  |  | SE Merten SD Antik Античная латунь Рамка 4-ая | Рамка Shneider Electric Merten SD Antique (белый) пятиместная. - Устанавливается в вертикальном и горизонтальном положении. - Позволяет гармонично вписать электроустановочное изделие в классический интерьер помещения и создать свой неповторимый дизайн. | выставлен |  |  |  |  | Общий каталог/Электроустановочные изделия/Рамки, суппорты, адаптеры и декоративные элементы для ЭУИ | кг | RUR | Включая НДС: 20.00 % |  | 0.000654 кг | http://catalog.raec.su/media/images/775/775f75c4c2fa3b0f75757b2c5cfe975a.jpeg http://catalog.raec.su/media/images/8b1/8b139856271522af57215cc313c54fca.jpg |  |  | SE MTN483443 |  |  | 12987 |  |  | 4 |  |  | Schneider Electric | Рамка для электроустановочных устройств | Кол-во в упаковке 1. Малая (1 шт) | Высота: 303,6мм. Ширина: 90мм. Глубина: 11,5мм. Не содержит (без) галогенов: да.
455970 | SE Merten SD Antik Античная латунь Рамка 5-ая |  |  | SE Merten SD Antik Античная латунь Рамка 5-ая | Рамка Shneider Electric Merten SD Antique (бежевый) пятиместная. - Устанавливается в вертикальном и горизонтальном положении. - Позволяет гармонично вписать электроустановочное изделие в классический интерьер помещения и создать свой неповторимый дизайн. | выставлен |  |  |  |  | Общий каталог/Электроустановочные изделия/Рамки, суппорты, адаптеры и декоративные элементы для ЭУИ | кг | RUR | Включая НДС: 20.00 % |  | 0.000987 кг | http://catalog.raec.su/media/images/c7a/c7abf211ae63efd2457542cd3bdb5b6d.jpeg |  |  | SE MTN483543 |  |  | 20943 |  |  | 2 |  |  | Schneider Electric | Рамка для электроустановочных устройств | Кол-во в упаковке 1. Малая (1 шт) | Высота: 374,8мм. Ширина: 90мм. Глубина: 11,5мм. Не содержит (без) галогенов: да.
456139 | SE Odace Алюминий/Алюминий (пластик) Рамка 1-ая |  |  | SE Odace Алюминий/Алюминий (пластик) Рамка 1-ая | Рамка Schneider Electric ODACE (цвет алюминий) одинарная для механизма цвета алюминий. - Позволяет гармонично вписать электроустановочное изделие в интерьер помещения и создать свой неповторимый дизайн. | выставлен |  |  |  |  | Общий каталог/Электроустановочные изделия/Рамки, суппорты, адаптеры и декоративные элементы для ЭУИ | кг | RUR | Включая НДС: 20.00 % |  | 0.002293 кг | http://catalog.raec.su/media/images/5a1/5a15021d97e4bd1858176ac3eb60808c.jpeg http://catalog.raec.su/media/images/4d1/4d12a8a257f98106ffc0614b5e6ec51f.jpeg http://catalog.raec.su/media/images/6c1/6c15c5d8afe21886172c27feb596a6e1.jpeg http://catalog.raec.su/media/images/b1d/b1d44c4bb8956c2cda7ad1bca740c147.jpeg http://catalog.raec.su/media/images/07e/07e7452da8c1e811c7919220b8ab4df6.jpeg |  |  | SE S53P802 |  |  | 228.07 |  |  | 7 |  |  | Schneider Electric | Рамка для электроустановочных устройств | Кол-во в упаковке 15. Малая (15 шт) | Высота: 85мм. Ширина: 85мм. Глубина: 10мм. Не содержит (без) галогенов: да.
456140 | SE Odace Полированный алюминий/Алюминий Рамка 1-ая |  |  | SE Odace Полированный алюминий/Алюминий Рамка 1-ая | Рамка Schneider Electric ODACE (материал полированный алюминий) одинарная для механизма цвета алюминий. - Позволяет гармонично вписать электроустановочное изделие в интерьер помещения и создать свой неповторимый дизайн. | выставлен |  |  |  |  | Общий каталог/Электроустановочные изделия/Рамки, суппорты, адаптеры и декоративные элементы для ЭУИ | кг | RUR | Включая НДС: 20.00 % |  | 0.002293 кг | http://catalog.raec.su/media/images/9a2/9a205f825ace0ce5a0e09bd88ad6f16f.jpeg http://catalog.raec.su/media/images/10e/10eb9335b3fa0c7658a2cd2487884212.jpeg http://catalog.raec.su/media/images/37c/37cf2675fe352413065ed5d4f19aa4a8.jpeg http://catalog.raec.su/media/images/5e1/5e18f98560da26803262226bcadb34d5.jpeg http://catalog.raec.su/media/images/d1b/d1b9b0a0fb291409bfab298d429270a5.jpeg |  |  | SE S53P802J |  |  | 636.48 |  |  | 6 |  |  | Schneider Electric | Рамка для электроустановочных устройств | Кол-во в упаковке 15. Малая (15 шт) | Высота: 85мм. Ширина: 85мм. Глубина: 10мм. Не содержит (без) галогенов: да.
456141 | SE Odace Венге/Алюминий Рамка 1-ая |  |  | SE Odace Венге/Алюминий Рамка 1-ая | Рамка Schneider Electric ODACE (материал дерево "Венге") одинарная для механизма цвета алюминий. - Позволяет гармонично вписать электроустановочное изделие в интерьер помещения и создать свой неповторимый дизайн. | выставлен |  |  |  |  | Общий каталог/Электроустановочные изделия/Рамки, суппорты, адаптеры и декоративные элементы для ЭУИ | кг | RUR | Включая НДС: 20.00 % |  | 0.000153 кг | http://catalog.raec.su/media/images/f34/f3499820084140cf92ab501a31e240c6.jpeg http://catalog.raec.su/media/images/c4a/c4a53a0ab10b42e62987eb8705b5f230.jpeg http://catalog.raec.su/media/images/96b/96b68eb53a5e7509b90a1c0bb08fda08.jpeg http://catalog.raec.su/media/images/341/341abe91882aff25111478268d33b10d.jpeg http://catalog.raec.su/media/images/b09/b091d495710b348e8860c9ffe1115272.jpeg |  |  | SE S53P802P |  |  | 823.68 |  |  | 5 |  |  | Schneider Electric | Рамка для электроустановочных устройств | Кол-во в упаковке 1. Малая (1 шт) | Высота: 85мм. Ширина: 85мм. Глубина: 10мм. Не содержит (без) галогенов: да.
456143 | SE Odace Сланец/Алюминий Рамка 1-ая |  |  | SE Odace Сланец/Алюминий Рамка 1-ая | Рамка Schneider Electric ODACE (материал сланец) одинарная для механизма цвета алюминий. - Позволяет гармонично вписать электроустановочное изделие в интерьер помещения и создать свой неповторимый дизайн. | выставлен |  |  |  |  | Общий каталог/Электроустановочные изделия/Рамки, суппорты, адаптеры и декоративные элементы для ЭУИ | кг | RUR | Включая НДС: 20.00 % |  | 0.002293 кг | http://catalog.raec.su/media/images/247/24749e5bfc35ba8b0c8e78c96211ec6a.jpeg http://catalog.raec.su/media/images/6a1/6a1bd71fccfd15e2c2fbbc952b08e759.jpeg http://catalog.raec.su/media/images/4e2/4e26ff3762db683abab3d31e8676a0da.jpeg http://catalog.raec.su/media/images/ac1/ac1e0e74a7126a5f3d6c2f2faac69beb.jpeg http://catalog.raec.su/media/images/a2b/a2bb220ccf04082f1c53db3163514ce9.jpeg |  |  | SE S53P802V |  |  | 795.6 |  |  | 1 |  |  | Schneider Electric | Рамка для электроустановочных устройств | Кол-во в упаковке 15. Малая (15 шт) | Высота: 85мм. Ширина: 85мм. Глубина: 10мм. Не содержит (без) галогенов: да.
456144 | SE Odace Алюминий/Алюминий (пластик) Рамка 2-ая |  |  | SE Odace Алюминий/Алюминий (пластик) Рамка 2-ая | Рамка Schneider Electric ODACE (цвет алюминий) двухместная для механизма цвета алюминий. - Устанавливается в вертикальном или горизонтальном положениях. - Позволяет гармонично вписать электроустановочное изделие в интерьер помещения и создать свой неповторимый дизайн. | выставлен |  |  |  |  | Общий каталог/Электроустановочные изделия/Рамки, суппорты, адаптеры и декоративные элементы для ЭУИ | кг | RUR | Включая НДС: 20.00 % |  | 0.001935 кг | http://catalog.raec.su/media/images/009/00959d2f0ec189734c1fe0dec4748d6e.jpeg http://catalog.raec.su/media/images/5bd/5bd44437cbe26a5dc4166615597e45fd.jpeg http://catalog.raec.su/media/images/069/069af504b4be4253fab3cd2765f17636.jpeg http://catalog.raec.su/media/images/6d3/6d362823256eed046bfafb0786664782.jpeg |  |  | SE S53P804 |  |  | 354.74 |  |  | 3 |  |  | Schneider Electric | Рамка для электроустановочных устройств | Кол-во в упаковке 7. Малая (7 шт) | Высота: 85мм. Ширина: 156мм. Глубина: 10мм. Не содержит (без) галогенов: да.
456145 | SE Odace Полированный алюминий/Алюминий Рамка 2-ая |  |  | SE Odace Полированный алюминий/Алюминий Рамка 2-ая | Рамка Schneider Electric ODACE (материал полированный алюминий) двухместная для механизма цвета алюминий. - Устанавливается в вертикальном или горизонтальном положениях. - Позволяет гармонично вписать электроустановочное изделие в интерьер помещения и создать свой неповторимый дизайн. | выставлен |  |  |  |  | Общий каталог/Электроустановочные изделия/Рамки, суппорты, адаптеры и декоративные элементы для ЭУИ | кг | RUR | Включая НДС: 20.00 % |  | 0.001935 кг | http://catalog.raec.su/media/images/959/959512d695bd27186c33b344112132bd.jpeg http://catalog.raec.su/media/images/679/6794087603e6001379d684ad9a13225c.jpeg http://catalog.raec.su/media/images/79c/79c127249ac0fea7db255263ea2da0fa.jpeg http://catalog.raec.su/media/images/779/7790a5d6b274f55e0ecdecd1b1820836.jpeg |  |  | SE S53P804J |  |  | 954.72 |  |  | 10 |  |  | Schneider Electric | Рамка для электроустановочных устройств | Кол-во в упаковке 7. Малая (7 шт) | Высота: 85мм. Ширина: 156мм. Глубина: 10мм. Не содержит (без) галогенов: да.
456146 | SE Odace Венге/Алюминий Рамка 2-ая |  |  | SE Odace Венге/Алюминий Рамка 2-ая | Рамка Schneider Electric ODACE (материал дерево "Венге") двухместная для механизма цвета алюминий. - Устанавливается в вертикальном или горизонтальном положениях. - Позволяет гармонично вписать электроустановочное изделие в интерьер помещения и создать свой неповторимый дизайн. | выставлен |  |  |  |  | Общий каталог/Электроустановочные изделия/Рамки, суппорты, адаптеры и декоративные элементы для ЭУИ | кг | RUR | Включая НДС: 20.00 % |  | 0.000276 кг | http://catalog.raec.su/media/images/543/543481c29fb54b598f7abdfa874e74d9.jpeg http://catalog.raec.su/media/images/16b/16bb2939b8c04e575b4528be3c722b64.jpeg http://catalog.raec.su/media/images/830/83033de8bf3af38dc9fdc3d4d797c7ee.jpeg http://catalog.raec.su/media/images/599/599cca0452b65dfb8e5d224c9c03473a.jpeg |  |  | SE S53P804P |  |  | 1079.52 |  |  | 9 |  |  | Schneider Electric | Рамка для электроустановочных устройств | Кол-во в упаковке 1. Малая (1 шт) | Высота: 85мм. Ширина: 156мм. Глубина: 10мм. Не содержит (без) галогенов: да.
456148 | SE Odace Сланец/Алюминий Рамка 2-ая |  |  | SE Odace Сланец/Алюминий Рамка 2-ая | Рамка Schneider Electric ODACE (материал сланец) двухместная для механизма цвета белый. - Устанавливается в вертикальном или горизонтальном положениях. - Позволяет гармонично вписать электроустановочное изделие в интерьер помещения и создать свой неповторимый дизайн. | выставлен |  |  |  |  | Общий каталог/Электроустановочные изделия/Рамки, суппорты, адаптеры и декоративные элементы для ЭУИ | кг | RUR | Включая НДС: 20.00 % |  | 0.000276 кг | http://catalog.raec.su/media/images/4d6/4d69a845ae4ba09cd65d7fa00b5b6984.jpeg http://catalog.raec.su/media/images/36a/36a4cf2f089c4e24454b818efb4b2881.jpg |  |  | SE S53P804V |  |  | 1045.2 |  |  | 0 |  |  | Schneider Electric | Рамка для электроустановочных устройств | Кол-во в упаковке 1. Малая (1 шт) | Высота: 85мм. Ширина: 156мм. Глубина: 10мм. Не содержит (без) галогенов: да.
456149 | SE Odace Алюминий/Алюминий (пластик) Рамка 3-ая |  |  | SE Odace Алюминий/Алюминий (пластик) Рамка 3-ая | Рамка Schneider Electric ODACE (цвет алюминий) трёхместная для механизма цвета алюминий. - Устанавливается в вертикальном или горизонтальном положениях. - Позволяет гармонично вписать электроустановочное изделие в интерьер помещения и создать свой неповторимый дизайн. | выставлен |  |  |  |  | Общий каталог/Электроустановочные изделия/Рамки, суппорты, адаптеры и декоративные элементы для ЭУИ | кг | RUR | Включая НДС: 20.00 % |  | 0.000353 кг | http://catalog.raec.su/media/images/b46/b46b2ffba7dcfa6d9144119a02151304.jpeg http://catalog.raec.su/media/images/a25/a2595eeb1d5dd6a55895fda419b64234.jpeg http://catalog.raec.su/media/images/765/76514f711f5bc1884001c13c92674396.jpeg http://catalog.raec.su/media/images/d5a/d5a4098f11af7c7940ae77e537e6d0b0.jpeg |  |  | SE S53P806 |  |  | 455.21 |  |  | 6 |  |  | Schneider Electric | Рамка для электроустановочных устройств | Кол-во в упаковке 1. Малая (1 шт) | Высота: 85мм. Ширина: 227мм. Глубина: 10мм. Не содержит (без) галогенов: да.
456150 | SE Odace Полированный алюминий/Алюминий Рамка 3-ая |  |  | SE Odace Полированный алюминий/Алюминий Рамка 3-ая | Рамка Schneider Electric ODACE (материал полированный алюминий) трёхместная для механизма цвета алюминий. - Устанавливается в вертикальном или горизонтальном положениях. - Позволяет гармонично вписать электроустановочное изделие в интерьер помещения и создать свой неповторимый дизайн. | выставлен |  |  |  |  | Общий каталог/Электроустановочные изделия/Рамки, суппорты, адаптеры и декоративные элементы для ЭУИ | кг | RUR | Включая НДС: 20.00 % |  | 0.000195 кг | http://catalog.raec.su/media/images/778/778af287ded4a5ea39e31fc5347a627c.jpeg http://catalog.raec.su/media/images/8de/8de25e1e28202d1dec213e062e635258.jpeg http://catalog.raec.su/media/images/5ad/5ad5aeedd74cacd8057c548616f5e72d.jpeg http://catalog.raec.su/media/images/b03/b037d0c392470a33a60ff0e90d97faeb.jpeg |  |  | SE S53P806J |  |  | 1316.64 |  |  | 5 |  |  | Schneider Electric | Рамка для электроустановочных устройств | Кол-во в упаковке 1. Малая (1 шт) | Высота: 85мм. Ширина: 227мм. Глубина: 10мм. Не содержит (без) галогенов: да. Цвет по RAL: 9003.
456151 | SE Odace Венге/Алюминий Рамка 3-ая |  |  | SE Odace Венге/Алюминий Рамка 3-ая | Рамка Schneider Electric ODACE (материал дерево "Венге") трёхместная для механизма цвета алюминий. - Устанавливается в вертикальном или горизонтальном положениях. - Позволяет гармонично вписать электроустановочное изделие в интерьер помещения и создать свой неповторимый дизайн. | выставлен |  |  |  |  | Общий каталог/Электроустановочные изделия/Рамки, суппорты, адаптеры и декоративные элементы для ЭУИ | кг | RUR | Включая НДС: 20.00 % |  | 0.000353 кг | http://catalog.raec.su/media/images/f42/f42c82dbb5951de7df4d8c73255222ce.jpeg http://catalog.raec.su/media/images/bfb/bfb50be5c044c8ee478545ecb371eeef.jpeg http://catalog.raec.su/media/images/679/679604de8dd077607353c6c38fa096ac.jpeg http://catalog.raec.su/media/images/d60/d60fe4bc531e174c9e22d22db721d791.jpeg http://catalog.raec.su/media/images/400/40050c9afd2d483f27db563aee27a4e9.jpeg |  |  | SE S53P806P |  |  | 1457.04 |  |  | 3 |  |  | Schneider Electric | Рамка для электроустановочных устройств | Кол-во в упаковке 1. Малая (1 шт) | Высота: 85мм. Ширина: 227мм. Глубина: 10мм. Не содержит (без) галогенов: да.
456153 | SE Odace Сланец/Алюминий Рамка 3-ая |  |  | SE Odace Сланец/Алюминий Рамка 3-ая | Рамка Schneider Electric ODACE (материал сланец) трёхместная для механизма цвета алюминий. - Устанавливается в вертикальном или горизонтальном положениях. - Позволяет гармонично вписать электроустановочное изделие в интерьер помещения и создать свой неповторимый дизайн. | выставлен |  |  |  |  | Общий каталог/Электроустановочные изделия/Рамки, суппорты, адаптеры и декоративные элементы для ЭУИ | кг | RUR | Включая НДС: 20.00 % |  | 0.000353 кг | http://catalog.raec.su/media/images/e52/e527d274551e8d3d3f13a07a7f1f5aa3.jpeg http://catalog.raec.su/media/images/583/583e230ffbe7be8fc8e8af3e3a669fe3.jpeg http://catalog.raec.su/media/images/10d/10d03bf8f9a6c06b705b998b1920333f.jpeg http://catalog.raec.su/media/images/b2d/b2d9743385c7a62d4918620f01ee9565.jpeg |  |  | SE S53P806V |  |  | 1681.68 |  |  | 0 |  |  | Schneider Electric | Рамка для электроустановочных устройств | Кол-во в упаковке 1. Малая (1 шт) | Высота: 85мм. Ширина: 227мм. Глубина: 10мм. Не содержит (без) галогенов: да.
456154 | SE Odace Алюминий/Алюминий (пластик) Рамка 4-ая |  |  | SE Odace Алюминий/Алюминий (пластик) Рамка 4-ая | Рамка Schneider Electric ODACE (цвет алюминий) четырёхместная для механизма цвета алюминий. - Устанавливается в вертикальном или горизонтальном положениях. - Позволяет гармонично вписать электроустановочное изделие в интерьер помещения и создать свой неповторимый дизайн. | выставлен |  |  |  |  | Общий каталог/Электроустановочные изделия/Рамки, суппорты, адаптеры и декоративные элементы для ЭУИ | кг | RUR | Включая НДС: 20.00 % |  | 0.000429 кг | http://catalog.raec.su/media/images/d43/d43ad3a9dd07cbf2a2e31f4a0a854e7a.jpeg http://catalog.raec.su/media/images/e8d/e8dda1d2219212d8fbcd912c96be3435.jpeg http://catalog.raec.su/media/images/047/0474ef23132ff071979ed306d84c5333.jpeg http://catalog.raec.su/media/images/146/146ec80d9efcc453ee2ea8ecd04c77c6.jpeg |  |  | SE S53P808 |  |  | 636.48 |  |  | 0 |  |  | Schneider Electric | Рамка для электроустановочных устройств | Кол-во в упаковке 1. Малая (1 шт) | Высота: 85мм. Ширина: 298мм. Глубина: 10мм. Не содержит (без) галогенов: да.
456155 | SE Odace Полированный алюминий/Алюминий Рамка 4-ая |  |  | SE Odace Полированный алюминий/Алюминий Рамка 4-ая | Рамка Schneider Electric ODACE (материал полированный алюминий) четырёхместная для механизма цвета алюминий. - Устанавливается в вертикальном или горизонтальном положениях. - Позволяет гармонично вписать электроустановочное изделие в интерьер помещения и создать свой неповторимый дизайн. | выставлен |  |  |  |  | Общий каталог/Электроустановочные изделия/Рамки, суппорты, адаптеры и декоративные элементы для ЭУИ | кг | RUR | Включая НДС: 20.00 % |  | 0.000261 кг | http://catalog.raec.su/media/images/790/7900c65f319d824fd90a132aba0c45ed.jpeg http://catalog.raec.su/media/images/149/14902b47bfc59cccf6eacb162f1e84c2.jpeg http://catalog.raec.su/media/images/c52/c528d68bc65a631e3c17ca2027bd68a6.jpeg http://catalog.raec.su/media/images/b79/b79b8480851992bcdda95aaf167ffca4.jpeg |  |  | SE S53P808J |  |  | 1600.56 |  |  | 0 |  |  | Schneider Electric | Рамка для электроустановочных устройств | Кол-во в упаковке 1. Малая (1 шт) | Высота: 85мм. Ширина: 298мм. Глубина: 10мм. Не содержит (без) галогенов: да.
456156 | SE Odace Венге/Алюминий Рамка 4-ая |  |  | SE Odace Венге/Алюминий Рамка 4-ая | Рамка Schneider Electric ODACE (материал дерево "Венге") четырёхместная для механизма цвета алюминий. - Устанавливается в вертикальном или горизонтальном положениях. - Позволяет гармонично вписать электроустановочное изделие в интерьер помещения и создать свой неповторимый дизайн. | выставлен |  |  |  |  | Общий каталог/Электроустановочные изделия/Рамки, суппорты, адаптеры и декоративные элементы для ЭУИ | кг | RUR | Включая НДС: 20.00 % |  | 0.000429 кг | http://catalog.raec.su/media/images/8d6/8d6f7363c75462b02da32f9912d65406.jpeg http://catalog.raec.su/media/images/218/2188602e069854884212d80645810b48.jpeg http://catalog.raec.su/media/images/e57/e57900b73df457280a1d91193abc8fdb.jpeg http://catalog.raec.su/media/images/1a6/1a6d6776bbc74c774494b63f5de45347.jpeg |  |  | SE S53P808P |  |  | 1847.04 |  |  | 3 |  |  | Schneider Electric | Рамка для электроустановочных устройств | Кол-во в упаковке 1. Малая (1 шт) | Высота: 85мм. Ширина: 298мм. Глубина: 10мм. Не содержит (без) галогенов: да.
456158 | SE Odace Сланец/Алюминий Рамка 4-ая |  |  | SE Odace Сланец/Алюминий Рамка 4-ая | Рамка Schneider Electric ODACE (материал сланец) четырёхместная для механизма цвета алюминий. - Устанавливается в вертикальном или горизонтальном положениях. - Позволяет гармонично вписать электроустановочное изделие в интерьер помещения и создать свой неповторимый дизайн. | выставлен |  |  |  |  | Общий каталог/Электроустановочные изделия/Рамки, суппорты, адаптеры и декоративные элементы для ЭУИ | кг | RUR | Включая НДС: 20.00 % |  | 0.000429 кг | http://catalog.raec.su/media/images/597/59791e19bce9d9e499f2c0c454a774ad.jpeg http://catalog.raec.su/media/images/d87/d8721481ec18258ba0ea83b07455c732.jpeg http://catalog.raec.su/media/images/b3c/b3c189f46184bf9515f0f13ce44bd447.jpeg http://catalog.raec.su/media/images/f0a/f0a51e085fc454b75e1e4c9b1d1aee37.jpeg |  |  | SE S53P808V |  |  | 1990.56 |  |  | 1 |  |  | Schneider Electric | Рамка для электроустановочных устройств | Кол-во в упаковке 1. Малая (1 шт) | Высота: 85мм. Ширина: 298мм. Глубина: 10мм. Не содержит (без) галогенов: да.
456264 | SE Unica Белый Рамка 1-ая |  |  | SE Unica Белый Рамка 1-ая | Рамка Schneider Electric UNICA (белый) одинарная с декоративным элементом. - Позволяет гармонично вписать электроустановочное изделие в интерьер помещения и создать свой неповторимый дизайн. | выставлен |  |  |  |  | Общий каталог/Электроустановочные изделия/Рамки, суппорты, адаптеры и декоративные элементы для ЭУИ | кг | RUR | Включая НДС: 20.00 % |  | 0.00192 кг | http://catalog.raec.su/media/images/6b5/6b5bd02fb9b0373ce4dd68177f7e0def.jpeg http://catalog.raec.su/media/images/8e9/8e96dac3b2eaa530d49b363e11e742bd.jpg |  |  | SE MGU2.002.18 |  |  | 92.04 |  |  | 146 |  |  | Schneider Electric | Рамка для электроустановочных устройств | Кол-во в упаковке 20. Малая (20 шт) | Высота: 80мм. Ширина: 85мм. Глубина: 14мм. Не содержит (без) галогенов: да. Цвет по RAL: 9003.
456265 | SE Unica Белый Рамка 5-ая |  |  | SE Unica Белый Рамка 5-ая | Рамка Schneider Electric UNICA (белый) пятиместная с полем для декоративного элемента, устанавливается в вертикальном и горизонтальном положениях. - Позволяет гармонично вписать электроустановочное изделие в интерьер помещения и создать свой неповторимый дизайн. | выставлен |  |  |  |  | Общий каталог/Электроустановочные изделия/Рамки, суппорты, адаптеры и декоративные элементы для ЭУИ | кг | RUR | Включая НДС: 20.00 % |  | 0.000296 кг | http://catalog.raec.su/media/images/5d1/5d1b1233f97e9852bbe266951865b854.jpeg http://catalog.raec.su/media/images/7ec/7eca3cdc4e8d59b92ad2defce2adc278.jpeg http://catalog.raec.su/media/images/f10/f10ab10b30edc2ec3daee4d4542bac86.jpeg http://catalog.raec.su/media/images/b01/b014ef3bb8ce2ce1a6c6cdc88213be13.jpeg |  |  | SE MGU2.010.18 |  |  | 473.3 |  |  | 7 |  |  | Schneider Electric | Рамка для электроустановочных устройств | Кол-во в упаковке 1. Малая (1 шт) | Высота: 80мм. Ширина: 373мм. Глубина: 14мм. Не содержит (без) галогенов: да. Цвет по RAL: 9003.
456266 | SE Unica Бежевый Рамка 5-ая |  |  | SE Unica Бежевый Рамка 5-ая | Рамка Schneider Electric UNICA (бежевый) пятиместная с полем для декоративного элемента, устанавливается в вертикальном и горизонтальном положениях. - Позволяет гармонично вписать электроустановочное изделие в интерьер помещения и создать свой неповторимый дизайн. | выставлен |  |  |  |  | Общий каталог/Электроустановочные изделия/Рамки, суппорты, адаптеры и декоративные элементы для ЭУИ | кг | RUR | Включая НДС: 20.00 % |  | 0.000296 кг | http://catalog.raec.su/media/images/322/322c9ca42632d2623775781852039396.jpeg http://catalog.raec.su/media/images/ff6/ff65c893b22304b627770053789c4f28.jpeg http://catalog.raec.su/media/images/857/85799b2e0bba202496423b28bec265fe.jpeg http://catalog.raec.su/media/images/e6d/e6d8f833a4fdc55bb8e7b8b850917301.jpeg |  |  | SE MGU2.010.25 |  |  | 473.3 |  |  | 1 |  |  | Schneider Electric | Рамка для электроустановочных устройств | Кол-во в упаковке 1. Малая (1 шт) | Высота: 80мм. Ширина: 373мм. Глубина: 14мм. Не содержит (без) галогенов: да. Цвет по RAL: 9010.
456267 | SE Unica Quadro Матовое стекло Рамка 1-ая |  |  | SE Unica Quadro Матовое стекло Рамка 1-ая | Рамка Schneider Electric UNICA QUADRO (матовое стекло) одинарная. - Позволяет гармонично вписать электроустановочное изделие в интерьер помещения и создать свой неповторимый дизайн. | выставлен |  |  |  |  | Общий каталог/Электроустановочные изделия/Рамки, суппорты, адаптеры и декоративные элементы для ЭУИ | кг | RUR | Включая НДС: 20.00 % |  | 0.001135 кг | http://catalog.raec.su/media/images/d03/d03e4da4f127a802d4812e45490c861d.jpeg http://catalog.raec.su/media/images/227/227134e519d857dd64325ef4c3e919f3.jpeg http://catalog.raec.su/media/images/c77/c77853bb87dd3e7182c92ba2eef0298d.jpeg http://catalog.raec.su/media/images/d8f/d8fece9f6ff875a4fd68b7247bfd2165.jpeg |  |  | SE MGU2.702.17 |  |  | 62.71 |  |  | 22 |  |  | Schneider Electric | Рамка для электроустановочных устройств | Кол-во в упаковке 10. Малая (10 шт) | Высота: 87мм. Ширина: 87мм. Глубина: 14мм. Не содержит (без) галогенов: да.
456268 | SE Unica Quadro Белая Рамка 1-ая |  |  | SE Unica Quadro Белая Рамка 1-ая | Рамка Schneider Electric UNICA QUADRO (белый) одинарная. - Позволяет гармонично вписать электроустановочное изделие в интерьер помещения и создать свой неповторимый дизайн. | выставлен |  |  |  |  | Общий каталог/Электроустановочные изделия/Рамки, суппорты, адаптеры и декоративные элементы для ЭУИ | кг | RUR | Включая НДС: 20.00 % |  | 6e-006 кг | http://catalog.raec.su/media/images/1d8/1d8cc2acf517772823f16c7f9b9ffa01.jpeg http://catalog.raec.su/media/images/682/682c92bd3d624acc3e16c6597ef2d8f1.jpg |  |  | SE MGU2.702.18 |  |  | 64.27 |  |  | 130 |  |  | Schneider Electric | Рамка для электроустановочных устройств | Кол-во в упаковке 20. Малая (20 шт) | Высота: 87мм. Ширина: 87мм. Глубина: 14мм. Не содержит (без) галогенов: да. Цвет по RAL: 9003.
456269 | SE Unica Quadro Беж Рамка 1-ая |  |  | SE Unica Quadro Беж Рамка 1-ая | Рамка Schneider Electric UNICA QUADRO (бежевый) одинарная. - Позволяет гармонично вписать электроустановочное изделие в интерьер помещения и создать свой неповторимый дизайн. | выставлен |  |  |  |  | Общий каталог/Электроустановочные изделия/Рамки, суппорты, адаптеры и декоративные элементы для ЭУИ | кг | RUR | Включая НДС: 20.00 % |  | 6e-006 кг | http://catalog.raec.su/media/images/f5b/f5bf407c161043bb93db239b7e3dbb3a.jpeg http://catalog.raec.su/media/images/541/5418fb7c786fc98942b4f375c3cafcb4.jpeg http://catalog.raec.su/media/images/84d/84d364d0357f6c069e9941293a2b9f7f.jpeg http://catalog.raec.su/media/images/ebc/ebca00160693e29bc9c61f38821bd71a.jpeg |  |  | SE MGU2.702.25 |  |  | 60.43 |  |  | 15 |  |  | Schneider Electric | Рамка для электроустановочных устройств | Кол-во в упаковке 20. Малая (20 шт) | Высота: 87мм. Ширина: 87мм. Глубина: 14мм. Не содержит (без) галогенов: да. Цвет по RAL: 9010.
456270 | SE Unica Quadro Матовое стекло Рамка 2-ая |  |  | SE Unica Quadro Матовое стекло Рамка 2-ая | Рамка Schneider Electric UNICA QUADRO (матовое стекло) двухместная, устанавливается в вертикальном и горизонтальном положениях. - Позволяет гармонично вписать электроустановочное изделие в интерьер помещения и создать свой неповторимый дизайн. | выставлен |  |  |  |  | Общий каталог/Электроустановочные изделия/Рамки, суппорты, адаптеры и декоративные элементы для ЭУИ | кг | RUR | Включая НДС: 20.00 % |  | 5e-005 кг | http://catalog.raec.su/media/images/935/935d2e2d6fa35d4555004b14752e3db7.jpeg http://catalog.raec.su/media/images/25b/25b2ce52177ba0e12fbd701bff26960a.jpeg http://catalog.raec.su/media/images/7f6/7f6e6a8e1ffaf5e0716b5ebc0deb3104.jpeg http://catalog.raec.su/media/images/ef1/ef1d2accb3d87b84eae3b61f83dfba70.jpeg |  |  | SE MGU2.704.17 |  |  | 107.33 |  |  | 11 |  |  | Schneider Electric | Рамка для электроустановочных устройств | Кол-во в упаковке 5. Малая (5 шт) | Высота: 87мм. Ширина: 158мм. Глубина: 14мм. Не содержит (без) галогенов: да.
456271 | SE Unica Quadro Белая Рамка 2-ая |  |  | SE Unica Quadro Белая Рамка 2-ая | Рамка Schneider Electric UNICA QUADRO (белый) двухместная. - Позволяет гармонично вписать электроустановочное изделие в интерьер помещения и создать свой неповторимый дизайн. | выставлен |  |  |  |  | Общий каталог/Электроустановочные изделия/Рамки, суппорты, адаптеры и декоративные элементы для ЭУИ | кг | RUR | Включая НДС: 20.00 % |  | 2.4e-005 кг | http://catalog.raec.su/media/images/e04/e04a4cd82247d5e2ec3642cc3586779d.jpeg http://catalog.raec.su/media/images/b6d/b6de5bf7250bd531eb8aa6759d8694fe.jpg http://catalog.raec.su/media/images/6a9/6a939b9e6f66727e0b15c57723de8565.jpg |  |  | SE MGU2.704.18 |  |  | 103.27 |  |  | 61 |  |  | Schneider Electric | Рамка для электроустановочных устройств | Кол-во в упаковке 10. Малая (10 шт) | Высота: 87мм. Ширина: 158мм. Глубина: 14мм. Не содержит (без) галогенов: да. Цвет по RAL: 9003.
456272 | SE Unica Quadro Беж Рамка 2-ая |  |  | SE Unica Quadro Беж Рамка 2-ая | Рамка Schneider Electric UNICA QUADRO (бежевый) двухместная, устанавливается в вертикальном и горизонтальном положениях. - Позволяет гармонично вписать электроустановочное изделие в интерьер помещения и создать свой неповторимый дизайн. | выставлен |  |  |  |  | Общий каталог/Электроустановочные изделия/Рамки, суппорты, адаптеры и декоративные элементы для ЭУИ | кг | RUR | Включая НДС: 20.00 % |  | 0.00198 кг | http://catalog.raec.su/media/images/18b/18b69c8d64cbb1032a3765e3d55e021b.jpeg http://catalog.raec.su/media/images/350/350fea4281e5cf14d1cbd24fe18517e3.jpeg http://catalog.raec.su/media/images/7a9/7a9a6827cbffbd3aecc4e98ec73ab85c.jpeg http://catalog.raec.su/media/images/738/7385fc7eee0c49a0b022042b56a628bf.jpeg |  |  | SE MGU2.704.25 |  |  | 107.33 |  |  | 20 |  |  | Schneider Electric | Рамка для электроустановочных устройств | Кол-во в упаковке 10. Малая (10 шт) | Высота: 87мм. Ширина: 158мм. Глубина: 14мм. Не содержит (без) галогенов: да. Цвет по RAL: 9010.
456273 | SE Unica Quadro Матовое стекло Рамка 3-ая |  |  | SE Unica Quadro Матовое стекло Рамка 3-ая | Рамка Schneider Electric UNICA QUADRO (матовое стекло) трёхместная, устанавливается в вертикальном и горизонтальном положениях. - Позволяет гармонично вписать электроустановочное изделие в интерьер помещения и создать свой неповторимый дизайн. | выставлен |  |  |  |  | Общий каталог/Электроустановочные изделия/Рамки, суппорты, адаптеры и декоративные элементы для ЭУИ | кг | RUR | Включая НДС: 20.00 % |  | 0.000168 кг | http://catalog.raec.su/media/images/59c/59ce9a1ce9ae8ac62b6cf7bdc2ce5daa.jpeg http://catalog.raec.su/media/images/d7a/d7ac2933f9a3822433990ad795fdbe10.jpeg http://catalog.raec.su/media/images/c0e/c0e923f30e3e287c894951b258560597.jpeg http://catalog.raec.su/media/images/2cb/2cb5fe55f8983795e048c97733eb7ed8.jpeg |  |  | SE MGU2.706.17 |  |  | 206.86 |  |  | 5 |  |  | Schneider Electric | Рамка для электроустановочных устройств | Кол-во в упаковке 3. Малая (3 шт) | Высота: 87мм. Ширина: 229мм. Глубина: 14мм. Не содержит (без) галогенов: да.
456274 | SE Unica Quadro Белая Рамка 3-ая |  |  | SE Unica Quadro Белая Рамка 3-ая | Рамка Schneider Electric UNICA QUADRO (белый) трёхместная. - Позволяет гармонично вписать электроустановочное изделие в интерьер помещения и создать свой неповторимый дизайн. | выставлен |  |  |  |  | Общий каталог/Электроустановочные изделия/Рамки, суппорты, адаптеры и декоративные элементы для ЭУИ | кг | RUR | Включая НДС: 20.00 % |  | 6e-005 кг | http://catalog.raec.su/media/images/69c/69cf80b21f0b79e7e63cd15db9d54f28.jpeg http://catalog.raec.su/media/images/ed1/ed1e86ae109160034607d3b82a934e75.jpg |  |  | SE MGU2.706.18 |  |  | 199.37 |  |  | 0 |  |  | Schneider Electric | Рамка для электроустановочных устройств | Кол-во в упаковке 5. Малая (5 шт) | Высота: 87мм. Ширина: 229мм. Глубина: 14мм. Не содержит (без) галогенов: да. Цвет по RAL: 9003.
456275 | SE Unica Quadro Беж Рамка 3-ая |  |  | SE Unica Quadro Беж Рамка 3-ая | Рамка Schneider Electric UNICA QUADRO (бежевый) трёхместная, устанавливается в вертикальном и горизонтальном положениях. - Позволяет гармонично вписать электроустановочное изделие в интерьер помещения и создать свой неповторимый дизайн. | выставлен |  |  |  |  | Общий каталог/Электроустановочные изделия/Рамки, суппорты, адаптеры и декоративные элементы для ЭУИ | кг | RUR | Включая НДС: 20.00 % |  | 6e-005 кг | http://catalog.raec.su/media/images/b9f/b9f188fdd7d88f58fcd3c05e5a5eeb80.jpeg http://catalog.raec.su/media/images/d1e/d1eb11b5559e2fa1098d1709daf68b6d.jpeg http://catalog.raec.su/media/images/7af/7af9ae49f7fe2b187441970415da2ea7.jpeg http://catalog.raec.su/media/images/f27/f278449b84ae61cc2aa4da028f8de476.jpeg |  |  | SE MGU2.706.25 |  |  | 199.37 |  |  | 13 |  |  | Schneider Electric | Рамка для электроустановочных устройств | Кол-во в упаковке 5. Малая (5 шт) | Высота: 87мм. Ширина: 229мм. Глубина: 14мм. Не содержит (без) галогенов: да. Цвет по RAL: 9010.
456276 | SE Unica Quadro Матовое стекло Рамка 4-ая |  |  | SE Unica Quadro Матовое стекло Рамка 4-ая | Рамка Schneider Electric UNICA QUADRO (матовое стекло) четырёхместная, устанавливается в вертикальном и горизонтальном положениях. - Позволяет гармонично вписать электроустановочное изделие в интерьер помещения и создать свой неповторимый дизайн. | выставлен |  |  |  |  | Общий каталог/Электроустановочные изделия/Рамки, суппорты, адаптеры и декоративные элементы для ЭУИ | кг | RUR | Включая НДС: 20.00 % |  | 0.000644 кг | http://catalog.raec.su/media/images/22d/22d93cedb6a10c4f67aecdf6610295db.jpeg http://catalog.raec.su/media/images/67d/67d13888c272ef522ccd6ca9e67f9d57.jpeg http://catalog.raec.su/media/images/dae/dae1f15b6291b171b84657e826c611b6.jpeg http://catalog.raec.su/media/images/155/155cf4c338043cef05db8841b6640e8d.jpeg |  |  | SE MGU2.708.17 |  |  | 228.7 |  |  | 5 |  |  | Schneider Electric | Рамка для электроустановочных устройств | Кол-во в упаковке 3. Малая (3 шт) | Высота: 87мм. Ширина: 300мм. Глубина: 14мм. Не содержит (без) галогенов: да.
456277 | SE Unica Quadro Белая Рамка 4-ая |  |  | SE Unica Quadro Белая Рамка 4-ая | Рамка Schneider Electric UNICA QUADRO (белый) четырёхместная, устанавливается в вертикальном и горизонтальном положениях. - Позволяет гармонично вписать электроустановочное изделие в интерьер помещения и создать свой неповторимый дизайн. | выставлен |  |  |  |  | Общий каталог/Электроустановочные изделия/Рамки, суппорты, адаптеры и декоративные элементы для ЭУИ | кг | RUR | Включая НДС: 20.00 % |  | 0.001074 кг | http://catalog.raec.su/media/images/c7c/c7c3b0268b908ca71b46e70c5f071890.jpeg http://catalog.raec.su/media/images/aa9/aa9f7aef3018524decb3a272ee9d3899.jpeg http://catalog.raec.su/media/images/8f3/8f3428bb64e9c1f8dfc44f82a0725a8a.jpeg http://catalog.raec.su/media/images/202/202694cab63ba63325f2467b614ed4e5.jpeg |  |  | SE MGU2.708.18 |  |  | 220.58 |  |  | 0 |  |  | Schneider Electric | Рамка для электроустановочных устройств | Кол-во в упаковке 5. Малая (5 шт) | Высота: 87мм. Ширина: 300мм. Глубина: 14мм. Не содержит (без) галогенов: да. Цвет по RAL: 9003.
456278 | SE Unica Quadro Беж Рамка 4-ая |  |  | SE Unica Quadro Беж Рамка 4-ая | Рамка Schneider Electric UNICA QUADRO (бежевый) четырёхместная, устанавливается в вертикальном и горизонтальном положениях. - Позволяет гармонично вписать электроустановочное изделие в интерьер помещения и создать свой неповторимый дизайн. | выставлен |  |  |  |  | Общий каталог/Электроустановочные изделия/Рамки, суппорты, адаптеры и декоративные элементы для ЭУИ | кг | RUR | Включая НДС: 20.00 % |  | 0.001074 кг | http://catalog.raec.su/media/images/5d8/5d855e41544fd196461bc66842ba2e29.jpeg http://catalog.raec.su/media/images/a3d/a3dfd6feb806f42156d1bd8911da9628.jpeg http://catalog.raec.su/media/images/25a/25a36591509523326e1bb2e47c09b881.jpeg http://catalog.raec.su/media/images/97b/97be7bccf698039dacb3a215767fd4a5.jpeg |  |  | SE MGU2.708.25 |  |  | 228.7 |  |  | 0 |  |  | Schneider Electric | Рамка для электроустановочных устройств | Кол-во в упаковке 5. Малая (5 шт) | Высота: 87мм. Ширина: 300мм. Глубина: 14мм. Не содержит (без) галогенов: да. Цвет по RAL: 9010.
456289 | SE Unica Quadro Голубика Рамка 1-ая |  |  | SE Unica Quadro Голубика Рамка 1-ая | Рамка Schneider Electric UNICA QUADRO (голубика) одинарная. - Позволяет гармонично вписать электроустановочное изделие в интерьер помещения и создать свой неповторимый дизайн. | выставлен |  |  |  |  | Общий каталог/Электроустановочные изделия/Рамки, суппорты, адаптеры и декоративные элементы для ЭУИ | кг | RUR | Включая НДС: 20.00 % |  | 0.000303 кг | http://catalog.raec.su/media/images/15f/15fa5f53fbc35306ed5325749aca220b.jpeg http://catalog.raec.su/media/images/5b1/5b1dbd5ebf8cd4f211cf9036ed0253c6.jpeg http://catalog.raec.su/media/images/a7d/a7d31f41ae1e40d7263e0b02c3751e0b.jpeg http://catalog.raec.su/media/images/78a/78aa06f15799b5717b2027f262d5fe7c.jpeg |  |  | SE MGU4.702.26 |  |  | 211.85 |  |  | 2 |  |  | Schneider Electric | Рамка для электроустановочных устройств | Кол-во в упаковке 5. Малая (5 шт) | Высота: 87мм. Ширина: 87мм. Глубина: 14мм. Не содержит (без) галогенов: да.
456290 | SE Unica Quadro Малина Рамка 1-ая |  |  | SE Unica Quadro Малина Рамка 1-ая | Рамка Schneider Electric UNICA QUADRO (малина) одинарная. - Позволяет гармонично вписать электроустановочное изделие в интерьер помещения и создать свой неповторимый дизайн. | выставлен |  |  |  |  | Общий каталог/Электроустановочные изделия/Рамки, суппорты, адаптеры и декоративные элементы для ЭУИ | кг | RUR | Включая НДС: 20.00 % |  | 0.000303 кг | http://catalog.raec.su/media/images/143/1439119c7938fa87f21a07f05b01c7ab.jpeg http://catalog.raec.su/media/images/fde/fde6fd40887658a66859452a18701413.jpeg http://catalog.raec.su/media/images/248/248d8ff74cf5a7bf7e3910e17fad11d6.jpeg http://catalog.raec.su/media/images/834/8348911e12d4b3cc4500523600f9a6d6.jpeg http://catalog.raec.su/media/images/7c9/7c905d8ac505f55a54780d36d4176c0c.jpeg |  |  | SE MGU4.702.27 |  |  | 211.85 |  |  | 11 |  |  | Schneider Electric | Рамка для электроустановочных устройств | Кол-во в упаковке 5. Малая (5 шт) | Высота: 87мм. Ширина: 87мм. Глубина: 14мм. Не содержит (без) галогенов: да.
456291 | SE Unica Quadro Киви Рамка 1-ая |  |  | SE Unica Quadro Киви Рамка 1-ая | Рамка Schneider Electric UNICA QUADRO (киви) одинарная. - Позволяет гармонично вписать электроустановочное изделие в интерьер помещения и создать свой неповторимый дизайн. | выставлен |  |  |  |  | Общий каталог/Электроустановочные изделия/Рамки, суппорты, адаптеры и декоративные элементы для ЭУИ | кг | RUR | Включая НДС: 20.00 % |  | 0.000303 кг | http://catalog.raec.su/media/images/a45/a45541167061e1e0616bc65c70c316bc.jpeg http://catalog.raec.su/media/images/f82/f82d708f9973ee42282bcd82afeddfdc.jpeg http://catalog.raec.su/media/images/8e3/8e39b820ad2ee79e9504c8a140518419.jpeg http://catalog.raec.su/media/images/d51/d5196a155c264d7aa01cd9131091daf7.jpeg |  |  | SE MGU4.702.28 |  |  | 211.85 |  |  | 30 |  |  | Schneider Electric | Рамка для электроустановочных устройств | Кол-во в упаковке 5. Малая (5 шт) | Высота: 87мм. Ширина: 87мм. Глубина: 14мм. Не содержит (без) галогенов: да.
456292 | SE Unica Quadro Оранж Рамка 1-ая |  |  | SE Unica Quadro Оранж Рамка 1-ая | Рамка Schneider Electric UNICA QUADRO (оранж) одинарная. - Позволяет гармонично вписать электроустановочное изделие в интерьер помещения и создать свой неповторимый дизайн. | выставлен |  |  |  |  | Общий каталог/Электроустановочные изделия/Рамки, суппорты, адаптеры и декоративные элементы для ЭУИ | кг | RUR | Включая НДС: 20.00 % |  | 0.000303 кг | http://catalog.raec.su/media/images/726/72666f01a2da0e0df8acc480a1adbd69.jpeg http://catalog.raec.su/media/images/d05/d05a20991be0ec4e8e0398d0511def50.jpeg http://catalog.raec.su/media/images/35e/35e8deb08e87baf143705407eba348f1.jpeg http://catalog.raec.su/media/images/843/8430ad28e21aa0554b5bf1fce4ab5676.jpeg |  |  | SE MGU4.702.29 |  |  | 211.85 |  |  | 9 |  |  | Schneider Electric | Рамка для электроустановочных устройств | Кол-во в упаковке 5. Малая (5 шт) | Высота: 87мм. Ширина: 87мм. Глубина: 14мм. Не содержит (без) галогенов: да.
456293 | SE Unica Quadro Карамель Рамка 1-ая |  |  | SE Unica Quadro Карамель Рамка 1-ая | Рамка Schneider Electric UNICA QUADRO (карамель) одинарная. - Позволяет гармонично вписать электроустановочное изделие в интерьер помещения и создать свой неповторимый дизайн. | выставлен |  |  |  |  | Общий каталог/Электроустановочные изделия/Рамки, суппорты, адаптеры и декоративные элементы для ЭУИ | кг | RUR | Включая НДС: 20.00 % |  | 0.000303 кг | http://catalog.raec.su/media/images/f74/f741c018a44653dc36500fb4b2849f0c.jpeg http://catalog.raec.su/media/images/c4c/c4ca2001083b1353e8dc12d275e07f34.jpeg http://catalog.raec.su/media/images/080/080aaf370cf00c8501eaf71da2d06b71.jpeg http://catalog.raec.su/media/images/ef4/ef46ae9f3f56bc68563a01fedf17874e.jpeg http://catalog.raec.su/media/images/d8f/d8f23354d949ef607284ed68f0bb8443.jpeg |  |  | SE MGU4.702.36 |  |  | 211.85 |  |  | 7 |  |  | Schneider Electric | Рамка для электроустановочных устройств | Кол-во в упаковке 5. Малая (5 шт) | Высота: 87мм. Ширина: 87мм. Глубина: 14мм. Не содержит (без) галогенов: да.
456294 | SE Unica Quadro Розовый жемчуг Рамка 1-ая |  |  | SE Unica Quadro Розовый жемчуг Рамка 1-ая | Рамка Schneider Electric UNICA QUADRO (розовый жемчуг) одинарная. - Позволяет гармонично вписать электроустановочное изделие в интерьер помещения и создать свой неповторимый дизайн. | выставлен |  |  |  |  | Общий каталог/Электроустановочные изделия/Рамки, суппорты, адаптеры и декоративные элементы для ЭУИ | кг | RUR | Включая НДС: 20.00 % |  | 0.000303 кг | http://catalog.raec.su/media/images/08f/08fc29a4a300939c2f1fd215fba3e4f9.jpeg http://catalog.raec.su/media/images/837/83784531d5186fcdaac535d5f5e41e09.jpeg http://catalog.raec.su/media/images/155/155432b0b3205e4fbaae9fb0378c95aa.jpeg http://catalog.raec.su/media/images/dde/dde0c288e3897f4feab4d6fe9487b78c.jpeg http://catalog.raec.su/media/images/5ad/5ad9aea3621c3f3a7268abbe1d132e76.jpeg |  |  | SE MGU4.702.37 |  |  | 211.85 |  |  | 0 |  |  | Schneider Electric | Рамка для электроустановочных устройств | Кол-во в упаковке 5. Малая (5 шт) | Высота: 87мм. Ширина: 87мм. Глубина: 14мм. Не содержит (без) галогенов: да.
456295 | SE Unica Quadro Голубика Рамка 2-ая |  |  | SE Unica Quadro Голубика Рамка 2-ая | Рамка Schneider Electric UNICA QUADRO (голубика) двухместная, устанавливается в вертикальном и горизонтальном положениях. - Позволяет гармонично вписать электроустановочное изделие в интерьер помещения и создать свой неповторимый дизайн. | выставлен |  |  |  |  | Общий каталог/Электроустановочные изделия/Рамки, суппорты, адаптеры и декоративные элементы для ЭУИ | кг | RUR | Включая НДС: 20.00 % |  | 0.00056 кг | http://catalog.raec.su/media/images/c6f/c6f44a41cc5036f586cc362c39c94ff1.jpeg http://catalog.raec.su/media/images/eaa/eaa52fb7ecbdb1b74f5e48ed0a10f3a7.jpeg http://catalog.raec.su/media/images/f5a/f5a674553bd58d888c324fe6a620e5bb.jpeg http://catalog.raec.su/media/images/c29/c29c6b12e2587a3c3ef5d7fc3a53734e.jpeg http://catalog.raec.su/media/images/168/16872ad1519c1105ed6989eff5ad462b.jpeg |  |  | SE MGU4.704.26 |  |  | 339.46 |  |  | 1 |  |  | Schneider Electric | Рамка для электроустановочных устройств | Кол-во в упаковке 5. Малая (5 шт) | Высота: 87мм. Ширина: 158мм. Глубина: 14мм. Не содержит (без) галогенов: да.
456296 | SE Unica Quadro Малина Рамка 2-ая |  |  | SE Unica Quadro Малина Рамка 2-ая | Рамка Schneider Electric UNICA QUADRO (малина) двухместная, устанавливается в вертикальном и горизонтальном положениях. - Позволяет гармонично вписать электроустановочное изделие в интерьер помещения и создать свой неповторимый дизайн. | выставлен |  |  |  |  | Общий каталог/Электроустановочные изделия/Рамки, суппорты, адаптеры и декоративные элементы для ЭУИ | кг | RUR | Включая НДС: 20.00 % |  | 0.00056 кг | http://catalog.raec.su/media/images/739/739d2cc7ceb5e3f94ebc6c26f7fc61af.jpeg http://catalog.raec.su/media/images/081/081c1235faf92e77c1afaefe1de03889.jpg |  |  | SE MGU4.704.27 |  |  | 339.46 |  |  | 8 |  |  | Schneider Electric | Рамка для электроустановочных устройств | Кол-во в упаковке 5. Малая (5 шт) | Высота: 87мм. Ширина: 158мм. Глубина: 14мм. Не содержит (без) галогенов: да.
456297 | SE Unica Quadro Киви Рамка 2-ая |  |  | SE Unica Quadro Киви Рамка 2-ая | Рамка Schneider Electric UNICA QUADRO (киви) двухместная, устанавливается в вертикальном и горизонтальном положениях. - Позволяет гармонично вписать электроустановочное изделие в интерьер помещения и создать свой неповторимый дизайн. | выставлен |  |  |  |  | Общий каталог/Электроустановочные изделия/Рамки, суппорты, адаптеры и декоративные элементы для ЭУИ | кг | RUR | Включая НДС: 20.00 % |  | 0.00056 кг | http://catalog.raec.su/media/images/4ec/4ecda67a032d000d24f72f639102a092.jpeg http://catalog.raec.su/media/images/a50/a50d5ef562a5c374f88517a4f04941c5.jpeg http://catalog.raec.su/media/images/e69/e6923ca3108f01819a4daa2809397c9f.jpeg http://catalog.raec.su/media/images/bc2/bc2e7f9dfa2855226fea96c228d03def.jpeg http://catalog.raec.su/media/images/95c/95cfe7d8bcc866fdece1fa096da31d9e.jpeg |  |  | SE MGU4.704.28 |  |  | 339.46 |  |  | 8 |  |  | Schneider Electric | Рамка для электроустановочных устройств | Кол-во в упаковке 5. Малая (5 шт) | Высота: 87мм. Ширина: 158мм. Глубина: 14мм. Не содержит (без) галогенов: да.
456298 | SE Unica Quadro Оранж Рамка 2-ая |  |  | SE Unica Quadro Оранж Рамка 2-ая | Рамка Schneider Electric UNICA QUADRO (оранж) двухместная, устанавливается в вертикальном и горизонтальном положениях. - Позволяет гармонично вписать электроустановочное изделие в интерьер помещения и создать свой неповторимый дизайн. | выставлен |  |  |  |  | Общий каталог/Электроустановочные изделия/Рамки, суппорты, адаптеры и декоративные элементы для ЭУИ | кг | RUR | Включая НДС: 20.00 % |  | 0.00056 кг | http://catalog.raec.su/media/images/9f7/9f78d3b1f63aa44170cf04c39efe5ec2.jpeg http://catalog.raec.su/media/images/e2b/e2baa930752506a1149ac59f1ebcf1e6.jpg |  |  | SE MGU4.704.29 |  |  | 339.46 |  |  | 8 |  |  | Schneider Electric | Рамка для электроустановочных устройств | Кол-во в упаковке 5. Малая (5 шт) | Высота: 87мм. Ширина: 158мм. Глубина: 14мм. Не содержит (без) галогенов: да.
456299 | SE Unica Quadro Карамель Рамка 2-ая |  |  | SE Unica Quadro Карамель Рамка 2-ая | Рамка Schneider Electric UNICA QUADRO (карамель) двухместная, устанавливается в вертикальном и горизонтальном положениях. - Позволяет гармонично вписать электроустановочное изделие в интерьер помещения и создать свой неповторимый дизайн. | выставлен |  |  |  |  | Общий каталог/Электроустановочные изделия/Рамки, суппорты, адаптеры и декоративные элементы для ЭУИ | кг | RUR | Включая НДС: 20.00 % |  | 0.00056 кг | http://catalog.raec.su/media/images/cae/cae5d022d44095acf9a0a4bfcf7340ad.jpeg http://catalog.raec.su/media/images/f47/f4753bd2329a60c376c1045e5fbe5075.jpeg http://catalog.raec.su/media/images/e3f/e3f9811a0f70e2f31c04f618bc660e05.jpeg http://catalog.raec.su/media/images/552/552c60b9f20852b17b16d222867bfd2d.jpeg http://catalog.raec.su/media/images/a93/a93849bca6b1724798ded6cb3413c5ff.jpeg |  |  | SE MGU4.704.36 |  |  | 339.46 |  |  | 14 |  |  | Schneider Electric | Рамка для электроустановочных устройств | Кол-во в упаковке 5. Малая (5 шт) | Высота: 87мм. Ширина: 158мм. Глубина: 14мм. Не содержит (без) галогенов: да.
456300 | SE Unica Quadro Розовый жемчуг Рамка 2-ая |  |  | SE Unica Quadro Розовый жемчуг Рамка 2-ая | Рамка Schneider Electric UNICA QUADRO (розовый жемчуг) двухместная, устанавливается в вертикальном и горизонтальном положениях. - Позволяет гармонично вписать электроустановочное изделие в интерьер помещения и создать свой неповторимый дизайн. | выставлен |  |  |  |  | Общий каталог/Электроустановочные изделия/Рамки, суппорты, адаптеры и декоративные элементы для ЭУИ | кг | RUR | Включая НДС: 20.00 % |  | 0.00056 кг | http://catalog.raec.su/media/images/c36/c360038ee48823dda333a2745558ec12.jpeg http://catalog.raec.su/media/images/188/188605472c6ce2abad5dc5807f7692ad.jpeg http://catalog.raec.su/media/images/e78/e78b72c2b7ecd148db7cac6cc25cff5d.jpeg http://catalog.raec.su/media/images/8d1/8d1e50e5556912e91f15f7cbcc57ae7c.jpeg http://catalog.raec.su/media/images/fcd/fcd68efa9428cf1e71ac3adc3f2411e1.jpeg |  |  | SE MGU4.704.37 |  |  | 339.46 |  |  | 4 |  |  | Schneider Electric | Рамка для электроустановочных устройств | Кол-во в упаковке 5. Малая (5 шт) | Высота: 87мм. Ширина: 158мм. Глубина: 14мм. Не содержит (без) галогенов: да.
456301 | SE Unica Quadro Голубика Рамка 3-ая |  |  | SE Unica Quadro Голубика Рамка 3-ая | Рамка Schneider Electric UNICA QUADRO (голубика) трёхместная, устанавливается в вертикальном и горизонтальном положениях. - Позволяет гармонично вписать электроустановочное изделие в интерьер помещения и создать свой неповторимый дизайн. | выставлен |  |  |  |  | Общий каталог/Электроустановочные изделия/Рамки, суппорты, адаптеры и декоративные элементы для ЭУИ | кг | RUR | Включая НДС: 20.00 % |  | 0.000487 кг | http://catalog.raec.su/media/images/a46/a46208a41c97672589f703d7c80d92e6.jpeg http://catalog.raec.su/media/images/993/993a71a1eca7f8ff580eff77db613e22.jpg |  |  | SE MGU4.706.26 |  |  | 579.07 |  |  | 0 |  |  | Schneider Electric | Рамка для электроустановочных устройств | Кол-во в упаковке 3. Малая (3 шт) | Высота: 87мм. Ширина: 229мм. Глубина: 14мм. Не содержит (без) галогенов: да.
456302 | SE Unica Quadro Малина Рамка 3-ая |  |  | SE Unica Quadro Малина Рамка 3-ая | Рамка Schneider Electric UNICA QUADRO (малина) трёхместная, устанавливается в вертикальном и горизонтальном положениях. - Позволяет гармонично вписать электроустановочное изделие в интерьер помещения и создать свой неповторимый дизайн. | выставлен |  |  |  |  | Общий каталог/Электроустановочные изделия/Рамки, суппорты, адаптеры и декоративные элементы для ЭУИ | кг | RUR | Включая НДС: 20.00 % |  | 0.000487 кг | http://catalog.raec.su/media/images/ad0/ad0592ad97b1405857ca253c134e97c5.jpeg http://catalog.raec.su/media/images/d52/d522a6cdf45838673680148667f3df8a.jpg |  |  | SE MGU4.706.27 |  |  | 579.07 |  |  | 4 |  |  | Schneider Electric | Рамка для электроустановочных устройств | Кол-во в упаковке 3. Малая (3 шт) | Высота: 87мм. Ширина: 229мм. Глубина: 14мм. Не содержит (без) галогенов: да.
456303 | SE Unica Quadro Киви Рамка 3-ая |  |  | SE Unica Quadro Киви Рамка 3-ая | Рамка Schneider Electric UNICA QUADRO (киви) трёхместная, устанавливается в вертикальном и горизонтальном положениях. - Позволяет гармонично вписать электроустановочное изделие в интерьер помещения и создать свой неповторимый дизайн. | выставлен |  |  |  |  | Общий каталог/Электроустановочные изделия/Рамки, суппорты, адаптеры и декоративные элементы для ЭУИ | кг | RUR | Включая НДС: 20.00 % |  | 0.000487 кг | http://catalog.raec.su/media/images/4af/4af216cc079acd83d0ea903d49e41eab.jpeg http://catalog.raec.su/media/images/dc1/dc1fbbc716924ace0ea34687c815da2f.jpg |  |  | SE MGU4.706.28 |  |  | 579.07 |  |  | 6 |  |  | Schneider Electric | Рамка для электроустановочных устройств | Кол-во в упаковке 3. Малая (3 шт) | Высота: 87мм. Ширина: 229мм. Глубина: 14мм. Не содержит (без) галогенов: да.
456304 | SE Unica Quadro Оранж Рамка 3-ая |  |  | SE Unica Quadro Оранж Рамка 3-ая | Рамка Schneider Electric UNICA QUADRO (оранж) трёхместная, устанавливается в вертикальном и горизонтальном положениях. - Позволяет гармонично вписать электроустановочное изделие в интерьер помещения и создать свой неповторимый дизайн. | выставлен |  |  |  |  | Общий каталог/Электроустановочные изделия/Рамки, суппорты, адаптеры и декоративные элементы для ЭУИ | кг | RUR | Включая НДС: 20.00 % |  | 0.000487 кг | http://catalog.raec.su/media/images/12d/12d3e0a846dd9e939caacd6d375877a9.jpeg http://catalog.raec.su/media/images/15b/15b4425a98987b78ec131c2272b5fe37.jpg |  |  | SE MGU4.706.29 |  |  | 579.07 |  |  | 0 |  |  | Schneider Electric | Рамка для электроустановочных устройств | Кол-во в упаковке 3. Малая (3 шт) | Высота: 87мм. Ширина: 229мм. Глубина: 14мм. Не содержит (без) галогенов: да.
456305 | SE Unica Quadro Карамель Рамка 3-ая |  |  | SE Unica Quadro Карамель Рамка 3-ая | Рамка Schneider Electric UNICA QUADRO (карамель) трёхместная, устанавливается в вертикальном и горизонтальном положениях. - Позволяет гармонично вписать электроустановочное изделие в интерьер помещения и создать свой неповторимый дизайн. | выставлен |  |  |  |  | Общий каталог/Электроустановочные изделия/Рамки, суппорты, адаптеры и декоративные элементы для ЭУИ | кг | RUR | Включая НДС: 20.00 % |  | 0.000487 кг | http://catalog.raec.su/media/images/e05/e05990cb877af681adbba30670b77403.jpeg http://catalog.raec.su/media/images/153/153f1687775e05fe64a60caca7238544.jpeg http://catalog.raec.su/media/images/2bd/2bde91de0b5e58909a4b9c969e30b725.jpeg http://catalog.raec.su/media/images/5d2/5d20af2ea6ea1b3960fe62ed7491f4a8.jpeg |  |  | SE MGU4.706.36 |  |  | 579.07 |  |  | 9 |  |  | Schneider Electric | Рамка для электроустановочных устройств | Кол-во в упаковке 3. Малая (3 шт) | Высота: 87мм. Ширина: 229мм. Глубина: 14мм. Не содержит (без) галогенов: да.
456306 | SE Unica Quadro Розовый жемчуг Рамка 3-ая |  |  | SE Unica Quadro Розовый жемчуг Рамка 3-ая | Рамка Schneider Electric UNICA QUADRO (белый) трёхместная. - Позволяет гармонично вписать электроустановочное изделие в интерьер помещения и создать свой неповторимый дизайн. | выставлен |  |  |  |  | Общий каталог/Электроустановочные изделия/Рамки, суппорты, адаптеры и декоративные элементы для ЭУИ | кг | RUR | Включая НДС: 20.00 % |  | 0.000487 кг | http://catalog.raec.su/media/images/172/1720cb2ca086fa0ce0d77d79c38a2fcc.jpeg http://catalog.raec.su/media/images/323/323533e32f08992159639d622d45fdf3.jpg |  |  | SE MGU4.706.37 |  |  | 579.07 |  |  | 3 |  |  | Schneider Electric | Рамка для электроустановочных устройств | Кол-во в упаковке 3. Малая (3 шт) | Высота: 87мм. Ширина: 229мм. Глубина: 14мм. Не содержит (без) галогенов: да.
456307 | SE Unica Quadro Голубика Рамка 4-ая |  |  | SE Unica Quadro Голубика Рамка 4-ая | Рамка Schneider Electric UNICA QUADRO (голубика) четырёхместная, устанавливается в вертикальном и горизонтальном положениях. - Позволяет гармонично вписать электроустановочное изделие в интерьер помещения и создать свой неповторимый дизайн. | выставлен |  |  |  |  | Общий каталог/Электроустановочные изделия/Рамки, суппорты, адаптеры и декоративные элементы для ЭУИ | кг | RUR | Включая НДС: 20.00 % |  | 0.0028 кг | http://catalog.raec.su/media/images/c44/c441e2e23d9b425e963f280b97a10a15.jpeg http://catalog.raec.su/media/images/639/639b7670fe74e853f930de48bd95cca0.jpeg http://catalog.raec.su/media/images/2a7/2a7719ccd94ab1756dd794a2cd7c780f.jpeg http://catalog.raec.su/media/images/396/396f0ed9570fb69e9ed046ca16e8f12a.jpeg http://catalog.raec.su/media/images/fe9/fe9ab9efd7cbb4a7b8f18cd7c16a0c49.jpeg http://catalog.raec.su/media/images/155/155882032bc72e1b42839b4cd735d2d5.jpeg |  |  | SE MGU4.708.26 |  |  | 823.68 |  |  | 1 |  |  | Schneider Electric | Рамка для электроустановочных устройств | Кол-во в упаковке 3. Малая (3 шт) | Высота: 87мм. Ширина: 300мм. Глубина: 14мм. Не содержит (без) галогенов: да.
456309 | SE Unica Quadro Киви Рамка 4-ая |  |  | SE Unica Quadro Киви Рамка 4-ая | Рамка Schneider Electric UNICA QUADRO (киви) четырёхместная, устанавливается в вертикальном и горизонтальном положениях. - Позволяет гармонично вписать электроустановочное изделие в интерьер помещения и создать свой неповторимый дизайн. | выставлен |  |  |  |  | Общий каталог/Электроустановочные изделия/Рамки, суппорты, адаптеры и декоративные элементы для ЭУИ | кг | RUR | Включая НДС: 20.00 % |  | 0.0028 кг | http://catalog.raec.su/media/images/88a/88a3ebf405fd1dcd640edab51787edf7.jpeg http://catalog.raec.su/media/images/96a/96a49729974851d8a49c9038f268e226.jpeg http://catalog.raec.su/media/images/bcc/bccc5c82080e3b6d10b00da85afc1854.jpeg http://catalog.raec.su/media/images/406/406b1149f7215958963b68b394c5a642.jpeg |  |  | SE MGU4.708.28 |  |  | 823.68 |  |  | 2 |  |  | Schneider Electric | Рамка для электроустановочных устройств | Кол-во в упаковке 3. Малая (3 шт) | Высота: 87мм. Ширина: 300мм. Глубина: 14мм. Не содержит (без) галогенов: да.
456311 | SE Unica Quadro Карамель Рамка 4-ая |  |  | SE Unica Quadro Карамель Рамка 4-ая | Рамка Schneider Electric UNICA QUADRO (карамель) четырёхместная, устанавливается в вертикальном и горизонтальном положениях. - Позволяет гармонично вписать электроустановочное изделие в интерьер помещения и создать свой неповторимый дизайн. | выставлен |  |  |  |  | Общий каталог/Электроустановочные изделия/Рамки, суппорты, адаптеры и декоративные элементы для ЭУИ | кг | RUR | Включая НДС: 20.00 % |  | 0.00027 кг | http://catalog.raec.su/media/images/336/33619a47982dff328a905f09a79b3588.jpeg http://catalog.raec.su/media/images/8aa/8aa38efd0ab0a44ab771aba555857317.jpeg http://catalog.raec.su/media/images/8a9/8a9ff128480e3208dc28c2d11511cf89.jpeg http://catalog.raec.su/media/images/604/604905a9a7702fb0f0e331842ed6bc8f.jpeg |  |  | SE MGU4.708.36 |  |  | 823.68 |  |  | 3 |  |  | Schneider Electric | Рамка для электроустановочных устройств | Кол-во в упаковке 3. Малая (3 шт) | Высота: 87мм. Ширина: 300мм. Глубина: 14мм. Не содержит (без) галогенов: да.
456312 | SE Unica Quadro Розовый жемчуг Рамка 4-ая |  |  | SE Unica Quadro Розовый жемчуг Рамка 4-ая | Рамка Schneider Electric UNICA QUADRO (розовый жемчуг) четырёхместная, устанавливается в вертикальном и горизонтальном положениях. - Позволяет гармонично вписать электроустановочное изделие в интерьер помещения и создать свой неповторимый дизайн. | выставлен |  |  |  |  | Общий каталог/Электроустановочные изделия/Рамки, суппорты, адаптеры и декоративные элементы для ЭУИ | кг | RUR | Включая НДС: 20.00 % |  | 0.0028 кг | http://catalog.raec.su/media/images/9d5/9d51a2738428acfbab318441b2bba392.jpeg http://catalog.raec.su/media/images/e6e/e6e3439f2f2a090e57a8a7dd0f6a8f6d.jpeg http://catalog.raec.su/media/images/346/34624a61766f6b7abef5908e87c7d992.jpeg http://catalog.raec.su/media/images/86a/86a8e24a49e2506ab18dc864568193b0.jpeg |  |  | SE MGU4.708.37 |  |  | 823.68 |  |  | 2 |  |  | Schneider Electric | Рамка для электроустановочных устройств | Кол-во в упаковке 3. Малая (3 шт) | Высота: 87мм. Ширина: 300мм. Глубина: 14мм. Не содержит (без) галогенов: да.
456589 | SE Wessen 59 Бел Рамка 1-ая |  |  | SE Wessen 59 Бел Рамка 1-ая | Рамка Schneider Electric W59 (цвет белый) одноместная. - Позволяет гармонично вписать электроустановочное изделие в интерьер помещения. - Корпус изделия выполнен из высококачественного ABS-пластика. | выставлен |  |  |  |  | Общий каталог/Электроустановочные изделия/Рамки, суппорты, адаптеры и декоративные элементы для ЭУИ | кг | RUR | Включая НДС: 20.00 % |  | 0.005852 кг | http://catalog.raec.su/media/images/e37/e377947bfefa4b76f4cd6fd8c3b53c8c.jpeg http://catalog.raec.su/media/images/6fd/6fd0bee3c77ca75c12907c997136d129.jpg |  |  | SE KD-1-18 |  |  | 26.28 |  |  | 245 |  |  | Schneider Electric | Рамка для электроустановочных устройств | Кол-во в упаковке 90. Малая (90 шт) | Высота: 85мм. Ширина: 85мм. Глубина: 9мм. Не содержит (без) галогенов: да.
456590 | SE Wessen 59 Беж Рамка 1-ая |  |  | SE Wessen 59 Беж Рамка 1-ая | Рамка Schneider Electric W59 (цвет слоновая кость) одноместная. - Позволяет гармонично вписать электроустановочное изделие в интерьер помещения. - Корпус изделия выполнен из высококачественного ABS-пластика. | выставлен |  |  |  |  | Общий каталог/Электроустановочные изделия/Рамки, суппорты, адаптеры и декоративные элементы для ЭУИ | кг | RUR | Включая НДС: 20.00 % |  | 0.005852 кг | http://catalog.raec.su/media/images/e37/e377947bfefa4b76f4cd6fd8c3b53c8c.jpeg http://catalog.raec.su/media/images/6fd/6fd0bee3c77ca75c12907c997136d129.jpg |  |  | SE KD-1-28 |  |  | 26.28 |  |  | 16 |  |  | Schneider Electric | Рамка для электроустановочных устройств | Кол-во в упаковке 90. Малая (90 шт) | Высота: 85мм. Ширина: 85мм. Глубина: 9мм. Не содержит (без) галогенов: да.
456591 | SE Wessen 59 Шампань Рамка 1-ая |  |  | SE Wessen 59 Шампань Рамка 1-ая | Рамка Schneider Electric W59 (цвет шампань) одноместная. - Позволяет гармонично вписать электроустановочное изделие в интерьер помещения. - Корпус изделия выполнен из высококачественного ABS-пластика. | выставлен |  |  |  |  | Общий каталог/Электроустановочные изделия/Рамки, суппорты, адаптеры и декоративные элементы для ЭУИ | кг | RUR | Включая НДС: 20.00 % |  | 0.005852 кг | http://catalog.raec.su/media/images/e37/e377947bfefa4b76f4cd6fd8c3b53c8c.jpeg |  |  | SE KD-1-48 |  |  | 73.3 |  |  | 13 |  |  | Schneider Electric | Рамка для электроустановочных устройств | Кол-во в упаковке 15. Малая (15 шт) | Высота: 85мм. Ширина: 85мм. Глубина: 9мм. Не содержит (без) галогенов: да.
456592 | SE Wessen 59 Матовый хром Рамка 1-ая |  |  | SE Wessen 59 Матовый хром Рамка 1-ая | Рамка Schneider Electric W59 (цвет матовый хром) одноместная. - Позволяет гармонично вписать электроустановочное изделие в интерьер помещения. - Корпус изделия выполнен из высококачественного ABS-пластика. | выставлен |  |  |  |  | Общий каталог/Электроустановочные изделия/Рамки, суппорты, адаптеры и декоративные элементы для ЭУИ | кг | RUR | Включая НДС: 20.00 % |  | 0.005852 кг | http://catalog.raec.su/media/images/e37/e377947bfefa4b76f4cd6fd8c3b53c8c.jpeg http://catalog.raec.su/media/images/6fd/6fd0bee3c77ca75c12907c997136d129.jpg |  |  | SE KD-1-58 |  |  | 73.3 |  |  | 0 |  |  | Schneider Electric | Рамка для электроустановочных устройств | Кол-во в упаковке 15. Малая (15 шт) | Высота: 85мм. Ширина: 85мм. Глубина: 9мм. Не содержит (без) галогенов: да.
456593 | SE Wessen 59 Черный бархат Рамка 1-ая |  |  | SE Wessen 59 Черный бархат Рамка 1-ая | Рамка Schneider Electric W59 (цвет чёрный бархат) одноместная. - Позволяет гармонично вписать электроустановочное изделие в интерьер помещения. - Корпус изделия выполнен из высококачественного ABS-пластика. | выставлен |  |  |  |  | Общий каталог/Электроустановочные изделия/Рамки, суппорты, адаптеры и декоративные элементы для ЭУИ | кг | RUR | Включая НДС: 20.00 % |  | 0.000975 кг | http://catalog.raec.su/media/images/290/29080e8617db3d7a45f67d114d093d06.jpeg http://catalog.raec.su/media/images/bda/bdac2f0f223d842b2cad7487b61210c0.jpg |  |  | SE KD-1-68 |  |  | 73.3 |  |  | 0 |  |  | Schneider Electric | Рамка для электроустановочных устройств | Кол-во в упаковке 15. Малая (15 шт) | Высота: 85мм. Ширина: 85мм. Глубина: 9мм. Не содержит (без) галогенов: да.
456594 | SE Wessen 59 Сосна Рамка 1-ая |  |  | SE Wessen 59 Сосна Рамка 1-ая | Рамка Schneider Electric W59 (цвет сосна) одноместная. - Позволяет гармонично вписать электроустановочное изделие в интерьер помещения. - Корпус изделия выполнен из высококачественного ABS-пластика. | выставлен |  |  |  |  | Общий каталог/Электроустановочные изделия/Рамки, суппорты, адаптеры и декоративные элементы для ЭУИ | кг | RUR | Включая НДС: 20.00 % |  | 0.005852 кг | http://catalog.raec.su/media/images/852/85248c5dee67103d7fe10d0fcfcdf7e5.jpeg |  |  | SE KD-1-78 |  |  | 156.29 |  |  | 17 |  |  | Schneider Electric | Рамка для электроустановочных устройств | Кол-во в упаковке 15. Малая (15 шт) | Высота: 85мм. Ширина: 85мм. Глубина: 9мм. Не содержит (без) галогенов: да.
456599 | SE Wessen 59 Бел Рамка 2-ая |  |  | SE Wessen 59 Бел Рамка 2-ая | Рамка Schneider Electric W59 (цвет белый) двухместная. - Позволяет гармонично вписать электроустановочное изделие в интерьер помещения. - Корпус изделия выполнен из высококачественного ABS-пластика. | выставлен |  |  |  |  | Общий каталог/Электроустановочные изделия/Рамки, суппорты, адаптеры и декоративные элементы для ЭУИ | кг | RUR | Включая НДС: 20.00 % |  | 0.013141 кг | http://catalog.raec.su/media/images/0dc/0dca6e27220bc64088f9cadaa7983ecf.jpeg http://catalog.raec.su/media/images/8a8/8a81a3044da0f72398c1117c2111a221.jpeg http://catalog.raec.su/media/images/dd8/dd8fd6ce96ba0731508f93bfbf3a9376.jpeg |  |  | SE KD-2-18 |  |  | 46.26 |  |  | 23 |  |  | Schneider Electric | Рамка для электроустановочных устройств | Кол-во в упаковке 60. Малая (60 шт) | Высота: 156мм. Ширина: 85мм. Глубина: 9мм. Не содержит (без) галогенов: да. Цвет по RAL: 9003.
456600 | SE Wessen 59 Беж Рамка 2-ая |  |  | SE Wessen 59 Беж Рамка 2-ая | Рамка Schneider Electric W59 (цвет слоновая кость) двухместная. - Позволяет гармонично вписать электроустановочное изделие в интерьер помещения. - Корпус изделия выполнен из высококачественного ABS-пластика. | выставлен |  |  |  |  | Общий каталог/Электроустановочные изделия/Рамки, суппорты, адаптеры и декоративные элементы для ЭУИ | кг | RUR | Включая НДС: 20.00 % |  | 0.013141 кг | http://catalog.raec.su/media/images/0dc/0dca6e27220bc64088f9cadaa7983ecf.jpeg http://catalog.raec.su/media/images/579/579575357996dc46f0c212f77398590c.jpg |  |  | SE KD-2-28 |  |  | 47.15 |  |  | 0 |  |  | Schneider Electric | Рамка для электроустановочных устройств | Кол-во в упаковке 60. Малая (60 шт) | Высота: 156мм. Ширина: 85мм. Глубина: 9мм. Не содержит (без) галогенов: да.
456601 | SE Wessen 59 Шампань Рамка 2-ая |  |  | SE Wessen 59 Шампань Рамка 2-ая | Рамка Schneider Electric W59 (цвет шампань) двухместная. - Позволяет гармонично вписать электроустановочное изделие в интерьер помещения. - Корпус изделия выполнен из высококачественного ABS-пластика. | выставлен |  |  |  |  | Общий каталог/Электроустановочные изделия/Рамки, суппорты, адаптеры и декоративные элементы для ЭУИ | кг | RUR | Включая НДС: 20.00 % |  | 0.013141 кг | http://catalog.raec.su/media/images/0dc/0dca6e27220bc64088f9cadaa7983ecf.jpeg |  |  | SE KD-2-48 |  |  | 155.4 |  |  | 0 |  |  | Schneider Electric | Рамка для электроустановочных устройств | Кол-во в упаковке 10. Малая (10 шт) | Высота: 156мм. Ширина: 85мм. Глубина: 9мм. Не содержит (без) галогенов: да.
456602 | SE Wessen 59 Матовый хром Рамка 2-ая |  |  | SE Wessen 59 Матовый хром Рамка 2-ая | Рамка Schneider Electric W59 (цвет матовый хром) двухместная. - Позволяет гармонично вписать электроустановочное изделие в интерьер помещения. - Корпус изделия выполнен из высококачественного ABS-пластика. | выставлен |  |  |  |  | Общий каталог/Электроустановочные изделия/Рамки, суппорты, адаптеры и декоративные элементы для ЭУИ | кг | RUR | Включая НДС: 20.00 % |  | 0.013141 кг | http://catalog.raec.su/media/images/0dc/0dca6e27220bc64088f9cadaa7983ecf.jpeg http://catalog.raec.su/media/images/8a8/8a81a3044da0f72398c1117c2111a221.jpeg http://catalog.raec.su/media/images/d03/d0380888fc7642d0d84062fbcc88196d.jpeg |  |  | SE KD-2-58 |  |  | 155.4 |  |  | 0 |  |  | Schneider Electric | Рамка для электроустановочных устройств | Кол-во в упаковке 10. Малая (10 шт) | Высота: 156мм. Ширина: 85мм. Глубина: 9мм. Не содержит (без) галогенов: да.
456603 | SE Wessen 59 Черный бархат Рамка 2-ая |  |  | SE Wessen 59 Черный бархат Рамка 2-ая | Рамка Schneider Electric W59 (цвет чёрный бархат) двухместная. - Позволяет гармонично вписать электроустановочное изделие в интерьер помещения. - Корпус изделия выполнен из высококачественного ABS-пластика. | выставлен |  |  |  |  | Общий каталог/Электроустановочные изделия/Рамки, суппорты, адаптеры и декоративные элементы для ЭУИ | кг | RUR | Включая НДС: 20.00 % |  | 0.013141 кг | http://catalog.raec.su/media/images/c62/c629f2c1e794bcedd2fc3e240e36122f.jpeg |  |  | SE KD-2-68 |  |  | 155.4 |  |  | 0 |  |  | Schneider Electric | Рамка для электроустановочных устройств | Кол-во в упаковке 10. Малая (10 шт) | Высота: 156мм. Ширина: 85мм. Глубина: 9мм. Не содержит (без) галогенов: да.
456604 | SE Wessen 59 Сосна Рамка 2-ая |  |  | SE Wessen 59 Сосна Рамка 2-ая | Рамка Schneider Electric W59 (цвет сосна) двухместная. - Позволяет гармонично вписать электроустановочное изделие в интерьер помещения. - Корпус изделия выполнен из высококачественного ABS-пластика. | выставлен |  |  |  |  | Общий каталог/Электроустановочные изделия/Рамки, суппорты, адаптеры и декоративные элементы для ЭУИ | кг | RUR | Включая НДС: 20.00 % |  | 0.013141 кг | http://catalog.raec.su/media/images/d8a/d8a4b04eeab4af8f196c9796c140a694.jpeg |  |  | SE KD-2-78 |  |  | 297.04 |  |  | 0 |  |  | Schneider Electric | Рамка для электроустановочных устройств | Кол-во в упаковке 10. Малая (10 шт) | Высота: 156мм. Ширина: 85мм. Глубина: 9мм. Не содержит (без) галогенов: да.
456611 | SE Wessen 59 Бел Рамка 3-ая |  |  | SE Wessen 59 Бел Рамка 3-ая | Рамка Schneider Electric W59 (цвет белый) трёхместная. - Позволяет гармонично вписать электроустановочное изделие в интерьер помещения. - Корпус изделия выполнен из высококачественного ABS-пластика. | выставлен |  |  |  |  | Общий каталог/Электроустановочные изделия/Рамки, суппорты, адаптеры и декоративные элементы для ЭУИ | кг | RUR | Включая НДС: 20.00 % |  | 0.01855 кг | http://catalog.raec.su/media/images/6f4/6f4443a363d934367575308571e1a680.jpeg http://catalog.raec.su/media/images/c8d/c8d15ccf7288073f9679bcb6c5ba692c.jpg |  |  | SE KD-3-18 |  |  | 76.99 |  |  | 0 |  |  | Schneider Electric | Рамка для электроустановочных устройств | Кол-во в упаковке 15. Малая (15 шт) | Высота: 227мм. Ширина: 85мм. Глубина: 9мм. Не содержит (без) галогенов: да.
456612 | SE Wessen 59 Беж Рамка 3-ая |  |  | SE Wessen 59 Беж Рамка 3-ая | Рамка Schneider Electric W59 (цвет слоновая кость) трёхместная. - Позволяет гармонично вписать электроустановочное изделие в интерьер помещения. - Корпус изделия выполнен из высококачественного ABS-пластика. | выставлен |  |  |  |  | Общий каталог/Электроустановочные изделия/Рамки, суппорты, адаптеры и декоративные элементы для ЭУИ | кг | RUR | Включая НДС: 20.00 % |  | 0.01855 кг | http://catalog.raec.su/media/images/6f4/6f4443a363d934367575308571e1a680.jpeg http://catalog.raec.su/media/images/f0d/f0db455a556d047a4a1402524992c20e.jpg |  |  | SE KD-3-28 |  |  | 77.03 |  |  | 9 |  |  | Schneider Electric | Рамка для электроустановочных устройств | Кол-во в упаковке 15. Малая (15 шт) | Высота: 227мм. Ширина: 85мм. Глубина: 9мм. Не содержит (без) галогенов: да.
456613 | SE Wessen 59 Шампань Рамка 3-ая |  |  | SE Wessen 59 Шампань Рамка 3-ая | Рамка Schneider Electric W59 (цвет шампань) трёхместная. - Позволяет гармонично вписать электроустановочное изделие в интерьер помещения. - Корпус изделия выполнен из высококачественного ABS-пластика. | выставлен |  |  |  |  | Общий каталог/Электроустановочные изделия/Рамки, суппорты, адаптеры и декоративные элементы для ЭУИ | кг | RUR | Включая НДС: 20.00 % |  | 0.01855 кг | http://catalog.raec.su/media/images/6f4/6f4443a363d934367575308571e1a680.jpeg |  |  | SE KD-3-48 |  |  | 237.98 |  |  | 7 |  |  | Schneider Electric | Рамка для электроустановочных устройств | Кол-во в упаковке 15. Малая (15 шт) | Высота: 227мм. Ширина: 85мм. Глубина: 9мм. Не содержит (без) галогенов: да.
456614 | SE Wessen 59 Матовый хром Рамка 3-ая |  |  | SE Wessen 59 Матовый хром Рамка 3-ая | Рамка Schneider Electric W59 (цвет матовый хром) трёхместная. - Позволяет гармонично вписать электроустановочное изделие в интерьер помещения. - Корпус изделия выполнен из высококачественного ABS-пластика. | выставлен |  |  |  |  | Общий каталог/Электроустановочные изделия/Рамки, суппорты, адаптеры и декоративные элементы для ЭУИ | кг | RUR | Включая НДС: 20.00 % |  | 0.01855 кг | http://catalog.raec.su/media/images/6f4/6f4443a363d934367575308571e1a680.jpeg http://catalog.raec.su/media/images/550/55073faf14d61972ac8db1c608acc83f.jpeg http://catalog.raec.su/media/images/c5d/c5d0096e7d0a1e7579155ee93cc06aad.jpeg |  |  | SE KD-3-58 |  |  | 237.98 |  |  | 7 |  |  | Schneider Electric | Рамка для электроустановочных устройств | Кол-во в упаковке 15. Малая (15 шт) | Высота: 227мм. Ширина: 85мм. Глубина: 9мм. Не содержит (без) галогенов: да.
456615 | SE Wessen 59 Черный бархат Рамка 3-ая |  |  | SE Wessen 59 Черный бархат Рамка 3-ая | Рамка Schneider Electric W59 (цвет чёрный бархат) трёхместная. - Позволяет гармонично вписать электроустановочное изделие в интерьер помещения. - Корпус изделия выполнен из высококачественного ABS-пластика. | выставлен |  |  |  |  | Общий каталог/Электроустановочные изделия/Рамки, суппорты, адаптеры и декоративные элементы для ЭУИ | кг | RUR | Включая НДС: 20.00 % |  | 0.000196 кг | http://catalog.raec.su/media/images/6f4/6f4443a363d934367575308571e1a680.jpeg http://catalog.raec.su/media/images/bab/babb76073bb3714c586c1c9646f2c5fb.jpg |  |  | SE KD-3-68 |  |  | 237.98 |  |  | 10 |  |  | Schneider Electric | Рамка для электроустановочных устройств | Кол-во в упаковке 15. Малая (15 шт) | Высота: 227мм. Ширина: 85мм. Глубина: 9мм. Не содержит (без) галогенов: да.
456616 | SE Wessen 59 Сосна Рамка 3-ая |  |  | SE Wessen 59 Сосна Рамка 3-ая | Рамка Schneider Electric W59 (цвет сосна) трёхместная. - Позволяет гармонично вписать электроустановочное изделие в интерьер помещения. - Корпус изделия выполнен из высококачественного ABS-пластика. | выставлен |  |  |  |  | Общий каталог/Электроустановочные изделия/Рамки, суппорты, адаптеры и декоративные элементы для ЭУИ | кг | RUR | Включая НДС: 20.00 % |  | 0.01855 кг | http://catalog.raec.su/media/images/585/5852d34a05baf17d32f43bca8e0059e2.jpeg |  |  | SE KD-3-78 |  |  | 422.24 |  |  | 8 |  |  | Schneider Electric | Рамка для электроустановочных устройств | Кол-во в упаковке 15. Малая (15 шт) | Высота: 227мм. Ширина: 85мм. Глубина: 9мм. Не содержит (без) галогенов: да.
456619 | SE Wessen 59 Бел Рамка 4-ая |  |  | SE Wessen 59 Бел Рамка 4-ая | Рамка Schneider Electric W59 (цвет белый) четырёхместная. - Позволяет гармонично вписать электроустановочное изделие в интерьер помещения. - Корпус изделия выполнен из высококачественного ABS-пластика. | выставлен |  |  |  |  | Общий каталог/Электроустановочные изделия/Рамки, суппорты, адаптеры и декоративные элементы для ЭУИ | кг | RUR | Включая НДС: 20.00 % |  | 0.023977 кг | http://catalog.raec.su/media/images/32a/32a62912108bb39509f18121b0bcfa75.jpeg http://catalog.raec.su/media/images/37e/37ec21c5ede927a5530ae55accabdaa5.jpg |  |  | SE KD-4-18 |  |  | 114.11 |  |  | 5 |  |  | Schneider Electric | Рамка для электроустановочных устройств | Кол-во в упаковке 15. Малая (15 шт) | Высота: 298мм. Ширина: 85мм. Глубина: 9мм. Не содержит (без) галогенов: да.
456620 | SE Wessen 59 Беж Рамка 4-ая |  |  | SE Wessen 59 Беж Рамка 4-ая | Рамка Schneider Electric W59 (цвет слоновая кость) четырёхместная. - Позволяет гармонично вписать электроустановочное изделие в интерьер помещения. - Корпус изделия выполнен из высококачественного ABS-пластика. | выставлен |  |  |  |  | Общий каталог/Электроустановочные изделия/Рамки, суппорты, адаптеры и декоративные элементы для ЭУИ | кг | RUR | Включая НДС: 20.00 % |  | 0.023977 кг | http://catalog.raec.su/media/images/7a8/7a88946326a19cb6a0b5021b463a0ae9.jpeg http://catalog.raec.su/media/images/d98/d987a7ee2b80f65f31eb5380335d1c28.jpg |  |  | SE KD-4-28 |  |  | 114.11 |  |  | 2 |  |  | Schneider Electric | Рамка для электроустановочных устройств | Кол-во в упаковке 15. Малая (15 шт) | Высота: 298мм. Ширина: 85мм. Глубина: 9мм. Не содержит (без) галогенов: да.
456621 | SE Wessen 59 Шампань Рамка 4-ая |  |  | SE Wessen 59 Шампань Рамка 4-ая | Рамка Schneider Electric W59 (цвет шампань) четырёхместная. - Позволяет гармонично вписать электроустановочное изделие в интерьер помещения. - Корпус изделия выполнен из высококачественного ABS-пластика. | выставлен |  |  |  |  | Общий каталог/Электроустановочные изделия/Рамки, суппорты, адаптеры и декоративные элементы для ЭУИ | кг | RUR | Включая НДС: 20.00 % |  | 0.023977 кг | http://catalog.raec.su/media/images/32a/32a62912108bb39509f18121b0bcfa75.jpeg http://catalog.raec.su/media/images/9f8/9f86c873665ae4bd2b449c3736d2f00e.jpeg |  |  | SE KD-4-48 |  |  | 323.23 |  |  | 8 |  |  | Schneider Electric | Рамка для электроустановочных устройств | Кол-во в упаковке 15. Малая (15 шт) | Высота: 298мм. Ширина: 85мм. Глубина: 9мм. Не содержит (без) галогенов: да.
456622 | SE Wessen 59 Матовый хром Рамка 4-ая |  |  | SE Wessen 59 Матовый хром Рамка 4-ая | Рамка Schneider Electric W59 (цвет матовый хром) четырёхместная. - Позволяет гармонично вписать электроустановочное изделие в интерьер помещения. - Корпус изделия выполнен из высококачественного ABS-пластика. | выставлен |  |  |  |  | Общий каталог/Электроустановочные изделия/Рамки, суппорты, адаптеры и декоративные элементы для ЭУИ | кг | RUR | Включая НДС: 20.00 % |  | 0.023977 кг | http://catalog.raec.su/media/images/32a/32a62912108bb39509f18121b0bcfa75.jpeg http://catalog.raec.su/media/images/681/6814165f6996f60ad032a1545b65ba1f.jpg |  |  | SE KD-4-58 |  |  | 323.23 |  |  | 3 |  |  | Schneider Electric | Рамка для электроустановочных устройств | Кол-во в упаковке 15. Малая (15 шт) | Высота: 298мм. Ширина: 85мм. Глубина: 9мм. Не содержит (без) галогенов: да.
456623 | SE Wessen 59 Черный бархат Рамка 4-ая |  |  | SE Wessen 59 Черный бархат Рамка 4-ая | Рамка Schneider Electric W59 (цвет чёрный бархат) четырёхместная. - Позволяет гармонично вписать электроустановочное изделие в интерьер помещения. - Корпус изделия выполнен из высококачественного ABS-пластика. | выставлен |  |  |  |  | Общий каталог/Электроустановочные изделия/Рамки, суппорты, адаптеры и декоративные элементы для ЭУИ | кг | RUR | Включая НДС: 20.00 % |  | 0.023977 кг | http://catalog.raec.su/media/images/32a/32a62912108bb39509f18121b0bcfa75.jpeg http://catalog.raec.su/media/images/a6b/a6b821e6adbfb458c78b332d0c666f50.jpg |  |  | SE KD-4-68 |  |  | 323.23 |  |  | 0 |  |  | Schneider Electric | Рамка для электроустановочных устройств | Кол-во в упаковке 15. Малая (15 шт) | Высота: 298мм. Ширина: 85мм. Глубина: 9мм. Не содержит (без) галогенов: да.
456624 | SE Wessen 59 Сосна Рамка 4-ая |  |  | SE Wessen 59 Сосна Рамка 4-ая | Рамка Schneider Electric W59 (цвет сосна) четырёхместная. - Позволяет гармонично вписать электроустановочное изделие в интерьер помещения. - Корпус изделия выполнен из высококачественного ABS-пластика. | выставлен |  |  |  |  | Общий каталог/Электроустановочные изделия/Рамки, суппорты, адаптеры и декоративные элементы для ЭУИ | кг | RUR | Включая НДС: 20.00 % |  | 0.00342 кг | http://catalog.raec.su/media/images/b5e/b5e75ba93d06c4a4bf14f5463672b635.jpeg http://catalog.raec.su/media/images/a56/a565ee90026a7d9adbd9607787cd3223.jpg |  |  | SE KD-4-78 |  |  | 650.46 |  |  | 9 |  |  | Schneider Electric | Рамка для электроустановочных устройств | Кол-во в упаковке 15. Малая (15 шт) | Высота: 298мм. Ширина: 85мм. Глубина: 9мм. Не содержит (без) галогенов: да.
456424 | SE Unica Quadro Серебро Рамка 1-ая |  |  | SE Unica Quadro Серебро Рамка 1-ая | Рамка Schneider Electric UNICA QUADRO (серебро) одинарная. - Позволяет гармонично вписать электроустановочное изделие в интерьер помещения и создать свой неповторимый дизайн. | выставлен |  |  |  |  | Общий каталог/Электроустановочные изделия/Рамки, суппорты, адаптеры и декоративные элементы для ЭУИ | кг | RUR | Включая НДС: 20.00 % |  | 0.000303 кг | http://catalog.raec.su/media/images/0c3/0c308eefc1ac74196d56d3ff50818ed2.jpeg http://catalog.raec.su/media/images/446/446804c09ace82c071542a5627fbfe28.jpeg http://catalog.raec.su/media/images/606/606c5461e227b966e96951f41c8e1397.jpeg http://catalog.raec.su/media/images/b6a/b6aacca1a66a555cc3159a41d56baec8.jpeg http://catalog.raec.su/media/images/f03/f030048682f7c61e8bed3c7f96d377fb.jpeg |  |  | SE MGU6.702.55 |  |  | 207.48 |  |  | 29 |  |  | Schneider Electric | Рамка для электроустановочных устройств | Кол-во в упаковке 5. Малая (5 шт) | Высота: 87мм. Ширина: 87мм. Глубина: 14мм. Не содержит (без) галогенов: да.
456425 | SE Unica Quadro Медь Рамка 1-ая |  |  | SE Unica Quadro Медь Рамка 1-ая | Рамка Schneider Electric UNICA QUADRO (серебро) одинарная. - Позволяет гармонично вписать электроустановочное изделие в интерьер помещения и создать свой неповторимый дизайн. | выставлен |  |  |  |  | Общий каталог/Электроустановочные изделия/Рамки, суппорты, адаптеры и декоративные элементы для ЭУИ | кг | RUR | Включая НДС: 20.00 % |  | 0.000303 кг | http://catalog.raec.su/media/images/855/8555207a39c0b045370c8d3e2131b0ea.jpeg http://catalog.raec.su/media/images/9a2/9a2b9d047224e5a42a996e2cbd044953.jpeg http://catalog.raec.su/media/images/9da/9dac32ea7aed2eb4449e6129e1d22acd.jpeg http://catalog.raec.su/media/images/e41/e41da68c49ff1d935f967c36097bf147.jpeg |  |  | SE MGU6.702.56 |  |  | 207.48 |  |  | 18 |  |  | Schneider Electric | Рамка для электроустановочных устройств | Кол-во в упаковке 5. Малая (5 шт) | Высота: 87мм. Ширина: 87мм. Глубина: 14мм. Не содержит (без) галогенов: да.
456426 | SE Unica Quadro Титан Рамка 1-ая |  |  | SE Unica Quadro Титан Рамка 1-ая | Рамка Schneider Electric UNICA QUADRO (серебро) одинарная. - Позволяет гармонично вписать электроустановочное изделие в интерьер помещения и создать свой неповторимый дизайн. | выставлен |  |  |  |  | Общий каталог/Электроустановочные изделия/Рамки, суппорты, адаптеры и декоративные элементы для ЭУИ | кг | RUR | Включая НДС: 20.00 % |  | 0.000303 кг | http://catalog.raec.su/media/images/209/20979ce609e2d720bf1a3df9fc9b94d2.jpeg http://catalog.raec.su/media/images/efb/efb9f6f92bc3f6957af03e5dfab50ee5.jpeg http://catalog.raec.su/media/images/3e5/3e53d25b4dc4c95677b676b3d1519dd3.jpeg http://catalog.raec.su/media/images/6d6/6d62a5b35cf33207d570d7b1ea3f0522.jpeg |  |  | SE MGU6.702.57 |  |  | 207.48 |  |  | 26 |  |  | Schneider Electric | Рамка для электроустановочных устройств | Кол-во в упаковке 5. Малая (5 шт) | Высота: 87мм. Ширина: 87мм. Глубина: 14мм. Не содержит (без) галогенов: да.
456427 | SE Unica Quadro Серебро Рамка 2-ая |  |  | SE Unica Quadro Серебро Рамка 2-ая | Рамка Schneider Electric UNICA QUADRO (серебро) двухместная, устанавливается в вертикальном и горизонтальном положениях. - Позволяет гармонично вписать электроустановочное изделие в интерьер помещения и создать свой неповторимый дизайн. | выставлен |  |  |  |  | Общий каталог/Электроустановочные изделия/Рамки, суппорты, адаптеры и декоративные элементы для ЭУИ | кг | RUR | Включая НДС: 20.00 % |  | 0.001051 кг | http://catalog.raec.su/media/images/59d/59d81b5b58bee4f5a365d6e24afbc270.jpeg http://catalog.raec.su/media/images/766/76690275a0280976d96883e0a152b89c.jpg http://catalog.raec.su/media/images/97a/97afb2a1de33e2848a83902e0b846e88.jpg |  |  | SE MGU6.704.55 |  |  | 331.03 |  |  | 34 |  |  | Schneider Electric | Рамка для электроустановочных устройств | Кол-во в упаковке 5. Малая (5 шт) | Высота: 87мм. Ширина: 158мм. Глубина: 14мм. Не содержит (без) галогенов: да.
456428 | SE Unica Quadro Медь Рамка 2-ая |  |  | SE Unica Quadro Медь Рамка 2-ая | Рамка Schneider Electric UNICA QUADRO (медь) двухместная, устанавливается в вертикальном и горизонтальном положениях. - Позволяет гармонично вписать электроустановочное изделие в интерьер помещения и создать свой неповторимый дизайн. | выставлен |  |  |  |  | Общий каталог/Электроустановочные изделия/Рамки, суппорты, адаптеры и декоративные элементы для ЭУИ | кг | RUR | Включая НДС: 20.00 % |  | 0.00056 кг | http://catalog.raec.su/media/images/d15/d15308f732021b5b2c4580c39f00c767.jpeg http://catalog.raec.su/media/images/51b/51b65f6822d2eeb5ac7e0a8e3497f4ce.jpeg http://catalog.raec.su/media/images/b55/b557638f44ed4092707520cecd71e25e.jpeg http://catalog.raec.su/media/images/6b4/6b4f47df6963f4ee4905e4eacff3460f.jpeg |  |  | SE MGU6.704.56 |  |  | 363.48 |  |  | 15 |  |  | Schneider Electric | Рамка для электроустановочных устройств | Кол-во в упаковке 5. Малая (5 шт) | Высота: 87мм. Ширина: 158мм. Глубина: 14мм. Не содержит (без) галогенов: да.
456429 | SE Unica Quadro Титан Рамка 2-ая |  |  | SE Unica Quadro Титан Рамка 2-ая | Рамка Schneider Electric UNICA QUADRO (титан) двухместная, устанавливается в вертикальном и горизонтальном положениях. - Позволяет гармонично вписать электроустановочное изделие в интерьер помещения и создать свой неповторимый дизайн. | выставлен |  |  |  |  | Общий каталог/Электроустановочные изделия/Рамки, суппорты, адаптеры и декоративные элементы для ЭУИ | кг | RUR | Включая НДС: 20.00 % |  | 0.00056 кг | http://catalog.raec.su/media/images/8dc/8dc0a20d6f83944051e90e7eb00786c6.jpeg http://catalog.raec.su/media/images/af7/af77493b979f84aa445d3cf28d50c28a.jpeg http://catalog.raec.su/media/images/667/6670d3e94f51821f7a70c5a11b01791e.jpeg http://catalog.raec.su/media/images/ad0/ad06166e2f9889083ca6e4f5462ba475.jpeg |  |  | SE MGU6.704.57 |  |  | 331.03 |  |  | 6 |  |  | Schneider Electric | Рамка для электроустановочных устройств | Кол-во в упаковке 5. Малая (5 шт) | Высота: 87мм. Ширина: 158мм. Глубина: 14мм. Не содержит (без) галогенов: да.
456430 | SE Unica Quadro Серебро Рамка 3-ая |  |  | SE Unica Quadro Серебро Рамка 3-ая | Рамка Schneider Electric UNICA QUADRO (серебро) трёхместная, устанавливается в вертикальном и горизонтальном положениях. - Позволяет гармонично вписать электроустановочное изделие в интерьер помещения и создать свой неповторимый дизайн. | выставлен |  |  |  |  | Общий каталог/Электроустановочные изделия/Рамки, суппорты, адаптеры и декоративные элементы для ЭУИ | кг | RUR | Включая НДС: 20.00 % |  | 0.000487 кг | http://catalog.raec.su/media/images/0f6/0f644e9c074dfbca67bf82bf3d2d0622.jpeg http://catalog.raec.su/media/images/0ce/0cec7b88830292c89cb9d74065a3d6c9.jpg http://catalog.raec.su/media/images/314/314b50dfc70e0a175b8e1393ea61c3ec.jpg |  |  | SE MGU6.706.55 |  |  | 776.88 |  |  | 7 |  |  | Schneider Electric | Рамка для электроустановочных устройств | Кол-во в упаковке 3. Малая (3 шт) | Высота: 87мм. Ширина: 229мм. Глубина: 14мм. Не содержит (без) галогенов: да.
456431 | SE Unica Quadro Медь Рамка 3-ая |  |  | SE Unica Quadro Медь Рамка 3-ая | Рамка Schneider Electric UNICA QUADRO (медь) трёхместная, устанавливается в вертикальном и горизонтальном положениях. - Позволяет гармонично вписать электроустановочное изделие в интерьер помещения и создать свой неповторимый дизайн. | выставлен |  |  |  |  | Общий каталог/Электроустановочные изделия/Рамки, суппорты, адаптеры и декоративные элементы для ЭУИ | кг | RUR | Включая НДС: 20.00 % |  | 0.000487 кг | http://catalog.raec.su/media/images/66e/66efcbd353f9a41d17ca238c54a2204c.jpeg http://catalog.raec.su/media/images/f59/f59cbba91209feec5a979cf6d8aece81.jpeg http://catalog.raec.su/media/images/3ac/3ac06a0e94044439872dfb7ffde83062.jpeg http://catalog.raec.su/media/images/57b/57b4215d89ae2ab01ea434d947c17a80.jpeg |  |  | SE MGU6.706.56 |  |  | 801.84 |  |  | 6 |  |  | Schneider Electric | Рамка для электроустановочных устройств | Кол-во в упаковке 3. Малая (3 шт) | Высота: 87мм. Ширина: 229мм. Глубина: 14мм. Не содержит (без) галогенов: да.
456432 | SE Unica Quadro Титан Рамка 3-ая |  |  | SE Unica Quadro Титан Рамка 3-ая | Рамка Schneider Electric UNICA QUADRO (титан) трёхместная, устанавливается в вертикальном и горизонтальном положениях. - Позволяет гармонично вписать электроустановочное изделие в интерьер помещения и создать свой неповторимый дизайн. | выставлен |  |  |  |  | Общий каталог/Электроустановочные изделия/Рамки, суппорты, адаптеры и декоративные элементы для ЭУИ | кг | RUR | Включая НДС: 20.00 % |  | 0.000912 кг | http://catalog.raec.su/media/images/cc5/cc50f9523813075470acb79d4ff0216e.jpeg http://catalog.raec.su/media/images/4f1/4f1d3859b446fe87630c06b0dfa78587.jpeg http://catalog.raec.su/media/images/b2e/b2ecaa1bf6a0c1379915cb17a799c192.jpeg http://catalog.raec.su/media/images/1c8/1c8f97520835caedc2511c414939dc12.jpeg |  |  | SE MGU6.706.57 |  |  | 801.84 |  |  | 4 |  |  | Schneider Electric | Рамка для электроустановочных устройств | Кол-во в упаковке 3. Малая (3 шт) | Высота: 87мм. Ширина: 229мм. Глубина: 14мм. Не содержит (без) галогенов: да.
456433 | SE Unica Quadro Серебро Рамка 4-ая |  |  | SE Unica Quadro Серебро Рамка 4-ая | Рамка Schneider Electric UNICA QUADRO (серебро) четырёхместная, устанавливается в вертикальном и горизонтальном положениях. - Позволяет гармонично вписать электроустановочное изделие в интерьер помещения и создать свой неповторимый дизайн. | выставлен |  |  |  |  | Общий каталог/Электроустановочные изделия/Рамки, суппорты, адаптеры и декоративные элементы для ЭУИ | кг | RUR | Включая НДС: 20.00 % |  | 0.000635 кг | http://catalog.raec.su/media/images/2b0/2b090aa736c7220c3fec61f454527404.jpeg http://catalog.raec.su/media/images/dd0/dd05f377c088db0aefbb316d9bf8e563.jpeg http://catalog.raec.su/media/images/102/1026ad93b70c30cfdde5f797a9b10cd2.jpeg http://catalog.raec.su/media/images/e06/e067a328c3a63ef8bed9e120b0371410.jpeg |  |  | SE MGU6.708.55 |  |  | 1001.52 |  |  | 3 |  |  | Schneider Electric | Рамка для электроустановочных устройств | Кол-во в упаковке 3. Малая (3 шт) | Высота: 87мм. Ширина: 300мм. Глубина: 14мм. Не содержит (без) галогенов: да.
456434 | SE Unica Quadro Медь Рамка 4-ая |  |  | SE Unica Quadro Медь Рамка 4-ая | Рамка Schneider Electric UNICA QUADRO (медь) четырёхместная, устанавливается в вертикальном и горизонтальном положениях. - Позволяет гармонично вписать электроустановочное изделие в интерьер помещения и создать свой неповторимый дизайн. | выставлен |  |  |  |  | Общий каталог/Электроустановочные изделия/Рамки, суппорты, адаптеры и декоративные элементы для ЭУИ | кг | RUR | Включая НДС: 20.00 % |  | 0.000635 кг | http://catalog.raec.su/media/images/e3b/e3b0f43fdd8e44b1016a66fff3ff0dc7.jpeg http://catalog.raec.su/media/images/09e/09e85e92f450e439457fea27284117f2.jpeg http://catalog.raec.su/media/images/bab/bab235f7c932106c2538a0d44c11213f.jpeg http://catalog.raec.su/media/images/83b/83b2d590c407ffa191cbbf6a1bde27c3.jpeg |  |  | SE MGU6.708.56 |  |  | 995.28 |  |  | 4 |  |  | Schneider Electric | Рамка для электроустановочных устройств | Кол-во в упаковке 3. Малая (3 шт) | Высота: 87мм. Ширина: 300мм. Глубина: 14мм. Не содержит (без) галогенов: да.
456435 | SE Unica Quadro Титан Рамка 4-ая |  |  | SE Unica Quadro Титан Рамка 4-ая | Рамка Schneider Electric UNICA QUADRO (титан) четырёхместная, устанавливается в вертикальном и горизонтальном положениях. - Позволяет гармонично вписать электроустановочное изделие в интерьер помещения и создать свой неповторимый дизайн. | выставлен |  |  |  |  | Общий каталог/Электроустановочные изделия/Рамки, суппорты, адаптеры и декоративные элементы для ЭУИ | кг | RUR | Включая НДС: 20.00 % |  | 0.00119 кг | http://catalog.raec.su/media/images/057/057c897faa5651dfe74b07910c5aecfa.jpeg |  |  | SE MGU6.708.57 |  |  | 995.28 |  |  | 11 |  |  | Schneider Electric | Рамка для электроустановочных устройств | Кол-во в упаковке 3. Малая (3 шт) | Высота: 87мм. Ширина: 300мм. Глубина: 14мм. Не содержит (без) галогенов: да.
996394 | Legrand Celiane Беж Рамка 1-я IP44 |  |  | Legrand Celiane Беж Рамка 1-я IP44 |  | выставлен |  |  |  |  | Общий каталог/Электроустановочные изделия/Рамки, суппорты, адаптеры и декоративные элементы для ЭУИ | кг | RUR | Включая НДС: 20.00 % |  | 0.0016 кг | http://catalog.raec.su/media/images/e04/e047add3fdf663b53596a3029329bcc9.jpg http://catalog.raec.su/media/images/82c/82c41d6cced42fb81007a2f1d6690a2c.jpg http://catalog.raec.su/media/images/263/263b51addc48c61d89e80ee16c59139d.jpg |  |  | 069081 |  |  | 1435.65 |  |  | 7 |  |  | Legrand | Рамка для электроустановочных устройств | Кол-во в упаковке 5. Малая (5 шт) | Высота: 82мм. Ширина: 100мм. Глубина: 8,5мм. Не содержит (без) галогенов: да. Ширина установочная (встраив.): 100.
988578 | SE Glossa Шоколад Рамка 1-ая |  |  | SE Glossa Шоколад Рамка 1-ая | Рамка Schneider Electric Glossa (цвет шоколад) одинарная. - Выполнена из материала PС+ASA, стойкого к УФ-излучению и появлению царапин. - Позволяет гармонично вписать электроустановочное изделие в интерьер помещения. | выставлен |  |  |  |  | Общий каталог/Электроустановочные изделия/Рамки, суппорты, адаптеры и декоративные элементы для ЭУИ | кг | RUR | Включая НДС: 20.00 % |  | 0.003735 кг | http://catalog.raec.su/media/images/d0b/d0bb7690282f998b4af7751ee0bfce10.jpeg http://catalog.raec.su/media/images/5aa/5aa2b4ef3c232cc576caf3056fed7f5c.jpg |  |  | SE GSL000801 |  |  | 44.49 |  |  | 0 |  |  | Schneider Electric | Рамка для электроустановочных устройств | Кол-во в упаковке 10. Малая (10 шт) | Высота: 82мм. Ширина: 82мм. Глубина: 12мм. Не содержит (без) галогенов: да.
988579 | SE Glossa Шоколад Рамка 2-ая, горизонтальная |  |  | SE Glossa Шоколад Рамка 2-ая, горизонтальная | Рамка Schneider Electric Glossa (цвет шоколад) двухместная. - Устанавливается в горизонтальном положении. - Выполнена из материала PС+ASA, стойкого к УФ-излучению и появлению царапин. - Позволяет гармонично вписать электроустановочное изделие в интерьер помещения. | выставлен |  |  |  |  | Общий каталог/Электроустановочные изделия/Рамки, суппорты, адаптеры и декоративные элементы для ЭУИ | кг | RUR | Включая НДС: 20.00 % |  | 0.00459 кг | http://catalog.raec.su/media/images/041/041a86e16230d0cf3e4dbe28699c5e0f.jpeg http://catalog.raec.su/media/images/0f6/0f694244f5428597a35557cb89c653d0.jpg |  |  | SE GSL000802 |  |  | 72.19 |  |  | 0 |  |  | Schneider Electric | Рамка для электроустановочных устройств | Кол-во в упаковке 5. Малая (5 шт) | Высота: 82мм. Ширина: 154мм. Глубина: 12мм. Не содержит (без) галогенов: да.
988580 | SE Glossa Шоколад Рамка 3-ая, горизонтальная |  |  | SE Glossa Шоколад Рамка 3-ая, горизонтальная | Рамка Schneider Electric Glossa (цвет шоколад) трёхместная. - Устанавливается в горизонтальном положении. - Выполнена из материала PС+ASA, стойкого к УФ-излучению и появлению царапин. - Позволяет гармонично вписать электроустановочное изделие в интерьер помещения. | выставлен |  |  |  |  | Общий каталог/Электроустановочные изделия/Рамки, суппорты, адаптеры и декоративные элементы для ЭУИ | кг | RUR | Включая НДС: 20.00 % |  | 0.000224 кг | http://catalog.raec.su/media/images/29e/29e500fa2d458a221911653481cc332b.jpeg http://catalog.raec.su/media/images/f80/f807cd9e57dda9c6e28e63b77177035f.jpg |  |  | SE GSL000803 |  |  | 125.21 |  |  | 0 |  |  | Schneider Electric | Рамка для электроустановочных устройств | Кол-во в упаковке 5. Малая (5 шт) | Высота: 82мм. Ширина: 225мм. Глубина: 12мм. Не содержит (без) галогенов: да.
988581 | SE Glossa Шоколад Рамка 4-ая, горизонтальная |  |  | SE Glossa Шоколад Рамка 4-ая, горизонтальная | Рамка Schneider Electric Glossa (цвет шоколад) четырёхместная. - Устанавливается в горизонтальном положении. - Выполнена из материала PС+ASA, стойкого к УФ-излучению и появлению царапин. - Позволяет гармонично вписать электроустановочное изделие в интерьер помещения. | выставлен |  |  |  |  | Общий каталог/Электроустановочные изделия/Рамки, суппорты, адаптеры и декоративные элементы для ЭУИ | кг | RUR | Включая НДС: 20.00 % |  | 0.000295 кг | http://catalog.raec.su/media/images/9da/9da92c32ef4b8638cc099110e63540a6.jpeg http://catalog.raec.su/media/images/cbf/cbf83f4fb52d3141449281256b94e634.jpg |  |  | SE GSL000804 |  |  | 181.6 |  |  | 0 |  |  | Schneider Electric | Рамка для электроустановочных устройств | Кол-во в упаковке 5. Малая (5 шт) | Высота: 82мм. Ширина: 296мм. Глубина: 12мм. Не содержит (без) галогенов: да.
988582 | SE Glossa Шоколад Рамка 5-ая, горизонтальная |  |  | SE Glossa Шоколад Рамка 5-ая, горизонтальная | Рамка Schneider Electric Glossa (цвет шоколад) пятиместная. - Устанавливается в горизонтальном положении. - Выполнена из материала PС+ASA, стойкого к УФ-излучению и появлению царапин. - Позволяет гармонично вписать электроустановочное изделие в интерьер помещения. | выставлен |  |  |  |  | Общий каталог/Электроустановочные изделия/Рамки, суппорты, адаптеры и декоративные элементы для ЭУИ | кг | RUR | Включая НДС: 20.00 % |  | 0.000366 кг | http://catalog.raec.su/media/images/a04/a04891948033630fad849d94e4661dbf.jpeg http://catalog.raec.su/media/images/9fb/9fb928e1526a0ee165a4b0ed59431ca2.jpg |  |  | SE GSL000805 |  |  | 237.54 |  |  | 0 |  |  | Schneider Electric | Рамка для электроустановочных устройств | Кол-во в упаковке 5. Малая (5 шт) | Высота: 82мм. Ширина: 367мм. Глубина: 12мм. Не содержит (без) галогенов: да.
988583 | SE Glossa Шоколад Рамка 2-ая, вертикальная |  |  | SE Glossa Шоколад Рамка 2-ая, вертикальная | Рамка Schneider Electric Glossa (цвет шоколад) двухместная. - Устанавливается в вертикальном положении. - Выполнена из материала PС+ASA, стойкого к УФ-излучению и появлению царапин. - Позволяет гармонично вписать электроустановочное изделие в интерьер помещения. | выставлен |  |  |  |  | Общий каталог/Электроустановочные изделия/Рамки, суппорты, адаптеры и декоративные элементы для ЭУИ | кг | RUR | Включая НДС: 20.00 % |  | 0.000153 кг | http://catalog.raec.su/media/images/589/589ae736e98281e2992eb9ae61164621.jpeg http://catalog.raec.su/media/images/5fc/5fcb31ca0d2150dc3957f3c62ca5514b.jpg |  |  | SE GSL000806 |  |  | 72.19 |  |  | 0 |  |  | Schneider Electric | Рамка для электроустановочных устройств | Кол-во в упаковке 5. Малая (5 шт) | Высота: 154мм. Ширина: 82мм. Глубина: 12мм. Не содержит (без) галогенов: да.
988584 | SE Glossa Шоколад Рамка 3-ая, вертикальная |  |  | SE Glossa Шоколад Рамка 3-ая, вертикальная | Рамка Schneider Electric Glossa (цвет шоколад) трёхместная. - Устанавливается в вертикальном положении. - Выполнена из материала PС+ASA, стойкого к УФ-излучению и появлению царапин. - Позволяет гармонично вписать электроустановочное изделие в интерьер помещения. | выставлен |  |  |  |  | Общий каталог/Электроустановочные изделия/Рамки, суппорты, адаптеры и декоративные элементы для ЭУИ | кг | RUR | Включая НДС: 20.00 % |  | 0.000224 кг | http://catalog.raec.su/media/images/c0f/c0f3d38d33c530ae8c7a2023b53291b0.jpeg http://catalog.raec.su/media/images/9fe/9fe5f87e7657e127ee697b3f6bfbee3b.jpg |  |  | SE GSL000807 |  |  | 125.21 |  |  | 0 |  |  | Schneider Electric | Рамка для электроустановочных устройств | Кол-во в упаковке 5. Малая (5 шт) | Высота: 225мм. Ширина: 82мм. Глубина: 12мм. Не содержит (без) галогенов: да.
988620 | SE Glossa Перламутр Рамка 1-ая |  |  | SE Glossa Перламутр Рамка 1-ая | Рамка Schneider Electric Glossa (цвет перламутр) одинарная. - Выполнена из материала PС+ASA, стойкого к УФ-излучению и появлению царапин. - Позволяет гармонично вписать электроустановочное изделие в интерьер помещения. | выставлен |  |  |  |  | Общий каталог/Электроустановочные изделия/Рамки, суппорты, адаптеры и декоративные элементы для ЭУИ | кг | RUR | Включая НДС: 20.00 % |  | 0.003735 кг | http://catalog.raec.su/media/images/f27/f27ebf4ad6198778ce359b20b6cdcbc4.jpeg http://catalog.raec.su/media/images/fcb/fcb96a7ccbb9dab90d117f00f3fee773.jpg |  |  | SE GSL000601 |  |  | 44.49 |  |  | 0 |  |  | Schneider Electric | Рамка для электроустановочных устройств | Кол-во в упаковке 45. Малая (45 шт) | Высота: 83мм. Ширина: 83мм. Глубина: 11,6мм. Не содержит (без) галогенов: да.
988621 | SE Glossa Перламутр Рамка 2-ая, горизонтальная |  |  | SE Glossa Перламутр Рамка 2-ая, горизонтальная | Рамка Schneider Electric Glossa (цвет перламутр) двухместная. - Устанавливается в горизонтальном положении. - Выполнена из материала PС+ASA, стойкого к УФ-излучению и появлению царапин. - Позволяет гармонично вписать электроустановочное изделие в интерьер помещения. | выставлен |  |  |  |  | Общий каталог/Электроустановочные изделия/Рамки, суппорты, адаптеры и декоративные элементы для ЭУИ | кг | RUR | Включая НДС: 20.00 % |  | 0.00459 кг | http://catalog.raec.su/media/images/f8e/f8ea30cc5af4194e1bfff6b1d5a440bf.jpeg http://catalog.raec.su/media/images/e73/e7308cfb8a02609d0697bbdab7a78928.jpg |  |  | SE GSL000602 |  |  | 72.19 |  |  | 0 |  |  | Schneider Electric | Рамка для электроустановочных устройств | Кол-во в упаковке 30. Малая (30 шт) | Высота: 83мм. Ширина: 154мм. Глубина: 11,6мм. Не содержит (без) галогенов: да.
988622 | SE Glossa Перламутр Рамка 3-ая, горизонтальная |  |  | SE Glossa Перламутр Рамка 3-ая, горизонтальная | Рамка Schneider Electric Glossa (цвет перламутр) трёхместная. - Устанавливается в горизонтальном положении. - Выполнена из материала PС+ASA, стойкого к УФ-излучению и появлению царапин. - Позволяет гармонично вписать электроустановочное изделие в интерьер помещения. | выставлен |  |  |  |  | Общий каталог/Электроустановочные изделия/Рамки, суппорты, адаптеры и декоративные элементы для ЭУИ | кг | RUR | Включая НДС: 20.00 % |  | 0.000224 кг | http://catalog.raec.su/media/images/b6b/b6b33374b434515d44fe27df9ab62c2d.jpeg http://catalog.raec.su/media/images/297/297e47aeae3296fc50cf70c747d4b1a8.jpg |  |  | SE GSL000603 |  |  | 125.21 |  |  | 0 |  |  | Schneider Electric | Рамка для электроустановочных устройств | Кол-во в упаковке 5. Малая (5 шт) | Высота: 83мм. Ширина: 225мм. Глубина: 11,6мм. Не содержит (без) галогенов: да.
988623 | SE Glossa Перламутр Рамка 4-ая, горизонтальная |  |  | SE Glossa Перламутр Рамка 4-ая, горизонтальная | Рамка Schneider Electric Glossa (цвет перламутр) четырёхместная. - Устанавливается в горизонтальном положении. - Выполнена из материала PС+ASA, стойкого к УФ-излучению и появлению царапин. - Позволяет гармонично вписать электроустановочное изделие в интерьер помещения. | выставлен |  |  |  |  | Общий каталог/Электроустановочные изделия/Рамки, суппорты, адаптеры и декоративные элементы для ЭУИ | кг | RUR | Включая НДС: 20.00 % |  | 0.000295 кг | http://catalog.raec.su/media/images/149/149fc6cd1d5b150fb97aadbbab8473d5.jpeg http://catalog.raec.su/media/images/4d1/4d1f5cdc488edc3659b2fd458af0935e.jpg |  |  | SE GSL000604 |  |  | 181.6 |  |  | 0 |  |  | Schneider Electric | Рамка для электроустановочных устройств | Кол-во в упаковке 5. Малая (5 шт) | Высота: 83мм. Ширина: 296мм. Глубина: 11,6мм. Не содержит (без) галогенов: да.
988624 | SE Glossa Перламутр Рамка 5-ая, горизонтальная, |  |  | SE Glossa Перламутр Рамка 5-ая, горизонтальная, | Рамка Schneider Electric Glossa (цвет перламутр) пятиместная. - Устанавливается в горизонтальном положении. - Выполнена из материала PС+ASA, стойкого к УФ-излучению и появлению царапин. - Позволяет гармонично вписать электроустановочное изделие в интерьер помещения. | выставлен |  |  |  |  | Общий каталог/Электроустановочные изделия/Рамки, суппорты, адаптеры и декоративные элементы для ЭУИ | кг | RUR | Включая НДС: 20.00 % |  | 0.000366 кг | http://catalog.raec.su/media/images/721/7216c73e11189c86e1271866459d4991.jpeg http://catalog.raec.su/media/images/bc2/bc2beebc255810a6e7d34aeb05ee4256.jpg |  |  | SE GSL000605 |  |  | 237.54 |  |  | 6 |  |  | Schneider Electric | Рамка для электроустановочных устройств | Кол-во в упаковке 5. Малая (5 шт) | Высота: 83мм. Ширина: 367мм. Глубина: 11,6мм. Не содержит (без) галогенов: да.
988625 | SE Glossa Перламутр Рамка 2-ая, вертикальная |  |  | SE Glossa Перламутр Рамка 2-ая, вертикальная | Рамка Schneider Electric Glossa (цвет перламутр) двухместная. - Устанавливается в вертикальном положении. - Выполнена из материала PС+ASA, стойкого к УФ-излучению и появлению царапин. - Позволяет гармонично вписать электроустановочное изделие в интерьер помещения. | выставлен |  |  |  |  | Общий каталог/Электроустановочные изделия/Рамки, суппорты, адаптеры и декоративные элементы для ЭУИ | кг | RUR | Включая НДС: 20.00 % |  | 0.000153 кг | http://catalog.raec.su/media/images/9d2/9d200f732d176d844578255643d02dfb.jpeg http://catalog.raec.su/media/images/9f4/9f4ad806d338966fc1941a3b06c40da0.jpg http://catalog.raec.su/media/images/541/541735e5d08110487e09dc392d991326.jpg |  |  | SE GSL000606 |  |  | 72.19 |  |  | 0 |  |  | Schneider Electric | Рамка для электроустановочных устройств | Кол-во в упаковке 15. Малая (15 шт) | Высота: 154мм. Ширина: 83мм. Глубина: 11,6мм. Не содержит (без) галогенов: да.
988626 | SE Glossa Перламутр Рамка 3-ая, вертикальная |  |  | SE Glossa Перламутр Рамка 3-ая, вертикальная | Рамка Schneider Electric Glossa (цвет перламутр) трёхместная. - Устанавливается в вертикальном положении. - Выполнена из материала PС+ASA, стойкого к УФ-излучению и появлению царапин. - Позволяет гармонично вписать электроустановочное изделие в интерьер помещения. | выставлен |  |  |  |  | Общий каталог/Электроустановочные изделия/Рамки, суппорты, адаптеры и декоративные элементы для ЭУИ | кг | RUR | Включая НДС: 20.00 % |  | 0.000224 кг | http://catalog.raec.su/media/images/566/56696eee5a4ffc316b14a86f282b3bfb.jpeg http://catalog.raec.su/media/images/e12/e1284e0862be9a01e57a0eef51598c62.jpg http://catalog.raec.su/media/images/bd2/bd208a9752025eb231d6a777f30e3bd3.jpg |  |  | SE GSL000607 |  |  | 125.21 |  |  | 5 |  |  | Schneider Electric | Рамка для электроустановочных устройств | Кол-во в упаковке 5. Малая (5 шт) | Высота: 296мм. Ширина: 83мм. Глубина: 11,6мм. Не содержит (без) галогенов: да.
988627 | SE Glossa Перламутр Рамка 4-ая, вертикальная |  |  | SE Glossa Перламутр Рамка 4-ая, вертикальная | Рамка Schneider Electric Glossa (цвет перламутр) четырёхместная. - Устанавливается в вертикальном положении. - Выполнена из материала PС+ASA, стойкого к УФ-излучению и появлению царапин. - Позволяет гармонично вписать электроустановочное изделие в интерьер помещения. | выставлен |  |  |  |  | Общий каталог/Электроустановочные изделия/Рамки, суппорты, адаптеры и декоративные элементы для ЭУИ | кг | RUR | Включая НДС: 20.00 % |  | 0.000295 кг | http://catalog.raec.su/media/images/c0e/c0ecfa2704b5c63f115b1632d9bddeb6.jpeg http://catalog.raec.su/media/images/ba5/ba5cf496acaf38c6a6684a266d717f85.jpg |  |  | SE GSL000608 |  |  | 181.6 |  |  | 5 |  |  | Schneider Electric | Рамка для электроустановочных устройств | Кол-во в упаковке 5. Малая (5 шт) | Высота: 296мм. Ширина: 83мм. Глубина: 11,6мм. Не содержит (без) галогенов: да.
983916 | Legrand Celiane Беж Рамка 2-я IP44 |  |  | Legrand Celiane Беж Рамка 2-я IP44 |  | выставлен |  |  |  |  | Общий каталог/Электроустановочные изделия/Рамки, суппорты, адаптеры и декоративные элементы для ЭУИ | кг | RUR | Включая НДС: 20.00 % |  | 0.0017 кг | http://catalog.raec.su/media/images/e86/e86e6ebd05957f2dee0c80e57ebe90cb.jpg http://catalog.raec.su/media/images/531/531bda60452272a7414ad010b1980b39.jpg |  |  | 069082 |  |  | 1725.52 |  |  | 4 |  |  | Legrand | Рамка для электроустановочных устройств | Кол-во в упаковке 5. Малая (5 шт) | Высота: 82мм. Ширина: 100мм. Глубина: 8,5мм. Не содержит (без) галогенов: да. Ширина установочная (встраив.): 100.
988536 | SE Glossa Антрацит Рамка 1-ая |  |  | SE Glossa Антрацит Рамка 1-ая | Рамка Schneider Electric Glossa (цвет антрацит) одинарная. - Выполнена из материала PС+ASA, стойкого к УФ-излучению и появлению царапин. - Позволяет гармонично вписать электроустановочное изделие в интерьер помещения. | выставлен |  |  |  |  | Общий каталог/Электроустановочные изделия/Рамки, суппорты, адаптеры и декоративные элементы для ЭУИ | кг | RUR | Включая НДС: 20.00 % |  | 8.3e-005 кг | http://catalog.raec.su/media/images/f1f/f1f95a3647ca687b59057b71d989707c.jpeg http://catalog.raec.su/media/images/17d/17dfe54616b5c8bb17b2cd4b32f63cbc.jpg |  |  | SE GSL000701 |  |  | 44.49 |  |  | 0 |  |  | Schneider Electric | Рамка для электроустановочных устройств | Кол-во в упаковке 45. Малая (45 шт) | Высота: 82мм. Ширина: 82мм. Глубина: 12мм. Не содержит (без) галогенов: да.
988537 | SE Glossa Антрацит Рамка 2-ая, горизонтальная |  |  | SE Glossa Антрацит Рамка 2-ая, горизонтальная | Рамка Schneider Electric Glossa (цвет антрацит) двухместная. - Устанавливается в горизонтальном положении. - Выполнена из материала PС+ASA, стойкого к УФ-излучению и появлению царапин. - Позволяет гармонично вписать электроустановочное изделие в интерьер помещения. | выставлен |  |  |  |  | Общий каталог/Электроустановочные изделия/Рамки, суппорты, адаптеры и декоративные элементы для ЭУИ | кг | RUR | Включая НДС: 20.00 % |  | 0.000153 кг | http://catalog.raec.su/media/images/1fb/1fb48ea3c1ada781161c868aa33f04a3.jpeg http://catalog.raec.su/media/images/af9/af9de51c7ff9a5f46f1c53054cb8e338.jpg http://catalog.raec.su/media/images/340/34099299fdfa8d734d93cb9ca819f9f7.jpg |  |  | SE GSL000702 |  |  | 72.19 |  |  | 0 |  |  | Schneider Electric | Рамка для электроустановочных устройств | Кол-во в упаковке 30. Малая (30 шт) | Высота: 82мм. Ширина: 154мм. Глубина: 12мм. Не содержит (без) галогенов: да.
988538 | SE Glossa Антрацит Рамка 3-ая, горизонтальная |  |  | SE Glossa Антрацит Рамка 3-ая, горизонтальная | Рамка Schneider Electric Glossa (цвет антрацит) трёхместная. - Устанавливается в горизонтальном положении. - Выполнена из материала PС+ASA, стойкого к УФ-излучению и появлению царапин. - Позволяет гармонично вписать электроустановочное изделие в интерьер помещения. | выставлен |  |  |  |  | Общий каталог/Электроустановочные изделия/Рамки, суппорты, адаптеры и декоративные элементы для ЭУИ | кг | RUR | Включая НДС: 20.00 % |  | 0.000224 кг | http://catalog.raec.su/media/images/ad7/ad771a7b255cb6427f6c898ab3666ed3.jpeg http://catalog.raec.su/media/images/b2c/b2c5f7e2dede1872e502506c4cad8aea.jpg |  |  | SE GSL000703 |  |  | 125.21 |  |  | 0 |  |  | Schneider Electric | Рамка для электроустановочных устройств | Кол-во в упаковке 5. Малая (5 шт) | Высота: 82мм. Ширина: 225мм. Глубина: 12мм. Не содержит (без) галогенов: да.
988539 | SE Glossa Антрацит Рамка 4-ая, горизонтальная |  |  | SE Glossa Антрацит Рамка 4-ая, горизонтальная | Рамка Schneider Electric Glossa (цвет антрацит) четырёхместная. - Устанавливается в горизонтальном положении. - Выполнена из материала PС+ASA, стойкого к УФ-излучению и появлению царапин. - Позволяет гармонично вписать электроустановочное изделие в интерьер помещения. | выставлен |  |  |  |  | Общий каталог/Электроустановочные изделия/Рамки, суппорты, адаптеры и декоративные элементы для ЭУИ | кг | RUR | Включая НДС: 20.00 % |  | 0.000295 кг | http://catalog.raec.su/media/images/905/9052101f97911178b7db975e2de36895.jpeg http://catalog.raec.su/media/images/059/059b153dd2b6bb5e9deaef0b6d8a9bc3.jpg http://catalog.raec.su/media/images/b93/b93fca67d8bdb5eddbb54c6ca24c8b94.jpg http://catalog.raec.su/media/images/e97/e9724cac2d2e676d51e179f26e7bbee4.jpg http://catalog.raec.su/media/images/f59/f594b1175b7825ed20591f8f0878bbf4.jpg |  |  | SE GSL000704 |  |  | 181.6 |  |  | 0 |  |  | Schneider Electric | Рамка для электроустановочных устройств | Кол-во в упаковке 5. Малая (5 шт) | Высота: 82мм. Ширина: 296мм. Глубина: 12мм. Не содержит (без) галогенов: да.
988540 | SE Glossa Антрацит Рамка 5-ая, горизонтальная |  |  | SE Glossa Антрацит Рамка 5-ая, горизонтальная | Рамка Schneider Electric Glossa (цвет антрацит) пятиместная. - Устанавливается в горизонтальном положении. - Выполнена из материала PС+ASA, стойкого к УФ-излучению и появлению царапин. - Позволяет гармонично вписать электроустановочное изделие в интерьер помещения. | выставлен |  |  |  |  | Общий каталог/Электроустановочные изделия/Рамки, суппорты, адаптеры и декоративные элементы для ЭУИ | кг | RUR | Включая НДС: 20.00 % |  | 0.000366 кг | http://catalog.raec.su/media/images/6c9/6c95a5d3e4e0bd26945ce4b7b4d0f9cd.jpeg http://catalog.raec.su/media/images/1f9/1f95a93f43af1b135448650b8e2873a5.jpg |  |  | SE GSL000705 |  |  | 237.54 |  |  | 0 |  |  | Schneider Electric | Рамка для электроустановочных устройств | Кол-во в упаковке 5. Малая (5 шт) | Высота: 82мм. Ширина: 367мм. Глубина: 12мм. Не содержит (без) галогенов: да.
988541 | SE Glossa Антрацит Рамка 2-ая, вертикальная |  |  | SE Glossa Антрацит Рамка 2-ая, вертикальная | Рамка Schneider Electric Glossa (цвет антрацит) двухместная. - Устанавливается в вертикальном положении. - Выполнена из материала PС+ASA, стойкого к УФ-излучению и появлению царапин. - Позволяет гармонично вписать электроустановочное изделие в интерьер помещения. | выставлен |  |  |  |  | Общий каталог/Электроустановочные изделия/Рамки, суппорты, адаптеры и декоративные элементы для ЭУИ | кг | RUR | Включая НДС: 20.00 % |  | 0.000153 кг | http://catalog.raec.su/media/images/90b/90b0721257b43366da06b72f2f5b0b51.jpeg http://catalog.raec.su/media/images/73b/73b5346bf844afdf475f52f744e3c894.jpg http://catalog.raec.su/media/images/939/93951dc7cf5c760de41ef82854a3006b.jpg http://catalog.raec.su/media/images/a16/a1695efeb8279b20d1e6bb606278b7f9.jpg |  |  | SE GSL000706 |  |  | 72.19 |  |  | 0 |  |  | Schneider Electric | Рамка для электроустановочных устройств | Кол-во в упаковке 15. Малая (15 шт) | Высота: 154мм. Ширина: 82мм. Глубина: 12мм. Не содержит (без) галогенов: да.
988542 | SE Glossa Антрацит Рамка 3-ая, вертикальная |  |  | SE Glossa Антрацит Рамка 3-ая, вертикальная | Рамка Schneider Electric Glossa (цвет антрацит) трёхместная. - Устанавливается в вертикальном положении. - Выполнена из материала PС+ASA, стойкого к УФ-излучению и появлению царапин. - Позволяет гармонично вписать электроустановочное изделие в интерьер помещения. | выставлен |  |  |  |  | Общий каталог/Электроустановочные изделия/Рамки, суппорты, адаптеры и декоративные элементы для ЭУИ | кг | RUR | Включая НДС: 20.00 % |  | 0.000224 кг | http://catalog.raec.su/media/images/073/0739ccae879195ab3c0e019a2bb8e5ac.jpeg http://catalog.raec.su/media/images/106/1066945e0f80aa22c9016692cce75821.jpg |  |  | SE GSL000707 |  |  | 125.21 |  |  | 6 |  |  | Schneider Electric | Рамка для электроустановочных устройств | Кол-во в упаковке 5. Малая (5 шт) | Высота: 225мм. Ширина: 82мм. Глубина: 12мм. Не содержит (без) галогенов: да.
988543 | SE Glossa Антрацит Рамка 4-ая, вертикальная |  |  | SE Glossa Антрацит Рамка 4-ая, вертикальная | Рамка Schneider Electric Glossa (цвет антрацит) пятиместная. - Устанавливается в вертикальном положении. - Выполнена из материала PС+ASA, стойкого к УФ-излучению и появлению царапин. - Позволяет гармонично вписать электроустановочное изделие в интерьер помещения. | выставлен |  |  |  |  | Общий каталог/Электроустановочные изделия/Рамки, суппорты, адаптеры и декоративные элементы для ЭУИ | кг | RUR | Включая НДС: 20.00 % |  | 0.000295 кг | http://catalog.raec.su/media/images/ad6/ad6fc9d4f6752cacd1888f487c81b128.jpeg http://catalog.raec.su/media/images/dd2/dd2f9f36962e469abf4eb92bd27abe7e.jpg |  |  | SE GSL000708 |  |  | 181.6 |  |  | 5 |  |  | Schneider Electric | Рамка для электроустановочных устройств | Кол-во в упаковке 5. Малая (5 шт) | Высота: 296мм. Ширина: 82мм. Глубина: 12мм. Не содержит (без) галогенов: да.
962479 | Legrand Valena LIFE Белая Рамка 2-ая |  |  | Legrand Valena LIFE Белая Рамка 2-ая |  | выставлен |  |  |  |  | Общий каталог/Электроустановочные изделия/Рамки, суппорты, адаптеры и декоративные элементы для ЭУИ | кг | RUR | Включая НДС: 20.00 % |  | 0.0021 кг | http://catalog.raec.su/media/images/cd3/cd3ec408138e33f09375f45c814ba4d1.jpg http://catalog.raec.su/media/images/c91/c910c8c3ab8f8d20ea8fd55311f364cb.jpg http://catalog.raec.su/media/images/d29/d29424617cab9de80f53e79e34a91559.png |  |  | 754002 |  |  | 108.38 |  |  | 4029 |  |  | Legrand | Рамка для электроустановочных устройств | Кол-во в упаковке 10. Малая (10 шт) | Высота: 86мм. Ширина: 157мм. Глубина: 10мм. Не содержит (без) галогенов: да. Цвет по RAL: 9003. Ширина установочная (встраив.): 157.
962480 | Legrand Valena LIFE Белая Рамка 3-ая |  |  | Legrand Valena LIFE Белая Рамка 3-ая |  | выставлен |  |  |  |  | Общий каталог/Электроустановочные изделия/Рамки, суппорты, адаптеры и декоративные элементы для ЭУИ | кг | RUR | Включая НДС: 20.00 % |  | 0.003762 кг | http://catalog.raec.su/media/images/c04/c048708e4a9026ec3ac9249e30efc03a.jpg http://catalog.raec.su/media/images/243/24358874c34e8fa1ed7580709ff53b7e.jpg http://catalog.raec.su/media/images/a5e/a5e6626325d7a05be5f99b034c8dc0d2.png |  |  | 754003 |  |  | 168.28 |  |  | 1001 |  |  | Legrand | Рамка для электроустановочных устройств | Кол-во в упаковке 10. Малая (10 шт) | Высота: 86мм. Ширина: 228мм. Глубина: 10мм. Не содержит (без) галогенов: да. Цвет по RAL: 9003. Ширина установочная (встраив.): 228.
962481 | Legrand Valena LIFE Белая Рамка 4-ая |  |  | Legrand Valena LIFE Белая Рамка 4-ая |  | выставлен |  |  |  |  | Общий каталог/Электроустановочные изделия/Рамки, суппорты, адаптеры и декоративные элементы для ЭУИ | кг | RUR | Включая НДС: 20.00 % |  | 0.003762 кг | http://catalog.raec.su/media/images/ef9/ef90465d3396519dbe0330dce4d80afb.jpg http://catalog.raec.su/media/images/063/063b5a777d063d1d82f41157d340c662.jpg http://catalog.raec.su/media/images/6ac/6ac9a9dc0964e16699be8fc0649f7368.png |  |  | 754004 |  |  | 296.62 |  |  | 545 |  |  | Legrand | Рамка для электроустановочных устройств | Кол-во в упаковке 10. Малая (10 шт) | Высота: 86мм. Ширина: 299мм. Глубина: 10мм. Не содержит (без) галогенов: да. Цвет по RAL: 9003. Ширина установочная (встраив.): 299.
962482 | Legrand Valena LIFE Белая Рамка 5-ая |  |  | Legrand Valena LIFE Белая Рамка 5-ая |  | выставлен |  |  |  |  | Общий каталог/Электроустановочные изделия/Рамки, суппорты, адаптеры и декоративные элементы для ЭУИ | кг | RUR | Включая НДС: 20.00 % |  | 0.003762 кг | http://catalog.raec.su/media/images/62f/62f9c1c4706b23a7435786d7c3f7f161.jpg http://catalog.raec.su/media/images/a11/a11d38c64a521224ed0f4248b10a4755.jpg http://catalog.raec.su/media/images/c32/c329bf1d92bfbf950bbd51c2f7a59077.png |  |  | 754005 |  |  | 513.38 |  |  | 420 |  |  | Legrand | Рамка для электроустановочных устройств | Кол-во в упаковке 10. Малая (10 шт) | Высота: 86мм. Ширина: 370мм. Глубина: 10мм. Не содержит (без) галогенов: да. Цвет по RAL: 9003. Ширина установочная (встраив.): 370.
962488 | Legrand Valena LIFE Белый Рамка 1ая IP44 |  |  | Legrand Valena LIFE Белый Рамка 1ая IP44 |  | выставлен |  |  |  |  | Общий каталог/Электроустановочные изделия/Рамки, суппорты, адаптеры и декоративные элементы для ЭУИ | кг | RUR | Включая НДС: 20.00 % |  | 0.0021 кг | http://catalog.raec.su/media/images/232/2325ad1ef7984d8e0d7d78f99d8cf738.jpg http://catalog.raec.su/media/images/9cb/9cb0bfba5beeeefa24c8bdc76f031db4.jpg http://catalog.raec.su/media/images/1ee/1eeabaf7f61e0f908aaf5c04df23aa08.png |  |  | 754021 |  |  | 384.04 |  |  | 7 |  |  | Legrand | Рамка для электроустановочных устройств | Кол-во в упаковке 5. Малая (5 шт) | Высота: 86мм. Ширина: 86мм. Глубина: 21мм. Не содержит (без) галогенов: да. Цвет по RAL: 9003. Ширина установочная (встраив.): 86.
962489 | Legrand Valena LIFE Слоновая кость Рамка 2-ая |  |  | Legrand Valena LIFE Слоновая кость Рамка 2-ая |  | выставлен |  |  |  |  | Общий каталог/Электроустановочные изделия/Рамки, суппорты, адаптеры и декоративные элементы для ЭУИ | кг | RUR | Включая НДС: 20.00 % |  | 0.0021 кг | http://catalog.raec.su/media/images/c4b/c4ba6f6578ab9313baca46b1f595ff21.jpg http://catalog.raec.su/media/images/fe2/fe221dd300c737fa26e0fc689b0d25e0.jpg http://catalog.raec.su/media/images/4ef/4efa8b520f855ef3001753723c6b6e6d.png http://catalog.raec.su/media/images/1a4/1a438430afb47253b6df7570b728d34a.png |  |  | 754042 |  |  | 108.38 |  |  | 1808 |  |  | Legrand | Рамка для электроустановочных устройств | Кол-во в упаковке 10. Малая (10 шт) | Высота: 86мм. Ширина: 157мм. Глубина: 10мм. Не содержит (без) галогенов: да. Цвет по RAL: 1013. Ширина установочная (встраив.): 157.
962490 | Legrand Valena LIFE Слоновая кость Рамка 3-ая |  |  | Legrand Valena LIFE Слоновая кость Рамка 3-ая |  | выставлен |  |  |  |  | Общий каталог/Электроустановочные изделия/Рамки, суппорты, адаптеры и декоративные элементы для ЭУИ | кг | RUR | Включая НДС: 20.00 % |  | 0.003762 кг | http://catalog.raec.su/media/images/cba/cba58df90714b60ac5d32da6e9cf94fc.jpg http://catalog.raec.su/media/images/52d/52de7ea85b8707d1b8be750985b4b55d.jpg http://catalog.raec.su/media/images/f04/f048ea3b69dae1fd85c2c67b6bc749b7.png http://catalog.raec.su/media/images/327/327d136f58056fddbb8e43a6567cc812.png |  |  | 754043 |  |  | 168.28 |  |  | 565 |  |  | Legrand | Рамка для электроустановочных устройств | Кол-во в упаковке 10. Малая (10 шт) | Высота: 86мм. Ширина: 228мм. Глубина: 10мм. Не содержит (без) галогенов: да. Цвет по RAL: 1013. Ширина установочная (встраив.): 228.
962491 | Legrand Valena LIFE Слоновая кость Рамка 4-ая |  |  | Legrand Valena LIFE Слоновая кость Рамка 4-ая |  | выставлен |  |  |  |  | Общий каталог/Электроустановочные изделия/Рамки, суппорты, адаптеры и декоративные элементы для ЭУИ | кг | RUR | Включая НДС: 20.00 % |  | 0.003762 кг | http://catalog.raec.su/media/images/eaf/eaf663a45f8a6b2e47361016287c7951.jpg http://catalog.raec.su/media/images/0b2/0b244ca20944c06bd6a84d3cc8ba1262.jpg http://catalog.raec.su/media/images/426/426fc346dfa28387d00169129cf99743.png http://catalog.raec.su/media/images/eec/eec044d2a77a6a4b510b8a289ca7a026.png |  |  | 754044 |  |  | 296.62 |  |  | 383 |  |  | Legrand | Рамка для электроустановочных устройств | Кол-во в упаковке 10. Малая (10 шт) | Высота: 86мм. Ширина: 299мм. Глубина: 10мм. Не содержит (без) галогенов: да. Цвет по RAL: 1013. Ширина установочная (встраив.): 299.
962492 | Legrand Valena LIFE Слоновая кость Рамка 5-ая |  |  | Legrand Valena LIFE Слоновая кость Рамка 5-ая |  | выставлен |  |  |  |  | Общий каталог/Электроустановочные изделия/Рамки, суппорты, адаптеры и декоративные элементы для ЭУИ | кг | RUR | Включая НДС: 20.00 % |  | 0.003762 кг | http://catalog.raec.su/media/images/412/412bb1baf32f01bc4d8967a794cd5008.jpg http://catalog.raec.su/media/images/68b/68bdab834962a41dabee233403c390d4.jpg http://catalog.raec.su/media/images/1d7/1d75547002ba761907fc82f9d22dd969.png http://catalog.raec.su/media/images/a87/a87e112c06ef0a9c55810e477eb42cb2.png |  |  | 754045 |  |  | 513.38 |  |  | 0 |  |  | Legrand | Рамка для электроустановочных устройств | Кол-во в упаковке 10. Малая (10 шт) | Высота: 86мм. Ширина: 370мм. Глубина: 10мм. Не содержит (без) галогенов: да. Цвет по RAL: 1013. Ширина установочная (встраив.): 370.
962494 | Legrand Valena LIFE Терракота Рамка 1-ая |  |  | Legrand Valena LIFE Терракота Рамка 1-ая |  | выставлен |  |  |  |  | Общий каталог/Электроустановочные изделия/Рамки, суппорты, адаптеры и декоративные элементы для ЭУИ | кг | RUR | Включая НДС: 20.00 % |  | 0.0021 кг | http://catalog.raec.su/media/images/df1/df1efdbb42761a097bfe2733992b6624.jpg http://catalog.raec.su/media/images/a8f/a8f28ee500d273cfda25bd7e0e8f34b0.jpg http://catalog.raec.su/media/images/60c/60cea803caebe83d89c3662077720819.png |  |  | 754071 |  |  | 114.08 |  |  | 45 |  |  | Legrand | Рамка для электроустановочных устройств | Кол-во в упаковке 10. Малая (10 шт) | Высота: 86мм. Ширина: 86мм. Глубина: 10мм. Не содержит (без) галогенов: да. Ширина установочная (встраив.): 86.
962495 | Legrand Valena LIFE Терракота Рамка 2-ая |  |  | Legrand Valena LIFE Терракота Рамка 2-ая |  | выставлен |  |  |  |  | Общий каталог/Электроустановочные изделия/Рамки, суппорты, адаптеры и декоративные элементы для ЭУИ | кг | RUR | Включая НДС: 20.00 % |  | 0.0021 кг | http://catalog.raec.su/media/images/e49/e49a8785bab5ccde9a7deda7fc3f4a7c.jpg http://catalog.raec.su/media/images/198/19840b22375330154af6c37f376b01ba.jpg http://catalog.raec.su/media/images/9f6/9f6fec240339a00cc6ac7de7bb76fbeb.png http://catalog.raec.su/media/images/8e2/8e2e3f4f324bb5b764af779d8e150f3d.png |  |  | 754072 |  |  | 216.76 |  |  | 27 |  |  | Legrand | Рамка для электроустановочных устройств | Кол-во в упаковке 10. Малая (10 шт) | Высота: 86мм. Ширина: 157мм. Глубина: 10мм. Не содержит (без) галогенов: да. Ширина установочная (встраив.): 157.
962496 | Legrand Valena LIFE Терракота Рамка 3-ая |  |  | Legrand Valena LIFE Терракота Рамка 3-ая |  | выставлен |  |  |  |  | Общий каталог/Электроустановочные изделия/Рамки, суппорты, адаптеры и декоративные элементы для ЭУИ | кг | RUR | Включая НДС: 20.00 % |  | 0.0021 кг | http://catalog.raec.su/media/images/96b/96b2f72db399a87cc9b31b337a1abba1.jpg http://catalog.raec.su/media/images/53c/53cf0fa996392d1106c628ffc8c591fb.jpg http://catalog.raec.su/media/images/172/1727fade48de425f4fcf1d484baf1661.png http://catalog.raec.su/media/images/f2c/f2cbe0f7c86f8dff1ab5129313c02ca3.png |  |  | 754073 |  |  | 336.55 |  |  | 4 |  |  | Legrand | Рамка для электроустановочных устройств | Кол-во в упаковке 5. Малая (5 шт) | Высота: 86мм. Ширина: 228мм. Глубина: 10мм. Не содержит (без) галогенов: да. Ширина установочная (встраив.): 228.
962497 | Legrand Valena LIFE Терракота Рамка 4-ая |  |  | Legrand Valena LIFE Терракота Рамка 4-ая |  | выставлен |  |  |  |  | Общий каталог/Электроустановочные изделия/Рамки, суппорты, адаптеры и декоративные элементы для ЭУИ | кг | RUR | Включая НДС: 20.00 % |  | 0.003762 кг | http://catalog.raec.su/media/images/5cd/5cd0f91129009aec39da17ea02b9a499.jpg http://catalog.raec.su/media/images/69d/69d6dde891c535889e1517b0a27e6833.jpg http://catalog.raec.su/media/images/61d/61df4a8221216244573c7027f67342b0.png http://catalog.raec.su/media/images/d8e/d8e3db550b773b56d0c5d2532f4cc00c.png |  |  | 754074 |  |  | 593.23 |  |  | 1 |  |  | Legrand | Рамка для электроустановочных устройств | Кол-во в упаковке 5. Малая (5 шт) | Высота: 86мм. Ширина: 299мм. Глубина: 10мм. Не содержит (без) галогенов: да. Ширина установочная (встраив.): 299.
962498 | Legrand Valena LIFE Терракота Рамка 5-ая |  |  | Legrand Valena LIFE Терракота Рамка 5-ая |  | выставлен |  |  |  |  | Общий каталог/Электроустановочные изделия/Рамки, суппорты, адаптеры и декоративные элементы для ЭУИ | кг | RUR | Включая НДС: 20.00 % |  | 0.0038 кг | http://catalog.raec.su/media/images/24d/24dcc9927211cbb0ef0c4d0c91fa485c.jpg http://catalog.raec.su/media/images/eaf/eaf66dcd35b98ab2afc6dc93bd35f252.jpg http://catalog.raec.su/media/images/84b/84b56c800ece3a045dd67ec656fd49b2.png http://catalog.raec.su/media/images/f6f/f6f13cb075d3b4d64743437690ed94d6.png |  |  | 754075 |  |  | 1026.75 |  |  | 3 |  |  | Legrand | Рамка для электроустановочных устройств | Кол-во в упаковке 5. Малая (5 шт) | Высота: 86мм. Ширина: 370мм. Глубина: 10мм. Не содержит (без) галогенов: да. Ширина установочная (встраив.): 370.
962499 | Legrand Valena LIFE Лайм Рамка 1-ая |  |  | Legrand Valena LIFE Лайм Рамка 1-ая |  | выставлен |  |  |  |  | Общий каталог/Электроустановочные изделия/Рамки, суппорты, адаптеры и декоративные элементы для ЭУИ | кг | RUR | Включая НДС: 20.00 % |  | 0.0021 кг | http://catalog.raec.su/media/images/e3c/e3cd1725262656b60db3b019b2f16589.jpg http://catalog.raec.su/media/images/267/267c66c951e41ff055a601efa31afad2.jpg http://catalog.raec.su/media/images/ef6/ef6b11dccfaf703eb99df591f7939e07.png |  |  | 754081 |  |  | 114.08 |  |  | 41 |  |  | Legrand | Рамка для электроустановочных устройств | Кол-во в упаковке 10. Малая (10 шт) | Высота: 86мм. Ширина: 86мм. Глубина: 10мм. Не содержит (без) галогенов: да. Ширина установочная (встраив.): 86.
962500 | Legrand Valena LIFE Лайм Рамка 2-ая |  |  | Legrand Valena LIFE Лайм Рамка 2-ая |  | выставлен |  |  |  |  | Общий каталог/Электроустановочные изделия/Рамки, суппорты, адаптеры и декоративные элементы для ЭУИ | кг | RUR | Включая НДС: 20.00 % |  | 0.0021 кг | http://catalog.raec.su/media/images/294/294652c5a9a2ff42f7f4bee7b22182c3.jpg http://catalog.raec.su/media/images/52e/52e787e9e911623b2e01231198f8c2f4.jpg http://catalog.raec.su/media/images/166/16651826920097a5ee8e982a2cb2b8ce.png http://catalog.raec.su/media/images/8fe/8feac06abd2ecabc62ccbdc63bf2d708.png |  |  | 754082 |  |  | 216.76 |  |  | 55 |  |  | Legrand | Рамка для электроустановочных устройств | Кол-во в упаковке 10. Малая (10 шт) | Высота: 86мм. Ширина: 157мм. Глубина: 10мм. Не содержит (без) галогенов: да. Ширина установочная (встраив.): 157.
962501 | Legrand Valena LIFE Лайм Рамка 3-ая |  |  | Legrand Valena LIFE Лайм Рамка 3-ая |  | выставлен |  |  |  |  | Общий каталог/Электроустановочные изделия/Рамки, суппорты, адаптеры и декоративные элементы для ЭУИ | кг | RUR | Включая НДС: 20.00 % |  | 0.0021 кг | http://catalog.raec.su/media/images/5ff/5fff74811a9104cb63d1340b77142389.jpg http://catalog.raec.su/media/images/3a9/3a9abf362b591a3fe6d6d810665dfb44.jpg http://catalog.raec.su/media/images/75e/75e229790dc053c9ea31e4c3d93afb37.png http://catalog.raec.su/media/images/110/110e02c1f313ec31e89f3357ec8f7d08.png |  |  | 754083 |  |  | 336.55 |  |  | 14 |  |  | Legrand | Рамка для электроустановочных устройств | Кол-во в упаковке 5. Малая (5 шт) | Высота: 86мм. Ширина: 228мм. Глубина: 10мм. Не содержит (без) галогенов: да. Ширина установочная (встраив.): 228.
962502 | Legrand Valena LIFE Лайм Рамка 4-ая |  |  | Legrand Valena LIFE Лайм Рамка 4-ая |  | выставлен |  |  |  |  | Общий каталог/Электроустановочные изделия/Рамки, суппорты, адаптеры и декоративные элементы для ЭУИ | кг | RUR | Включая НДС: 20.00 % |  | 0.003762 кг | http://catalog.raec.su/media/images/496/496d1fdfc66618713e8e210476980991.jpg http://catalog.raec.su/media/images/fd8/fd890b55f95270971a3118c691f6fe09.jpg http://catalog.raec.su/media/images/7d2/7d233a9a9f16215d5f15b68216392a9c.png http://catalog.raec.su/media/images/267/267a0a9919c4c9f363ec1b192592c5a8.png |  |  | 754084 |  |  | 593.23 |  |  | 1 |  |  | Legrand | Рамка для электроустановочных устройств | Кол-во в упаковке 5. Малая (5 шт) | Высота: 86мм. Ширина: 299мм. Глубина: 10мм. Не содержит (без) галогенов: да. Ширина установочная (встраив.): 299.
962504 | Legrand Valena LIFE Лазурь Рамка 1-ая |  |  | Legrand Valena LIFE Лазурь Рамка 1-ая |  | выставлен |  |  |  |  | Общий каталог/Электроустановочные изделия/Рамки, суппорты, адаптеры и декоративные элементы для ЭУИ | кг | RUR | Включая НДС: 20.00 % |  | 0.0021 кг | http://catalog.raec.su/media/images/b25/b25f57f9f3ef950c238b8a00335b4702.jpg http://catalog.raec.su/media/images/0bf/0bf7e471b048c7fd85693861d9212a8e.jpg http://catalog.raec.su/media/images/bc5/bc574bb80b7e9707358c34bdcd4d01cf.png |  |  | 754091 |  |  | 114.08 |  |  | 19 |  |  | Legrand | Рамка для электроустановочных устройств | Кол-во в упаковке 10. Малая (10 шт) | Высота: 86мм. Ширина: 86мм. Глубина: 10мм. Не содержит (без) галогенов: да. Ширина установочная (встраив.): 86.
962505 | Legrand Valena LIFE Лазурь Рамка 2-ая |  |  | Legrand Valena LIFE Лазурь Рамка 2-ая |  | выставлен |  |  |  |  | Общий каталог/Электроустановочные изделия/Рамки, суппорты, адаптеры и декоративные элементы для ЭУИ | кг | RUR | Включая НДС: 20.00 % |  | 0.0021 кг | http://catalog.raec.su/media/images/fd3/fd3ef9c97eef341978d8b4af1677551e.jpg http://catalog.raec.su/media/images/706/706a7e2b6e7de7376ceb1b0fc15ebe3d.jpg http://catalog.raec.su/media/images/73c/73cfbd9a95c531df6c0622323c811014.png http://catalog.raec.su/media/images/2e7/2e70fc7dfc95fff1c9d07d64db43d2ce.png |  |  | 754092 |  |  | 216.76 |  |  | 12 |  |  | Legrand | Рамка для электроустановочных устройств | Кол-во в упаковке 10. Малая (10 шт) | Высота: 86мм. Ширина: 157мм. Глубина: 10мм. Не содержит (без) галогенов: да. Ширина установочная (встраив.): 157.
962506 | Legrand Valena LIFE Лазурь Рамка 3-ая |  |  | Legrand Valena LIFE Лазурь Рамка 3-ая |  | выставлен |  |  |  |  | Общий каталог/Электроустановочные изделия/Рамки, суппорты, адаптеры и декоративные элементы для ЭУИ | кг | RUR | Включая НДС: 20.00 % |  | 0.0021 кг | http://catalog.raec.su/media/images/4f6/4f69c47cad74374766d31c9be01a6cef.jpg http://catalog.raec.su/media/images/d59/d593891d206f177e549e3072d47eb9f3.jpg http://catalog.raec.su/media/images/048/048fcc84d29f813e2e5d5f079981b47d.png http://catalog.raec.su/media/images/2e1/2e1830bd849589de986fb6eae8dfb21d.png |  |  | 754093 |  |  | 336.55 |  |  | 11 |  |  | Legrand | Рамка для электроустановочных устройств | Кол-во в упаковке 5. Малая (5 шт) | Высота: 86мм. Ширина: 228мм. Глубина: 10мм. Не содержит (без) галогенов: да. Ширина установочная (встраив.): 228.
962507 | Legrand Valena LIFE Лазурь Рамка 4-ая |  |  | Legrand Valena LIFE Лазурь Рамка 4-ая |  | выставлен |  |  |  |  | Общий каталог/Электроустановочные изделия/Рамки, суппорты, адаптеры и декоративные элементы для ЭУИ | кг | RUR | Включая НДС: 20.00 % |  | 0.003762 кг | http://catalog.raec.su/media/images/c69/c69100c71781130b500038577e62e682.jpg http://catalog.raec.su/media/images/14a/14a6525758cf199e10a4fa5cc72c0ff2.jpg http://catalog.raec.su/media/images/342/3424e4cba665fe701079da33b7529089.png http://catalog.raec.su/media/images/82e/82e237db753e21fb1ba6401427822c75.png |  |  | 754094 |  |  | 593.23 |  |  | 0 |  |  | Legrand | Рамка для электроустановочных устройств | Кол-во в упаковке 5. Малая (5 шт) | Высота: 86мм. Ширина: 299мм. Глубина: 10мм. Не содержит (без) галогенов: да. Ширина установочная (встраив.): 299.
962509 | Legrand Valena LIFE Ампир белый Рамка 1-ая |  |  | Legrand Valena LIFE Ампир белый Рамка 1-ая |  | выставлен |  |  |  |  | Общий каталог/Электроустановочные изделия/Рамки, суппорты, адаптеры и декоративные элементы для ЭУИ | кг | RUR | Включая НДС: 20.00 % |  | 0.0021 кг | http://catalog.raec.su/media/images/ae7/ae77fc725eb99c5288b8f98da3684327.jpg http://catalog.raec.su/media/images/c1b/c1ba0951d44b5268b0e690dd9ac83ac4.jpg http://catalog.raec.su/media/images/28e/28e7cd2312e92b3de054ba538486fd68.png |  |  | 754101 |  |  | 285.21 |  |  | 41 |  |  | Legrand | Рамка для электроустановочных устройств | Кол-во в упаковке 10. Малая (10 шт) | Высота: 86мм. Ширина: 86мм. Глубина: 10мм. Не содержит (без) галогенов: да. Ширина установочная (встраив.): 86.
962510 | Legrand Valena LIFE Ампир белый Рамка 2-ая |  |  | Legrand Valena LIFE Ампир белый Рамка 2-ая |  | выставлен |  |  |  |  | Общий каталог/Электроустановочные изделия/Рамки, суппорты, адаптеры и декоративные элементы для ЭУИ | кг | RUR | Включая НДС: 20.00 % |  | 0.0021 кг | http://catalog.raec.su/media/images/6d7/6d7fdec09bbc9ca46b1f8854e73df314.jpg http://catalog.raec.su/media/images/5d6/5d6aa301512d55420e97c9cffc69bdda.jpg http://catalog.raec.su/media/images/415/415ecce70fb6caffef80436c65c2b24c.png http://catalog.raec.su/media/images/f71/f719569590bb0e35b43d017ad5b65143.png |  |  | 754102 |  |  | 541.9 |  |  | 58 |  |  | Legrand | Рамка для электроустановочных устройств | Кол-во в упаковке 10. Малая (10 шт) | Высота: 86мм. Ширина: 157мм. Глубина: 10мм. Не содержит (без) галогенов: да. Ширина установочная (встраив.): 157.
962511 | Legrand Valena LIFE Ампир белый Рамка 3-ая |  |  | Legrand Valena LIFE Ампир белый Рамка 3-ая |  | выставлен |  |  |  |  | Общий каталог/Электроустановочные изделия/Рамки, суппорты, адаптеры и декоративные элементы для ЭУИ | кг | RUR | Включая НДС: 20.00 % |  | 0.0021 кг | http://catalog.raec.su/media/images/3d0/3d02949c14c190a4d265baa027bed1b9.jpg http://catalog.raec.su/media/images/236/236988644b3b08b93f185a7aa39bff9a.jpg http://catalog.raec.su/media/images/c1e/c1e45a4105dd9dcc1ded14d6d7b6805f.png http://catalog.raec.su/media/images/30b/30bc05fb3088da6e70b64d72573e18f9.png |  |  | 754103 |  |  | 841.37 |  |  | 4 |  |  | Legrand | Рамка для электроустановочных устройств | Кол-во в упаковке 5. Малая (5 шт) | Высота: 86мм. Ширина: 228мм. Глубина: 10мм. Не содержит (без) галогенов: да. Ширина установочная (встраив.): 228.
962512 | Legrand Valena LIFE Ампир белый Рамка 4-ая |  |  | Legrand Valena LIFE Ампир белый Рамка 4-ая |  | выставлен |  |  |  |  | Общий каталог/Электроустановочные изделия/Рамки, суппорты, адаптеры и декоративные элементы для ЭУИ | кг | RUR | Включая НДС: 20.00 % |  | 0.003762 кг | http://catalog.raec.su/media/images/5e4/5e4eca898ade8539bcf9b8be5d41783c.jpg http://catalog.raec.su/media/images/3f1/3f1990f9065ac6843f323f5d9a740d41.jpg http://catalog.raec.su/media/images/777/77797aecc6de54bff903805c13314efe.png http://catalog.raec.su/media/images/ea6/ea6108955c5d7999dd1ec249cec99dd7.png |  |  | 754104 |  |  | 1483.08 |  |  | 4 |  |  | Legrand | Рамка для электроустановочных устройств | Кол-во в упаковке 5. Малая (5 шт) | Высота: 86мм. Ширина: 299мм. Глубина: 10мм. Не содержит (без) галогенов: да. Ширина установочная (встраив.): 299.
962514 | Legrand Valena LIFE Ампир бежевый Рамка 1-ая |  |  | Legrand Valena LIFE Ампир бежевый Рамка 1-ая |  | выставлен |  |  |  |  | Общий каталог/Электроустановочные изделия/Рамки, суппорты, адаптеры и декоративные элементы для ЭУИ | кг | RUR | Включая НДС: 20.00 % |  | 0.0021 кг | http://catalog.raec.su/media/images/56a/56a44500177479931fece71351b25b08.jpg http://catalog.raec.su/media/images/e75/e75c66292ff478f317cb0c71fd2db78c.jpg http://catalog.raec.su/media/images/f25/f25a7cd3455fccb52c2edb1069b79568.png |  |  | 754111 |  |  | 285.21 |  |  | 95 |  |  | Legrand | Рамка для электроустановочных устройств | Кол-во в упаковке 10. Малая (10 шт) | Высота: 86мм. Ширина: 86мм. Глубина: 10мм. Не содержит (без) галогенов: да. Ширина установочная (встраив.): 86.
962515 | Legrand Valena LIFE Ампир бежевый Рамка 2-ая |  |  | Legrand Valena LIFE Ампир бежевый Рамка 2-ая |  | выставлен |  |  |  |  | Общий каталог/Электроустановочные изделия/Рамки, суппорты, адаптеры и декоративные элементы для ЭУИ | кг | RUR | Включая НДС: 20.00 % |  | 0.0021 кг | http://catalog.raec.su/media/images/0d8/0d834ed53175a025641ed49792064ecf.jpg http://catalog.raec.su/media/images/81a/81a4d18ab383674b0d17f5128e0ff356.jpg http://catalog.raec.su/media/images/304/304a31603fb5c8d8bf4a08b0bd272264.png http://catalog.raec.su/media/images/b84/b84089946abf60104726b70da71600a6.png |  |  | 754112 |  |  | 541.9 |  |  | 47 |  |  | Legrand | Рамка для электроустановочных устройств | Кол-во в упаковке 10. Малая (10 шт) | Высота: 86мм. Ширина: 157мм. Глубина: 10мм. Не содержит (без) галогенов: да. Ширина установочная (встраив.): 157.
962516 | Legrand Valena LIFE Ампир бежевый Рамка 3-ая |  |  | Legrand Valena LIFE Ампир бежевый Рамка 3-ая |  | выставлен |  |  |  |  | Общий каталог/Электроустановочные изделия/Рамки, суппорты, адаптеры и декоративные элементы для ЭУИ | кг | RUR | Включая НДС: 20.00 % |  | 0.0021 кг | http://catalog.raec.su/media/images/08d/08d32ddea67aab41c4d72e18a787c5d9.jpg http://catalog.raec.su/media/images/0c4/0c49ddfff1a1daff851cab083583cef2.jpg http://catalog.raec.su/media/images/e02/e026d78fcd8ac25d5cdf598dbb5d8910.png http://catalog.raec.su/media/images/0c2/0c2a694b1a9b3339525685cc224f1d17.png |  |  | 754113 |  |  | 841.37 |  |  | 34 |  |  | Legrand | Рамка для электроустановочных устройств | Кол-во в упаковке 5. Малая (5 шт) | Высота: 86мм. Ширина: 228мм. Глубина: 10мм. Не содержит (без) галогенов: да. Ширина установочная (встраив.): 228.
962517 | Legrand Valena LIFE Ампир бежевый Рамка 4-ая |  |  | Legrand Valena LIFE Ампир бежевый Рамка 4-ая |  | выставлен |  |  |  |  | Общий каталог/Электроустановочные изделия/Рамки, суппорты, адаптеры и декоративные элементы для ЭУИ | кг | RUR | Включая НДС: 20.00 % |  | 0.003762 кг | http://catalog.raec.su/media/images/7e9/7e99b070cefa9ef11d57972a6d203939.jpg http://catalog.raec.su/media/images/d21/d2187d17dc69cf8bf304cbaf08d626a4.jpg http://catalog.raec.su/media/images/62d/62d597fd181a944b328a35c193b524fe.png http://catalog.raec.su/media/images/904/90444e7828472206fe6bc21a628e8098.png |  |  | 754114 |  |  | 1483.08 |  |  | 17 |  |  | Legrand | Рамка для электроустановочных устройств | Кол-во в упаковке 5. Малая (5 шт) | Высота: 86мм. Ширина: 299мм. Глубина: 10мм. Не содержит (без) галогенов: да. Ширина установочная (встраив.): 299.
962519 | Legrand Valena LIFE Эл Грей Рамка 1-ая |  |  | Legrand Valena LIFE Эл Грей Рамка 1-ая |  | выставлен |  |  |  |  | Общий каталог/Электроустановочные изделия/Рамки, суппорты, адаптеры и декоративные элементы для ЭУИ | кг | RUR | Включая НДС: 20.00 % |  | 0.0021 кг | http://catalog.raec.su/media/images/536/53626bb3676d128a96aa087890068d20.jpg http://catalog.raec.su/media/images/f33/f33ef0ca398a7551f1c92007762c818a.jpg http://catalog.raec.su/media/images/5e6/5e61b00e47a1293f9fb3c1d66e86e5f4.png |  |  | 754121 |  |  | 285.21 |  |  | 65 |  |  | Legrand | Рамка для электроустановочных устройств | Кол-во в упаковке 10. Малая (10 шт) | Высота: 86мм. Ширина: 86мм. Глубина: 10мм. Не содержит (без) галогенов: да. Цвет по RAL: 9003. Ширина установочная (встраив.): 86.
962520 | Legrand Valena LIFE Эл Грей Рамка 2-ая |  |  | Legrand Valena LIFE Эл Грей Рамка 2-ая |  | выставлен |  |  |  |  | Общий каталог/Электроустановочные изделия/Рамки, суппорты, адаптеры и декоративные элементы для ЭУИ | кг | RUR | Включая НДС: 20.00 % |  | 0.0021 кг | http://catalog.raec.su/media/images/d7f/d7fc63e679467d4fa402c5426c6e3ecd.jpg http://catalog.raec.su/media/images/61c/61c11fa698dc39f21b53652be0a5ae9d.jpg http://catalog.raec.su/media/images/4e9/4e963698e6e68a6499ca7918958376f8.png http://catalog.raec.su/media/images/2f3/2f37b0037625695f664eaae308bf27cd.png |  |  | 754122 |  |  | 541.9 |  |  | 56 |  |  | Legrand | Рамка для электроустановочных устройств | Кол-во в упаковке 10. Малая (10 шт) | Высота: 86мм. Ширина: 157мм. Глубина: 10мм. Не содержит (без) галогенов: да. Цвет по RAL: 9003. Ширина установочная (встраив.): 157.
962521 | Legrand Valena LIFE Эл Грей Рамка 3-ая |  |  | Legrand Valena LIFE Эл Грей Рамка 3-ая |  | выставлен |  |  |  |  | Общий каталог/Электроустановочные изделия/Рамки, суппорты, адаптеры и декоративные элементы для ЭУИ | кг | RUR | Включая НДС: 20.00 % |  | 0.0021 кг | http://catalog.raec.su/media/images/dd8/dd89ee72c4ee94d2dee6da93fff7981d.jpg http://catalog.raec.su/media/images/c9d/c9d1285d5612cb45bd0e0e10b2eb19a9.jpg http://catalog.raec.su/media/images/d77/d77615181d55a3d408b8acbf74038d98.png http://catalog.raec.su/media/images/093/093bbd1d1ad5344e14552e1dd45cec1d.png |  |  | 754123 |  |  | 841.37 |  |  | 43 |  |  | Legrand | Рамка для электроустановочных устройств | Кол-во в упаковке 5. Малая (5 шт) | Высота: 86мм. Ширина: 228мм. Глубина: 10мм. Не содержит (без) галогенов: да. Цвет по RAL: 9003. Ширина установочная (встраив.): 228.
962522 | Legrand Valena LIFE Эл Грей Рамка 4-ая |  |  | Legrand Valena LIFE Эл Грей Рамка 4-ая |  | выставлен |  |  |  |  | Общий каталог/Электроустановочные изделия/Рамки, суппорты, адаптеры и декоративные элементы для ЭУИ | кг | RUR | Включая НДС: 20.00 % |  | 0.0038 кг | http://catalog.raec.su/media/images/cf5/cf573917f711600527b001dfea84ff64.jpg http://catalog.raec.su/media/images/9d3/9d3d365f7dae3ddce97cb6adc92314fc.jpg http://catalog.raec.su/media/images/5d3/5d3bda8d15d25fae5d433e6f876367ee.png http://catalog.raec.su/media/images/b33/b3316b1b9643dc458890f5ae79c6675c.png |  |  | 754124 |  |  | 1483.08 |  |  | 0 |  |  | Legrand | Рамка для электроустановочных устройств | Кол-во в упаковке 5. Малая (5 шт) | Высота: 86мм. Ширина: 299мм. Глубина: 10мм. Не содержит (без) галогенов: да. Цвет по RAL: 9003. Ширина установочная (встраив.): 299.
962524 | Legrand Valena LIFE Алюминий Рамка 2-ая |  |  | Legrand Valena LIFE Алюминий Рамка 2-ая |  | выставлен |  |  |  |  | Общий каталог/Электроустановочные изделия/Рамки, суппорты, адаптеры и декоративные элементы для ЭУИ | кг | RUR | Включая НДС: 20.00 % |  | 0.0021 кг | http://catalog.raec.su/media/images/2d7/2d7b04dd16c07d9091cfe5958e9c7dd4.jpg http://catalog.raec.su/media/images/ae1/ae1b147a25c954f280c08d95d4dc0fa0.jpg http://catalog.raec.su/media/images/df9/df989cb45dd34142cc5fc8313b1ff092.png http://catalog.raec.su/media/images/a5d/a5d24ab51b2294dd37f711b85995edf7.png |  |  | 754132 |  |  | 325.14 |  |  | 0 |  |  | Legrand | Рамка для электроустановочных устройств | Кол-во в упаковке 10. Малая (10 шт) | Высота: 86мм. Ширина: 157мм. Глубина: 10мм. Не содержит (без) галогенов: да. Цвет по RAL: 7040. Ширина установочная (встраив.): 157.
962525 | Legrand Valena LIFE Алюминий Рамка 3-ая |  |  | Legrand Valena LIFE Алюминий Рамка 3-ая |  | выставлен |  |  |  |  | Общий каталог/Электроустановочные изделия/Рамки, суппорты, адаптеры и декоративные элементы для ЭУИ | кг | RUR | Включая НДС: 20.00 % |  | 0.0021 кг | http://catalog.raec.su/media/images/5e0/5e007072a59f56c61e58a7912575c7f9.jpg http://catalog.raec.su/media/images/4d0/4d00ac934a7dbe28c8904fd8b4aa4f1a.jpg http://catalog.raec.su/media/images/605/605e8d215a985e3ef984ec6a10a13522.png http://catalog.raec.su/media/images/66b/66b7b5266d4ca9bc07a8eeb760535c23.png |  |  | 754133 |  |  | 504.82 |  |  | 0 |  |  | Legrand | Рамка для электроустановочных устройств | Кол-во в упаковке 5. Малая (5 шт) | Высота: 86мм. Ширина: 228мм. Глубина: 10мм. Не содержит (без) галогенов: да. Цвет по RAL: 7040. Ширина установочная (встраив.): 228.
962526 | Legrand Valena LIFE Алюминий Рамка 4-ая |  |  | Legrand Valena LIFE Алюминий Рамка 4-ая |  | выставлен |  |  |  |  | Общий каталог/Электроустановочные изделия/Рамки, суппорты, адаптеры и декоративные элементы для ЭУИ | кг | RUR | Включая НДС: 20.00 % |  | 0.003762 кг | http://catalog.raec.su/media/images/e44/e44b2e16227810d6769436a1a6f62b57.jpg http://catalog.raec.su/media/images/77a/77abbd69cd82ca5577bb31147ad63338.jpg http://catalog.raec.su/media/images/cfc/cfc7f4f47c9a868d0bee4cb74f2250ea.png http://catalog.raec.su/media/images/813/813037d8ff1c23608116ade322d634ae.png |  |  | 754134 |  |  | 889.85 |  |  | 66 |  |  | Legrand | Рамка для электроустановочных устройств | Кол-во в упаковке 5. Малая (5 шт) | Высота: 86мм. Ширина: 299мм. Глубина: 10мм. Не содержит (без) галогенов: да. Цвет по RAL: 7040. Ширина установочная (встраив.): 299.
962527 | Legrand Valena LIFE Алюминий Рамка 5-ая |  |  | Legrand Valena LIFE Алюминий Рамка 5-ая |  | выставлен |  |  |  |  | Общий каталог/Электроустановочные изделия/Рамки, суппорты, адаптеры и декоративные элементы для ЭУИ | кг | RUR | Включая НДС: 20.00 % |  | 0.003762 кг | http://catalog.raec.su/media/images/cd9/cd95e4f255b602cdd2e63bb65a1d6e66.jpg http://catalog.raec.su/media/images/d19/d1928b0897452fec2ebdfc7d27dcd07d.jpg http://catalog.raec.su/media/images/356/3569f12f033f0c93bed09a8e14d86053.png http://catalog.raec.su/media/images/9ad/9ad55c43204aedbefd8715b5f838795b.png |  |  | 754135 |  |  | 1540.13 |  |  | 92 |  |  | Legrand | Рамка для электроустановочных устройств | Кол-во в упаковке 5. Малая (5 шт) | Высота: 86мм. Ширина: 370мм. Глубина: 10мм. Не содержит (без) галогенов: да. Цвет по RAL: 7040. Ширина установочная (встраив.): 370.
962529 | Legrand Valena LIFE Жемчуг Рамка 1-ая |  |  | Legrand Valena LIFE Жемчуг Рамка 1-ая |  | выставлен |  |  |  |  | Общий каталог/Электроустановочные изделия/Рамки, суппорты, адаптеры и декоративные элементы для ЭУИ | кг | RUR | Включая НДС: 20.00 % |  | 0.0021 кг | http://catalog.raec.su/media/images/bbe/bbefd8c8fb64557f077268667706c467.jpg http://catalog.raec.su/media/images/739/739f30402075049d7c95edcdf6c5c73c.jpg http://catalog.raec.su/media/images/09e/09ec4e2565c55d281df0d313c7804daf.png |  |  | 754141 |  |  | 228.17 |  |  | 468 |  |  | Legrand | Рамка для электроустановочных устройств | Кол-во в упаковке 10. Малая (10 шт) | Высота: 86мм. Ширина: 86мм. Глубина: 10мм. Не содержит (без) галогенов: да. Ширина установочная (встраив.): 86.
962530 | Legrand Valena LIFE Жемчуг Рамка 2-ая |  |  | Legrand Valena LIFE Жемчуг Рамка 2-ая |  | выставлен |  |  |  |  | Общий каталог/Электроустановочные изделия/Рамки, суппорты, адаптеры и декоративные элементы для ЭУИ | кг | RUR | Включая НДС: 20.00 % |  | 0.0021 кг | http://catalog.raec.su/media/images/7ac/7acdbdcc33a508b533342c9f31cfd52d.jpg http://catalog.raec.su/media/images/19b/19b123478b5af1837780e14297268867.jpg http://catalog.raec.su/media/images/ad4/ad47eee8f5a4b7610944d20fa63afa8b.png http://catalog.raec.su/media/images/bba/bbae01e9636a326ef1c9709c2a8d7d78.png |  |  | 754142 |  |  | 433.52 |  |  | 126 |  |  | Legrand | Рамка для электроустановочных устройств | Кол-во в упаковке 10. Малая (10 шт) | Высота: 86мм. Ширина: 157мм. Глубина: 10мм. Не содержит (без) галогенов: да. Ширина установочная (встраив.): 157.
962531 | Legrand Valena LIFE Жемчуг Рамка 3-ая |  |  | Legrand Valena LIFE Жемчуг Рамка 3-ая |  | выставлен |  |  |  |  | Общий каталог/Электроустановочные изделия/Рамки, суппорты, адаптеры и декоративные элементы для ЭУИ | кг | RUR | Включая НДС: 20.00 % |  | 0.0021 кг | http://catalog.raec.su/media/images/6e1/6e12ea5abc3f69407759152f6f20c787.jpg http://catalog.raec.su/media/images/728/728f2a6d1ffe1e0e74f7e891bca5fe38.jpg http://catalog.raec.su/media/images/fb8/fb875dc8a4672a691910bf8046a48f43.png http://catalog.raec.su/media/images/e67/e67dd4cc33bac4ce649e97381501a22e.png |  |  | 754143 |  |  | 673.09 |  |  | 145 |  |  | Legrand | Рамка для электроустановочных устройств | Кол-во в упаковке 5. Малая (5 шт) | Высота: 86мм. Ширина: 228мм. Глубина: 10мм. Не содержит (без) галогенов: да. Ширина установочная (встраив.): 228.
962532 | Legrand Valena LIFE Жемчуг Рамка 4-ая |  |  | Legrand Valena LIFE Жемчуг Рамка 4-ая |  | выставлен |  |  |  |  | Общий каталог/Электроустановочные изделия/Рамки, суппорты, адаптеры и декоративные элементы для ЭУИ | кг | RUR | Включая НДС: 20.00 % |  | 0.003762 кг | http://catalog.raec.su/media/images/303/30363132cffa169c8721ddef534af5fc.jpg http://catalog.raec.su/media/images/2fe/2fe18e8a39176e1289fbebd6eba2bd25.jpg http://catalog.raec.su/media/images/96a/96a18a4a50f92c1ee482c7b20622078f.png http://catalog.raec.su/media/images/46f/46f166c21b81b48716b377bcfdfebafc.png |  |  | 754144 |  |  | 1186.47 |  |  | 19 |  |  | Legrand | Рамка для электроустановочных устройств | Кол-во в упаковке 5. Малая (5 шт) | Высота: 86мм. Ширина: 299мм. Глубина: 10мм. Не содержит (без) галогенов: да. Ширина установочная (встраив.): 299.
962533 | Legrand Valena LIFE Жемчуг Рамка 5-ая |  |  | Legrand Valena LIFE Жемчуг Рамка 5-ая |  | выставлен |  |  |  |  | Общий каталог/Электроустановочные изделия/Рамки, суппорты, адаптеры и декоративные элементы для ЭУИ | кг | RUR | Включая НДС: 20.00 % |  | 0.003762 кг | http://catalog.raec.su/media/images/338/338795c67abebfe8722a3211ddf10960.jpg http://catalog.raec.su/media/images/402/4026132ac371d201bc0991123d79fdf5.jpg http://catalog.raec.su/media/images/ac0/ac05b95f06bd1760eab5e58f94cd0362.png http://catalog.raec.su/media/images/e4d/e4d5cf062646ee4586a556bcdf2d0ab9.png |  |  | 754145 |  |  | 2053.51 |  |  | 46 |  |  | Legrand | Рамка для электроустановочных устройств | Кол-во в упаковке 5. Малая (5 шт) | Высота: 86мм. Ширина: 370мм. Глубина: 10мм. Не содержит (без) галогенов: да. Ширина установочная (встраив.): 370.
962534 | Legrand Valena LIFE Сталь Рамка 1-ая |  |  | Legrand Valena LIFE Сталь Рамка 1-ая |  | выставлен |  |  |  |  | Общий каталог/Электроустановочные изделия/Рамки, суппорты, адаптеры и декоративные элементы для ЭУИ | кг | RUR | Включая НДС: 20.00 % |  | 0.0021 кг | http://catalog.raec.su/media/images/1d0/1d0a6ee608606217edcc4e210f8bfe52.jpg http://catalog.raec.su/media/images/adf/adf28711c7e20ca712ea90931f9fd27c.jpg http://catalog.raec.su/media/images/7e4/7e4251ef787361432060061284c24846.png |  |  | 754151 |  |  | 285.21 |  |  | 192 |  |  | Legrand | Рамка для электроустановочных устройств | Кол-во в упаковке 10. Малая (10 шт) | Высота: 86мм. Ширина: 86мм. Глубина: 10мм. Не содержит (без) галогенов: да. Ширина установочная (встраив.): 86.
962535 | Legrand Valena LIFE Сталь Рамка 2-ая |  |  | Legrand Valena LIFE Сталь Рамка 2-ая |  | выставлен |  |  |  |  | Общий каталог/Электроустановочные изделия/Рамки, суппорты, адаптеры и декоративные элементы для ЭУИ | кг | RUR | Включая НДС: 20.00 % |  | 0.0021 кг | http://catalog.raec.su/media/images/6ef/6ef9e0361f867616ed50132bea978296.jpg http://catalog.raec.su/media/images/7a3/7a3803ed963dcc064779a71a5fa2e808.jpg http://catalog.raec.su/media/images/203/203e9c0afe37fb4f10e86eafe77be501.png http://catalog.raec.su/media/images/6fb/6fb22bc44052a6eeca962943f429d444.png |  |  | 754152 |  |  | 541.9 |  |  | 141 |  |  | Legrand | Рамка для электроустановочных устройств | Кол-во в упаковке 10. Малая (10 шт) | Высота: 86мм. Ширина: 157мм. Глубина: 10мм. Не содержит (без) галогенов: да. Ширина установочная (встраив.): 157.
962536 | Legrand Valena LIFE Сталь Рамка 3-ая |  |  | Legrand Valena LIFE Сталь Рамка 3-ая |  | выставлен |  |  |  |  | Общий каталог/Электроустановочные изделия/Рамки, суппорты, адаптеры и декоративные элементы для ЭУИ | кг | RUR | Включая НДС: 20.00 % |  | 0.0021 кг | http://catalog.raec.su/media/images/a9f/a9f3cac7eaf487ea67b99cdf83e3bcae.jpg http://catalog.raec.su/media/images/636/6369c30699f842bf9a52fe5248719ce5.jpg http://catalog.raec.su/media/images/332/332a87af02a36d2c2d125dd52e7c1fac.png http://catalog.raec.su/media/images/6de/6def87025caf9463052f75190bfeca85.png |  |  | 754153 |  |  | 841.37 |  |  | 48 |  |  | Legrand | Рамка для электроустановочных устройств | Кол-во в упаковке 5. Малая (5 шт) | Высота: 86мм. Ширина: 228мм. Глубина: 10мм. Не содержит (без) галогенов: да. Ширина установочная (встраив.): 228.
962537 | Legrand Valena LIFE Сталь Рамка 4-ая |  |  | Legrand Valena LIFE Сталь Рамка 4-ая |  | выставлен |  |  |  |  | Общий каталог/Электроустановочные изделия/Рамки, суппорты, адаптеры и декоративные элементы для ЭУИ | кг | RUR | Включая НДС: 20.00 % |  | 0.0038 кг | http://catalog.raec.su/media/images/fa6/fa6ea1c5dc407112c4998d251881454c.jpg http://catalog.raec.su/media/images/e0a/e0a60ad17b9265e8dcd080201e795b0f.jpg http://catalog.raec.su/media/images/23d/23d2c97c2ebf687189be044268383f77.png http://catalog.raec.su/media/images/ce9/ce96768d798551baf8f328ddf84a3df1.png |  |  | 754154 |  |  | 1483.08 |  |  | 29 |  |  | Legrand | Рамка для электроустановочных устройств | Кол-во в упаковке 5. Малая (5 шт) | Высота: 86мм. Ширина: 299мм. Глубина: 10мм. Не содержит (без) галогенов: да. Ширина установочная (встраив.): 299.
962538 | Legrand Valena LIFE Сталь Рамка 5-ая |  |  | Legrand Valena LIFE Сталь Рамка 5-ая |  | выставлен |  |  |  |  | Общий каталог/Электроустановочные изделия/Рамки, суппорты, адаптеры и декоративные элементы для ЭУИ | кг | RUR | Включая НДС: 20.00 % |  | 0.0038 кг | http://catalog.raec.su/media/images/2a9/2a939b687af18f22bb3b1f4f199861a8.jpg http://catalog.raec.su/media/images/439/43904f3b596748c5d9d3197be2ca7437.jpg http://catalog.raec.su/media/images/19e/19ee6380e2c64868e3ce1590aa2436e3.png http://catalog.raec.su/media/images/1ad/1ad0c1a6e840540985d171dad44c56e9.png |  |  | 754155 |  |  | 2566.87 |  |  | 19 |  |  | Legrand | Рамка для электроустановочных устройств | Кол-во в упаковке 5. Малая (5 шт) | Высота: 86мм. Ширина: 370мм. Глубина: 10мм. Не содержит (без) галогенов: да. Ширина установочная (встраив.): 370.
962539 | Legrand Valena LIFE Медь Рамка 1-ая |  |  | Legrand Valena LIFE Медь Рамка 1-ая |  | выставлен |  |  |  |  | Общий каталог/Электроустановочные изделия/Рамки, суппорты, адаптеры и декоративные элементы для ЭУИ | кг | RUR | Включая НДС: 20.00 % |  | 0.0021 кг | http://catalog.raec.su/media/images/1d0/1d061b3912117b3306861324a81231d8.jpg http://catalog.raec.su/media/images/f7a/f7aaa3d28340807ea653cd21b0d6420a.jpg http://catalog.raec.su/media/images/080/08090d90a571e0fac99c98eb5920f6a7.png |  |  | 754161 |  |  | 285.21 |  |  | 16 |  |  | Legrand | Рамка для электроустановочных устройств | Кол-во в упаковке 10. Малая (10 шт) | Высота: 86мм. Ширина: 86мм. Глубина: 10мм. Не содержит (без) галогенов: да. Ширина установочная (встраив.): 86.
962540 | Legrand Valena LIFE Медь Рамка 2-ая |  |  | Legrand Valena LIFE Медь Рамка 2-ая |  | выставлен |  |  |  |  | Общий каталог/Электроустановочные изделия/Рамки, суппорты, адаптеры и декоративные элементы для ЭУИ | кг | RUR | Включая НДС: 20.00 % |  | 0.0021 кг | http://catalog.raec.su/media/images/b9f/b9fb736703ca831a222b03adcb385706.jpg http://catalog.raec.su/media/images/a5c/a5ce4be94e79a42373c25e12aa512c68.jpg http://catalog.raec.su/media/images/7fa/7fa5b5f931fa0fc49079dc24f98a3de5.png http://catalog.raec.su/media/images/739/7398312522de2f7e131396c35653ae92.png |  |  | 754162 |  |  | 541.9 |  |  | 25 |  |  | Legrand | Рамка для электроустановочных устройств | Кол-во в упаковке 10. Малая (10 шт) | Высота: 86мм. Ширина: 157мм. Глубина: 10мм. Не содержит (без) галогенов: да. Ширина установочная (встраив.): 157.
962541 | Legrand Valena LIFE Медь Рамка 3-ая |  |  | Legrand Valena LIFE Медь Рамка 3-ая |  | выставлен |  |  |  |  | Общий каталог/Электроустановочные изделия/Рамки, суппорты, адаптеры и декоративные элементы для ЭУИ | кг | RUR | Включая НДС: 20.00 % |  | 0.0021 кг | http://catalog.raec.su/media/images/9bc/9bcf00e98c5aae904f833e589ae47962.jpg http://catalog.raec.su/media/images/39f/39f69b1e3b986c418f9c82d255552b9a.jpg http://catalog.raec.su/media/images/595/595ecbcb53c1c8bc827ee82d24b0d174.png http://catalog.raec.su/media/images/ead/eade390280df83fd417297b650f204ae.png |  |  | 754163 |  |  | 841.37 |  |  | 14 |  |  | Legrand | Рамка для электроустановочных устройств | Кол-во в упаковке 5. Малая (5 шт) | Высота: 86мм. Ширина: 228мм. Глубина: 10мм. Не содержит (без) галогенов: да. Ширина установочная (встраив.): 228.
962542 | Legrand Valena LIFE Медь Рамка 4-ая |  |  | Legrand Valena LIFE Медь Рамка 4-ая |  | выставлен |  |  |  |  | Общий каталог/Электроустановочные изделия/Рамки, суппорты, адаптеры и декоративные элементы для ЭУИ | кг | RUR | Включая НДС: 20.00 % |  | 0.0038 кг | http://catalog.raec.su/media/images/aac/aac9c6acbefceb0dc5abc28dbcc4e7c4.jpg http://catalog.raec.su/media/images/c6c/c6cd052656600914b668913e4c6e8113.jpg http://catalog.raec.su/media/images/fd0/fd054ebe24cf3cb82e3a1ac95bd3b01c.png http://catalog.raec.su/media/images/27b/27b6256cf83ef77e4a784518eb66b6f4.png |  |  | 754164 |  |  | 1483.08 |  |  | 23 |  |  | Legrand | Рамка для электроустановочных устройств | Кол-во в упаковке 5. Малая (5 шт) | Высота: 86мм. Ширина: 299мм. Глубина: 10мм. Не содержит (без) галогенов: да. Ширина установочная (встраив.): 299.
962544 | Legrand Valena LIFE Темное дерево Рамка 1-ая |  |  | Legrand Valena LIFE Темное дерево Рамка 1-ая |  | выставлен |  |  |  |  | Общий каталог/Электроустановочные изделия/Рамки, суппорты, адаптеры и декоративные элементы для ЭУИ | кг | RUR | Включая НДС: 20.00 % |  | 0.0021 кг | http://catalog.raec.su/media/images/1b2/1b2815c08e18b1b844bf3ff5f0a76217.jpg http://catalog.raec.su/media/images/b46/b465737a74695b2f4cae9f173a30ba19.jpg http://catalog.raec.su/media/images/853/853f85a1cd75a85780432c6e4333d74b.png |  |  | 754171 |  |  | 285.21 |  |  | 73 |  |  | Legrand | Рамка для электроустановочных устройств | Кол-во в упаковке 10. Малая (10 шт) | Высота: 86мм. Ширина: 86мм. Глубина: 10мм. Не содержит (без) галогенов: да. Ширина установочная (встраив.): 86.
962545 | Legrand Valena LIFE Темное дерево Рамка 2-ая |  |  | Legrand Valena LIFE Темное дерево Рамка 2-ая |  | выставлен |  |  |  |  | Общий каталог/Электроустановочные изделия/Рамки, суппорты, адаптеры и декоративные элементы для ЭУИ | кг | RUR | Включая НДС: 20.00 % |  | 0.0021 кг | http://catalog.raec.su/media/images/5f7/5f795c7c27feab9c261f4c9f84ab6b1b.jpg http://catalog.raec.su/media/images/df1/df152fab807e66717842d9232edc6fde.jpg http://catalog.raec.su/media/images/9d9/9d9677d10ee6fe269159df011952ef8f.png http://catalog.raec.su/media/images/53c/53c952637ea29596e0579073665d436a.png |  |  | 754172 |  |  | 541.9 |  |  | 43 |  |  | Legrand | Рамка для электроустановочных устройств | Кол-во в упаковке 10. Малая (10 шт) | Высота: 86мм. Ширина: 157мм. Глубина: 10мм. Не содержит (без) галогенов: да. Ширина установочная (встраив.): 157.
962546 | Legrand Valena LIFE Темное дерево Рамка 3-ая |  |  | Legrand Valena LIFE Темное дерево Рамка 3-ая |  | выставлен |  |  |  |  | Общий каталог/Электроустановочные изделия/Рамки, суппорты, адаптеры и декоративные элементы для ЭУИ | кг | RUR | Включая НДС: 20.00 % |  | 0.0021 кг | http://catalog.raec.su/media/images/743/74328666c4681ec90d8f9f7007e2713a.jpg http://catalog.raec.su/media/images/fba/fbabf476832a09d961a83aeb4e8ffc0c.jpg http://catalog.raec.su/media/images/fc2/fc2bfeb21d52f9f37069f1eec55f0fb7.png http://catalog.raec.su/media/images/6a0/6a01c0ccba02ad7ab866600b0a3b489c.png |  |  | 754173 |  |  | 841.37 |  |  | 0 |  |  | Legrand | Рамка для электроустановочных устройств | Кол-во в упаковке 5. Малая (5 шт) | Высота: 86мм. Ширина: 228мм. Глубина: 10мм. Не содержит (без) галогенов: да. Ширина установочная (встраив.): 228.
962547 | Legrand Valena LIFE Темное дерево Рамка 4-ая |  |  | Legrand Valena LIFE Темное дерево Рамка 4-ая |  | выставлен |  |  |  |  | Общий каталог/Электроустановочные изделия/Рамки, суппорты, адаптеры и декоративные элементы для ЭУИ | кг | RUR | Включая НДС: 20.00 % |  | 0.003762 кг | http://catalog.raec.su/media/images/8ae/8aebf0f223bb00db57e74c833f6c6d21.jpg http://catalog.raec.su/media/images/d45/d45b46bd1e24ca9fa6b9e2a36d5f2b6a.jpg http://catalog.raec.su/media/images/7ae/7aedf414e06c9567cd9d1045b9d5cca3.png http://catalog.raec.su/media/images/2f5/2f5b748065c31c6f326711bcd0564f9c.png |  |  | 754174 |  |  | 1483.08 |  |  | 15 |  |  | Legrand | Рамка для электроустановочных устройств | Кол-во в упаковке 5. Малая (5 шт) | Высота: 86мм. Ширина: 299мм. Глубина: 10мм. Не содержит (без) галогенов: да. Ширина установочная (встраив.): 299.
962548 | Legrand Valena LIFE Темное дерево Рамка 5-ая |  |  | Legrand Valena LIFE Темное дерево Рамка 5-ая |  | выставлен |  |  |  |  | Общий каталог/Электроустановочные изделия/Рамки, суппорты, адаптеры и декоративные элементы для ЭУИ | кг | RUR | Включая НДС: 20.00 % |  | 0.003762 кг | http://catalog.raec.su/media/images/b83/b8341faa8327b4ff08c540aa86a48698.jpg http://catalog.raec.su/media/images/e37/e378b755c9b7585946a643da0bf82db9.jpg http://catalog.raec.su/media/images/834/8345eb603c6b8fcf0a4919e1be7f290c.png http://catalog.raec.su/media/images/df3/df33a0621fb9328b1730e140596bac29.png |  |  | 754175 |  |  | 2566.87 |  |  | 17 |  |  | Legrand | Рамка для электроустановочных устройств | Кол-во в упаковке 5. Малая (5 шт) | Высота: 86мм. Ширина: 370мм. Глубина: 10мм. Не содержит (без) галогенов: да. Ширина установочная (встраив.): 370.
962549 | Legrand Valena LIFE Светлое дерево Рамка 1-ая |  |  | Legrand Valena LIFE Светлое дерево Рамка 1-ая |  | выставлен |  |  |  |  | Общий каталог/Электроустановочные изделия/Рамки, суппорты, адаптеры и декоративные элементы для ЭУИ | кг | RUR | Включая НДС: 20.00 % |  | 0.0021 кг | http://catalog.raec.su/media/images/3f1/3f18b40eb6a810200151279d5d6143eb.jpg http://catalog.raec.su/media/images/36b/36bbedc52c9dee54ffa6b8b237285f7b.jpg http://catalog.raec.su/media/images/fcd/fcd14b242e55395e51c18939ee92edab.png |  |  | 754181 |  |  | 285.21 |  |  | 30 |  |  | Legrand | Рамка для электроустановочных устройств | Кол-во в упаковке 10. Малая (10 шт) | Высота: 86мм. Ширина: 86мм. Глубина: 10мм. Не содержит (без) галогенов: да. Ширина установочная (встраив.): 86.
962550 | Legrand Valena LIFE Светлое дерево Рамка 2-ая |  |  | Legrand Valena LIFE Светлое дерево Рамка 2-ая |  | выставлен |  |  |  |  | Общий каталог/Электроустановочные изделия/Рамки, суппорты, адаптеры и декоративные элементы для ЭУИ | кг | RUR | Включая НДС: 20.00 % |  | 0.0021 кг | http://catalog.raec.su/media/images/af5/af504b2c949a7d720d14e6dab1d418ab.jpg http://catalog.raec.su/media/images/bfd/bfd2e375b3b1b56b46d93f2cfbbd989b.jpg http://catalog.raec.su/media/images/155/1553928d572eb672733366a885d3cae7.png http://catalog.raec.su/media/images/e0f/e0f60f7189fb46194a3c551ea23f3ea1.png |  |  | 754182 |  |  | 541.9 |  |  | 8 |  |  | Legrand | Рамка для электроустановочных устройств | Кол-во в упаковке 10. Малая (10 шт) | Высота: 86мм. Ширина: 157мм. Глубина: 10мм. Не содержит (без) галогенов: да. Ширина установочная (встраив.): 157.
962551 | Legrand Valena LIFE Светлое дерево Рамка 3-ая |  |  | Legrand Valena LIFE Светлое дерево Рамка 3-ая |  | выставлен |  |  |  |  | Общий каталог/Электроустановочные изделия/Рамки, суппорты, адаптеры и декоративные элементы для ЭУИ | кг | RUR | Включая НДС: 20.00 % |  | 0.0021 кг | http://catalog.raec.su/media/images/a88/a88099f77d611efb435b28ebf6df08a5.jpg http://catalog.raec.su/media/images/e92/e92581c57c993b88b6846f4bf5a195ee.jpg http://catalog.raec.su/media/images/ab9/ab9dad16b56f21b16574243a600d672b.png http://catalog.raec.su/media/images/cb4/cb4d7a20ca19a61921d59ecd99bd3e17.png |  |  | 754183 |  |  | 841.37 |  |  | 27 |  |  | Legrand | Рамка для электроустановочных устройств | Кол-во в упаковке 5. Малая (5 шт) | Высота: 86мм. Ширина: 228мм. Глубина: 10мм. Не содержит (без) галогенов: да. Ширина установочная (встраив.): 228.
962552 | Legrand Valena LIFE Светлое дерево Рамка 4-ая |  |  | Legrand Valena LIFE Светлое дерево Рамка 4-ая |  | выставлен |  |  |  |  | Общий каталог/Электроустановочные изделия/Рамки, суппорты, адаптеры и декоративные элементы для ЭУИ | кг | RUR | Включая НДС: 20.00 % |  | 0.003762 кг | http://catalog.raec.su/media/images/c1e/c1e4167ddfa75c2a5b3c42a62c179e41.jpg http://catalog.raec.su/media/images/ba4/ba483feae47ea42e1573c92a7e3de993.jpg http://catalog.raec.su/media/images/944/944bed1b50834406f92a2e0f7df63711.png http://catalog.raec.su/media/images/78c/78ca703cbf201bb69aa63570ca80bafd.png |  |  | 754184 |  |  | 1483.08 |  |  | 0 |  |  | Legrand | Рамка для электроустановочных устройств | Кол-во в упаковке 5. Малая (5 шт) | Высота: 86мм. Ширина: 299мм. Глубина: 10мм. Не содержит (без) галогенов: да. Ширина установочная (встраив.): 299.
962554 | Legrand Valena ALLURE Белая Рамка 1-ая |  |  | Legrand Valena ALLURE Белая Рамка 1-ая |  | выставлен |  |  |  |  | Общий каталог/Электроустановочные изделия/Рамки, суппорты, адаптеры и декоративные элементы для ЭУИ | кг | RUR | Включая НДС: 20.00 % |  | 0.003762 кг | http://catalog.raec.su/media/images/384/3845f0ced005e8fa4971933d8fef3cbc.jpg http://catalog.raec.su/media/images/3b6/3b621f923dab9531c8e00d8c8fb4cd6f.png |  |  | 754301 |  |  | 75.45 |  |  | 3148 |  |  | Legrand | Рамка для электроустановочных устройств | Кол-во в упаковке 20. Малая (20 шт) | Высота: 90мм. Ширина: 90мм. Глубина: 10мм. Не содержит (без) галогенов: да. Цвет по RAL: 9003. Ширина установочная (встраив.): 90.
962555 | Legrand Valena ALLURE Белая Рамка 2-ая |  |  | Legrand Valena ALLURE Белая Рамка 2-ая |  | выставлен |  |  |  |  | Общий каталог/Электроустановочные изделия/Рамки, суппорты, адаптеры и декоративные элементы для ЭУИ | кг | RUR | Включая НДС: 20.00 % |  | 0.0021 кг | http://catalog.raec.su/media/images/903/903c31669609319fda903a0e27658e8e.jpg http://catalog.raec.su/media/images/7ee/7ee07f911e4cca2b864b06ba150b8237.png http://catalog.raec.su/media/images/86b/86b784de7f29539c2046fec4cf7e8ef4.png |  |  | 754302 |  |  | 143.37 |  |  | 1505 |  |  | Legrand | Рамка для электроустановочных устройств | Кол-во в упаковке 10. Малая (10 шт) | Высота: 90мм. Ширина: 161мм. Глубина: 10мм. Не содержит (без) галогенов: да. Цвет по RAL: 9003. Ширина установочная (встраив.): 161.
962556 | Legrand Valena ALLURE Белая Рамка 3-ая |  |  | Legrand Valena ALLURE Белая Рамка 3-ая |  | выставлен |  |  |  |  | Общий каталог/Электроустановочные изделия/Рамки, суппорты, адаптеры и декоративные элементы для ЭУИ | кг | RUR | Включая НДС: 20.00 % |  | 0.0021 кг | http://catalog.raec.su/media/images/963/963d1e53260fe8c14faa6156b58542db.jpg http://catalog.raec.su/media/images/eed/eedc51b4a101b03299c6d13b565aeaaa.png http://catalog.raec.su/media/images/76c/76caf33fd12631dede7f413edb2cd64c.png |  |  | 754303 |  |  | 222.59 |  |  | 841 |  |  | Legrand | Рамка для электроустановочных устройств | Кол-во в упаковке 5. Малая (5 шт) | Высота: 90мм. Ширина: 232мм. Глубина: 10мм. Не содержит (без) галогенов: да. Цвет по RAL: 9003. Ширина установочная (встраив.): 232.
962557 | Legrand Valena ALLURE Белая Рамка 4-ая |  |  | Legrand Valena ALLURE Белая Рамка 4-ая |  | выставлен |  |  |  |  | Общий каталог/Электроустановочные изделия/Рамки, суппорты, адаптеры и декоративные элементы для ЭУИ | кг | RUR | Включая НДС: 20.00 % |  | 0.003762 кг | http://catalog.raec.su/media/images/608/608dadc2e26f5a443762a446ff237354.jpg http://catalog.raec.su/media/images/13c/13c7f9470563c301668b7db3fda5017e.png http://catalog.raec.su/media/images/521/5216e75f4a9bfcdbe9d2d15287afcbf0.png |  |  | 754304 |  |  | 392.36 |  |  | 353 |  |  | Legrand | Рамка для электроустановочных устройств | Кол-во в упаковке 5. Малая (5 шт) | Высота: 90мм. Ширина: 303мм. Глубина: 10мм. Не содержит (без) галогенов: да. Цвет по RAL: 9003. Ширина установочная (встраив.): 303.
962558 | Legrand Valena ALLURE Белая Рамка 5-ая |  |  | Legrand Valena ALLURE Белая Рамка 5-ая |  | выставлен |  |  |  |  | Общий каталог/Электроустановочные изделия/Рамки, суппорты, адаптеры и декоративные элементы для ЭУИ | кг | RUR | Включая НДС: 20.00 % |  | 0.0008 кг | http://catalog.raec.su/media/images/8a4/8a4438c752b1c9d2e5e2a6087e1214b1.jpg http://catalog.raec.su/media/images/e71/e7173fe7b7a2e9ec12d34eebf14041f2.png http://catalog.raec.su/media/images/b1c/b1cd45d697754fe8da67f3a02ad3e015.png |  |  | 754305 |  |  | 679.09 |  |  | 134 |  |  | Legrand | Рамка для электроустановочных устройств | Кол-во в упаковке 1. Малая (1 шт) | Высота: 90мм. Ширина: 373мм. Глубина: 10мм. Не содержит (без) галогенов: да. Цвет по RAL: 9003. Ширина установочная (встраив.): 373.
962560 | Legrand Valena ALLURE Слоновая кость Рамка 1-ая |  |  | Legrand Valena ALLURE Слоновая кость Рамка 1-ая |  | выставлен |  |  |  |  | Общий каталог/Электроустановочные изделия/Рамки, суппорты, адаптеры и декоративные элементы для ЭУИ | кг | RUR | Включая НДС: 20.00 % |  | 0.003762 кг | http://catalog.raec.su/media/images/3d0/3d097f0012ef873d4bf04555c5d205e3.jpg http://catalog.raec.su/media/images/c95/c95e54de3efe9426d2264cc402daa7d2.png |  |  | 754311 |  |  | 75.45 |  |  | 2105 |  |  | Legrand | Рамка для электроустановочных устройств | Кол-во в упаковке 20. Малая (20 шт) | Высота: 90мм. Ширина: 90мм. Глубина: 10мм. Не содержит (без) галогенов: да. Цвет по RAL: 1013. Ширина установочная (встраив.): 90.
962561 | Legrand Valena ALLURE Слоновая кость Рамка 2-ая |  |  | Legrand Valena ALLURE Слоновая кость Рамка 2-ая |  | выставлен |  |  |  |  | Общий каталог/Электроустановочные изделия/Рамки, суппорты, адаптеры и декоративные элементы для ЭУИ | кг | RUR | Включая НДС: 20.00 % |  | 0.0021 кг | http://catalog.raec.su/media/images/22a/22a42a2ab1af00b7d973103b99094dd5.jpg http://catalog.raec.su/media/images/d60/d6055cfa693a57ef8ebf3625e10d3569.png http://catalog.raec.su/media/images/bf4/bf4b1c29a903c2fa3ccdaa81ef221121.png |  |  | 754312 |  |  | 143.37 |  |  | 1022 |  |  | Legrand | Рамка для электроустановочных устройств | Кол-во в упаковке 10. Малая (10 шт) | Высота: 90мм. Ширина: 161мм. Глубина: 10мм. Не содержит (без) галогенов: да. Цвет по RAL: 1013. Ширина установочная (встраив.): 161.
962562 | Legrand Valena ALLURE Слоновая кость Рамка 3-ая |  |  | Legrand Valena ALLURE Слоновая кость Рамка 3-ая |  | выставлен |  |  |  |  | Общий каталог/Электроустановочные изделия/Рамки, суппорты, адаптеры и декоративные элементы для ЭУИ | кг | RUR | Включая НДС: 20.00 % |  | 0.0021 кг | http://catalog.raec.su/media/images/df9/df94311f20126d292f9d56fdf23d7052.jpg http://catalog.raec.su/media/images/6e0/6e00f5b9c8be72544b8722fa0e140525.png http://catalog.raec.su/media/images/c4e/c4ec98ad83abed7b710a7b1e993bdea3.png |  |  | 754313 |  |  | 222.59 |  |  | 441 |  |  | Legrand | Рамка для электроустановочных устройств | Кол-во в упаковке 5. Малая (5 шт) | Высота: 90мм. Ширина: 232мм. Глубина: 10мм. Не содержит (без) галогенов: да. Цвет по RAL: 1013. Ширина установочная (встраив.): 232.
962563 | Legrand Valena ALLURE Слоновая кость Рамка 4-ая |  |  | Legrand Valena ALLURE Слоновая кость Рамка 4-ая |  | выставлен |  |  |  |  | Общий каталог/Электроустановочные изделия/Рамки, суппорты, адаптеры и декоративные элементы для ЭУИ | кг | RUR | Включая НДС: 20.00 % |  | 0.003762 кг | http://catalog.raec.su/media/images/620/6203a5d9aef4a4f02345f231fe19b123.jpg http://catalog.raec.su/media/images/be4/be47287d641eb9f68922156c961c4d95.png http://catalog.raec.su/media/images/c1e/c1e057360dc2da11e703cef2fc3a923e.png |  |  | 754314 |  |  | 392.36 |  |  | 207 |  |  | Legrand | Рамка для электроустановочных устройств | Кол-во в упаковке 5. Малая (5 шт) | Высота: 90мм. Ширина: 303мм. Глубина: 10мм. Не содержит (без) галогенов: да. Цвет по RAL: 1013. Ширина установочная (встраив.): 303.
962564 | Legrand Valena ALLURE Слоновая кость Рамка 5-ая |  |  | Legrand Valena ALLURE Слоновая кость Рамка 5-ая |  | выставлен |  |  |  |  | Общий каталог/Электроустановочные изделия/Рамки, суппорты, адаптеры и декоративные элементы для ЭУИ | кг | RUR | Включая НДС: 20.00 % |  | 0.0008 кг | http://catalog.raec.su/media/images/cf2/cf2ff636f3e0fac31bf36e2dd09b1935.jpg http://catalog.raec.su/media/images/782/782e44e1a3cad0714e1a34e77f39b64d.png http://catalog.raec.su/media/images/286/286a4f821c1f32e23d32a4bd16663e10.png |  |  | 754315 |  |  | 679.09 |  |  | 0 |  |  | Legrand | Рамка для электроустановочных устройств | Кол-во в упаковке 1. Малая (1 шт) | Высота: 90мм. Ширина: 373мм. Глубина: 10мм. Не содержит (без) галогенов: да. Цвет по RAL: 1013. Ширина установочная (встраив.): 373.
962566 | Legrand Valena ALLURE Нарцисс хром Рамка 1-ая |  |  | Legrand Valena ALLURE Нарцисс хром Рамка 1-ая |  | выставлен |  |  |  |  | Общий каталог/Электроустановочные изделия/Рамки, суппорты, адаптеры и декоративные элементы для ЭУИ | кг | RUR | Включая НДС: 20.00 % |  | 0.0015 кг | http://catalog.raec.su/media/images/000/000de6912c9c75e35797aaa21549c0bb.jpg http://catalog.raec.su/media/images/f0b/f0baa3cbfa5f94f330a99768d5c39b5c.png |  |  | 754341 |  |  | 456.34 |  |  | 73 |  |  | Legrand | Рамка для электроустановочных устройств | Кол-во в упаковке 5. Малая (5 шт) | Высота: 90мм. Ширина: 90мм. Глубина: 10мм. Не содержит (без) галогенов: да. Ширина установочная (встраив.): 90.
962567 | Legrand Valena ALLURE Нарцисс хром Рамка 2-ая |  |  | Legrand Valena ALLURE Нарцисс хром Рамка 2-ая |  | выставлен |  |  |  |  | Общий каталог/Электроустановочные изделия/Рамки, суппорты, адаптеры и декоративные элементы для ЭУИ | кг | RUR | Включая НДС: 20.00 % |  | 0.0018 кг | http://catalog.raec.su/media/images/33c/33c70f16cd2d6494bbad0b54d880d266.jpg http://catalog.raec.su/media/images/60e/60e743b35e1fba496314f3cc3b9d12ab.png http://catalog.raec.su/media/images/689/68984551c8b01265ad958fbd98b12839.png |  |  | 754342 |  |  | 867.04 |  |  | 27 |  |  | Legrand | Рамка для электроустановочных устройств | Кол-во в упаковке 5. Малая (5 шт) | Высота: 90мм. Ширина: 161мм. Глубина: 10мм. Не содержит (без) галогенов: да. Ширина установочная (встраив.): 161.
962568 | Legrand Valena ALLURE Нарцисс хром Рамка 3-ая |  |  | Legrand Valena ALLURE Нарцисс хром Рамка 3-ая |  | выставлен |  |  |  |  | Общий каталог/Электроустановочные изделия/Рамки, суппорты, адаптеры и декоративные элементы для ЭУИ | кг | RUR | Включая НДС: 20.00 % |  | 0.0006 кг | http://catalog.raec.su/media/images/f09/f09a047f0d00bbaadba8fff7566ee1f2.jpg http://catalog.raec.su/media/images/b23/b2389097d356e441da9cf945cd737993.png http://catalog.raec.su/media/images/829/829ea5d1c9c06728d05aedbafca1bb05.png |  |  | 754343 |  |  | 1346.19 |  |  | 16 |  |  | Legrand | Рамка для электроустановочных устройств | Кол-во в упаковке 1. Малая (1 шт) | Высота: 90мм. Ширина: 232мм. Глубина: 10мм. Не содержит (без) галогенов: да. Ширина установочная (встраив.): 232.
962569 | Legrand Valena ALLURE Нарцисс хром Рамка 4-ая |  |  | Legrand Valena ALLURE Нарцисс хром Рамка 4-ая |  | выставлен |  |  |  |  | Общий каталог/Электроустановочные изделия/Рамки, суппорты, адаптеры и декоративные элементы для ЭУИ | кг | RUR | Включая НДС: 20.00 % |  | 0.0008 кг | http://catalog.raec.su/media/images/9a9/9a9a7525d3da63a1480398726b01294e.jpg http://catalog.raec.su/media/images/48c/48c31868c1b22a3be70a70004b78ca77.png http://catalog.raec.su/media/images/a90/a90a2e3327c7fd455eca02c8cece7db6.png |  |  | 754344 |  |  | 2372.94 |  |  | 4 |  |  | Legrand | Рамка для электроустановочных устройств | Кол-во в упаковке 1. Малая (1 шт) | Высота: 90мм. Ширина: 303мм. Глубина: 10мм. Не содержит (без) галогенов: да. Ширина установочная (встраив.): 303.
962571 | Legrand Valena ALLURE Нарцисс золото Рамка 1-ая |  |  | Legrand Valena ALLURE Нарцисс золото Рамка 1-ая |  | выставлен |  |  |  |  | Общий каталог/Электроустановочные изделия/Рамки, суппорты, адаптеры и декоративные элементы для ЭУИ | кг | RUR | Включая НДС: 20.00 % |  | 0.0015 кг | http://catalog.raec.su/media/images/be3/be340acd38c15de0c47076b200155edc.jpg http://catalog.raec.su/media/images/75e/75e0da4ccbecd57081ed991cb74298aa.png |  |  | 754351 |  |  | 456.34 |  |  | 8 |  |  | Legrand | Рамка для электроустановочных устройств | Кол-во в упаковке 5. Малая (5 шт) | Высота: 90мм. Ширина: 90мм. Глубина: 10мм. Не содержит (без) галогенов: да. Ширина установочная (встраив.): 90.
962572 | Legrand Valena ALLURE Нарцисс золото Рамка 2-ая |  |  | Legrand Valena ALLURE Нарцисс золото Рамка 2-ая |  | выставлен |  |  |  |  | Общий каталог/Электроустановочные изделия/Рамки, суппорты, адаптеры и декоративные элементы для ЭУИ | кг | RUR | Включая НДС: 20.00 % |  | 0.0018 кг | http://catalog.raec.su/media/images/aa5/aa5bfc0a16f5112d765d6db10fc49f92.jpg http://catalog.raec.su/media/images/830/830f3efdcd4ca39aeb5a53517e4ad1f4.png http://catalog.raec.su/media/images/89a/89aab0909cd88b900b9aae369cb60fb0.png |  |  | 754352 |  |  | 867.04 |  |  | 0 |  |  | Legrand | Рамка для электроустановочных устройств | Кол-во в упаковке 5. Малая (5 шт) | Высота: 90мм. Ширина: 161мм. Глубина: 10мм. Не содержит (без) галогенов: да. Ширина установочная (встраив.): 161.
962573 | Legrand Valena ALLURE Нарцисс золото Рамка 3-ая |  |  | Legrand Valena ALLURE Нарцисс золото Рамка 3-ая |  | выставлен |  |  |  |  | Общий каталог/Электроустановочные изделия/Рамки, суппорты, адаптеры и декоративные элементы для ЭУИ | кг | RUR | Включая НДС: 20.00 % |  | 0.0006 кг | http://catalog.raec.su/media/images/632/6320bf9730e2b02de51172cfbd628afe.jpg http://catalog.raec.su/media/images/430/43043342ce8f7a90d9033cb523c39a55.png http://catalog.raec.su/media/images/762/762eae5b5cb8b8973a1de6237549a548.png |  |  | 754353 |  |  | 1346.19 |  |  | 9 |  |  | Legrand | Рамка для электроустановочных устройств | Кол-во в упаковке 1. Малая (1 шт) | Высота: 90мм. Ширина: 232мм. Глубина: 10мм. Не содержит (без) галогенов: да. Ширина установочная (встраив.): 232.
962574 | Legrand Valena ALLURE Нарцисс золото Рамка 4-ая |  |  | Legrand Valena ALLURE Нарцисс золото Рамка 4-ая |  | выставлен |  |  |  |  | Общий каталог/Электроустановочные изделия/Рамки, суппорты, адаптеры и декоративные элементы для ЭУИ | кг | RUR | Включая НДС: 20.00 % |  | 0.0008 кг | http://catalog.raec.su/media/images/6fd/6fd888ec76738d4866d52b083f9109fe.jpg http://catalog.raec.su/media/images/8e6/8e653a2733cd852f87a4d2271f97df1b.png http://catalog.raec.su/media/images/c3f/c3f4dd6823b478ed70354a42d07f0a25.png |  |  | 754354 |  |  | 2372.94 |  |  | 32 |  |  | Legrand | Рамка для электроустановочных устройств | Кол-во в упаковке 1. Малая (1 шт) | Высота: 90мм. Ширина: 303мм. Глубина: 10мм. Не содержит (без) галогенов: да. Ширина установочная (встраив.): 303.
962575 | Legrand Valena ALLURE Флора Рамка 1-ая |  |  | Legrand Valena ALLURE Флора Рамка 1-ая |  | выставлен |  |  |  |  | Общий каталог/Электроустановочные изделия/Рамки, суппорты, адаптеры и декоративные элементы для ЭУИ | кг | RUR | Включая НДС: 20.00 % |  | 0.0015 кг | http://catalog.raec.su/media/images/341/3417a6061cb4e9392a99792d4b31ce43.jpg http://catalog.raec.su/media/images/ee4/ee46543384137a5b440dc7f5790b2e22.png |  |  | 754361 |  |  | 328.75 |  |  | 0 |  |  | Legrand | Рамка для электроустановочных устройств | Кол-во в упаковке 5. Малая (5 шт) | Высота: 90мм. Ширина: 90мм. Глубина: 10мм. Не содержит (без) галогенов: да. Ширина установочная (встраив.): 90.
962576 | Legrand Valena ALLURE Флора Рамка 2-ая |  |  | Legrand Valena ALLURE Флора Рамка 2-ая |  | выставлен |  |  |  |  | Общий каталог/Электроустановочные изделия/Рамки, суппорты, адаптеры и декоративные элементы для ЭУИ | кг | RUR | Включая НДС: 20.00 % |  | 0.0018 кг | http://catalog.raec.su/media/images/6ee/6ee2d207dfa4e8ed67879cf2842e2a68.jpg http://catalog.raec.su/media/images/126/12619f5ccb3437d3dd1f30b82053d22f.png http://catalog.raec.su/media/images/9eb/9eb84d526c4db0cc4f0ef4c250ebdb15.png |  |  | 754362 |  |  | 624.62 |  |  | 9 |  |  | Legrand | Рамка для электроустановочных устройств | Кол-во в упаковке 5. Малая (5 шт) | Высота: 90мм. Ширина: 161мм. Глубина: 10мм. Не содержит (без) галогенов: да. Ширина установочная (встраив.): 161.
962590 | Legrand Valena ALLURE Алюминий Рамка 1-ая |  |  | Legrand Valena ALLURE Алюминий Рамка 1-ая |  | выставлен |  |  |  |  | Общий каталог/Электроустановочные изделия/Рамки, суппорты, адаптеры и декоративные элементы для ЭУИ | кг | RUR | Включая НДС: 20.00 % |  | 0.0021 кг | http://catalog.raec.su/media/images/fc0/fc0e7ed67a7cd5ac40f2ce65e3b7d6e6.jpg http://catalog.raec.su/media/images/5cb/5cb79032a89eebe0ffeb37d2ad597da8.png |  |  | 754391 |  |  | 228.17 |  |  | 647 |  |  | Legrand | Рамка для электроустановочных устройств | Кол-во в упаковке 10. Малая (10 шт) | Высота: 90мм. Ширина: 90мм. Глубина: 10мм. Не содержит (без) галогенов: да. Цвет по RAL: 7040. Ширина установочная (встраив.): 90.
962591 | Legrand Valena ALLURE Алюминий Рамка 2-ая |  |  | Legrand Valena ALLURE Алюминий Рамка 2-ая |  | выставлен |  |  |  |  | Общий каталог/Электроустановочные изделия/Рамки, суппорты, адаптеры и декоративные элементы для ЭУИ | кг | RUR | Включая НДС: 20.00 % |  | 0.0018 кг | http://catalog.raec.su/media/images/828/828990ef2576c20139a066c93a2022ef.jpg http://catalog.raec.su/media/images/5db/5db3418cfb129010f13bde1c99cffe06.png http://catalog.raec.su/media/images/48b/48bdbfeeee517d822aee5fba827f1399.png |  |  | 754392 |  |  | 433.52 |  |  | 343 |  |  | Legrand | Рамка для электроустановочных устройств | Кол-во в упаковке 5. Малая (5 шт) | Высота: 90мм. Ширина: 161мм. Глубина: 10мм. Не содержит (без) галогенов: да. Цвет по RAL: 7040. Ширина установочная (встраив.): 161.
962592 | Legrand Valena ALLURE Алюминий Рамка 3-ая |  |  | Legrand Valena ALLURE Алюминий Рамка 3-ая |  | выставлен |  |  |  |  | Общий каталог/Электроустановочные изделия/Рамки, суппорты, адаптеры и декоративные элементы для ЭУИ | кг | RUR | Включая НДС: 20.00 % |  | 0.0021 кг | http://catalog.raec.su/media/images/604/604500a6998d69bb886381a9cbae132c.jpg http://catalog.raec.su/media/images/d06/d0651c42f6bb050485b0130491febaaf.png http://catalog.raec.su/media/images/8d8/8d860a9fdac58e07e1db7d934887a4e2.png |  |  | 754393 |  |  | 673.09 |  |  | 111 |  |  | Legrand | Рамка для электроустановочных устройств | Кол-во в упаковке 5. Малая (5 шт) | Высота: 90мм. Ширина: 232мм. Глубина: 10мм. Не содержит (без) галогенов: да. Цвет по RAL: 7040. Ширина установочная (встраив.): 232.
962593 | Legrand Valena ALLURE Алюминий Рамка 4-ая |  |  | Legrand Valena ALLURE Алюминий Рамка 4-ая |  | выставлен |  |  |  |  | Общий каталог/Электроустановочные изделия/Рамки, суппорты, адаптеры и декоративные элементы для ЭУИ | кг | RUR | Включая НДС: 20.00 % |  | 0.0008 кг | http://catalog.raec.su/media/images/b25/b25255d6ce78cf9c291c933a086a2e80.jpg http://catalog.raec.su/media/images/0e4/0e4062f0423db0f71b2df009f250c8de.png http://catalog.raec.su/media/images/da6/da6e4c4b8a4365e272d40333a8da91b0.png |  |  | 754394 |  |  | 1186.47 |  |  | 37 |  |  | Legrand | Рамка для электроустановочных устройств | Кол-во в упаковке 1. Малая (1 шт) | Высота: 90мм. Ширина: 303мм. Глубина: 10мм. Не содержит (без) галогенов: да. Цвет по RAL: 7040. Ширина установочная (встраив.): 303.
962594 | Legrand Valena ALLURE Алюминий Рамка 5-ая |  |  | Legrand Valena ALLURE Алюминий Рамка 5-ая |  | выставлен |  |  |  |  | Общий каталог/Электроустановочные изделия/Рамки, суппорты, адаптеры и декоративные элементы для ЭУИ | кг | RUR | Включая НДС: 20.00 % |  | 0.0008 кг | http://catalog.raec.su/media/images/094/0941b9794ef6037aa2f9317e5cda6138.jpg http://catalog.raec.su/media/images/6d9/6d9b96c2342c0563be1622da5bc381ff.png http://catalog.raec.su/media/images/e25/e2579e7b216103b6f78fc34be3d5febf.png |  |  | 754395 |  |  | 2053.51 |  |  | 9 |  |  | Legrand | Рамка для электроустановочных устройств | Кол-во в упаковке 1. Малая (1 шт) | Высота: 90мм. Ширина: 373мм. Глубина: 10мм. Не содержит (без) галогенов: да. Цвет по RAL: 7040. Ширина установочная (встраив.): 373.
962596 | Legrand Valena ALLURE Матовый черный Рамка 1-ая |  |  | Legrand Valena ALLURE Матовый черный Рамка 1-ая |  | выставлен |  |  |  |  | Общий каталог/Электроустановочные изделия/Рамки, суппорты, адаптеры и декоративные элементы для ЭУИ | кг | RUR | Включая НДС: 20.00 % |  | 0.0021 кг | http://catalog.raec.su/media/images/409/4090d5cbea3017f2a4e0d841b0253be4.jpg http://catalog.raec.su/media/images/48d/48d1d8f5cc8ef0681ed70e3c3bfe84e5.png |  |  | 754401 |  |  | 280.99 |  |  | 155 |  |  | Legrand | Рамка для электроустановочных устройств | Кол-во в упаковке 10. Малая (10 шт) | Высота: 90мм. Ширина: 90мм. Глубина: 10мм. Не содержит (без) галогенов: да. Ширина установочная (встраив.): 90.
962597 | Legrand Valena ALLURE Матовый черный Рамка 2-ая |  |  | Legrand Valena ALLURE Матовый черный Рамка 2-ая |  | выставлен |  |  |  |  | Общий каталог/Электроустановочные изделия/Рамки, суппорты, адаптеры и декоративные элементы для ЭУИ | кг | RUR | Включая НДС: 20.00 % |  | 0.0018 кг | http://catalog.raec.su/media/images/b3e/b3e9edb4c2f1bd3065858ebd87fb6e39.jpg http://catalog.raec.su/media/images/4ee/4ee02e06938c18cc14485118d0a77ab0.png |  |  | 754402 |  |  | 533.89 |  |  | 240 |  |  | Legrand | Рамка для электроустановочных устройств | Кол-во в упаковке 5. Малая (5 шт) | Высота: 90мм. Ширина: 161мм. Глубина: 10мм. Не содержит (без) галогенов: да. Ширина установочная (встраив.): 161.
962598 | Legrand Valena ALLURE Матовый черный Рамка 3-ая |  |  | Legrand Valena ALLURE Матовый черный Рамка 3-ая |  | выставлен |  |  |  |  | Общий каталог/Электроустановочные изделия/Рамки, суппорты, адаптеры и декоративные элементы для ЭУИ | кг | RUR | Включая НДС: 20.00 % |  | 0.0021 кг | http://catalog.raec.su/media/images/509/5090a6cc2dc51667f58d1f714ee9267f.jpg http://catalog.raec.su/media/images/4e1/4e1b524b6ea1f5c7e39010daecf0844a.png |  |  | 754403 |  |  | 828.93 |  |  | 78 |  |  | Legrand | Рамка для электроустановочных устройств | Кол-во в упаковке 5. Малая (5 шт) | Высота: 90мм. Ширина: 232мм. Глубина: 10мм. Не содержит (без) галогенов: да. Ширина установочная (встраив.): 232.
962599 | Legrand Valena ALLURE Матовый черный Рамка 4-ая |  |  | Legrand Valena ALLURE Матовый черный Рамка 4-ая |  | выставлен |  |  |  |  | Общий каталог/Электроустановочные изделия/Рамки, суппорты, адаптеры и декоративные элементы для ЭУИ | кг | RUR | Включая НДС: 20.00 % |  | 0.0008 кг | http://catalog.raec.su/media/images/3af/3af6eb5ffd3859dfbac36aa760d96348.jpg http://catalog.raec.su/media/images/a8c/a8ccaefd26eb30a0dc466ddad0e92de1.png |  |  | 754404 |  |  | 1461.17 |  |  | 114 |  |  | Legrand | Рамка для электроустановочных устройств | Кол-во в упаковке 1. Малая (1 шт) | Высота: 90мм. Ширина: 303мм. Глубина: 10мм. Не содержит (без) галогенов: да. Ширина установочная (встраив.): 303.
962600 | Legrand Valena ALLURE Матовый черный Рамка 5-ая |  |  | Legrand Valena ALLURE Матовый черный Рамка 5-ая |  | выставлен |  |  |  |  | Общий каталог/Электроустановочные изделия/Рамки, суппорты, адаптеры и декоративные элементы для ЭУИ | кг | RUR | Включая НДС: 20.00 % |  | 0.0008 кг | http://catalog.raec.su/media/images/8ef/8ef114e4eaf6906d4914acae5d2ad2c5.jpg http://catalog.raec.su/media/images/6a3/6a32f385cfca7a3467a4af1f5f9b413c.png |  |  | 754405 |  |  | 2528.94 |  |  | 34 |  |  | Legrand | Рамка для электроустановочных устройств | Кол-во в упаковке 1. Малая (1 шт) | Высота: 90мм. Ширина: 373мм. Глубина: 10мм. Не содержит (без) галогенов: да. Ширина установочная (встраив.): 373.
962602 | Legrand Valena ALLURE Жемчуг Рамка 1-ая |  |  | Legrand Valena ALLURE Жемчуг Рамка 1-ая |  | выставлен |  |  |  |  | Общий каталог/Электроустановочные изделия/Рамки, суппорты, адаптеры и декоративные элементы для ЭУИ | кг | RUR | Включая НДС: 20.00 % |  | 0.0021 кг | http://catalog.raec.su/media/images/c49/c49203cb80e857c139ed989ac7db8b94.jpg http://catalog.raec.su/media/images/d87/d87e3347aef52424d437a4b77be486be.png |  |  | 754411 |  |  | 280.99 |  |  | 615 |  |  | Legrand | Рамка для электроустановочных устройств | Кол-во в упаковке 10. Малая (10 шт) | Высота: 90мм. Ширина: 90мм. Глубина: 10мм. Не содержит (без) галогенов: да. Ширина установочная (встраив.): 90.
962603 | Legrand Valena ALLURE Жемчуг Рамка 2-ая |  |  | Legrand Valena ALLURE Жемчуг Рамка 2-ая |  | выставлен |  |  |  |  | Общий каталог/Электроустановочные изделия/Рамки, суппорты, адаптеры и декоративные элементы для ЭУИ | кг | RUR | Включая НДС: 20.00 % |  | 0.0018 кг | http://catalog.raec.su/media/images/631/6318aac8f334110f909ec4a586937452.jpg http://catalog.raec.su/media/images/c2c/c2c180df8f2db20c86df712b7afdbdf4.png |  |  | 754412 |  |  | 533.89 |  |  | 483 |  |  | Legrand | Рамка для электроустановочных устройств | Кол-во в упаковке 5. Малая (5 шт) | Высота: 90мм. Ширина: 161мм. Глубина: 10мм. Не содержит (без) галогенов: да. Ширина установочная (встраив.): 161.
962604 | Legrand Valena ALLURE Жемчуг Рамка 3-ая |  |  | Legrand Valena ALLURE Жемчуг Рамка 3-ая |  | выставлен |  |  |  |  | Общий каталог/Электроустановочные изделия/Рамки, суппорты, адаптеры и декоративные элементы для ЭУИ | кг | RUR | Включая НДС: 20.00 % |  | 0.0021 кг | http://catalog.raec.su/media/images/976/97611bc76a57f87bd78c28a23635ecbb.jpg http://catalog.raec.su/media/images/312/31253399d0d650e535801744c399ec36.png |  |  | 754413 |  |  | 828.93 |  |  | 143 |  |  | Legrand | Рамка для электроустановочных устройств | Кол-во в упаковке 5. Малая (5 шт) | Высота: 90мм. Ширина: 232мм. Глубина: 10мм. Не содержит (без) галогенов: да. Ширина установочная (встраив.): 232.
962605 | Legrand Valena ALLURE Жемчуг Рамка 4-ая |  |  | Legrand Valena ALLURE Жемчуг Рамка 4-ая |  | выставлен |  |  |  |  | Общий каталог/Электроустановочные изделия/Рамки, суппорты, адаптеры и декоративные элементы для ЭУИ | кг | RUR | Включая НДС: 20.00 % |  | 0.0008 кг | http://catalog.raec.su/media/images/939/9396370d2789f09f934d942c424242bf.jpg http://catalog.raec.su/media/images/420/42066739b27aa3f0cd486ff9aa9f46ba.png |  |  | 754414 |  |  | 1461.17 |  |  | 103 |  |  | Legrand | Рамка для электроустановочных устройств | Кол-во в упаковке 1. Малая (1 шт) | Высота: 90мм. Ширина: 303мм. Глубина: 10мм. Не содержит (без) галогенов: да. Ширина установочная (встраив.): 303.
962606 | Legrand Valena ALLURE Жемчуг Рамка 5-ая |  |  | Legrand Valena ALLURE Жемчуг Рамка 5-ая |  | выставлен |  |  |  |  | Общий каталог/Электроустановочные изделия/Рамки, суппорты, адаптеры и декоративные элементы для ЭУИ | кг | RUR | Включая НДС: 20.00 % |  | 0.0008 кг | http://catalog.raec.su/media/images/88e/88e698d7e826beee8ffbb61357ee26a9.jpg http://catalog.raec.su/media/images/de1/de1833db183edee2aa572037e7f64cc8.png |  |  | 754415 |  |  | 2528.94 |  |  | 23 |  |  | Legrand | Рамка для электроустановочных устройств | Кол-во в упаковке 1. Малая (1 шт) | Высота: 90мм. Ширина: 373мм. Глубина: 10мм. Не содержит (без) галогенов: да. Ширина установочная (встраив.): 373.
962608 | Legrand Valena ALLURE Зеркало Рамка 1-ая |  |  | Legrand Valena ALLURE Зеркало Рамка 1-ая |  | выставлен |  |  |  |  | Общий каталог/Электроустановочные изделия/Рамки, суппорты, адаптеры и декоративные элементы для ЭУИ | кг | RUR | Включая НДС: 20.00 % |  | 0.0003 кг | http://catalog.raec.su/media/images/f3f/f3f6be869ec4f15122adfa8ea885299a.jpg http://catalog.raec.su/media/images/7d7/7d776a6799987af3f2927f2650db599f.png |  |  | 754421 |  |  | 1825.34 |  |  | 2 |  |  | Legrand | Рамка для электроустановочных устройств | Кол-во в упаковке 1. Малая (1 шт) | Высота: 91,5мм. Ширина: 91,5мм. Глубина: 10мм. Не содержит (без) галогенов: да. Цвет по RAL: 9003. Ширина установочная (встраив.): 91,5.
962609 | Legrand Valena ALLURE Зеркало Рамка 2-ая |  |  | Legrand Valena ALLURE Зеркало Рамка 2-ая |  | выставлен |  |  |  |  | Общий каталог/Электроустановочные изделия/Рамки, суппорты, адаптеры и декоративные элементы для ЭУИ | кг | RUR | Включая НДС: 20.00 % |  | 0.0004 кг | http://catalog.raec.su/media/images/1c9/1c96df61910641497c165d6cef884645.jpg http://catalog.raec.su/media/images/f58/f58b78ac5b5fcc040b3dcea7834c7873.jpg http://catalog.raec.su/media/images/e16/e16bc9da1e5ca32c2d073238087f8a0c.png |  |  | 754422 |  |  | 3468.13 |  |  | 1 |  |  | Legrand | Рамка для электроустановочных устройств | Кол-во в упаковке 1. Малая (1 шт) | Высота: 95,5мм. Ширина: 163мм. Глубина: 10мм. Не содержит (без) галогенов: да. Цвет по RAL: 9003. Ширина установочная (встраив.): 163.
683736 | SE Merten SM M-Pure Бриллиантовый Бел Рамка 1-ая |  |  | SE Merten SM M-Pure Бриллиантовый Бел Рамка 1-ая |  | выставлен |  |  |  |  | Общий каталог/Электроустановочные изделия/Рамки, суппорты, адаптеры и декоративные элементы для ЭУИ | кг | RUR | Включая НДС: 20.00 % |  | 6.9e-005 кг | http://catalog.raec.su/media/images/bb2/bb27cd7d6e1d0a01ad1f600bbc2ba7a9.jpeg |  |  | SE MTN4010-3625 |  |  | 404.82 |  |  | 12 |  |  | Schneider Electric | Рамка для электроустановочных устройств | Кол-во в упаковке 1. Малая (1 шт) | Высота: 83мм. Ширина: 83мм. Глубина: 10мм. Не содержит (без) галогенов: да. Цвет по RAL: 9016.
683744 | SE Merten SM M-Pure Бриллиантовый Бел Рамка 2-ая |  |  | SE Merten SM M-Pure Бриллиантовый Бел Рамка 2-ая |  | выставлен |  |  |  |  | Общий каталог/Электроустановочные изделия/Рамки, суппорты, адаптеры и декоративные элементы для ЭУИ | кг | RUR | Включая НДС: 20.00 % |  | 0.000128 кг | http://catalog.raec.su/media/images/637/6379dd46a2698e4296e46a6db0bbe1b3.jpeg |  |  | SE MTN4020-3625 |  |  | 533.91 |  |  | 0 |  |  | Schneider Electric | Рамка для электроустановочных устройств | Кол-во в упаковке 1. Малая (1 шт) | Высота: 154мм. Ширина: 83мм. Глубина: 10мм. Не содержит (без) галогенов: да. Цвет по RAL: 9016.
683760 | SE Merten SM M-Pure Бриллиантовый Бел Рамка 3-ая |  |  | SE Merten SM M-Pure Бриллиантовый Бел Рамка 3-ая |  | выставлен |  |  |  |  | Общий каталог/Электроустановочные изделия/Рамки, суппорты, адаптеры и декоративные элементы для ЭУИ | кг | RUR | Включая НДС: 20.00 % |  | 0.000187 кг | http://catalog.raec.su/media/images/ca3/ca355feac3162df93433396f7eecacac.jpeg |  |  | SE MTN4030-3625 |  |  | 897 |  |  | 0 |  |  | Schneider Electric | Рамка для электроустановочных устройств | Кол-во в упаковке 1. Малая (1 шт) | Высота: 225мм. Ширина: 83мм. Глубина: 10мм. Не содержит (без) галогенов: да. Цвет по RAL: 9016.
683768 | SE Merten SM M-Pure Бриллиантовый Бел Рамка 4-ая |  |  | SE Merten SM M-Pure Бриллиантовый Бел Рамка 4-ая |  | выставлен |  |  |  |  | Общий каталог/Электроустановочные изделия/Рамки, суппорты, адаптеры и декоративные элементы для ЭУИ | кг | RUR | Включая НДС: 20.00 % |  | 0.000247 кг | http://catalog.raec.su/media/images/601/601a6faeb25928f03c349eb280d74604.jpeg |  |  | SE MTN4040-3625 |  |  | 1501.5 |  |  | 0 |  |  | Schneider Electric | Рамка для электроустановочных устройств | Кол-во в упаковке 1. Малая (1 шт) | Высота: 297мм. Ширина: 83мм. Глубина: 10мм. Не содержит (без) галогенов: да. Цвет по RAL: 9016.
683776 | SE Merten SM M-Pure Бриллиантовый Бел Рамка 5-ая |  |  | SE Merten SM M-Pure Бриллиантовый Бел Рамка 5-ая |  | выставлен |  |  |  |  | Общий каталог/Электроустановочные изделия/Рамки, суппорты, адаптеры и декоративные элементы для ЭУИ | кг | RUR | Включая НДС: 20.00 % |  | 0.000305 кг | http://catalog.raec.su/media/images/bed/bedd97ed05b8ab77acdeab2e8e815599.jpeg |  |  | SE MTN4050-3625 |  |  | 2457 |  |  | 0 |  |  | Schneider Electric | Рамка для электроустановочных устройств | Кол-во в упаковке 1. Малая (1 шт) | Высота: 368мм. Ширина: 83мм. Глубина: 10мм. Не содержит (без) галогенов: да. Цвет по RAL: 9016.
1559177 | ABB SKY Античная латунь Рамка 2-ая |  |  | ABB SKY Античная латунь Рамка 2-ая | Декоративная рамка для установки на механизмы скрытого монтажа | выставлен |  |  |  |  | Общий каталог/Электроустановочные изделия/Рамки, суппорты, адаптеры и декоративные элементы для ЭУИ | кг | RUR | Включая НДС: 20.00 % |  | 0.000115 кг | http://catalog.raec.su/media/images/9ea/9eabb1da68f99da687d567ec9c053baf.jpg |  |  | 2CLA857200A1201 |  |  | 2934.13 |  |  | 19 |  |  | ABB | Рамка для электроустановочных устройств | Кол-во в упаковке 1. Малая (1 шт) | Высота: 86мм. Ширина: 157мм. Глубина: 8мм. Не содержит (без) галогенов: да.
1559178 | ABB SKY Античная латунь Рамка 3-ая |  |  | ABB SKY Античная латунь Рамка 3-ая | Декоративная рамка для установки на механизмы скрытого монтажа | выставлен |  |  |  |  | Общий каталог/Электроустановочные изделия/Рамки, суппорты, адаптеры и декоративные элементы для ЭУИ | кг | RUR | Включая НДС: 20.00 % |  | 0.000167 кг | http://catalog.raec.su/media/images/155/15598e7a5139594fa8b059de1052aa9f.jpg |  |  | 2CLA857300A1201 |  |  | 4426.45 |  |  | 11 |  |  | ABB | Рамка для электроустановочных устройств | Кол-во в упаковке 1. Малая (1 шт) | Высота: 86мм. Ширина: 228мм. Глубина: 8мм. Не содержит (без) галогенов: да.
1559179 | ABB SKY Античная латунь Рамка 4-ая |  |  | ABB SKY Античная латунь Рамка 4-ая | Декоративная рамка для установки на механизмы скрытого монтажа | выставлен |  |  |  |  | Общий каталог/Электроустановочные изделия/Рамки, суппорты, адаптеры и декоративные элементы для ЭУИ | кг | RUR | Включая НДС: 20.00 % |  | 0.000219 кг | http://catalog.raec.su/media/images/a1a/a1a2a5a4ad6afb387fbb51595f3c0f56.jpg |  |  | 2CLA857400A1201 |  |  | 5952.94 |  |  | 10 |  |  | ABB | Рамка для электроустановочных устройств | Кол-во в упаковке 1. Малая (1 шт) | Высота: 86мм. Ширина: 299мм. Глубина: 8мм. Не содержит (без) галогенов: да.
1493336 | SE Unica Pure Алюминий матовый/Белая Рамка 1-ная горизонтальная |  |  | SE Unica Pure Алюминий матовый/Белая Рамка 1-ная горизонтальная | Рамка Schneider Electric UNICA PURE (алюминий матовый) одинарная с задней панелью цвета белый. - Устанавливается в горизонтальном положении. - Позволяет гармонично вписать электроустановочное изделие в интерьер помещения и создать свой неповторимый дизайн. | выставлен |  |  |  |  | Общий каталог/Электроустановочные изделия/Рамки, суппорты, адаптеры и декоративные элементы для ЭУИ | кг | RUR | Включая НДС: 20.00 % |  | 0.000297 кг | http://catalog.raec.su/media/images/30c/30c9ca8d060a2f3ee8531e64dd33e980.jpeg http://catalog.raec.su/media/images/165/1651ca9b54e879e99ec8f3d8db705d34.jpg |  |  | SE NU600280 |  |  | 1216.8 |  |  | 38 |  |  | Schneider Electric | Рамка для электроустановочных устройств | Кол-во в упаковке 1. Малая (1 шт) | Высота: 90мм. Ширина: 85мм. Глубина: 11мм. Не содержит (без) галогенов: да.
1493337 | SE Unica Pure Алюминий матовый/Белая Рамка 2-ная вертикальная |  |  | SE Unica Pure Алюминий матовый/Белая Рамка 2-ная вертикальная | Рамка Schneider Electric UNICA PURE (алюминий матовый) двухместная с задней панелью цвета белый. - Устанавливается в вертикальном положении. - Позволяет гармонично вписать электроустановочное изделие в интерьер помещения и создать свой неповторимый дизайн. | выставлен |  |  |  |  | Общий каталог/Электроустановочные изделия/Рамки, суппорты, адаптеры и декоративные элементы для ЭУИ | кг | RUR | Включая НДС: 20.00 % |  | 0.000154 кг | http://catalog.raec.su/media/images/dcd/dcdff0f0b4997f072621d3d73a8820bb.jpeg http://catalog.raec.su/media/images/f5b/f5bfeddc16c1abe882af1954cde638b3.jpg |  |  | SE NU6004V80 |  |  | 1953.12 |  |  | 0 |  |  | Schneider Electric | Рамка для электроустановочных устройств | Кол-во в упаковке 1. Малая (1 шт) | Высота: 160мм. Ширина: 85мм. Глубина: 11мм. Не содержит (без) галогенов: да.
1493338 | SE Unica Pure Алюминий матовый/Белая Рамка 2-ная горизонтальная |  |  | SE Unica Pure Алюминий матовый/Белая Рамка 2-ная горизонтальная | Рамка Schneider Electric UNICA PURE (алюминий матовый) двухместная с задней панелью цвета белый. - Устанавливается в горизонтальном положении. - Позволяет гармонично вписать электроустановочное изделие в интерьер помещения и создать свой неповторимый дизайн. | выставлен |  |  |  |  | Общий каталог/Электроустановочные изделия/Рамки, суппорты, адаптеры и декоративные элементы для ЭУИ | кг | RUR | Включая НДС: 20.00 % |  | 0.000463 кг | http://catalog.raec.su/media/images/fc4/fc47f82172f3fd399fa5faac22f8e0d7.jpeg http://catalog.raec.su/media/images/cca/cca2b17b595ebc1ab7a29e065833b2f8.jpg |  |  | SE NU600480 |  |  | 1953.12 |  |  | 50 |  |  | Schneider Electric | Рамка для электроустановочных устройств | Кол-во в упаковке 1. Малая (1 шт) | Высота: 90мм. Ширина: 156мм. Глубина: 11мм. Не содержит (без) галогенов: да.
1493339 | SE Unica Pure Алюминий матовый/Белая Рамка 3-ная горизонтальная |  |  | SE Unica Pure Алюминий матовый/Белая Рамка 3-ная горизонтальная | Рамка Schneider Electric UNICA PURE (алюминий матовый) трёхместная с задней панелью цвета белый. - Устанавливается в горизонтальном положении. - Позволяет гармонично вписать электроустановочное изделие в интерьер помещения и создать свой неповторимый дизайн. | выставлен |  |  |  |  | Общий каталог/Электроустановочные изделия/Рамки, суппорты, адаптеры и декоративные элементы для ЭУИ | кг | RUR | Включая НДС: 20.00 % |  | 0.000629 кг | http://catalog.raec.su/media/images/767/7677766b3c73333f71b948423587cc38.jpeg http://catalog.raec.su/media/images/3c5/3c5f9cdf9ef6e78a9664b7897491b907.jpg |  |  | SE NU600680 |  |  | 2982.72 |  |  | 40 |  |  | Schneider Electric | Рамка для электроустановочных устройств | Кол-во в упаковке 1. Малая (1 шт) | Высота: 90мм. Ширина: 226мм. Глубина: 11мм. Не содержит (без) галогенов: да.
1493340 | SE Unica Pure Алюминий матовый/Белая Рамка 4-ная горизонтальная |  |  | SE Unica Pure Алюминий матовый/Белая Рамка 4-ная горизонтальная | Рамка Schneider Electric UNICA PURE (алюминий матовый) четырёхместная с задней панелью цвета белый. - Устанавливается в горизонтальном положении. - Позволяет гармонично вписать электроустановочное изделие в интерьер помещения и создать свой неповторимый дизайн. | выставлен |  |  |  |  | Общий каталог/Электроустановочные изделия/Рамки, суппорты, адаптеры и декоративные элементы для ЭУИ | кг | RUR | Включая НДС: 20.00 % |  | 0.000784 кг | http://catalog.raec.su/media/images/7c4/7c4f61aa9c8675158d3a5934980db237.jpeg http://catalog.raec.su/media/images/11e/11ea26a29e5800c722a0a2addca1e50f.jpg |  |  | SE NU600880 |  |  | 3993.6 |  |  | 13 |  |  | Schneider Electric | Рамка для электроустановочных устройств | Кол-во в упаковке 1. Малая (1 шт) | Высота: 90мм. Ширина: 298мм. Глубина: 11мм. Не содержит (без) галогенов: да.
1493341 | SE Unica Pure Белое стекло/Белая Рамка 1-ная горизонтальная |  |  | SE Unica Pure Белое стекло/Белая Рамка 1-ная горизонтальная | Рамка Schneider Electric UNICA PURE (белое стекло) одинарная с задней панелью цвета белый. - Устанавливается в горизонтальном положении. - Позволяет гармонично вписать электроустановочное изделие в интерьер помещения и создать свой неповторимый дизайн. | выставлен |  |  |  |  | Общий каталог/Электроустановочные изделия/Рамки, суппорты, адаптеры и декоративные элементы для ЭУИ | кг | RUR | Включая НДС: 20.00 % |  | 0.000297 кг | http://catalog.raec.su/media/images/f90/f9008db0f2fe24a24897f60809106c04.jpeg http://catalog.raec.su/media/images/998/99883f091a17e2561f3b201f10e7b94f.jpg |  |  | SE NU600285 |  |  | 2277.6 |  |  | 75 |  |  | Schneider Electric | Рамка для электроустановочных устройств | Кол-во в упаковке 1. Малая (1 шт) | Высота: 90мм. Ширина: 85мм. Глубина: 11мм. Не содержит (без) галогенов: да.
1493343 | SE Unica Pure Белое стекло/Белая Рамка 2-ная горизонтальная |  |  | SE Unica Pure Белое стекло/Белая Рамка 2-ная горизонтальная | Рамка Schneider Electric UNICA PURE (белое стекло) двухместная с задней панелью цвета белый. - Устанавливается в горизонтальном положении. - Позволяет гармонично вписать электроустановочное изделие в интерьер помещения и создать свой неповторимый дизайн. | выставлен |  |  |  |  | Общий каталог/Электроустановочные изделия/Рамки, суппорты, адаптеры и декоративные элементы для ЭУИ | кг | RUR | Включая НДС: 20.00 % |  | 0.000463 кг | http://catalog.raec.su/media/images/a47/a4768fd18bece3ca5a26f9b36f905a3b.jpeg http://catalog.raec.su/media/images/faf/fafd2152e0b68aa2e94d2b95bc242fc2.jpg |  |  | SE NU600485 |  |  | 3463.2 |  |  | 64 |  |  | Schneider Electric | Рамка для электроустановочных устройств | Кол-во в упаковке 1. Малая (1 шт) | Высота: 90мм. Ширина: 156мм. Глубина: 11мм. Не содержит (без) галогенов: да.
1493344 | SE Unica Pure Белое стекло/Белая Рамка 3-ная горизонтальная |  |  | SE Unica Pure Белое стекло/Белая Рамка 3-ная горизонтальная | Рамка Schneider Electric UNICA PURE (белое стекло) трёхместная с задней панелью цвета белый. - Устанавливается в горизонтальном положении. - Позволяет гармонично вписать электроустановочное изделие в интерьер помещения и создать свой неповторимый дизайн. | выставлен |  |  |  |  | Общий каталог/Электроустановочные изделия/Рамки, суппорты, адаптеры и декоративные элементы для ЭУИ | кг | RUR | Включая НДС: 20.00 % |  | 0.000629 кг | http://catalog.raec.su/media/images/a1d/a1d28f85a4e639e448b2111c46dcd995.jpeg http://catalog.raec.su/media/images/ad5/ad5c42d1beb1f20c4073d62cf3b70524.jpg |  |  | SE NU600685 |  |  | 4711.2 |  |  | 2 |  |  | Schneider Electric | Рамка для электроустановочных устройств | Кол-во в упаковке 1. Малая (1 шт) | Высота: 90мм. Ширина: 226мм. Глубина: 11мм. Не содержит (без) галогенов: да.
1493345 | SE Unica Pure Белое стекло/Белая Рамка 4-ная горизонтальная |  |  | SE Unica Pure Белое стекло/Белая Рамка 4-ная горизонтальная | Рамка Schneider Electric UNICA PURE (белое стекло) четырёхместная с задней панелью цвета белый. - Устанавливается в горизонтальном положении. - Позволяет гармонично вписать электроустановочное изделие в интерьер помещения и создать свой неповторимый дизайн. | выставлен |  |  |  |  | Общий каталог/Электроустановочные изделия/Рамки, суппорты, адаптеры и декоративные элементы для ЭУИ | кг | RUR | Включая НДС: 20.00 % |  | 0.000784 кг | http://catalog.raec.su/media/images/c07/c07b7d68da3a4300637cb8a02f438818.jpeg http://catalog.raec.su/media/images/5c9/5c9b76cfd7126420ba0fff22e28cca60.jpg |  |  | SE NU600885 |  |  | 7394.4 |  |  | 26 |  |  | Schneider Electric | Рамка для электроустановочных устройств | Кол-во в упаковке 1. Малая (1 шт) | Высота: 90мм. Ширина: 298мм. Глубина: 11мм. Не содержит (без) галогенов: да.
1493346 | SE Unica Pure Дуб/Антрацит Рамка 1-ная горизонтальная |  |  | SE Unica Pure Дуб/Антрацит Рамка 1-ная горизонтальная |  | выставлен |  |  |  |  | Общий каталог/Электроустановочные изделия/Рамки, суппорты, адаптеры и декоративные элементы для ЭУИ | кг | RUR | Включая НДС: 20.00 % |  | 8.4e-005 кг | http://catalog.raec.su/media/images/941/941a794756eccd102f22bf9a5f2fa17f.jpeg http://catalog.raec.su/media/images/7ce/7ce01d55b8287ec670bc12b1f80a3c31.jpg |  |  | SE NU600284 |  |  | 1881.36 |  |  | 29 |  |  | Schneider Electric | Рамка для электроустановочных устройств | Кол-во в упаковке 1. Малая (1 шт) | Высота: 90мм. Ширина: 85мм. Глубина: 11мм. Не содержит (без) галогенов: да.
1493347 | SE Unica Pure Дуб/Антрацит Рамка 2-ная вертикальная |  |  | SE Unica Pure Дуб/Антрацит Рамка 2-ная вертикальная |  | выставлен |  |  |  |  | Общий каталог/Электроустановочные изделия/Рамки, суппорты, адаптеры и декоративные элементы для ЭУИ | кг | RUR | Включая НДС: 20.00 % |  | 0.00015 кг | http://catalog.raec.su/media/images/44b/44b9ef5ef7a2a3623375e50128bca7a9.jpeg http://catalog.raec.su/media/images/47f/47fca850ceab493230510042e2b85551.jpg |  |  | SE NU6004V84 |  |  | 3244.8 |  |  | 4 |  |  | Schneider Electric | Рамка для электроустановочных устройств | Кол-во в упаковке 1. Малая (1 шт) | Высота: 160мм. Ширина: 85мм. Глубина: 11мм. Не содержит (без) галогенов: да.
1493348 | SE Unica Pure Дуб/Антрацит Рамка 2-ная горизонтальная |  |  | SE Unica Pure Дуб/Антрацит Рамка 2-ная горизонтальная |  | выставлен |  |  |  |  | Общий каталог/Электроустановочные изделия/Рамки, суппорты, адаптеры и декоративные элементы для ЭУИ | кг | RUR | Включая НДС: 20.00 % |  | 0.000154 кг | http://catalog.raec.su/media/images/e38/e38406d158717de11817a2e882ad4d40.jpeg http://catalog.raec.su/media/images/933/933c74f2df5c00d269abb02336706833.jpg |  |  | SE NU600484 |  |  | 3244.8 |  |  | 24 |  |  | Schneider Electric | Рамка для электроустановочных устройств | Кол-во в упаковке 1. Малая (1 шт) | Высота: 90мм. Ширина: 156мм. Глубина: 11мм. Не содержит (без) галогенов: да.
1493349 | SE Unica Pure Дуб/Антрацит Рамка 3-ная горизонтальная |  |  | SE Unica Pure Дуб/Антрацит Рамка 3-ная горизонтальная |  | выставлен |  |  |  |  | Общий каталог/Электроустановочные изделия/Рамки, суппорты, адаптеры и декоративные элементы для ЭУИ | кг | RUR | Включая НДС: 20.00 % |  | 0.000224 кг | http://catalog.raec.su/media/images/a6d/a6d4f5975c291ce9b56034eb1a2c3f9a.jpeg http://catalog.raec.su/media/images/5fd/5fd3d853b8ceebc21ce7eafead631097.jpg |  |  | SE NU600684 |  |  | 5116.8 |  |  | 11 |  |  | Schneider Electric | Рамка для электроустановочных устройств | Кол-во в упаковке 1. Малая (1 шт) | Высота: 90мм. Ширина: 226мм. Глубина: 11мм. Не содержит (без) галогенов: да.
1493350 | SE Unica Pure Дуб/Антрацит Рамка 4-ная горизонтальная |  |  | SE Unica Pure Дуб/Антрацит Рамка 4-ная горизонтальная |  | выставлен |  |  |  |  | Общий каталог/Электроустановочные изделия/Рамки, суппорты, адаптеры и декоративные элементы для ЭУИ | кг | RUR | Включая НДС: 20.00 % |  | 0.000295 кг | http://catalog.raec.su/media/images/bd0/bd00caa334c02425ba1b0f348ef547f2.jpeg http://catalog.raec.su/media/images/fca/fca402da541012f4620b31fd005c1a78.jpg |  |  | SE NU600884 |  |  | 6708 |  |  | 1 |  |  | Schneider Electric | Рамка для электроустановочных устройств | Кол-во в упаковке 1. Малая (1 шт) | Высота: 90мм. Ширина: 298мм. Глубина: 11мм. Не содержит (без) галогенов: да.
1493351 | SE Unica Pure Камень/Антрацит Рамка 1-ная горизонтальная |  |  | SE Unica Pure Камень/Антрацит Рамка 1-ная горизонтальная | Рамка Schneider Electric UNICA PURE (камень) одинарная с задней панелью цвета антрацит. - Устанавливается в горизонтальном положении. - Позволяет гармонично вписать электроустановочное изделие в интерьер помещения и создать свой неповторимый дизайн. | выставлен |  |  |  |  | Общий каталог/Электроустановочные изделия/Рамки, суппорты, адаптеры и декоративные элементы для ЭУИ | кг | RUR | Включая НДС: 20.00 % |  | 0.000297 кг | http://catalog.raec.su/media/images/b4f/b4f40ba4bba40d346b6d8bde388cb2f3.jpeg http://catalog.raec.su/media/images/8b0/8b07a447343e3bc44d35b4798ecf9dca.jpg |  |  | SE NU600287 |  |  | 2586.48 |  |  | 99 |  |  | Schneider Electric | Рамка для электроустановочных устройств | Кол-во в упаковке 1. Малая (1 шт) | Высота: 90мм. Ширина: 85мм. Глубина: 11мм. Не содержит (без) галогенов: да.
1493353 | SE Unica Pure Камень/Антрацит Рамка 2-ная горизонтальная |  |  | SE Unica Pure Камень/Антрацит Рамка 2-ная горизонтальная | Рамка Schneider Electric UNICA PURE (камень) двухместная с задней панелью цвета антрацит. - Устанавливается в горизонтальном положении. - Позволяет гармонично вписать электроустановочное изделие в интерьер помещения и создать свой неповторимый дизайн. | выставлен |  |  |  |  | Общий каталог/Электроустановочные изделия/Рамки, суппорты, адаптеры и декоративные элементы для ЭУИ | кг | RUR | Включая НДС: 20.00 % |  | 0.000463 кг | http://catalog.raec.su/media/images/505/505eacefb9c5ea529c45eea725ddfc84.jpeg http://catalog.raec.su/media/images/217/21751a93a9fcfca27ea1d89114250472.jpg |  |  | SE NU600487 |  |  | 3837.6 |  |  | 7 |  |  | Schneider Electric | Рамка для электроустановочных устройств | Кол-во в упаковке 1. Малая (1 шт) | Высота: 90мм. Ширина: 156мм. Глубина: 11мм. Не содержит (без) галогенов: да.
1493354 | SE Unica Pure Камень/Антрацит Рамка 3-ная горизонтальная |  |  | SE Unica Pure Камень/Антрацит Рамка 3-ная горизонтальная | Рамка Schneider Electric UNICA PURE (камень) трёхместная с задней панелью цвета антрацит. - Устанавливается в горизонтальном положении. - Позволяет гармонично вписать электроустановочное изделие в интерьер помещения и создать свой неповторимый дизайн. | выставлен |  |  |  |  | Общий каталог/Электроустановочные изделия/Рамки, суппорты, адаптеры и декоративные элементы для ЭУИ | кг | RUR | Включая НДС: 20.00 % |  | 0.000629 кг | http://catalog.raec.su/media/images/6dd/6dd6c3b55d96ebf9646a71ccba505189.jpeg http://catalog.raec.su/media/images/947/94791a721d0f306f69768b71ea074b74.jpg |  |  | SE NU600687 |  |  | 5366.4 |  |  | 6 |  |  | Schneider Electric | Рамка для электроустановочных устройств | Кол-во в упаковке 1. Малая (1 шт) | Высота: 90мм. Ширина: 226мм. Глубина: 11мм. Не содержит (без) галогенов: да.
1493355 | SE Unica Pure Камень/Антрацит Рамка 4-ная горизонтальная |  |  | SE Unica Pure Камень/Антрацит Рамка 4-ная горизонтальная | Рамка Schneider Electric UNICA PURE (камень) четырёхместная с задней панелью цвета антрацит. - Устанавливается в горизонтальном положении. - Позволяет гармонично вписать электроустановочное изделие в интерьер помещения и создать свой неповторимый дизайн. | выставлен |  |  |  |  | Общий каталог/Электроустановочные изделия/Рамки, суппорты, адаптеры и декоративные элементы для ЭУИ | кг | RUR | Включая НДС: 20.00 % |  | 0.000784 кг | http://catalog.raec.su/media/images/972/9723e28b59b3164a95269c2ec4c2fdeb.jpeg http://catalog.raec.su/media/images/723/7239784f5caef4848ffebddcdbc4d5a6.jpeg |  |  | SE NU600887 |  |  | 8112 |  |  | 0 |  |  | Schneider Electric | Рамка для электроустановочных устройств | Кол-во в упаковке 1. Малая (1 шт) | Высота: 90мм. Ширина: 298мм. Глубина: 11мм. Не содержит (без) галогенов: да.
1493356 | SE Unica Pure Каучук/Антрацит Рамка 1-ная горизонтальная |  |  | SE Unica Pure Каучук/Антрацит Рамка 1-ная горизонтальная | Рамка Schneider Electric UNICA PURE (каучук) одинарная с задней панелью цвета антрацит. - Устанавливается в горизонтальном положении. - Позволяет гармонично вписать электроустановочное изделие в интерьер помещения и создать свой неповторимый дизайн. | выставлен |  |  |  |  | Общий каталог/Электроустановочные изделия/Рамки, суппорты, адаптеры и декоративные элементы для ЭУИ | кг | RUR | Включая НДС: 20.00 % |  | 0.000297 кг | http://catalog.raec.su/media/images/28b/28b742f4a81c4345f1a8df4bd46c848c.jpeg http://catalog.raec.su/media/images/36d/36dec2db0ca9126bfdd8da36328dad11.jpg |  |  | SE NU600282 |  |  | 1085.76 |  |  | 123 |  |  | Schneider Electric | Рамка для электроустановочных устройств | Кол-во в упаковке 1. Малая (1 шт) | Высота: 90мм. Ширина: 85мм. Глубина: 11мм. Не содержит (без) галогенов: да.
1493357 | SE Unica Pure Каучук/Антрацит Рамка 2-ная вертикальная |  |  | SE Unica Pure Каучук/Антрацит Рамка 2-ная вертикальная | Рамка Schneider Electric UNICA PURE (каучук) двухместная с задней панелью цвета антрацит. - Устанавливается в вертикальном положении. - Позволяет гармонично вписать электроустановочное изделие в интерьер помещения и создать свой неповторимый дизайн. | выставлен |  |  |  |  | Общий каталог/Электроустановочные изделия/Рамки, суппорты, адаптеры и декоративные элементы для ЭУИ | кг | RUR | Включая НДС: 20.00 % |  | 0.00015 кг | http://catalog.raec.su/media/images/3c0/3c0b03dd4d9f606c5cc2986978392988.jpeg http://catalog.raec.su/media/images/ea9/ea954f32c8a0488a1afa701f5d9fa27b.jpg |  |  | SE NU6004V82 |  |  | 1781.52 |  |  | 15 |  |  | Schneider Electric | Рамка для электроустановочных устройств | Кол-во в упаковке 1. Малая (1 шт) | Высота: 160мм. Ширина: 85мм. Глубина: 11мм. Не содержит (без) галогенов: да.
1493358 | SE Unica Pure Каучук/Антрацит Рамка 2-ная горизонтальная |  |  | SE Unica Pure Каучук/Антрацит Рамка 2-ная горизонтальная | Рамка Schneider Electric UNICA PURE (каучук) двухместная с задней панелью цвета антрацит. - Устанавливается в горизонтальном положении. - Позволяет гармонично вписать электроустановочное изделие в интерьер помещения и создать свой неповторимый дизайн. | выставлен |  |  |  |  | Общий каталог/Электроустановочные изделия/Рамки, суппорты, адаптеры и декоративные элементы для ЭУИ | кг | RUR | Включая НДС: 20.00 % |  | 0.000463 кг | http://catalog.raec.su/media/images/f7e/f7ed26cc031ba0d77a0cf26252291d17.jpeg http://catalog.raec.su/media/images/5ff/5ff22e7a92b0b839fdf72281eea83026.jpg |  |  | SE NU600482 |  |  | 1781.52 |  |  | 102 |  |  | Schneider Electric | Рамка для электроустановочных устройств | Кол-во в упаковке 1. Малая (1 шт) | Высота: 90мм. Ширина: 156мм. Глубина: 11мм. Не содержит (без) галогенов: да.
1493359 | SE Unica Pure Каучук/Антрацит Рамка 3-ная горизонтальная |  |  | SE Unica Pure Каучук/Антрацит Рамка 3-ная горизонтальная | Рамка Schneider Electric UNICA PURE (каучук) трёхместная с задней панелью цвета антрацит. - Устанавливается в горизонтальном положении. - Позволяет гармонично вписать электроустановочное изделие в интерьер помещения и создать свой неповторимый дизайн. | выставлен |  |  |  |  | Общий каталог/Электроустановочные изделия/Рамки, суппорты, адаптеры и декоративные элементы для ЭУИ | кг | RUR | Включая НДС: 20.00 % |  | 0.000629 кг | http://catalog.raec.su/media/images/501/5010c611153c25c95a7eb8f2cb3d16d2.jpeg http://catalog.raec.su/media/images/853/85364959ae5268ab0db336d2a37c5547.jpg |  |  | SE NU600682 |  |  | 2742.48 |  |  | 71 |  |  | Schneider Electric | Рамка для электроустановочных устройств | Кол-во в упаковке 1. Малая (1 шт) | Высота: 90мм. Ширина: 226мм. Глубина: 11мм. Не содержит (без) галогенов: да.
1493361 | SE Unica Pure Клен/Белая Рамка 1-ная горизонтальная |  |  | SE Unica Pure Клен/Белая Рамка 1-ная горизонтальная | Рамка Schneider Electric UNICA PURE (клён) одинарная с задней панелью цвета белый. - Устанавливается в горизонтальном положении. - Позволяет гармонично вписать электроустановочное изделие в интерьер помещения и создать свой неповторимый дизайн. | выставлен |  |  |  |  | Общий каталог/Электроустановочные изделия/Рамки, суппорты, адаптеры и декоративные элементы для ЭУИ | кг | RUR | Включая НДС: 20.00 % |  | 0.000297 кг | http://catalog.raec.su/media/images/51b/51bec378f9302f7704f8462eda07ef02.jpeg http://catalog.raec.su/media/images/5fe/5fe6d1dbd17ec248701a88a1284e8ff9.jpg |  |  | SE NU600283 |  |  | 1831.44 |  |  | 0 |  |  | Schneider Electric | Рамка для электроустановочных устройств | Кол-во в упаковке 1. Малая (1 шт) | Высота: 90мм. Ширина: 85мм. Глубина: 11мм. Не содержит (без) галогенов: да.
1493363 | SE Unica Pure Клен/Белая Рамка 2-ная горизонтальная |  |  | SE Unica Pure Клен/Белая Рамка 2-ная горизонтальная | Рамка Schneider Electric UNICA PURE (клён) двухместная с задней панелью цвета белый. - Устанавливается в горизонтальном положении. - Позволяет гармонично вписать электроустановочное изделие в интерьер помещения и создать свой неповторимый дизайн. | выставлен |  |  |  |  | Общий каталог/Электроустановочные изделия/Рамки, суппорты, адаптеры и декоративные элементы для ЭУИ | кг | RUR | Включая НДС: 20.00 % |  | 0.000463 кг | http://catalog.raec.su/media/images/48d/48d9a0728363701c85d0851577f4f74b.jpeg http://catalog.raec.su/media/images/6c9/6c99fcd829ade9468cbb1b7d32b2135a.jpg |  |  | SE NU600483 |  |  | 3070.08 |  |  | 3 |  |  | Schneider Electric | Рамка для электроустановочных устройств | Кол-во в упаковке 1. Малая (1 шт) | Высота: 90мм. Ширина: 156мм. Глубина: 11мм. Не содержит (без) галогенов: да.
1493364 | SE Unica Pure Клен/Белая Рамка 3-ная горизонтальная |  |  | SE Unica Pure Клен/Белая Рамка 3-ная горизонтальная | Рамка Schneider Electric UNICA PURE (клён) трёхместная с задней панелью цвета белый. - Устанавливается в горизонтальном положении. - Позволяет гармонично вписать электроустановочное изделие в интерьер помещения и создать свой неповторимый дизайн. | выставлен |  |  |  |  | Общий каталог/Электроустановочные изделия/Рамки, суппорты, адаптеры и декоративные элементы для ЭУИ | кг | RUR | Включая НДС: 20.00 % |  | 0.000629 кг | http://catalog.raec.su/media/images/18b/18be0643ab424e75615aa4707ad2c4f1.jpeg http://catalog.raec.su/media/images/647/647cbc4bab52e5cd01ed5692d6805ad3.jpg |  |  | SE NU600683 |  |  | 4898.4 |  |  | 0 |  |  | Schneider Electric | Рамка для электроустановочных устройств | Кол-во в упаковке 1. Малая (1 шт) | Высота: 90мм. Ширина: 226мм. Глубина: 11мм. Не содержит (без) галогенов: да.
1493366 | SE Unica Pure Матовое стекло/Белая Рамка 1-ная горизонтальная |  |  | SE Unica Pure Матовое стекло/Белая Рамка 1-ная горизонтальная | Рамка Schneider Electric UNICA PURE (матовое стекло) одинарная с задней панелью цвета белый. - Устанавливается в горизонтальном положении. - Позволяет гармонично вписать электроустановочное изделие в интерьер помещения и создать свой неповторимый дизайн. | выставлен |  |  |  |  | Общий каталог/Электроустановочные изделия/Рамки, суппорты, адаптеры и декоративные элементы для ЭУИ | кг | RUR | Включая НДС: 20.00 % |  | 0.000297 кг | http://catalog.raec.su/media/images/43a/43a1061b1918d8f5ac36b7468495031a.jpeg http://catalog.raec.su/media/images/df2/df2405c085befc01dfbdc987e7e12aec.jpg |  |  | SE NU600289 |  |  | 1466.4 |  |  | 159 |  |  | Schneider Electric | Рамка для электроустановочных устройств | Кол-во в упаковке 1. Малая (1 шт) | Высота: 90мм. Ширина: 85мм. Глубина: 11мм. Не содержит (без) галогенов: да. Цвет по RAL: 9003.
1493367 | SE Unica Pure Матовое стекло/Белая Рамка 2-ная вертикальная |  |  | SE Unica Pure Матовое стекло/Белая Рамка 2-ная вертикальная | Рамка Schneider Electric UNICA PURE (матовое стекло) двухместная с задней панелью цвета белый. - Устанавливается в вертикальном положении. - Позволяет гармонично вписать электроустановочное изделие в интерьер помещения и создать свой неповторимый дизайн. | выставлен |  |  |  |  | Общий каталог/Электроустановочные изделия/Рамки, суппорты, адаптеры и декоративные элементы для ЭУИ | кг | RUR | Включая НДС: 20.00 % |  | 0.00015 кг | http://catalog.raec.su/media/images/35c/35c22c3966fb6d857b333cbcc8ea8545.jpeg http://catalog.raec.su/media/images/4cc/4cccff346b6afaf6a2be8af4369b52e0.jpg |  |  | SE NU6004V89 |  |  | 2268.24 |  |  | 12 |  |  | Schneider Electric | Рамка для электроустановочных устройств | Кол-во в упаковке 1. Малая (1 шт) | Высота: 160мм. Ширина: 85мм. Глубина: 11мм. Не содержит (без) галогенов: да. Цвет по RAL: 9003.
1493368 | SE Unica Pure Матовое стекло/Белая Рамка 2-ная горизонтальная |  |  | SE Unica Pure Матовое стекло/Белая Рамка 2-ная горизонтальная | Рамка Schneider Electric UNICA PURE (матовое стекло) двухместная с задней панелью цвета белый. - Устанавливается в горизонтальном положении. - Позволяет гармонично вписать электроустановочное изделие в интерьер помещения и создать свой неповторимый дизайн. | выставлен |  |  |  |  | Общий каталог/Электроустановочные изделия/Рамки, суппорты, адаптеры и декоративные элементы для ЭУИ | кг | RUR | Включая НДС: 20.00 % |  | 0.000463 кг | http://catalog.raec.su/media/images/f2b/f2be2ed191564cc17e4c30e54e3bb108.jpeg http://catalog.raec.su/media/images/74c/74cd5b6b5594ff3d9e118d2f0e6eb081.jpg |  |  | SE NU600489 |  |  | 2321.28 |  |  | 90 |  |  | Schneider Electric | Рамка для электроустановочных устройств | Кол-во в упаковке 1. Малая (1 шт) | Высота: 90мм. Ширина: 156мм. Глубина: 11мм. Не содержит (без) галогенов: да. Цвет по RAL: 9003.
1493369 | SE Unica Pure Матовое стекло/Белая Рамка 3-ная горизонтальная |  |  | SE Unica Pure Матовое стекло/Белая Рамка 3-ная горизонтальная | Рамка Schneider Electric UNICA PURE (матовое стекло) трёхместная с задней панелью цвета белый. - Устанавливается в горизонтальном положении. - Позволяет гармонично вписать электроустановочное изделие в интерьер помещения и создать свой неповторимый дизайн. | выставлен |  |  |  |  | Общий каталог/Электроустановочные изделия/Рамки, суппорты, адаптеры и декоративные элементы для ЭУИ | кг | RUR | Включая НДС: 20.00 % |  | 0.000629 кг | http://catalog.raec.su/media/images/65f/65fec23799a3d13d661e0646e82c7635.jpeg http://catalog.raec.su/media/images/e8f/e8f35459f647395db25c77714029d876.jpg |  |  | SE NU600689 |  |  | 3085.68 |  |  | 0 |  |  | Schneider Electric | Рамка для электроустановочных устройств | Кол-во в упаковке 1. Малая (1 шт) | Высота: 90мм. Ширина: 226мм. Глубина: 11мм. Не содержит (без) галогенов: да. Цвет по RAL: 9003.
1493370 | SE Unica Pure Матовое стекло/Белая Рамка 4-ная горизонтальная |  |  | SE Unica Pure Матовое стекло/Белая Рамка 4-ная горизонтальная | Рамка Schneider Electric UNICA PURE (матовое стекло) четырёхместная с задней панелью цвета белый. - Устанавливается в горизонтальном положении. - Позволяет гармонично вписать электроустановочное изделие в интерьер помещения и создать свой неповторимый дизайн. | выставлен |  |  |  |  | Общий каталог/Электроустановочные изделия/Рамки, суппорты, адаптеры и декоративные элементы для ЭУИ | кг | RUR | Включая НДС: 20.00 % |  | 0.000784 кг | http://catalog.raec.su/media/images/a29/a29c52a3e524d2027eb5ceee59ec206e.jpeg http://catalog.raec.su/media/images/dab/dab2ecd4d25f119e7c5f6f350e2b9762.jpg |  |  | SE NU600889 |  |  | 4992 |  |  | 28 |  |  | Schneider Electric | Рамка для электроустановочных устройств | Кол-во в упаковке 1. Малая (1 шт) | Высота: 90мм. Ширина: 298мм. Глубина: 11мм. Не содержит (без) галогенов: да. Цвет по RAL: 9003.
1493371 | SE Unica Pure Черное стекло/Антрацит Рамка 1-ная горизонтальная |  |  | SE Unica Pure Черное стекло/Антрацит Рамка 1-ная горизонтальная | Рамка Schneider Electric UNICA PURE (чёрное стекло) одинарная с задней панелью цвета антрацит. - Устанавливается в горизонтальном положении. - Позволяет гармонично вписать электроустановочное изделие в интерьер помещения и создать свой неповторимый дизайн. | выставлен |  |  |  |  | Общий каталог/Электроустановочные изделия/Рамки, суппорты, адаптеры и декоративные элементы для ЭУИ | кг | RUR | Включая НДС: 20.00 % |  | 0.000297 кг | http://catalog.raec.su/media/images/5fa/5faa32bee6b0d4e90aba86a74cc1b7d4.jpeg http://catalog.raec.su/media/images/2d2/2d2bbd77ad17564ba0e4c44796a2b572.jpg |  |  | SE NU600286 |  |  | 2277.6 |  |  | 68 |  |  | Schneider Electric | Рамка для электроустановочных устройств | Кол-во в упаковке 1. Малая (1 шт) | Высота: 90мм. Ширина: 85мм. Глубина: 11мм. Не содержит (без) галогенов: да.
1493372 | SE Unica Pure Черное стекло/Антрацит Рамка 2-ная вертикальная |  |  | SE Unica Pure Черное стекло/Антрацит Рамка 2-ная вертикальная | Рамка Schneider Electric UNICA PURE (чёрное стекло) двухместная с задней панелью цвета антрацит. - Устанавливается в вертикальном положении. - Позволяет гармонично вписать электроустановочное изделие в интерьер помещения и создать свой неповторимый дизайн. | выставлен |  |  |  |  | Общий каталог/Электроустановочные изделия/Рамки, суппорты, адаптеры и декоративные элементы для ЭУИ | кг | RUR | Включая НДС: 20.00 % |  | 0.00015 кг | http://catalog.raec.su/media/images/39c/39ca1b51fe0ebeb4c900111d8288da17.jpeg http://catalog.raec.su/media/images/418/418bdcaab2682301d22e9f55bd0cd031.jpg |  |  | SE NU6004V86 |  |  | 3463.2 |  |  | 0 |  |  | Schneider Electric | Рамка для электроустановочных устройств | Кол-во в упаковке 1. Малая (1 шт) | Высота: 160мм. Ширина: 85мм. Глубина: 11мм. Не содержит (без) галогенов: да.
1493373 | SE Unica Pure Черное стекло/Антрацит Рамка 2-ная горизонтальная |  |  | SE Unica Pure Черное стекло/Антрацит Рамка 2-ная горизонтальная | Рамка Schneider Electric UNICA PURE (чёрное стекло) двухместная с задней панелью цвета антрацит. - Устанавливается в горизонтальном положении. - Позволяет гармонично вписать электроустановочное изделие в интерьер помещения и создать свой неповторимый дизайн. | выставлен |  |  |  |  | Общий каталог/Электроустановочные изделия/Рамки, суппорты, адаптеры и декоративные элементы для ЭУИ | кг | RUR | Включая НДС: 20.00 % |  | 0.000463 кг | http://catalog.raec.su/media/images/6f0/6f0ea509b75cd5ee3f8f74678373f5f2.jpeg http://catalog.raec.su/media/images/d63/d635a143fe8c1a81729ab08feae3c891.jpg |  |  | SE NU600486 |  |  | 3463.2 |  |  | 8 |  |  | Schneider Electric | Рамка для электроустановочных устройств | Кол-во в упаковке 1. Малая (1 шт) | Высота: 90мм. Ширина: 156мм. Глубина: 11мм. Не содержит (без) галогенов: да.
1493374 | SE Unica Pure Черное стекло/Антрацит Рамка 3-ная горизонтальная |  |  | SE Unica Pure Черное стекло/Антрацит Рамка 3-ная горизонтальная | Рамка Schneider Electric UNICA PURE (чёрное стекло) трёхместная с задней панелью цвета антрацит. - Устанавливается в горизонтальном положении. - Позволяет гармонично вписать электроустановочное изделие в интерьер помещения и создать свой неповторимый дизайн. | выставлен |  |  |  |  | Общий каталог/Электроустановочные изделия/Рамки, суппорты, адаптеры и декоративные элементы для ЭУИ | кг | RUR | Включая НДС: 20.00 % |  | 0.000629 кг | http://catalog.raec.su/media/images/f81/f81d950a5f252eb2aa0c8d5dcca4cbef.jpeg http://catalog.raec.su/media/images/9dd/9ddda638a5e8f8bb6ed222f1b56a462c.jpg |  |  | SE NU600686 |  |  | 4711.2 |  |  | 40 |  |  | Schneider Electric | Рамка для электроустановочных устройств | Кол-во в упаковке 1. Малая (1 шт) | Высота: 90мм. Ширина: 226мм. Глубина: 11мм. Не содержит (без) галогенов: да.
1493375 | SE Unica Pure Черное стекло/Антрацит Рамка 4-ная горизонтальная |  |  | SE Unica Pure Черное стекло/Антрацит Рамка 4-ная горизонтальная | Рамка Schneider Electric UNICA PURE (чёрное стекло) четырёхместная с задней панелью цвета антрацит. - Устанавливается в горизонтальном положении. - Позволяет гармонично вписать электроустановочное изделие в интерьер помещения и создать свой неповторимый дизайн. | выставлен |  |  |  |  | Общий каталог/Электроустановочные изделия/Рамки, суппорты, адаптеры и декоративные элементы для ЭУИ | кг | RUR | Включая НДС: 20.00 % |  | 0.000784 кг | http://catalog.raec.su/media/images/403/403b58cedd462d5d9c471a7a1a1bf9a5.jpeg http://catalog.raec.su/media/images/573/57316e1d0ffd1c57d05c719940225e27.jpg |  |  | SE NU600886 |  |  | 7394.4 |  |  | 18 |  |  | Schneider Electric | Рамка для электроустановочных устройств | Кол-во в упаковке 1. Малая (1 шт) | Высота: 90мм. Ширина: 298мм. Глубина: 11мм. Не содержит (без) галогенов: да.
1493376 | SE Unica Studio Алюминий Рамка 1-ная |  |  | SE Unica Studio Алюминий Рамка 1-ная | Рамка Schneider Electric UNICA STUDIO (алюминий) одинарная. - Позволяет гармонично вписать электроустановочное изделие в интерьер помещения и создать свой неповторимый дизайн. | выставлен |  |  |  |  | Общий каталог/Электроустановочные изделия/Рамки, суппорты, адаптеры и декоративные элементы для ЭУИ | кг | RUR | Включая НДС: 20.00 % |  | 0.001401 кг | http://catalog.raec.su/media/images/7d5/7d5876214956da8e0f1194dbb99c1925.jpeg http://catalog.raec.su/media/images/cef/cefc3f33a4bc39e687a12d43f70e1334.jpg |  |  | SE NU200230 |  |  | 158.18 |  |  | 955 |  |  | Schneider Electric | Рамка для электроустановочных устройств | Кол-во в упаковке 10. Малая (10 шт) | Высота: 85мм. Ширина: 85мм. Глубина: 10мм. Не содержит (без) галогенов: да.
1493377 | SE Unica Studio Алюминий Рамка 2-ная |  |  | SE Unica Studio Алюминий Рамка 2-ная | Рамка Schneider Electric UNICA STUDIO (алюминий) двухместная, устанавливается в вертикальном или в горизонтальном положениях. - Позволяет гармонично вписать электроустановочное изделие в интерьер помещения и создать свой неповторимый дизайн. | выставлен |  |  |  |  | Общий каталог/Электроустановочные изделия/Рамки, суппорты, адаптеры и декоративные элементы для ЭУИ | кг | RUR | Включая НДС: 20.00 % |  | 0.001479 кг | http://catalog.raec.su/media/images/53b/53bfe770018440d9efa8c7477913d86a.jpeg http://catalog.raec.su/media/images/ac7/ac72d9ca2a64ce12a12ead6ae70bb5e3.jpg |  |  | SE NU200430 |  |  | 300.14 |  |  | 848 |  |  | Schneider Electric | Рамка для электроустановочных устройств | Кол-во в упаковке 5. Малая (5 шт) | Высота: 85мм. Ширина: 156мм. Глубина: 10мм. Не содержит (без) галогенов: да.
1493378 | SE Unica Studio Алюминий Рамка 3-ная |  |  | SE Unica Studio Алюминий Рамка 3-ная | Рамка Schneider Electric UNICA STUDIO (алюминий) трёхместная, устанавливается в вертикальном или в горизонтальном положениях. - Позволяет гармонично вписать электроустановочное изделие в интерьер помещения и создать свой неповторимый дизайн. | выставлен |  |  |  |  | Общий каталог/Электроустановочные изделия/Рамки, суппорты, адаптеры и декоративные элементы для ЭУИ | кг | RUR | Включая НДС: 20.00 % |  | 0.001494 кг | http://catalog.raec.su/media/images/fe5/fe5daa357c4508908a179e5a7777722c.jpeg http://catalog.raec.su/media/images/0c4/0c4b23f3825c8509229e731962854755.jpg |  |  | SE NU200630 |  |  | 465.82 |  |  | 359 |  |  | Schneider Electric | Рамка для электроустановочных устройств | Кол-во в упаковке 5. Малая (5 шт) | Высота: 85мм. Ширина: 227мм. Глубина: 10мм. Не содержит (без) галогенов: да.
1493379 | SE Unica Studio Алюминий Рамка 4-ная |  |  | SE Unica Studio Алюминий Рамка 4-ная | Рамка Schneider Electric UNICA STUDIO (алюминий) четырёхместная, устанавливается в вертикальном или в горизонтальном положениях. - Позволяет гармонично вписать электроустановочное изделие в интерьер помещения и создать свой неповторимый дизайн. | выставлен |  |  |  |  | Общий каталог/Электроустановочные изделия/Рамки, суппорты, адаптеры и декоративные элементы для ЭУИ | кг | RUR | Включая НДС: 20.00 % |  | 0.002279 кг | http://catalog.raec.su/media/images/e7d/e7d978eb012c7884c43a162cd9f5db11.jpeg http://catalog.raec.su/media/images/c36/c36f8c8e1d8b4f69d72d2275135df6d1.jpg |  |  | SE NU200830 |  |  | 833.04 |  |  | 126 |  |  | Schneider Electric | Рамка для электроустановочных устройств | Кол-во в упаковке 5. Малая (5 шт) | Высота: 85мм. Ширина: 298мм. Глубина: 10мм. Не содержит (без) галогенов: да.
1493380 | SE Unica Studio Алюминий Рамка 5-ная |  |  | SE Unica Studio Алюминий Рамка 5-ная | Рамка Schneider Electric UNICA STUDIO (алюминий) пятиместная, устанавливается в вертикальном или в горизонтальном положениях. - Позволяет гармонично вписать электроустановочное изделие в интерьер помещения и создать свой неповторимый дизайн. | выставлен |  |  |  |  | Общий каталог/Электроустановочные изделия/Рамки, суппорты, адаптеры и декоративные элементы для ЭУИ | кг | RUR | Включая НДС: 20.00 % |  | 0.002344 кг | http://catalog.raec.su/media/images/784/784baca5004ad238ad72b62f9a31d46f.jpeg http://catalog.raec.su/media/images/42a/42a6b0bd47b677653bb8997a07a947fc.jpg |  |  | SE NU201030 |  |  | 1223.04 |  |  | 128 |  |  | Schneider Electric | Рамка для электроустановочных устройств | Кол-во в упаковке 1. Малая (1 шт) | Высота: 85мм. Ширина: 369мм. Глубина: 10мм. Не содержит (без) галогенов: да.
1493381 | SE Unica Studio Антрацит Рамка 1-ная |  |  | SE Unica Studio Антрацит Рамка 1-ная | Рамка Schneider Electric UNICA STUDIO (антрацит) одинарная. - Позволяет гармонично вписать электроустановочное изделие в интерьер помещения и создать свой неповторимый дизайн. | выставлен |  |  |  |  | Общий каталог/Электроустановочные изделия/Рамки, суппорты, адаптеры и декоративные элементы для ЭУИ | кг | RUR | Включая НДС: 20.00 % |  | 0.001401 кг | http://catalog.raec.su/media/images/3d3/3d3f12670f1bd3481954772ffc8b7e91.jpeg http://catalog.raec.su/media/images/d68/d68ef60da1b4d08e782fc06046ecb9ac.jpg |  |  | SE NU200254 |  |  | 158.18 |  |  | 2053 |  |  | Schneider Electric | Рамка для электроустановочных устройств | Кол-во в упаковке 10. Малая (10 шт) | Высота: 85мм. Ширина: 85мм. Глубина: 10мм. Не содержит (без) галогенов: да. Цвет по RAL: 7021.
1493382 | SE Unica Studio Антрацит Рамка 2-ная |  |  | SE Unica Studio Антрацит Рамка 2-ная | Рамка Schneider Electric UNICA STUDIO (антрацит) двухместная, устанавливается в вертикальном или в горизонтальном положениях. - Позволяет гармонично вписать электроустановочное изделие в интерьер помещения и создать свой неповторимый дизайн. | выставлен |  |  |  |  | Общий каталог/Электроустановочные изделия/Рамки, суппорты, адаптеры и декоративные элементы для ЭУИ | кг | RUR | Включая НДС: 20.00 % |  | 0.001479 кг | http://catalog.raec.su/media/images/f16/f16c1f5f4f56fc923f28168544cca08d.jpeg http://catalog.raec.su/media/images/0b7/0b7aaff099ed9caf557ffcb8bb4f8a62.jpg |  |  | SE NU200454 |  |  | 300.14 |  |  | 1724 |  |  | Schneider Electric | Рамка для электроустановочных устройств | Кол-во в упаковке 5. Малая (5 шт) | Высота: 85мм. Ширина: 156мм. Глубина: 10мм. Не содержит (без) галогенов: да. Цвет по RAL: 7021.
1493383 | SE Unica Studio Антрацит Рамка 3-ная |  |  | SE Unica Studio Антрацит Рамка 3-ная | Рамка Schneider Electric UNICA STUDIO (антрацит) трёхместная, устанавливается в вертикальном или в горизонтальном положениях. - Позволяет гармонично вписать электроустановочное изделие в интерьер помещения и создать свой неповторимый дизайн. | выставлен |  |  |  |  | Общий каталог/Электроустановочные изделия/Рамки, суппорты, адаптеры и декоративные элементы для ЭУИ | кг | RUR | Включая НДС: 20.00 % |  | 0.001494 кг | http://catalog.raec.su/media/images/34f/34fd54a6e0d40f59b5b2a208eec68af1.jpeg http://catalog.raec.su/media/images/d0a/d0a8876e52170dabd54a92964766081a.jpg |  |  | SE NU200654 |  |  | 465.82 |  |  | 788 |  |  | Schneider Electric | Рамка для электроустановочных устройств | Кол-во в упаковке 5. Малая (5 шт) | Высота: 85мм. Ширина: 227мм. Глубина: 10мм. Не содержит (без) галогенов: да. Цвет по RAL: 7021.
1493384 | SE Unica Studio Антрацит Рамка 4-ная |  |  | SE Unica Studio Антрацит Рамка 4-ная | Рамка Schneider Electric UNICA STUDIO (антрацит) четырёхместная, устанавливается в вертикальном или в горизонтальном положениях. - Позволяет гармонично вписать электроустановочное изделие в интерьер помещения и создать свой неповторимый дизайн. | выставлен |  |  |  |  | Общий каталог/Электроустановочные изделия/Рамки, суппорты, адаптеры и декоративные элементы для ЭУИ | кг | RUR | Включая НДС: 20.00 % |  | 0.002279 кг | http://catalog.raec.su/media/images/a72/a72690b48024965e599389acf4455f12.jpeg http://catalog.raec.su/media/images/039/0396baf00bfdc9b7b467434ce61caa69.jpg |  |  | SE NU200854 |  |  | 833.04 |  |  | 462 |  |  | Schneider Electric | Рамка для электроустановочных устройств | Кол-во в упаковке 5. Малая (5 шт) | Высота: 85мм. Ширина: 298мм. Глубина: 10мм. Не содержит (без) галогенов: да. Цвет по RAL: 7021.
1493385 | SE Unica Studio Антрацит Рамка 5-ная |  |  | SE Unica Studio Антрацит Рамка 5-ная | Рамка Schneider Electric UNICA STUDIO (антрацит) пятиместная, устанавливается в вертикальном или в горизонтальном положениях. - Позволяет гармонично вписать электроустановочное изделие в интерьер помещения и создать свой неповторимый дизайн. | выставлен |  |  |  |  | Общий каталог/Электроустановочные изделия/Рамки, суппорты, адаптеры и декоративные элементы для ЭУИ | кг | RUR | Включая НДС: 20.00 % |  | 0.002344 кг | http://catalog.raec.su/media/images/239/2390ca5a3a00a4865de9c98b8cc13c07.jpeg http://catalog.raec.su/media/images/9ae/9ae8f491a9871d51bc41ffbccb7fcded.jpg |  |  | SE NU201054 |  |  | 1223.04 |  |  | 72 |  |  | Schneider Electric | Рамка для электроустановочных устройств | Кол-во в упаковке 1. Малая (1 шт) | Высота: 85мм. Ширина: 369мм. Глубина: 10мм. Не содержит (без) галогенов: да. Цвет по RAL: 7021.
1493386 | SE Unica Studio Беж Рамка 1-ная |  |  | SE Unica Studio Беж Рамка 1-ная | Рамка Schneider Electric UNICA STUDIO (бежевый) одинарная. - Позволяет гармонично вписать электроустановочное изделие в интерьер помещения и создать свой неповторимый дизайн. | выставлен |  |  |  |  | Общий каталог/Электроустановочные изделия/Рамки, суппорты, адаптеры и декоративные элементы для ЭУИ | кг | RUR | Включая НДС: 20.00 % |  | 0.002958 кг | http://catalog.raec.su/media/images/f73/f734eb09ad75d6604df5fa4fd93bcec5.jpeg http://catalog.raec.su/media/images/fb8/fb87b5084715277638970838627fc9d2.jpg |  |  | SE NU200244 |  |  | 47.64 |  |  | 796 |  |  | Schneider Electric | Рамка для электроустановочных устройств | Кол-во в упаковке 20. Малая (20 шт) | Высота: 85мм. Ширина: 85мм. Глубина: 10мм. Не содержит (без) галогенов: да. Цвет по RAL: 1013.
1493387 | SE Unica Studio Беж Рамка 2-ная |  |  | SE Unica Studio Беж Рамка 2-ная | Рамка Schneider Electric UNICA STUDIO (бежевый) двухместная, устанавливается в вертикальном или в горизонтальном положениях. - Позволяет гармонично вписать электроустановочное изделие в интерьер помещения и создать свой неповторимый дизайн. | выставлен |  |  |  |  | Общий каталог/Электроустановочные изделия/Рамки, суппорты, адаптеры и декоративные элементы для ЭУИ | кг | RUR | Включая НДС: 20.00 % |  | 0.002958 кг | http://catalog.raec.su/media/images/d0c/d0cecf29e8ea16744ecbf72b39d0db98.jpeg http://catalog.raec.su/media/images/550/55097470ee6b11f5e989d6192e536bf3.jpg |  |  | SE NU200444 |  |  | 101.4 |  |  | 764 |  |  | Schneider Electric | Рамка для электроустановочных устройств | Кол-во в упаковке 10. Малая (10 шт) | Высота: 85мм. Ширина: 156мм. Глубина: 10мм. Не содержит (без) галогенов: да. Цвет по RAL: 1013.
1493388 | SE Unica Studio Беж Рамка 3-ная |  |  | SE Unica Studio Беж Рамка 3-ная | Рамка Schneider Electric UNICA STUDIO (бежевый) трёхместная, устанавливается в вертикальном или в горизонтальном положениях. - Позволяет гармонично вписать электроустановочное изделие в интерьер помещения и создать свой неповторимый дизайн. | выставлен |  |  |  |  | Общий каталог/Электроустановочные изделия/Рамки, суппорты, адаптеры и декоративные элементы для ЭУИ | кг | RUR | Включая НДС: 20.00 % |  | 0.001494 кг | http://catalog.raec.su/media/images/278/278b740d5923874a3c1750409df7a8ab.jpeg http://catalog.raec.su/media/images/822/82299906ec5486887279b73511d27cf9.jpg |  |  | SE NU200644 |  |  | 194.69 |  |  | 58 |  |  | Schneider Electric | Рамка для электроустановочных устройств | Кол-во в упаковке 5. Малая (5 шт) | Высота: 85мм. Ширина: 227мм. Глубина: 10мм. Не содержит (без) галогенов: да. Цвет по RAL: 1013.
1493389 | SE Unica Studio Беж Рамка 4-ная |  |  | SE Unica Studio Беж Рамка 4-ная | Рамка Schneider Electric UNICA STUDIO (бежевый) четырёхместная, устанавливается в вертикальном или в горизонтальном положениях. - Позволяет гармонично вписать электроустановочное изделие в интерьер помещения и создать свой неповторимый дизайн. | выставлен |  |  |  |  | Общий каталог/Электроустановочные изделия/Рамки, суппорты, адаптеры и декоративные элементы для ЭУИ | кг | RUR | Включая НДС: 20.00 % |  | 0.002279 кг | http://catalog.raec.su/media/images/a90/a9065762dd24e1217bd65f74a81d987e.jpeg http://catalog.raec.su/media/images/35e/35ef7593f3c3f1c00a525a36d0d8aff1.jpg |  |  | SE NU200844 |  |  | 359.42 |  |  | 210 |  |  | Schneider Electric | Рамка для электроустановочных устройств | Кол-во в упаковке 5. Малая (5 шт) | Высота: 85мм. Ширина: 298мм. Глубина: 10мм. Не содержит (без) галогенов: да. Цвет по RAL: 1013.
1493390 | SE Unica Studio Беж Рамка 5-ная |  |  | SE Unica Studio Беж Рамка 5-ная | Рамка Schneider Electric UNICA STUDIO (бежевый) пятиместная, устанавливается в вертикальном или в горизонтальном положениях. - Позволяет гармонично вписать электроустановочное изделие в интерьер помещения и создать свой неповторимый дизайн. | выставлен |  |  |  |  | Общий каталог/Электроустановочные изделия/Рамки, суппорты, адаптеры и декоративные элементы для ЭУИ | кг | RUR | Включая НДС: 20.00 % |  | 0.002344 кг | http://catalog.raec.su/media/images/e7a/e7a9e606a99ca428e518d89a62d35838.jpeg http://catalog.raec.su/media/images/e1d/e1d3ad05c38bade30698046227fdab13.jpg |  |  | SE NU201044 |  |  | 572.21 |  |  | 64 |  |  | Schneider Electric | Рамка для электроустановочных устройств | Кол-во в упаковке 1. Малая (1 шт) | Высота: 85мм. Ширина: 369мм. Глубина: 10мм. Не содержит (без) галогенов: да. Цвет по RAL: 1013.
1493391 | SE Unica Studio Бежевая/Бежевая Рамка 1-ная |  |  | SE Unica Studio Бежевая/Бежевая Рамка 1-ная | Рамка Schneider Electric UNICA STUDIO Color (бежевый) одинарная с задней панелью цвета бежевый. - Позволяет гармонично вписать электроустановочное изделие в интерьер помещения и создать свой неповторимый дизайн. | выставлен |  |  |  |  | Общий каталог/Электроустановочные изделия/Рамки, суппорты, адаптеры и декоративные элементы для ЭУИ | кг | RUR | Включая НДС: 20.00 % |  | 0.002958 кг | http://catalog.raec.su/media/images/380/38099986c1da1d679080794ab251c282.jpeg http://catalog.raec.su/media/images/ae7/ae7080cc3d7374ab3f6c1b3ef8723827.jpg |  |  | SE NU280244 |  |  | 91.42 |  |  | 2 |  |  | Schneider Electric | Рамка для электроустановочных устройств | Кол-во в упаковке 5. Малая (5 шт) | Высота: 85мм. Ширина: 85мм. Глубина: 10мм. Не содержит (без) галогенов: да.
1493392 | SE Unica Studio Бежевая/Бежевая Рамка 2-ная |  |  | SE Unica Studio Бежевая/Бежевая Рамка 2-ная | Рамка Schneider Electric UNICA STUDIO Color (бежевый) двухместная с задней панелью цвета бежевый. - Позволяет гармонично вписать электроустановочное изделие в интерьер помещения и создать свой неповторимый дизайн. | выставлен |  |  |  |  | Общий каталог/Электроустановочные изделия/Рамки, суппорты, адаптеры и декоративные элементы для ЭУИ | кг | RUR | Включая НДС: 20.00 % |  | 0.002958 кг | http://catalog.raec.su/media/images/21b/21bf0395199c72390ffe2ccd773fc24f.jpeg http://catalog.raec.su/media/images/05b/05bad5955877bd2317cab116bf78d7d6.jpg |  |  | SE NU280444 |  |  | 185.64 |  |  | 108 |  |  | Schneider Electric | Рамка для электроустановочных устройств | Кол-во в упаковке 5. Малая (5 шт) | Высота: 85мм. Ширина: 156мм. Глубина: 10мм. Не содержит (без) галогенов: да. Цвет по RAL: 1013.
1493393 | SE Unica Studio Бежевая/Бежевая Рамка 3-ная |  |  | SE Unica Studio Бежевая/Бежевая Рамка 3-ная | Рамка Schneider Electric UNICA STUDIO Color (бежевый) трёхместная с задней панелью цвета бежевый. - Позволяет гармонично вписать электроустановочное изделие в интерьер помещения и создать свой неповторимый дизайн. | выставлен |  |  |  |  | Общий каталог/Электроустановочные изделия/Рамки, суппорты, адаптеры и декоративные элементы для ЭУИ | кг | RUR | Включая НДС: 20.00 % |  | 0.001494 кг | http://catalog.raec.su/media/images/a69/a69611f8758fc6c43a655b883870e57c.jpeg http://catalog.raec.su/media/images/77c/77ce5da0c1d43318251ff078d87a4fa2.jpg |  |  | SE NU280644 |  |  | 323.54 |  |  | 52 |  |  | Schneider Electric | Рамка для электроустановочных устройств | Кол-во в упаковке 2. Малая (2 шт) | Высота: 85мм. Ширина: 227мм. Глубина: 10мм. Не содержит (без) галогенов: да. Цвет по RAL: 1013.
1493394 | SE Unica Studio Бежевая/Бежевая Рамка 4-ная |  |  | SE Unica Studio Бежевая/Бежевая Рамка 4-ная | Рамка Schneider Electric UNICA STUDIO Color (бежевый) четырёхместная с задней панелью цвета бежевый. - Позволяет гармонично вписать электроустановочное изделие в интерьер помещения и создать свой неповторимый дизайн. | выставлен |  |  |  |  | Общий каталог/Электроустановочные изделия/Рамки, суппорты, адаптеры и декоративные элементы для ЭУИ | кг | RUR | Включая НДС: 20.00 % |  | 0.002279 кг | http://catalog.raec.su/media/images/ef8/ef8e35d7274941fb878a2c4c274b1fe0.jpeg http://catalog.raec.su/media/images/55a/55acc079da3fbc87cc5e29aa4603f038.jpg |  |  | SE NU280844 |  |  | 519.48 |  |  | 30 |  |  | Schneider Electric | Рамка для электроустановочных устройств | Кол-во в упаковке 1. Малая (1 шт) | Высота: 85мм. Ширина: 298мм. Глубина: 10мм. Не содержит (без) галогенов: да. Цвет по RAL: 1013.
1493395 | SE Unica Studio Бел Рамка 1-ная |  |  | SE Unica Studio Бел Рамка 1-ная | Рамка Schneider Electric UNICA STUDIO (белый) одинарная. - Позволяет гармонично вписать электроустановочное изделие в интерьер помещения и создать свой неповторимый дизайн. | выставлен |  |  |  |  | Общий каталог/Электроустановочные изделия/Рамки, суппорты, адаптеры и декоративные элементы для ЭУИ | кг | RUR | Включая НДС: 20.00 % |  | 0.002958 кг | http://catalog.raec.su/media/images/1fe/1fecfcae65707edc9f26d6fc9310fb88.jpeg http://catalog.raec.su/media/images/2c7/2c78d82638d5b0ba8140fb9a79ea3718.jpg |  |  | SE NU200218 |  |  | 47.64 |  |  | 11778 |  |  | Schneider Electric | Рамка для электроустановочных устройств | Кол-во в упаковке 20. Малая (20 шт) | Высота: 85мм. Ширина: 85мм. Глубина: 10мм. Не содержит (без) галогенов: да. Цвет по RAL: 9003.
1493396 | SE Unica Studio Бел Рамка 2-ная |  |  | SE Unica Studio Бел Рамка 2-ная | Рамка Schneider Electric UNICA STUDIO (белый) двухместная. - Позволяет гармонично вписать электроустановочное изделие в интерьер помещения и создать свой неповторимый дизайн. | выставлен |  |  |  |  | Общий каталог/Электроустановочные изделия/Рамки, суппорты, адаптеры и декоративные элементы для ЭУИ | кг | RUR | Включая НДС: 20.00 % |  | 0.002958 кг | http://catalog.raec.su/media/images/ff2/ff25b62abb9ad65fdb5f30c9f52d267f.jpeg http://catalog.raec.su/media/images/bfc/bfc3b5873bb44c6c4907cda62a96df70.jpg |  |  | SE NU200418 |  |  | 101.4 |  |  | 7796 |  |  | Schneider Electric | Рамка для электроустановочных устройств | Кол-во в упаковке 10. Малая (10 шт) | Высота: 85мм. Ширина: 156мм. Глубина: 10мм. Не содержит (без) галогенов: да. Цвет по RAL: 9003.
1493397 | SE Unica Studio Бел Рамка 3-ная |  |  | SE Unica Studio Бел Рамка 3-ная | Рамка Schneider Electric UNICA STUDIO (белый) трёхместная, устанавливается в вертикальном или в горизонтальном положениях. - Позволяет гармонично вписать электроустановочное изделие в интерьер помещения и создать свой неповторимый дизайн. | выставлен |  |  |  |  | Общий каталог/Электроустановочные изделия/Рамки, суппорты, адаптеры и декоративные элементы для ЭУИ | кг | RUR | Включая НДС: 20.00 % |  | 0.001494 кг | http://catalog.raec.su/media/images/fda/fdab266abba79bcdf0330afea6d06daa.jpeg http://catalog.raec.su/media/images/7a6/7a6d7363a46d7b8961b23c6607626cf7.jpg |  |  | SE NU200618 |  |  | 194.69 |  |  | 5227 |  |  | Schneider Electric | Рамка для электроустановочных устройств | Кол-во в упаковке 5. Малая (5 шт) | Высота: 85мм. Ширина: 227мм. Глубина: 10мм. Не содержит (без) галогенов: да. Цвет по RAL: 9003.
1493398 | SE Unica Studio Бел Рамка 4-ная |  |  | SE Unica Studio Бел Рамка 4-ная | Рамка Schneider Electric UNICA STUDIO (белый) четырёхместная, устанавливается в вертикальном или в горизонтальном положениях. - Позволяет гармонично вписать электроустановочное изделие в интерьер помещения и создать свой неповторимый дизайн. | выставлен |  |  |  |  | Общий каталог/Электроустановочные изделия/Рамки, суппорты, адаптеры и декоративные элементы для ЭУИ | кг | RUR | Включая НДС: 20.00 % |  | 0.002279 кг | http://catalog.raec.su/media/images/b3b/b3b8fcb9b41d1a563ab9937a97ce448f.jpeg http://catalog.raec.su/media/images/65a/65a131024b3d60b5e717bae9bc0d49f7.jpg |  |  | SE NU200818 |  |  | 359.42 |  |  | 180 |  |  | Schneider Electric | Рамка для электроустановочных устройств | Кол-во в упаковке 5. Малая (5 шт) | Высота: 85мм. Ширина: 298мм. Глубина: 10мм. Не содержит (без) галогенов: да. Цвет по RAL: 9003.
1493399 | SE Unica Studio Бел Рамка 5-ная |  |  | SE Unica Studio Бел Рамка 5-ная | Рамка Schneider Electric UNICA STUDIO (белый) пятиместная, устанавливается в вертикальном или в горизонтальном положениях. - Позволяет гармонично вписать электроустановочное изделие в интерьер помещения и создать свой неповторимый дизайн. | выставлен |  |  |  |  | Общий каталог/Электроустановочные изделия/Рамки, суппорты, адаптеры и декоративные элементы для ЭУИ | кг | RUR | Включая НДС: 20.00 % |  | 0.002344 кг | http://catalog.raec.su/media/images/519/519039c1588a0175d70b52493c0482af.jpeg http://catalog.raec.su/media/images/57d/57d8d991dfe989aa63864ef5e6d70183.jpg |  |  | SE NU201018 |  |  | 572.21 |  |  | 255 |  |  | Schneider Electric | Рамка для электроустановочных устройств | Кол-во в упаковке 1. Малая (1 шт) | Высота: 85мм. Ширина: 369мм. Глубина: 10мм. Не содержит (без) галогенов: да. Цвет по RAL: 9003.
1493400 | SE Unica Studio Белая/Белая Рамка 1-ная |  |  | SE Unica Studio Белая/Белая Рамка 1-ная | Рамка Schneider Electric UNICA STUDIO Color (белый) одинарная с задней панелью цвета белый. - Позволяет гармонично вписать электроустановочное изделие в интерьер помещения и создать свой неповторимый дизайн. | выставлен |  |  |  |  | Общий каталог/Электроустановочные изделия/Рамки, суппорты, адаптеры и декоративные элементы для ЭУИ | кг | RUR | Включая НДС: 20.00 % |  | 0.002958 кг | http://catalog.raec.su/media/images/8ef/8ef2c19f5df6376e6b7c34ab2c4b9850.jpeg http://catalog.raec.su/media/images/49f/49f053a41e8f3a1a4b88a92423f39e33.jpg |  |  | SE NU280218 |  |  | 91.42 |  |  | 1127 |  |  | Schneider Electric | Рамка для электроустановочных устройств | Кол-во в упаковке 5. Малая (5 шт) | Высота: 85мм. Ширина: 85мм. Глубина: 10мм. Не содержит (без) галогенов: да. Цвет по RAL: 9003.
1493401 | SE Unica Studio Белая/Белая Рамка 2-ная |  |  | SE Unica Studio Белая/Белая Рамка 2-ная | Рамка Schneider Electric UNICA STUDIO Color (белый) двухместная с задней панелью цвета белый. - Позволяет гармонично вписать электроустановочное изделие в интерьер помещения и создать свой неповторимый дизайн. | выставлен |  |  |  |  | Общий каталог/Электроустановочные изделия/Рамки, суппорты, адаптеры и декоративные элементы для ЭУИ | кг | RUR | Включая НДС: 20.00 % |  | 0.002958 кг | http://catalog.raec.su/media/images/f5b/f5bd5012836e23a63538cd3fb6afe398.jpeg http://catalog.raec.su/media/images/4f2/4f2de1a48ca62df9607eed719e1482f4.jpg |  |  | SE NU280418 |  |  | 185.64 |  |  | 506 |  |  | Schneider Electric | Рамка для электроустановочных устройств | Кол-во в упаковке 5. Малая (5 шт) | Высота: 85мм. Ширина: 156мм. Глубина: 10мм. Не содержит (без) галогенов: да. Цвет по RAL: 9003.
1493402 | SE Unica Studio Белая/Белая Рамка 3-ная |  |  | SE Unica Studio Белая/Белая Рамка 3-ная | Рамка Schneider Electric UNICA STUDIO Color (белый) трёхместная с задней панелью цвета белый. - Позволяет гармонично вписать электроустановочное изделие в интерьер помещения и создать свой неповторимый дизайн. | выставлен |  |  |  |  | Общий каталог/Электроустановочные изделия/Рамки, суппорты, адаптеры и декоративные элементы для ЭУИ | кг | RUR | Включая НДС: 20.00 % |  | 0.001494 кг | http://catalog.raec.su/media/images/22a/22a8c83c1baf8f56beaf45803a1a0803.jpeg http://catalog.raec.su/media/images/5a0/5a0a445a9156dbc605872aa294d31990.jpg |  |  | SE NU280618 |  |  | 323.54 |  |  | 162 |  |  | Schneider Electric | Рамка для электроустановочных устройств | Кол-во в упаковке 2. Малая (2 шт) | Высота: 85мм. Ширина: 227мм. Глубина: 10мм. Не содержит (без) галогенов: да. Цвет по RAL: 9003.
1493403 | SE Unica Studio Белая/Белая Рамка 4-ная |  |  | SE Unica Studio Белая/Белая Рамка 4-ная | Рамка Schneider Electric UNICA STUDIO Color (белый) четырёхместная с задней панелью цвета белый. - Позволяет гармонично вписать электроустановочное изделие в интерьер помещения и создать свой неповторимый дизайн. | выставлен |  |  |  |  | Общий каталог/Электроустановочные изделия/Рамки, суппорты, адаптеры и декоративные элементы для ЭУИ | кг | RUR | Включая НДС: 20.00 % |  | 0.002279 кг | http://catalog.raec.su/media/images/0bd/0bd3d3e3a8332d180ff46ab47eed4c9a.jpeg http://catalog.raec.su/media/images/f0b/f0bec4c95125a655439f3f3ebe58be4c.jpg |  |  | SE NU280818 |  |  | 519.48 |  |  | 108 |  |  | Schneider Electric | Рамка для электроустановочных устройств | Кол-во в упаковке 1. Малая (1 шт) | Высота: 85мм. Ширина: 298мм. Глубина: 10мм. Не содержит (без) галогенов: да. Цвет по RAL: 9003.
1493404 | SE Unica Studio Бронза/Антрацит Рамка 1-ная |  |  | SE Unica Studio Бронза/Антрацит Рамка 1-ная | Рамка Schneider Electric UNICA STUDIO Metal (бронза) одинарная с задней панелью цвета антрацит. - Позволяет гармонично вписать электроустановочное изделие в интерьер помещения и создать свой неповторимый дизайн. | выставлен |  |  |  |  | Общий каталог/Электроустановочные изделия/Рамки, суппорты, адаптеры и декоративные элементы для ЭУИ | кг | RUR | Включая НДС: 20.00 % |  | 0.001401 кг | http://catalog.raec.su/media/images/541/541e23606fd08b33662cf60f7294ff41.jpeg http://catalog.raec.su/media/images/bf3/bf315e02b102587e9d5cd473cdc54302.jpg |  |  | SE NU280252 |  |  | 695.76 |  |  | 35 |  |  | Schneider Electric | Рамка для электроустановочных устройств | Кол-во в упаковке 3. Малая (3 шт) | Высота: 85мм. Ширина: 85мм. Глубина: 10мм. Не содержит (без) галогенов: да.
1493405 | SE Unica Studio Бронза/Антрацит Рамка 2-ная |  |  | SE Unica Studio Бронза/Антрацит Рамка 2-ная | Рамка Schneider Electric UNICA STUDIO Metal (бронза) двухместная с задней панелью цвета антрацит. - Позволяет гармонично вписать электроустановочное изделие в интерьер помещения и создать свой неповторимый дизайн. | выставлен |  |  |  |  | Общий каталог/Электроустановочные изделия/Рамки, суппорты, адаптеры и декоративные элементы для ЭУИ | кг | RUR | Включая НДС: 20.00 % |  | 0.001479 кг | http://catalog.raec.su/media/images/6f9/6f904be68e69189e6fd2f1fc36a900b0.jpeg http://catalog.raec.su/media/images/98a/98a1f9f9724a2529a1ce51d7131bf6d9.jpg |  |  | SE NU280452 |  |  | 1138.8 |  |  | 70 |  |  | Schneider Electric | Рамка для электроустановочных устройств | Кол-во в упаковке 3. Малая (3 шт) | Высота: 85мм. Ширина: 156мм. Глубина: 10мм. Не содержит (без) галогенов: да.
1493406 | SE Unica Studio Бронза/Антрацит Рамка 3-ная |  |  | SE Unica Studio Бронза/Антрацит Рамка 3-ная | Рамка Schneider Electric UNICA STUDIO Metal (бронза) трёхместная с задней панелью цвета антрацит. - Позволяет гармонично вписать электроустановочное изделие в интерьер помещения и создать свой неповторимый дизайн. | выставлен |  |  |  |  | Общий каталог/Электроустановочные изделия/Рамки, суппорты, адаптеры и декоративные элементы для ЭУИ | кг | RUR | Включая НДС: 20.00 % |  | 0.001494 кг | http://catalog.raec.su/media/images/765/765331ac02743cefaf301496bda949c7.jpeg http://catalog.raec.su/media/images/a42/a42043561c41f5f4f024b28e4e4dd013.jpg |  |  | SE NU280652 |  |  | 1781.52 |  |  | 15 |  |  | Schneider Electric | Рамка для электроустановочных устройств | Кол-во в упаковке 1. Малая (1 шт) | Высота: 85мм. Ширина: 227мм. Глубина: 10мм. Не содержит (без) галогенов: да.
1493407 | SE Unica Studio Бронза/Антрацит Рамка 4-ная |  |  | SE Unica Studio Бронза/Антрацит Рамка 4-ная | Рамка Schneider Electric UNICA STUDIO Metal (бронза) четырёхместная с задней панелью цвета антрацит. - Позволяет гармонично вписать электроустановочное изделие в интерьер помещения и создать свой неповторимый дизайн. | выставлен |  |  |  |  | Общий каталог/Электроустановочные изделия/Рамки, суппорты, адаптеры и декоративные элементы для ЭУИ | кг | RUR | Включая НДС: 20.00 % |  | 0.002279 кг | http://catalog.raec.su/media/images/ed9/ed9791522b3c9cb6049f2ba0537dcecd.jpeg http://catalog.raec.su/media/images/fbf/fbf674b106ffde54eda5d4be7d5fe008.jpg |  |  | SE NU280852 |  |  | 2324.4 |  |  | 15 |  |  | Schneider Electric | Рамка для электроустановочных устройств | Кол-во в упаковке 1. Малая (1 шт) | Высота: 85мм. Ширина: 298мм. Глубина: 10мм. Не содержит (без) галогенов: да.
1493408 | SE Unica Studio Бронза/Бежевая Рамка 1-ная |  |  | SE Unica Studio Бронза/Бежевая Рамка 1-ная | Рамка Schneider Electric UNICA STUDIO Metal (бронза) одинарная с задней панелью цвета бежевый. - Позволяет гармонично вписать электроустановочное изделие в интерьер помещения и создать свой неповторимый дизайн. | выставлен |  |  |  |  | Общий каталог/Электроустановочные изделия/Рамки, суппорты, адаптеры и декоративные элементы для ЭУИ | кг | RUR | Включая НДС: 20.00 % |  | 0.001401 кг | http://catalog.raec.su/media/images/981/981261cd304ce450eb42d2bebec197f9.jpeg http://catalog.raec.su/media/images/753/7537954f2289876ceeb6083287117eef.jpg |  |  | SE NU280251 |  |  | 695.76 |  |  | 18 |  |  | Schneider Electric | Рамка для электроустановочных устройств | Кол-во в упаковке 3. Малая (3 шт) | Высота: 85мм. Ширина: 85мм. Глубина: 10мм. Не содержит (без) галогенов: да.
1493409 | SE Unica Studio Бронза/Бежевая Рамка 2-ная |  |  | SE Unica Studio Бронза/Бежевая Рамка 2-ная | Рамка Schneider Electric UNICA STUDIO Metal (бронза) двухместная с задней панелью цвета бежевый. - Позволяет гармонично вписать электроустановочное изделие в интерьер помещения и создать свой неповторимый дизайн. | выставлен |  |  |  |  | Общий каталог/Электроустановочные изделия/Рамки, суппорты, адаптеры и декоративные элементы для ЭУИ | кг | RUR | Включая НДС: 20.00 % |  | 0.001479 кг | http://catalog.raec.su/media/images/5e0/5e088a47f41c6fc5003b31cbf0498a1a.jpeg http://catalog.raec.su/media/images/69c/69cc6b8ad3ed495db0162d7839427a22.jpg |  |  | SE NU280451 |  |  | 1138.8 |  |  | 26 |  |  | Schneider Electric | Рамка для электроустановочных устройств | Кол-во в упаковке 3. Малая (3 шт) | Высота: 85мм. Ширина: 156мм. Глубина: 10мм. Не содержит (без) галогенов: да.
1493410 | SE Unica Studio Бронза/Бежевая Рамка 3-ная |  |  | SE Unica Studio Бронза/Бежевая Рамка 3-ная | Рамка Schneider Electric UNICA STUDIO Metal (бронза) трёхместная с задней панелью цвета бежевый. - Позволяет гармонично вписать электроустановочное изделие в интерьер помещения и создать свой неповторимый дизайн. | выставлен |  |  |  |  | Общий каталог/Электроустановочные изделия/Рамки, суппорты, адаптеры и декоративные элементы для ЭУИ | кг | RUR | Включая НДС: 20.00 % |  | 0.001494 кг | http://catalog.raec.su/media/images/26a/26afd094b9a90ae4fd5e90265a71d234.jpeg http://catalog.raec.su/media/images/b95/b9594c50d72311e6d1c0c65cad646495.jpg |  |  | SE NU280651 |  |  | 1781.52 |  |  | 14 |  |  | Schneider Electric | Рамка для электроустановочных устройств | Кол-во в упаковке 1. Малая (1 шт) | Высота: 85мм. Ширина: 227мм. Глубина: 10мм. Не содержит (без) галогенов: да.
1493411 | SE Unica Studio Бронза/Бежевая Рамка 4-ная |  |  | SE Unica Studio Бронза/Бежевая Рамка 4-ная | Рамка Schneider Electric UNICA STUDIO Metal (бронза) четырёхместная с задней панелью цвета бежевый. - Позволяет гармонично вписать электроустановочное изделие в интерьер помещения и создать свой неповторимый дизайн. | выставлен |  |  |  |  | Общий каталог/Электроустановочные изделия/Рамки, суппорты, адаптеры и декоративные элементы для ЭУИ | кг | RUR | Включая НДС: 20.00 % |  | 0.002279 кг | http://catalog.raec.su/media/images/6d4/6d40fe73835f992b8c9ee3ca75b3d7b6.jpeg http://catalog.raec.su/media/images/1a4/1a4edd0eb02836435715fd2d3b38f0ac.jpg |  |  | SE NU280851 |  |  | 2324.4 |  |  | 2 |  |  | Schneider Electric | Рамка для электроустановочных устройств | Кол-во в упаковке 1. Малая (1 шт) | Высота: 85мм. Ширина: 298мм. Глубина: 10мм. Не содержит (без) галогенов: да.
1493412 | SE Unica Studio Бронза/Белая Рамка 1-ная |  |  | SE Unica Studio Бронза/Белая Рамка 1-ная | Рамка Schneider Electric UNICA STUDIO Metal (бронза) одинарная с задней панелью цвета белый. - Позволяет гармонично вписать электроустановочное изделие в интерьер помещения и создать свой неповторимый дизайн. | выставлен |  |  |  |  | Общий каталог/Электроустановочные изделия/Рамки, суппорты, адаптеры и декоративные элементы для ЭУИ | кг | RUR | Включая НДС: 20.00 % |  | 0.001401 кг | http://catalog.raec.su/media/images/734/734769eed0eebe5567229dadbe058f3b.jpeg http://catalog.raec.su/media/images/a61/a61646b9fc14a7a937e8179963da510c.jpg |  |  | SE NU280250 |  |  | 695.76 |  |  | 3 |  |  | Schneider Electric | Рамка для электроустановочных устройств | Кол-во в упаковке 3. Малая (3 шт) | Высота: 85мм. Ширина: 85мм. Глубина: 10мм. Не содержит (без) галогенов: да.
1493413 | SE Unica Studio Бронза/Белая Рамка 2-ная |  |  | SE Unica Studio Бронза/Белая Рамка 2-ная | Рамка Schneider Electric UNICA STUDIO Metal (бронза) двухместная с задней панелью цвета белый. - Позволяет гармонично вписать электроустановочное изделие в интерьер помещения и создать свой неповторимый дизайн. | выставлен |  |  |  |  | Общий каталог/Электроустановочные изделия/Рамки, суппорты, адаптеры и декоративные элементы для ЭУИ | кг | RUR | Включая НДС: 20.00 % |  | 0.001479 кг | http://catalog.raec.su/media/images/a88/a888bac35a4f7a020e4c26d582f64056.jpeg http://catalog.raec.su/media/images/ebc/ebc4e932abdcfcfdfa6333816371e550.jpg |  |  | SE NU280450 |  |  | 1138.8 |  |  | 4 |  |  | Schneider Electric | Рамка для электроустановочных устройств | Кол-во в упаковке 3. Малая (3 шт) | Высота: 85мм. Ширина: 156мм. Глубина: 10мм. Не содержит (без) галогенов: да.
1493414 | SE Unica Studio Бронза/Белая Рамка 3-ная |  |  | SE Unica Studio Бронза/Белая Рамка 3-ная | Рамка Schneider Electric UNICA STUDIO Metal (бронза) трёхместная с задней панелью цвета белый. - Позволяет гармонично вписать электроустановочное изделие в интерьер помещения и создать свой неповторимый дизайн. | выставлен |  |  |  |  | Общий каталог/Электроустановочные изделия/Рамки, суппорты, адаптеры и декоративные элементы для ЭУИ | кг | RUR | Включая НДС: 20.00 % |  | 0.001494 кг | http://catalog.raec.su/media/images/30b/30ba4d389b5287f1965854a8506c9f46.jpeg http://catalog.raec.su/media/images/883/8832f0cb1579dc4bd20367fe962a5473.jpg |  |  | SE NU280650 |  |  | 1781.52 |  |  | 2 |  |  | Schneider Electric | Рамка для электроустановочных устройств | Кол-во в упаковке 1. Малая (1 шт) | Высота: 85мм. Ширина: 227мм. Глубина: 10мм. Не содержит (без) галогенов: да.
1493416 | SE Unica Studio Дымчато-серая/Антрацит Рамка 1-ная |  |  | SE Unica Studio Дымчато-серая/Антрацит Рамка 1-ная | Рамка Schneider Electric UNICA STUDIO Color (дымчато-серый) одинарная с задней панелью цвета антрацит. - Позволяет гармонично вписать электроустановочное изделие в интерьер помещения и создать свой неповторимый дизайн. | выставлен |  |  |  |  | Общий каталог/Электроустановочные изделия/Рамки, суппорты, адаптеры и декоративные элементы для ЭУИ | кг | RUR | Включая НДС: 20.00 % |  | 0.001401 кг | http://catalog.raec.su/media/images/400/400b76b193b495249463f9f5e6b991f4.jpeg http://catalog.raec.su/media/images/813/813cf0491f97740792f3eaeb513eee03.jpg |  |  | SE NU280222 |  |  | 286.42 |  |  | 545 |  |  | Schneider Electric | Рамка для электроустановочных устройств | Кол-во в упаковке 5. Малая (5 шт) | Высота: 85мм. Ширина: 85мм. Глубина: 10мм. Не содержит (без) галогенов: да.
1493417 | SE Unica Studio Дымчато-серая/Антрацит Рамка 2-ная |  |  | SE Unica Studio Дымчато-серая/Антрацит Рамка 2-ная | Рамка Schneider Electric UNICA STUDIO Color (дымчато-серый) двухместная с задней панелью цвета антрацит. - Позволяет гармонично вписать электроустановочное изделие в интерьер помещения и создать свой неповторимый дизайн. | выставлен |  |  |  |  | Общий каталог/Электроустановочные изделия/Рамки, суппорты, адаптеры и декоративные элементы для ЭУИ | кг | RUR | Включая НДС: 20.00 % |  | 0.001479 кг | http://catalog.raec.su/media/images/e3f/e3f57f4df14e6a5afe30bcc4de3be9cf.jpeg http://catalog.raec.su/media/images/28c/28cda70ee0407e5506ae82a4a4e65e5c.jpg |  |  | SE NU280422 |  |  | 466.44 |  |  | 269 |  |  | Schneider Electric | Рамка для электроустановочных устройств | Кол-во в упаковке 5. Малая (5 шт) | Высота: 85мм. Ширина: 156мм. Глубина: 10мм. Не содержит (без) галогенов: да.
1493418 | SE Unica Studio Дымчато-серая/Антрацит Рамка 3-ная |  |  | SE Unica Studio Дымчато-серая/Антрацит Рамка 3-ная | Рамка Schneider Electric UNICA STUDIO Color (дымчато-серый) трёхместная с задней панелью цвета антрацит. - Позволяет гармонично вписать электроустановочное изделие в интерьер помещения и создать свой неповторимый дизайн. | выставлен |  |  |  |  | Общий каталог/Электроустановочные изделия/Рамки, суппорты, адаптеры и декоративные элементы для ЭУИ | кг | RUR | Включая НДС: 20.00 % |  | 0.001494 кг | http://catalog.raec.su/media/images/c05/c0598eee9e53fbbefa715ac68a711f5a.jpeg http://catalog.raec.su/media/images/908/908112572a69e2c87947c370a2c91d63.jpg |  |  | SE NU280622 |  |  | 817.44 |  |  | 126 |  |  | Schneider Electric | Рамка для электроустановочных устройств | Кол-во в упаковке 2. Малая (2 шт) | Высота: 85мм. Ширина: 227мм. Глубина: 10мм. Не содержит (без) галогенов: да.
1493419 | SE Unica Studio Дымчато-серая/Антрацит Рамка 4-ная |  |  | SE Unica Studio Дымчато-серая/Антрацит Рамка 4-ная | Рамка Schneider Electric UNICA STUDIO Color (дымчато-серый) четырёхместная с задней панелью цвета антрацит. - Позволяет гармонично вписать электроустановочное изделие в интерьер помещения и создать свой неповторимый дизайн. | выставлен |  |  |  |  | Общий каталог/Электроустановочные изделия/Рамки, суппорты, адаптеры и декоративные элементы для ЭУИ | кг | RUR | Включая НДС: 20.00 % |  | 0.002279 кг | http://catalog.raec.su/media/images/fe4/fe4ad63b91778a837f9695c079da66ec.jpeg http://catalog.raec.su/media/images/dc5/dc551e22133994de9e1f0e7571c4d7af.jpg |  |  | SE NU280822 |  |  | 1113.84 |  |  | 92 |  |  | Schneider Electric | Рамка для электроустановочных устройств | Кол-во в упаковке 1. Малая (1 шт) | Высота: 85мм. Ширина: 298мм. Глубина: 10мм. Не содержит (без) галогенов: да.
1493420 | SE Unica Studio Дымчато-серая/Белая Рамка 1-ная |  |  | SE Unica Studio Дымчато-серая/Белая Рамка 1-ная | Рамка Schneider Electric UNICA STUDIO Color (дымчато-серый) одинарная с задней панелью цвета белый. - Позволяет гармонично вписать электроустановочное изделие в интерьер помещения и создать свой неповторимый дизайн. | выставлен |  |  |  |  | Общий каталог/Электроустановочные изделия/Рамки, суппорты, адаптеры и декоративные элементы для ЭУИ | кг | RUR | Включая НДС: 20.00 % |  | 0.001401 кг | http://catalog.raec.su/media/images/5ae/5ae0799107a4d1e97d30e916c775543f.jpeg http://catalog.raec.su/media/images/a6a/a6a3e26614d96a4bdae812e4d643937c.jpg |  |  | SE NU280221 |  |  | 266.45 |  |  | 50 |  |  | Schneider Electric | Рамка для электроустановочных устройств | Кол-во в упаковке 5. Малая (5 шт) | Высота: 85мм. Ширина: 85мм. Глубина: 10мм. Не содержит (без) галогенов: да.
1493421 | SE Unica Studio Дымчато-серая/Белая Рамка 2-ная |  |  | SE Unica Studio Дымчато-серая/Белая Рамка 2-ная | Рамка Schneider Electric UNICA STUDIO Color (дымчато-серый) двухместная с задней панелью цвета белый. - Позволяет гармонично вписать электроустановочное изделие в интерьер помещения и создать свой неповторимый дизайн. | выставлен |  |  |  |  | Общий каталог/Электроустановочные изделия/Рамки, суппорты, адаптеры и декоративные элементы для ЭУИ | кг | RUR | Включая НДС: 20.00 % |  | 0.001479 кг | http://catalog.raec.su/media/images/51a/51ab6f6b9eea21b10d0777ff0d888f26.jpeg http://catalog.raec.su/media/images/c9f/c9feba5b40dd6262c5496f75d64d21ff.jpg |  |  | SE NU280421 |  |  | 433.68 |  |  | 15 |  |  | Schneider Electric | Рамка для электроустановочных устройств | Кол-во в упаковке 5. Малая (5 шт) | Высота: 85мм. Ширина: 156мм. Глубина: 10мм. Не содержит (без) галогенов: да.
1493422 | SE Unica Studio Дымчато-серая/Белая Рамка 3-ная |  |  | SE Unica Studio Дымчато-серая/Белая Рамка 3-ная | Рамка Schneider Electric UNICA STUDIO Color (дымчато-серый) трёхместная с задней панелью цвета белый. - Позволяет гармонично вписать электроустановочное изделие в интерьер помещения и создать свой неповторимый дизайн. | выставлен |  |  |  |  | Общий каталог/Электроустановочные изделия/Рамки, суппорты, адаптеры и декоративные элементы для ЭУИ | кг | RUR | Включая НДС: 20.00 % |  | 0.001494 кг | http://catalog.raec.su/media/images/458/458ddeacedf030e15887cf137f03f5fd.jpeg http://catalog.raec.su/media/images/12d/12dd77bd511138ad82aa7e61d1b015dd.jpg |  |  | SE NU280621 |  |  | 764.4 |  |  | 11 |  |  | Schneider Electric | Рамка для электроустановочных устройств | Кол-во в упаковке 2. Малая (2 шт) | Высота: 85мм. Ширина: 227мм. Глубина: 10мм. Не содержит (без) галогенов: да.
1493423 | SE Unica Studio Дымчато-серая/Белая Рамка 4-ная |  |  | SE Unica Studio Дымчато-серая/Белая Рамка 4-ная | Рамка Schneider Electric UNICA STUDIO Color (дымчато-серый) четырёхместная с задней панелью цвета белый. - Позволяет гармонично вписать электроустановочное изделие в интерьер помещения и создать свой неповторимый дизайн. | выставлен |  |  |  |  | Общий каталог/Электроустановочные изделия/Рамки, суппорты, адаптеры и декоративные элементы для ЭУИ | кг | RUR | Включая НДС: 20.00 % |  | 0.002279 кг | http://catalog.raec.su/media/images/2e7/2e7e059b340cef47546d216e5a6f7dff.jpeg http://catalog.raec.su/media/images/02f/02f0e0dc4eeb2da40b2d6384dcdbb2ff.jpg |  |  | SE NU280821 |  |  | 1032.72 |  |  | 13 |  |  | Schneider Electric | Рамка для электроустановочных устройств | Кол-во в упаковке 1. Малая (1 шт) | Высота: 85мм. Ширина: 298мм. Глубина: 10мм. Не содержит (без) галогенов: да.
1493424 | SE Unica Studio Зеленое яблоко/Бежевая Рамка 1-ная |  |  | SE Unica Studio Зеленое яблоко/Бежевая Рамка 1-ная | Рамка Schneider Electric UNICA STUDIO Color (зелёное яблоко) одинарная с задней панелью цвета бежевый. - Позволяет гармонично вписать электроустановочное изделие в интерьер помещения и создать свой неповторимый дизайн. | выставлен |  |  |  |  | Общий каталог/Электроустановочные изделия/Рамки, суппорты, адаптеры и декоративные элементы для ЭУИ | кг | RUR | Включая НДС: 20.00 % |  | 0.001401 кг | http://catalog.raec.su/media/images/20b/20b7361c0510752279fe45d781867235.jpeg http://catalog.raec.su/media/images/82d/82db5867a096b830c33060a2485b72a3.jpg |  |  | SE NU280212 |  |  | 266.45 |  |  | 36 |  |  | Schneider Electric | Рамка для электроустановочных устройств | Кол-во в упаковке 5. Малая (5 шт) | Высота: 85мм. Ширина: 85мм. Глубина: 10мм. Не содержит (без) галогенов: да.
1493425 | SE Unica Studio Зеленое яблоко/Бежевая Рамка 2-ная |  |  | SE Unica Studio Зеленое яблоко/Бежевая Рамка 2-ная | Рамка Schneider Electric UNICA STUDIO Color (зелёное яблоко) двухместная с задней панелью цвета бежевый. - Позволяет гармонично вписать электроустановочное изделие в интерьер помещения и создать свой неповторимый дизайн. | выставлен |  |  |  |  | Общий каталог/Электроустановочные изделия/Рамки, суппорты, адаптеры и декоративные элементы для ЭУИ | кг | RUR | Включая НДС: 20.00 % |  | 0.001479 кг | http://catalog.raec.su/media/images/32f/32ff8cf16fa433c8fa72a32dc6c3b890.jpeg http://catalog.raec.su/media/images/ea0/ea06be8b47cd4fb98ed0afcc606d257c.jpg |  |  | SE NU280412 |  |  | 433.68 |  |  | 1 |  |  | Schneider Electric | Рамка для электроустановочных устройств | Кол-во в упаковке 5. Малая (5 шт) | Высота: 85мм. Ширина: 156мм. Глубина: 10мм. Не содержит (без) галогенов: да.
1493426 | SE Unica Studio Зеленое яблоко/Бежевая Рамка 3-ная |  |  | SE Unica Studio Зеленое яблоко/Бежевая Рамка 3-ная | Рамка Schneider Electric UNICA STUDIO Color (зелёное яблоко) трёхместная с задней панелью цвета белый. - Позволяет гармонично вписать электроустановочное изделие в интерьер помещения и создать свой неповторимый дизайн. | выставлен |  |  |  |  | Общий каталог/Электроустановочные изделия/Рамки, суппорты, адаптеры и декоративные элементы для ЭУИ | кг | RUR | Включая НДС: 20.00 % |  | 0.001494 кг | http://catalog.raec.su/media/images/6f5/6f594fdb559c74311132e3a55f2e5986.jpeg http://catalog.raec.su/media/images/353/3538ba0681d578c70b21f8c7cf19e358.jpg |  |  | SE NU280612 |  |  | 764.4 |  |  | 9 |  |  | Schneider Electric | Рамка для электроустановочных устройств | Кол-во в упаковке 2. Малая (2 шт) | Высота: 85мм. Ширина: 227мм. Глубина: 10мм. Не содержит (без) галогенов: да.
1493427 | SE Unica Studio Зеленое яблоко/Бежевая Рамка 4-ная |  |  | SE Unica Studio Зеленое яблоко/Бежевая Рамка 4-ная | Рамка Schneider Electric UNICA STUDIO Color (зелёное яблоко) четырёхместная с задней панелью цвета бежевый. - Позволяет гармонично вписать электроустановочное изделие в интерьер помещения и создать свой неповторимый дизайн. | выставлен |  |  |  |  | Общий каталог/Электроустановочные изделия/Рамки, суппорты, адаптеры и декоративные элементы для ЭУИ | кг | RUR | Включая НДС: 20.00 % |  | 0.002279 кг | http://catalog.raec.su/media/images/5b6/5b612ce4ef65a71b20cc733384978c50.jpeg http://catalog.raec.su/media/images/2ce/2ce0b07d6a8fdf31a846798a53292d6f.jpg |  |  | SE NU280812 |  |  | 1032.72 |  |  | 1 |  |  | Schneider Electric | Рамка для электроустановочных устройств | Кол-во в упаковке 1. Малая (1 шт) | Высота: 85мм. Ширина: 298мм. Глубина: 10мм. Не содержит (без) галогенов: да.
1493428 | SE Unica Studio Зеленое яблоко/Белая Рамка 1-ная |  |  | SE Unica Studio Зеленое яблоко/Белая Рамка 1-ная | Рамка Schneider Electric UNICA STUDIO Color (зелёное яблоко) одинарная с задней панелью цвета белый. - Позволяет гармонично вписать электроустановочное изделие в интерьер помещения и создать свой неповторимый дизайн. | выставлен |  |  |  |  | Общий каталог/Электроустановочные изделия/Рамки, суппорты, адаптеры и декоративные элементы для ЭУИ | кг | RUR | Включая НДС: 20.00 % |  | 0.001401 кг | http://catalog.raec.su/media/images/f59/f5961056e707c3a540229272180c5e34.jpeg http://catalog.raec.su/media/images/ea1/ea19d127072bde41b02ecaee30840ad6.jpg |  |  | SE NU280211 |  |  | 266.45 |  |  | 0 |  |  | Schneider Electric | Рамка для электроустановочных устройств | Кол-во в упаковке 5. Малая (5 шт) | Высота: 85мм. Ширина: 85мм. Глубина: 10мм. Не содержит (без) галогенов: да.
1493429 | SE Unica Studio Зеленое яблоко/Белая Рамка 2-ная |  |  | SE Unica Studio Зеленое яблоко/Белая Рамка 2-ная | Рамка Schneider Electric UNICA STUDIO Color (зелёное яблоко) двухместная с задней панелью цвета бежевый. - Позволяет гармонично вписать электроустановочное изделие в интерьер помещения и создать свой неповторимый дизайн. | выставлен |  |  |  |  | Общий каталог/Электроустановочные изделия/Рамки, суппорты, адаптеры и декоративные элементы для ЭУИ | кг | RUR | Включая НДС: 20.00 % |  | 0.001479 кг | http://catalog.raec.su/media/images/8f7/8f7fe7bb9946bc77ff96a03d65457d2a.jpeg http://catalog.raec.su/media/images/b59/b590144a328b6e6f7f0e223607f5d85a.jpg |  |  | SE NU280411 |  |  | 433.68 |  |  | 7 |  |  | Schneider Electric | Рамка для электроустановочных устройств | Кол-во в упаковке 5. Малая (5 шт) | Высота: 85мм. Ширина: 156мм. Глубина: 10мм. Не содержит (без) галогенов: да.
1493430 | SE Unica Studio Зеленое яблоко/Белая Рамка 3-ная |  |  | SE Unica Studio Зеленое яблоко/Белая Рамка 3-ная | Рамка Schneider Electric UNICA STUDIO Color (зелёное яблоко) трёхместная с задней панелью цвета бежевый. - Позволяет гармонично вписать электроустановочное изделие в интерьер помещения и создать свой неповторимый дизайн. | выставлен |  |  |  |  | Общий каталог/Электроустановочные изделия/Рамки, суппорты, адаптеры и декоративные элементы для ЭУИ | кг | RUR | Включая НДС: 20.00 % |  | 0.001494 кг | http://catalog.raec.su/media/images/170/1704cfe5e70685d371574b60815987f9.jpeg http://catalog.raec.su/media/images/bf2/bf20150e815a1201f1a64d62db9cfe7f.jpg |  |  | SE NU280611 |  |  | 764.4 |  |  | 12 |  |  | Schneider Electric | Рамка для электроустановочных устройств | Кол-во в упаковке 2. Малая (2 шт) | Высота: 85мм. Ширина: 227мм. Глубина: 10мм. Не содержит (без) галогенов: да.
1493431 | SE Unica Studio Зеленое яблоко/Белая Рамка 4-ная |  |  | SE Unica Studio Зеленое яблоко/Белая Рамка 4-ная | Рамка Schneider Electric UNICA STUDIO Color (зелёное яблоко) четырёхместная с задней панелью цвета белый. - Позволяет гармонично вписать электроустановочное изделие в интерьер помещения и создать свой неповторимый дизайн. | выставлен |  |  |  |  | Общий каталог/Электроустановочные изделия/Рамки, суппорты, адаптеры и декоративные элементы для ЭУИ | кг | RUR | Включая НДС: 20.00 % |  | 0.002279 кг | http://catalog.raec.su/media/images/59a/59aeba8a99c29b2846b9776af8669a12.jpeg http://catalog.raec.su/media/images/016/016214e26f928a6366fc5861fd673b47.jpg |  |  | SE NU280811 |  |  | 1032.72 |  |  | 1 |  |  | Schneider Electric | Рамка для электроустановочных устройств | Кол-во в упаковке 1. Малая (1 шт) | Высота: 85мм. Ширина: 298мм. Глубина: 10мм. Не содержит (без) галогенов: да.
1493432 | SE Unica Studio Золото/Антрацит Рамка 1-ная |  |  | SE Unica Studio Золото/Антрацит Рамка 1-ная | Рамка Schneider Electric UNICA STUDIO Metal (золото) одинарная с задней панелью цвета антрацит. - Позволяет гармонично вписать электроустановочное изделие в интерьер помещения и создать свой неповторимый дизайн. | выставлен |  |  |  |  | Общий каталог/Электроустановочные изделия/Рамки, суппорты, адаптеры и декоративные элементы для ЭУИ | кг | RUR | Включая НДС: 20.00 % |  | 0.001401 кг | http://catalog.raec.su/media/images/6fd/6fd0420cc2d67388b00bb4dc161f9f86.jpeg http://catalog.raec.su/media/images/419/4194fd8129f3d65853bf6b3a79de83f2.jpg |  |  | SE NU280262 |  |  | 773.76 |  |  | 29 |  |  | Schneider Electric | Рамка для электроустановочных устройств | Кол-во в упаковке 3. Малая (3 шт) | Высота: 85мм. Ширина: 85мм. Глубина: 10мм. Не содержит (без) галогенов: да.
1493433 | SE Unica Studio Золото/Антрацит Рамка 2-ная |  |  | SE Unica Studio Золото/Антрацит Рамка 2-ная | Рамка Schneider Electric UNICA STUDIO Metal (золото) двухместная с задней панелью цвета антрацит. - Позволяет гармонично вписать электроустановочное изделие в интерьер помещения и создать свой неповторимый дизайн. | выставлен |  |  |  |  | Общий каталог/Электроустановочные изделия/Рамки, суппорты, адаптеры и декоративные элементы для ЭУИ | кг | RUR | Включая НДС: 20.00 % |  | 0.001479 кг | http://catalog.raec.su/media/images/0f1/0f1b39f9d3fdc7b4dee0acd22264c429.jpeg http://catalog.raec.su/media/images/85d/85d459fd970b0159296ee4eee7eef51c.jpg |  |  | SE NU280462 |  |  | 1251.12 |  |  | 9 |  |  | Schneider Electric | Рамка для электроустановочных устройств | Кол-во в упаковке 3. Малая (3 шт) | Высота: 85мм. Ширина: 156мм. Глубина: 10мм. Не содержит (без) галогенов: да.
1493434 | SE Unica Studio Золото/Антрацит Рамка 3-ная |  |  | SE Unica Studio Золото/Антрацит Рамка 3-ная | Рамка Schneider Electric UNICA STUDIO Metal (золото) трёхместная с задней панелью цвета антрацит. - Позволяет гармонично вписать электроустановочное изделие в интерьер помещения и создать свой неповторимый дизайн. | выставлен |  |  |  |  | Общий каталог/Электроустановочные изделия/Рамки, суппорты, адаптеры и декоративные элементы для ЭУИ | кг | RUR | Включая НДС: 20.00 % |  | 0.001494 кг | http://catalog.raec.su/media/images/23b/23b10b8c58e61a7f23b0281356cb9e53.jpeg http://catalog.raec.su/media/images/040/04069514766e43e7d8d08173fd9d1562.jpg |  |  | SE NU280662 |  |  | 1956.24 |  |  | 15 |  |  | Schneider Electric | Рамка для электроустановочных устройств | Кол-во в упаковке 1. Малая (1 шт) | Высота: 85мм. Ширина: 227мм. Глубина: 10мм. Не содержит (без) галогенов: да.
1493435 | SE Unica Studio Золото/Антрацит Рамка 4-ная |  |  | SE Unica Studio Золото/Антрацит Рамка 4-ная | Рамка Schneider Electric UNICA STUDIO Metal (золото) четырёхместная с задней панелью цвета антрацит. - Позволяет гармонично вписать электроустановочное изделие в интерьер помещения и создать свой неповторимый дизайн. | выставлен |  |  |  |  | Общий каталог/Электроустановочные изделия/Рамки, суппорты, адаптеры и декоративные элементы для ЭУИ | кг | RUR | Включая НДС: 20.00 % |  | 0.002279 кг | http://catalog.raec.su/media/images/302/302ba84eb2dfb7429cf1d93db0416a56.jpeg http://catalog.raec.su/media/images/3c7/3c76ce2f88c815e9f2af318e5ae9bd57.jpg |  |  | SE NU280862 |  |  | 2555.28 |  |  | 0 |  |  | Schneider Electric | Рамка для электроустановочных устройств | Кол-во в упаковке 1. Малая (1 шт) | Высота: 85мм. Ширина: 298мм. Глубина: 10мм. Не содержит (без) галогенов: да.
1493436 | SE Unica Studio Золото/Бежевая Рамка 1-ная |  |  | SE Unica Studio Золото/Бежевая Рамка 1-ная | Рамка Schneider Electric UNICA STUDIO Metal (золото) одинарная с задней панелью цвета бежевый. - Позволяет гармонично вписать электроустановочное изделие в интерьер помещения и создать свой неповторимый дизайн. | выставлен |  |  |  |  | Общий каталог/Электроустановочные изделия/Рамки, суппорты, адаптеры и декоративные элементы для ЭУИ | кг | RUR | Включая НДС: 20.00 % |  | 0.001401 кг | http://catalog.raec.su/media/images/f13/f13f622cb208551bfd050488bb68738b.jpeg http://catalog.raec.su/media/images/4c5/4c5d327e519ced350b6dc76d2c71a24d.jpg |  |  | SE NU280260 |  |  | 773.76 |  |  | 0 |  |  | Schneider Electric | Рамка для электроустановочных устройств | Кол-во в упаковке 3. Малая (3 шт) | Высота: 85мм. Ширина: 85мм. Глубина: 10мм. Не содержит (без) галогенов: да.
1493437 | SE Unica Studio Золото/Бежевая Рамка 2-ная |  |  | SE Unica Studio Золото/Бежевая Рамка 2-ная | Рамка Schneider Electric UNICA STUDIO Metal (золото) двухместная с задней панелью цвета бежевый. - Позволяет гармонично вписать электроустановочное изделие в интерьер помещения и создать свой неповторимый дизайн. | выставлен |  |  |  |  | Общий каталог/Электроустановочные изделия/Рамки, суппорты, адаптеры и декоративные элементы для ЭУИ | кг | RUR | Включая НДС: 20.00 % |  | 0.001479 кг | http://catalog.raec.su/media/images/d74/d7483f2c9167edd1f4804dabafe5ab14.jpeg http://catalog.raec.su/media/images/ddb/ddbdf50041b37f289b2f93a63e3f851e.jpg |  |  | SE NU280460 |  |  | 1251.12 |  |  | 1 |  |  | Schneider Electric | Рамка для электроустановочных устройств | Кол-во в упаковке 3. Малая (3 шт) | Высота: 85мм. Ширина: 156мм. Глубина: 10мм. Не содержит (без) галогенов: да.
1493438 | SE Unica Studio Золото/Бежевая Рамка 3-ная |  |  | SE Unica Studio Золото/Бежевая Рамка 3-ная | Рамка Schneider Electric UNICA STUDIO Metal (золото) трёхместная с задней панелью цвета бежевый. - Позволяет гармонично вписать электроустановочное изделие в интерьер помещения и создать свой неповторимый дизайн. | выставлен |  |  |  |  | Общий каталог/Электроустановочные изделия/Рамки, суппорты, адаптеры и декоративные элементы для ЭУИ | кг | RUR | Включая НДС: 20.00 % |  | 0.001494 кг | http://catalog.raec.su/media/images/fe2/fe2ef8d570f819cc8a200d9c2746a8bd.jpeg http://catalog.raec.su/media/images/d4c/d4c497b5a397fc8b69658b426c89dcd7.jpg |  |  | SE NU280660 |  |  | 1956.24 |  |  | 0 |  |  | Schneider Electric | Рамка для электроустановочных устройств | Кол-во в упаковке 1. Малая (1 шт) | Высота: 85мм. Ширина: 227мм. Глубина: 10мм. Не содержит (без) галогенов: да.
1493439 | SE Unica Studio Золото/Бежевая Рамка 4-ная |  |  | SE Unica Studio Золото/Бежевая Рамка 4-ная | Рамка Schneider Electric UNICA STUDIO Metal (золото) четырёхместная с задней панелью цвета бежевый. - Позволяет гармонично вписать электроустановочное изделие в интерьер помещения и создать свой неповторимый дизайн. | выставлен |  |  |  |  | Общий каталог/Электроустановочные изделия/Рамки, суппорты, адаптеры и декоративные элементы для ЭУИ | кг | RUR | Включая НДС: 20.00 % |  | 0.002279 кг | http://catalog.raec.su/media/images/589/58935888f0c9ada3c07fabbb65d4e137.jpeg http://catalog.raec.su/media/images/3b6/3b6ca943eaa00411ee1e5a0c4966d796.jpg |  |  | SE NU280860 |  |  | 2555.28 |  |  | 0 |  |  | Schneider Electric | Рамка для электроустановочных устройств | Кол-во в упаковке 1. Малая (1 шт) | Высота: 85мм. Ширина: 298мм. Глубина: 10мм. Не содержит (без) галогенов: да.
1493440 | SE Unica Studio Золото/Белая Рамка 1-ная |  |  | SE Unica Studio Золото/Белая Рамка 1-ная | Рамка Schneider Electric UNICA STUDIO Metal (золото) одинарная с задней панелью цвета белый. - Позволяет гармонично вписать электроустановочное изделие в интерьер помещения и создать свой неповторимый дизайн. | выставлен |  |  |  |  | Общий каталог/Электроустановочные изделия/Рамки, суппорты, адаптеры и декоративные элементы для ЭУИ | кг | RUR | Включая НДС: 20.00 % |  | 0.001401 кг | http://catalog.raec.su/media/images/a74/a744ae8bef91cf3eccd7639d7605e00c.jpeg http://catalog.raec.su/media/images/e21/e210e8ae72f9bd66e03dd8d60b34def3.jpg |  |  | SE NU280259 |  |  | 773.76 |  |  | 7 |  |  | Schneider Electric | Рамка для электроустановочных устройств | Кол-во в упаковке 3. Малая (3 шт) | Высота: 85мм. Ширина: 85мм. Глубина: 10мм. Не содержит (без) галогенов: да.
1493441 | SE Unica Studio Золото/Белая Рамка 2-ная |  |  | SE Unica Studio Золото/Белая Рамка 2-ная | Рамка Schneider Electric UNICA STUDIO Metal (золото) двухместная с задней панелью цвета белый. - Позволяет гармонично вписать электроустановочное изделие в интерьер помещения и создать свой неповторимый дизайн. | выставлен |  |  |  |  | Общий каталог/Электроустановочные изделия/Рамки, суппорты, адаптеры и декоративные элементы для ЭУИ | кг | RUR | Включая НДС: 20.00 % |  | 0.001479 кг | http://catalog.raec.su/media/images/45f/45f77da379fada58c2cf847f16b4a939.jpeg http://catalog.raec.su/media/images/3ee/3ee9a9577c339283752e12d25a56c8e8.jpg |  |  | SE NU280459 |  |  | 1251.12 |  |  | 44 |  |  | Schneider Electric | Рамка для электроустановочных устройств | Кол-во в упаковке 3. Малая (3 шт) | Высота: 85мм. Ширина: 156мм. Глубина: 10мм. Не содержит (без) галогенов: да.
1493442 | SE Unica Studio Золото/Белая Рамка 3-ная |  |  | SE Unica Studio Золото/Белая Рамка 3-ная | Рамка Schneider Electric UNICA STUDIO Metal (золото) трёхместная с задней панелью цвета белый. - Позволяет гармонично вписать электроустановочное изделие в интерьер помещения и создать свой неповторимый дизайн. | выставлен |  |  |  |  | Общий каталог/Электроустановочные изделия/Рамки, суппорты, адаптеры и декоративные элементы для ЭУИ | кг | RUR | Включая НДС: 20.00 % |  | 0.001494 кг | http://catalog.raec.su/media/images/eca/eca02ed29d96f57af66d1c0e0a747ffe.jpeg http://catalog.raec.su/media/images/ce2/ce2f34e32ef5f5b4c081208e5d5edbef.jpg |  |  | SE NU280659 |  |  | 1956.24 |  |  | 9 |  |  | Schneider Electric | Рамка для электроустановочных устройств | Кол-во в упаковке 1. Малая (1 шт) | Высота: 85мм. Ширина: 227мм. Глубина: 10мм. Не содержит (без) галогенов: да.
1493443 | SE Unica Studio Золото/Белая Рамка 4-ная |  |  | SE Unica Studio Золото/Белая Рамка 4-ная | Рамка Schneider Electric UNICA STUDIO Metal (золото) четырёхместная с задней панелью цвета белый. - Позволяет гармонично вписать электроустановочное изделие в интерьер помещения и создать свой неповторимый дизайн. | выставлен |  |  |  |  | Общий каталог/Электроустановочные изделия/Рамки, суппорты, адаптеры и декоративные элементы для ЭУИ | кг | RUR | Включая НДС: 20.00 % |  | 0.002279 кг | http://catalog.raec.su/media/images/2d7/2d7e094cd6b07aa43ff513c7c4fcaf13.jpeg http://catalog.raec.su/media/images/e08/e080c73ade7369a2870d251de5b8a860.jpg |  |  | SE NU280859 |  |  | 2555.28 |  |  | 3 |  |  | Schneider Electric | Рамка для электроустановочных устройств | Кол-во в упаковке 1. Малая (1 шт) | Высота: 85мм. Ширина: 298мм. Глубина: 10мм. Не содержит (без) галогенов: да.
1493444 | SE Unica Studio Красная/Белая Рамка 1-ная |  |  | SE Unica Studio Красная/Белая Рамка 1-ная | Рамка Schneider Electric UNICA STUDIO Color (красный) одинарная с задней панелью цвета белый. - Позволяет гармонично вписать электроустановочное изделие в интерьер помещения и создать свой неповторимый дизайн. | выставлен |  |  |  |  | Общий каталог/Электроустановочные изделия/Рамки, суппорты, адаптеры и декоративные элементы для ЭУИ | кг | RUR | Включая НДС: 20.00 % |  | 0.001401 кг | http://catalog.raec.su/media/images/534/53454f102c6004f99a590a4b026c93c6.jpeg http://catalog.raec.su/media/images/6fe/6fefea00713124553b9b7c08003c729d.jpg |  |  | SE NU280213 |  |  | 266.45 |  |  | 28 |  |  | Schneider Electric | Рамка для электроустановочных устройств | Кол-во в упаковке 5. Малая (5 шт) | Высота: 85мм. Ширина: 85мм. Глубина: 10мм. Не содержит (без) галогенов: да.
1493445 | SE Unica Studio Красная/Белая Рамка 2-ная |  |  | SE Unica Studio Красная/Белая Рамка 2-ная | Рамка Schneider Electric UNICA STUDIO Color (красный) двухместная с задней панелью цвета бежевый. - Позволяет гармонично вписать электроустановочное изделие в интерьер помещения и создать свой неповторимый дизайн. | выставлен |  |  |  |  | Общий каталог/Электроустановочные изделия/Рамки, суппорты, адаптеры и декоративные элементы для ЭУИ | кг | RUR | Включая НДС: 20.00 % |  | 0.001479 кг | http://catalog.raec.su/media/images/359/359e53a25ea4e2b7cc752976cc0cd88b.jpeg http://catalog.raec.su/media/images/c9e/c9eabc6e1ec3102ac9d1297a0c153750.jpg |  |  | SE NU280413 |  |  | 433.68 |  |  | 8 |  |  | Schneider Electric | Рамка для электроустановочных устройств | Кол-во в упаковке 5. Малая (5 шт) | Высота: 85мм. Ширина: 156мм. Глубина: 10мм. Не содержит (без) галогенов: да.
1493446 | SE Unica Studio Красная/Белая Рамка 3-ная |  |  | SE Unica Studio Красная/Белая Рамка 3-ная | Рамка Schneider Electric UNICA STUDIO Color (красный) трёхместная с задней панелью цвета белый. - Позволяет гармонично вписать электроустановочное изделие в интерьер помещения и создать свой неповторимый дизайн. | выставлен |  |  |  |  | Общий каталог/Электроустановочные изделия/Рамки, суппорты, адаптеры и декоративные элементы для ЭУИ | кг | RUR | Включая НДС: 20.00 % |  | 0.001494 кг | http://catalog.raec.su/media/images/644/644fff62b6fe86f51e660d3436703ee4.jpeg http://catalog.raec.su/media/images/dab/dab3140155cb407d90793d64700bd675.jpg |  |  | SE NU280613 |  |  | 764.4 |  |  | 14 |  |  | Schneider Electric | Рамка для электроустановочных устройств | Кол-во в упаковке 2. Малая (2 шт) | Высота: 85мм. Ширина: 227мм. Глубина: 10мм. Не содержит (без) галогенов: да.
1493447 | SE Unica Studio Красная/Белая Рамка 4-ная |  |  | SE Unica Studio Красная/Белая Рамка 4-ная | Рамка Schneider Electric UNICA STUDIO Color (красный) четырёхместная с задней панелью цвета белый. - Позволяет гармонично вписать электроустановочное изделие в интерьер помещения и создать свой неповторимый дизайн. | выставлен |  |  |  |  | Общий каталог/Электроустановочные изделия/Рамки, суппорты, адаптеры и декоративные элементы для ЭУИ | кг | RUR | Включая НДС: 20.00 % |  | 0.002279 кг | http://catalog.raec.su/media/images/fde/fde7dcea1a274a07fe24f185f1349356.jpeg http://catalog.raec.su/media/images/305/305934cda6bac3f854aef765dc3416d8.jpg |  |  | SE NU280813 |  |  | 1032.72 |  |  | 2 |  |  | Schneider Electric | Рамка для электроустановочных устройств | Кол-во в упаковке 1. Малая (1 шт) | Высота: 85мм. Ширина: 298мм. Глубина: 10мм. Не содержит (без) галогенов: да.
1493448 | SE Unica Studio Лиловая/Бежевая Рамка 1-ная |  |  | SE Unica Studio Лиловая/Бежевая Рамка 1-ная | Рамка Schneider Electric UNICA STUDIO Color (лиловый) одинарная с задней панелью цвета бежевый. - Позволяет гармонично вписать электроустановочное изделие в интерьер помещения и создать свой неповторимый дизайн. | выставлен |  |  |  |  | Общий каталог/Электроустановочные изделия/Рамки, суппорты, адаптеры и декоративные элементы для ЭУИ | кг | RUR | Включая НДС: 20.00 % |  | 0.001401 кг | http://catalog.raec.su/media/images/c94/c94ce560c6afce79d90fe7fd6d82729f.jpeg http://catalog.raec.su/media/images/4c8/4c8a23b7e409031744f3d6d03050c6a6.jpg |  |  | SE NU280215 |  |  | 266.45 |  |  | 19 |  |  | Schneider Electric | Рамка для электроустановочных устройств | Кол-во в упаковке 5. Малая (5 шт) | Высота: 85мм. Ширина: 85мм. Глубина: 10мм. Не содержит (без) галогенов: да.
1493449 | SE Unica Studio Лиловая/Бежевая Рамка 2-ная |  |  | SE Unica Studio Лиловая/Бежевая Рамка 2-ная | Рамка Schneider Electric UNICA STUDIO Color (лиловый) двухместная с задней панелью цвета бежевый. - Позволяет гармонично вписать электроустановочное изделие в интерьер помещения и создать свой неповторимый дизайн. | выставлен |  |  |  |  | Общий каталог/Электроустановочные изделия/Рамки, суппорты, адаптеры и декоративные элементы для ЭУИ | кг | RUR | Включая НДС: 20.00 % |  | 0.001479 кг | http://catalog.raec.su/media/images/7e0/7e042cd338760d034dd3f788710c13ea.jpeg http://catalog.raec.su/media/images/e67/e6751ae9feff7af22c596854097e58b6.jpg |  |  | SE NU280415 |  |  | 433.68 |  |  | 12 |  |  | Schneider Electric | Рамка для электроустановочных устройств | Кол-во в упаковке 5. Малая (5 шт) | Высота: 85мм. Ширина: 156мм. Глубина: 10мм. Не содержит (без) галогенов: да.
1493450 | SE Unica Studio Лиловая/Бежевая Рамка 3-ная |  |  | SE Unica Studio Лиловая/Бежевая Рамка 3-ная | Рамка Schneider Electric UNICA STUDIO Color (лиловый) трёхместная с задней панелью цвета бежевый. - Позволяет гармонично вписать электроустановочное изделие в интерьер помещения и создать свой неповторимый дизайн. | выставлен |  |  |  |  | Общий каталог/Электроустановочные изделия/Рамки, суппорты, адаптеры и декоративные элементы для ЭУИ | кг | RUR | Включая НДС: 20.00 % |  | 0.001494 кг | http://catalog.raec.su/media/images/ca3/ca3aa728d6c41f2f312ec15abefb069f.jpeg http://catalog.raec.su/media/images/6ce/6ce6a2d0b019de83acba8b1b8021e444.jpg |  |  | SE NU280615 |  |  | 764.4 |  |  | 14 |  |  | Schneider Electric | Рамка для электроустановочных устройств | Кол-во в упаковке 2. Малая (2 шт) | Высота: 85мм. Ширина: 227мм. Глубина: 10мм. Не содержит (без) галогенов: да.
1493451 | SE Unica Studio Лиловая/Бежевая Рамка 4-ная |  |  | SE Unica Studio Лиловая/Бежевая Рамка 4-ная | Рамка Schneider Electric UNICA STUDIO Color (лиловый) четырёхместная с задней панелью цвета бежевый. - Позволяет гармонично вписать электроустановочное изделие в интерьер помещения и создать свой неповторимый дизайн. | выставлен |  |  |  |  | Общий каталог/Электроустановочные изделия/Рамки, суппорты, адаптеры и декоративные элементы для ЭУИ | кг | RUR | Включая НДС: 20.00 % |  | 0.002279 кг | http://catalog.raec.su/media/images/d04/d049580d8afe3160276f4c73d514bb0e.jpeg http://catalog.raec.su/media/images/462/462c89bc71c0820139a76d8bc0b6c9ed.jpg |  |  | SE NU280815 |  |  | 1032.72 |  |  | 0 |  |  | Schneider Electric | Рамка для электроустановочных устройств | Кол-во в упаковке 1. Малая (1 шт) | Высота: 85мм. Ширина: 298мм. Глубина: 10мм. Не содержит (без) галогенов: да.
1493452 | SE Unica Studio Лиловая/Белая Рамка 1-ная |  |  | SE Unica Studio Лиловая/Белая Рамка 1-ная | Рамка Schneider Electric UNICA STUDIO Color (лиловый) одинарная с задней панелью цвета белый. - Позволяет гармонично вписать электроустановочное изделие в интерьер помещения и создать свой неповторимый дизайн. | выставлен |  |  |  |  | Общий каталог/Электроустановочные изделия/Рамки, суппорты, адаптеры и декоративные элементы для ЭУИ | кг | RUR | Включая НДС: 20.00 % |  | 0.001401 кг | http://catalog.raec.su/media/images/9e0/9e059481d15e4fce5889aee21f0501da.jpeg http://catalog.raec.su/media/images/841/841f43333627f07b9ca3f595d4e38bc5.jpg |  |  | SE NU280214 |  |  | 266.45 |  |  | 9 |  |  | Schneider Electric | Рамка для электроустановочных устройств | Кол-во в упаковке 5. Малая (5 шт) | Высота: 85мм. Ширина: 85мм. Глубина: 10мм. Не содержит (без) галогенов: да.
1493453 | SE Unica Studio Лиловая/Белая Рамка 2-ная |  |  | SE Unica Studio Лиловая/Белая Рамка 2-ная | Рамка Schneider Electric UNICA STUDIO Color (лиловый) двухместная с задней панелью цвета белый. - Позволяет гармонично вписать электроустановочное изделие в интерьер помещения и создать свой неповторимый дизайн. | выставлен |  |  |  |  | Общий каталог/Электроустановочные изделия/Рамки, суппорты, адаптеры и декоративные элементы для ЭУИ | кг | RUR | Включая НДС: 20.00 % |  | 0.001479 кг | http://catalog.raec.su/media/images/eaf/eaf2dcc6235dec9bc1cf0c09de1bdb6b.jpeg http://catalog.raec.su/media/images/e16/e165178bf55ecb1f207e8341f9d282d7.jpg |  |  | SE NU280414 |  |  | 433.68 |  |  | 2 |  |  | Schneider Electric | Рамка для электроустановочных устройств | Кол-во в упаковке 5. Малая (5 шт) | Высота: 85мм. Ширина: 156мм. Глубина: 10мм. Не содержит (без) галогенов: да.
1493454 | SE Unica Studio Лиловая/Белая Рамка 3-ная |  |  | SE Unica Studio Лиловая/Белая Рамка 3-ная | Рамка Schneider Electric UNICA STUDIO Color (лиловый) трёхместная с задней панелью цвета белый. - Позволяет гармонично вписать электроустановочное изделие в интерьер помещения и создать свой неповторимый дизайн. | выставлен |  |  |  |  | Общий каталог/Электроустановочные изделия/Рамки, суппорты, адаптеры и декоративные элементы для ЭУИ | кг | RUR | Включая НДС: 20.00 % |  | 0.001494 кг | http://catalog.raec.su/media/images/be3/be3d31a4826618a555eb9809d72f4c04.jpeg http://catalog.raec.su/media/images/e75/e751ed32d4157d55b48831c9880b09b1.jpg |  |  | SE NU280614 |  |  | 764.4 |  |  | 7 |  |  | Schneider Electric | Рамка для электроустановочных устройств | Кол-во в упаковке 2. Малая (2 шт) | Высота: 85мм. Ширина: 227мм. Глубина: 10мм. Не содержит (без) галогенов: да.
1493455 | SE Unica Studio Лиловая/Белая Рамка 4-ная |  |  | SE Unica Studio Лиловая/Белая Рамка 4-ная | Рамка Schneider Electric UNICA STUDIO Color (лиловый) четырёхместная с задней панелью цвета белый. - Позволяет гармонично вписать электроустановочное изделие в интерьер помещения и создать свой неповторимый дизайн. | выставлен |  |  |  |  | Общий каталог/Электроустановочные изделия/Рамки, суппорты, адаптеры и декоративные элементы для ЭУИ | кг | RUR | Включая НДС: 20.00 % |  | 0.002279 кг | http://catalog.raec.su/media/images/9a5/9a5b20ab03a4d2187242debce905c275.jpeg http://catalog.raec.su/media/images/00b/00b1b3175d0a38a3bca00318f2812621.jpg |  |  | SE NU280814 |  |  | 1032.72 |  |  | 0 |  |  | Schneider Electric | Рамка для электроустановочных устройств | Кол-во в упаковке 1. Малая (1 шт) | Высота: 85мм. Ширина: 298мм. Глубина: 10мм. Не содержит (без) галогенов: да.
1493456 | SE Unica Studio Медь/Антрацит Рамка 1-ная |  |  | SE Unica Studio Медь/Антрацит Рамка 1-ная | Рамка Schneider Electric UNICA STUDIO Metal (медь) одинарная с задней панелью цвета антрацит. - Позволяет гармонично вписать электроустановочное изделие в интерьер помещения и создать свой неповторимый дизайн. | выставлен |  |  |  |  | Общий каталог/Электроустановочные изделия/Рамки, суппорты, адаптеры и декоративные элементы для ЭУИ | кг | RUR | Включая НДС: 20.00 % |  | 0.001401 кг | http://catalog.raec.su/media/images/9d8/9d8073cb6557dc2e44b7498b917cabdb.jpeg http://catalog.raec.su/media/images/3a8/3a8498c11e227bdafa809e1b83c576d8.jpg |  |  | SE NU280258 |  |  | 717.6 |  |  | 10 |  |  | Schneider Electric | Рамка для электроустановочных устройств | Кол-во в упаковке 3. Малая (3 шт) | Высота: 85мм. Ширина: 85мм. Глубина: 10мм. Не содержит (без) галогенов: да.
1493457 | SE Unica Studio Медь/Антрацит Рамка 2-ная |  |  | SE Unica Studio Медь/Антрацит Рамка 2-ная | Рамка Schneider Electric UNICA STUDIO Metal (медь) двухместная с задней панелью цвета антрацит. - Позволяет гармонично вписать электроустановочное изделие в интерьер помещения и создать свой неповторимый дизайн. | выставлен |  |  |  |  | Общий каталог/Электроустановочные изделия/Рамки, суппорты, адаптеры и декоративные элементы для ЭУИ | кг | RUR | Включая НДС: 20.00 % |  | 0.001479 кг | http://catalog.raec.su/media/images/648/648be52203ce1c5af91f847a1e1421f0.jpeg http://catalog.raec.su/media/images/19d/19d510b947a693ce8f0164a1562a1c7d.jpg |  |  | SE NU280458 |  |  | 1170 |  |  | 18 |  |  | Schneider Electric | Рамка для электроустановочных устройств | Кол-во в упаковке 3. Малая (3 шт) | Высота: 85мм. Ширина: 156мм. Глубина: 10мм. Не содержит (без) галогенов: да.
1493458 | SE Unica Studio Медь/Антрацит Рамка 3-ная |  |  | SE Unica Studio Медь/Антрацит Рамка 3-ная | Рамка Schneider Electric UNICA STUDIO Metal (медь) трёхместная с задней панелью цвета антрацит. - Позволяет гармонично вписать электроустановочное изделие в интерьер помещения и создать свой неповторимый дизайн. | выставлен |  |  |  |  | Общий каталог/Электроустановочные изделия/Рамки, суппорты, адаптеры и декоративные элементы для ЭУИ | кг | RUR | Включая НДС: 20.00 % |  | 0.001494 кг | http://catalog.raec.su/media/images/9a9/9a9f48a5d3d52fce77fe6a93ba9c102f.jpeg http://catalog.raec.su/media/images/b34/b34c60ad65dcd2576bb033da64ba0ac8.jpg |  |  | SE NU280658 |  |  | 1831.44 |  |  | 3 |  |  | Schneider Electric | Рамка для электроустановочных устройств | Кол-во в упаковке 1. Малая (1 шт) | Высота: 85мм. Ширина: 227мм. Глубина: 10мм. Не содержит (без) галогенов: да.
1493459 | SE Unica Studio Медь/Антрацит Рамка 4-ная |  |  | SE Unica Studio Медь/Антрацит Рамка 4-ная | Рамка Schneider Electric UNICA STUDIO Metal (медь) четырёхместная с задней панелью цвета антрацит. - Позволяет гармонично вписать электроустановочное изделие в интерьер помещения и создать свой неповторимый дизайн. | выставлен |  |  |  |  | Общий каталог/Электроустановочные изделия/Рамки, суппорты, адаптеры и декоративные элементы для ЭУИ | кг | RUR | Включая НДС: 20.00 % |  | 0.002279 кг | http://catalog.raec.su/media/images/9da/9da68ae914169f643e50f115489389f9.jpeg http://catalog.raec.su/media/images/4ab/4ab0ecd97786a002dbecd6e4004c485e.jpg |  |  | SE NU280858 |  |  | 2396.16 |  |  | 3 |  |  | Schneider Electric | Рамка для электроустановочных устройств | Кол-во в упаковке 1. Малая (1 шт) | Высота: 85мм. Ширина: 298мм. Глубина: 10мм. Не содержит (без) галогенов: да.
1493460 | SE Unica Studio Медь/Белая Рамка 1-ная |  |  | SE Unica Studio Медь/Белая Рамка 1-ная | Рамка Schneider Electric UNICA STUDIO Metal (медь) одинарная с задней панелью цвета белый. - Позволяет гармонично вписать электроустановочное изделие в интерьер помещения и создать свой неповторимый дизайн. | выставлен |  |  |  |  | Общий каталог/Электроустановочные изделия/Рамки, суппорты, адаптеры и декоративные элементы для ЭУИ | кг | RUR | Включая НДС: 20.00 % |  | 0.001401 кг | http://catalog.raec.su/media/images/3f0/3f0b1ccd1ddbebf45ed2d214b324cb15.jpeg http://catalog.raec.su/media/images/594/594abb3076c4d877880df41af3741263.jpg |  |  | SE NU280257 |  |  | 717.6 |  |  | 5 |  |  | Schneider Electric | Рамка для электроустановочных устройств | Кол-во в упаковке 3. Малая (3 шт) | Высота: 85мм. Ширина: 85мм. Глубина: 10мм. Не содержит (без) галогенов: да.
1493461 | SE Unica Studio Медь/Белая Рамка 2-ная |  |  | SE Unica Studio Медь/Белая Рамка 2-ная | Рамка Schneider Electric UNICA STUDIO Metal (медь) двухместная с задней панелью цвета белый. - Позволяет гармонично вписать электроустановочное изделие в интерьер помещения и создать свой неповторимый дизайн. | выставлен |  |  |  |  | Общий каталог/Электроустановочные изделия/Рамки, суппорты, адаптеры и декоративные элементы для ЭУИ | кг | RUR | Включая НДС: 20.00 % |  | 0.001479 кг | http://catalog.raec.su/media/images/0ee/0eeab7b7aed0f1efc1f45b43aaf1d9cf.jpeg http://catalog.raec.su/media/images/ef5/ef585e4108c916c267c651726e113b63.jpg |  |  | SE NU280457 |  |  | 1170 |  |  | 6 |  |  | Schneider Electric | Рамка для электроустановочных устройств | Кол-во в упаковке 3. Малая (3 шт) | Высота: 85мм. Ширина: 156мм. Глубина: 10мм. Не содержит (без) галогенов: да.
1493462 | SE Unica Studio Медь/Белая Рамка 3-ная |  |  | SE Unica Studio Медь/Белая Рамка 3-ная | Рамка Schneider Electric UNICA STUDIO Metal (медь) трёхместная с задней панелью цвета белый. - Позволяет гармонично вписать электроустановочное изделие в интерьер помещения и создать свой неповторимый дизайн. | выставлен |  |  |  |  | Общий каталог/Электроустановочные изделия/Рамки, суппорты, адаптеры и декоративные элементы для ЭУИ | кг | RUR | Включая НДС: 20.00 % |  | 0.001494 кг | http://catalog.raec.su/media/images/11f/11fd2b3bf0f43ff00c5756becff74a35.jpeg http://catalog.raec.su/media/images/c56/c56dc2267ff93be5a63e728616cfa6db.jpg |  |  | SE NU280657 |  |  | 1831.44 |  |  | 14 |  |  | Schneider Electric | Рамка для электроустановочных устройств | Кол-во в упаковке 1. Малая (1 шт) | Высота: 85мм. Ширина: 227мм. Глубина: 10мм. Не содержит (без) галогенов: да.
1493463 | SE Unica Studio Медь/Белая Рамка 4-ная |  |  | SE Unica Studio Медь/Белая Рамка 4-ная | Рамка Schneider Electric UNICA STUDIO Metal (медь) четырёхместная с задней панелью цвета белый. - Позволяет гармонично вписать электроустановочное изделие в интерьер помещения и создать свой неповторимый дизайн. | выставлен |  |  |  |  | Общий каталог/Электроустановочные изделия/Рамки, суппорты, адаптеры и декоративные элементы для ЭУИ | кг | RUR | Включая НДС: 20.00 % |  | 0.002279 кг | http://catalog.raec.su/media/images/7e6/7e6001e26e221804f913f6a4ca59264c.jpeg http://catalog.raec.su/media/images/111/1114eea87e89d153674018c57bdf9777.jpg |  |  | SE NU280857 |  |  | 2396.16 |  |  | 4 |  |  | Schneider Electric | Рамка для электроустановочных устройств | Кол-во в упаковке 1. Малая (1 шт) | Высота: 85мм. Ширина: 298мм. Глубина: 10мм. Не содержит (без) галогенов: да.
1493464 | SE Unica Studio Никель/Антрацит Рамка 1-ная |  |  | SE Unica Studio Никель/Антрацит Рамка 1-ная | Рамка Schneider Electric UNICA STUDIO Metal никель) одинарная с задней панелью цвета антрацит. - Позволяет гармонично вписать электроустановочное изделие в интерьер помещения и создать свой неповторимый дизайн. | выставлен |  |  |  |  | Общий каталог/Электроустановочные изделия/Рамки, суппорты, адаптеры и декоративные элементы для ЭУИ | кг | RUR | Включая НДС: 20.00 % |  | 0.001401 кг | http://catalog.raec.su/media/images/a18/a18f8782d1e552667314a3c62eeedcd8.jpeg http://catalog.raec.su/media/images/0eb/0eb3ce8cf124cb26b065cee80331a249.jpg |  |  | SE NU280253 |  |  | 751.92 |  |  | 66 |  |  | Schneider Electric | Рамка для электроустановочных устройств | Кол-во в упаковке 3. Малая (3 шт) | Высота: 85мм. Ширина: 85мм. Глубина: 10мм. Не содержит (без) галогенов: да.
1493465 | SE Unica Studio Никель/Антрацит Рамка 2-ная |  |  | SE Unica Studio Никель/Антрацит Рамка 2-ная | Рамка Schneider Electric UNICA STUDIO Metal (никель) двухместная с задней панелью цвета антрацит. - Позволяет гармонично вписать электроустановочное изделие в интерьер помещения и создать свой неповторимый дизайн. | выставлен |  |  |  |  | Общий каталог/Электроустановочные изделия/Рамки, суппорты, адаптеры и декоративные элементы для ЭУИ | кг | RUR | Включая НДС: 20.00 % |  | 0.001479 кг | http://catalog.raec.su/media/images/c79/c794d8436398dcd2ae41a6427f2fade6.jpeg http://catalog.raec.su/media/images/65a/65a78d69384cf9aab843d09421bac6bb.jpg |  |  | SE NU280453 |  |  | 1226.16 |  |  | 41 |  |  | Schneider Electric | Рамка для электроустановочных устройств | Кол-во в упаковке 3. Малая (3 шт) | Высота: 85мм. Ширина: 156мм. Глубина: 10мм. Не содержит (без) галогенов: да.
1493466 | SE Unica Studio Никель/Антрацит Рамка 3-ная |  |  | SE Unica Studio Никель/Антрацит Рамка 3-ная | Рамка Schneider Electric UNICA STUDIO Metal (никель) трёхместная с задней панелью цвета антрацит. - Позволяет гармонично вписать электроустановочное изделие в интерьер помещения и создать свой неповторимый дизайн. | выставлен |  |  |  |  | Общий каталог/Электроустановочные изделия/Рамки, суппорты, адаптеры и декоративные элементы для ЭУИ | кг | RUR | Включая НДС: 20.00 % |  | 0.001494 кг | http://catalog.raec.su/media/images/d35/d358188fff6c443804dc930078ba2fdc.jpeg http://catalog.raec.su/media/images/213/213c5b88105843e05c8cc8a061350fad.jpg |  |  | SE NU280653 |  |  | 1943.76 |  |  | 18 |  |  | Schneider Electric | Рамка для электроустановочных устройств | Кол-во в упаковке 1. Малая (1 шт) | Высота: 85мм. Ширина: 227мм. Глубина: 10мм. Не содержит (без) галогенов: да.
1493467 | SE Unica Studio Никель/Антрацит Рамка 4-ная |  |  | SE Unica Studio Никель/Антрацит Рамка 4-ная | Рамка Schneider Electric UNICA STUDIO Metal (никель) четырёхместная с задней панелью цвета антрацит. - Позволяет гармонично вписать электроустановочное изделие в интерьер помещения и создать свой неповторимый дизайн. | выставлен |  |  |  |  | Общий каталог/Электроустановочные изделия/Рамки, суппорты, адаптеры и декоративные элементы для ЭУИ | кг | RUR | Включая НДС: 20.00 % |  | 0.002279 кг | http://catalog.raec.su/media/images/b9d/b9d6b6cc58f0e3f01b61512666cdad31.jpeg http://catalog.raec.su/media/images/921/9216e36e6fb3074e49850561bf115c8c.jpg |  |  | SE NU280853 |  |  | 2536.56 |  |  | 4 |  |  | Schneider Electric | Рамка для электроустановочных устройств | Кол-во в упаковке 1. Малая (1 шт) | Высота: 85мм. Ширина: 298мм. Глубина: 10мм. Не содержит (без) галогенов: да.
1493468 | SE Unica Studio Песочная/Антрацит Рамка 1-ная |  |  | SE Unica Studio Песочная/Антрацит Рамка 1-ная | Рамка Schneider Electric UNICA STUDIO Color (песочный) одинарная с задней панелью цвета антрацит. - Позволяет гармонично вписать электроустановочное изделие в интерьер помещения и создать свой неповторимый дизайн. | выставлен |  |  |  |  | Общий каталог/Электроустановочные изделия/Рамки, суппорты, адаптеры и декоративные элементы для ЭУИ | кг | RUR | Включая НДС: 20.00 % |  | 0.001401 кг | http://catalog.raec.su/media/images/15f/15fb0b25ab75c2a689c158207583bd36.jpeg http://catalog.raec.su/media/images/265/2651dbdfef5d14445c892b28573a2164.jpg |  |  | SE NU280228 |  |  | 286.42 |  |  | 0 |  |  | Schneider Electric | Рамка для электроустановочных устройств | Кол-во в упаковке 5. Малая (5 шт) | Высота: 85мм. Ширина: 85мм. Глубина: 10мм. Не содержит (без) галогенов: да.
1493469 | SE Unica Studio Песочная/Антрацит Рамка 2-ная |  |  | SE Unica Studio Песочная/Антрацит Рамка 2-ная | Рамка Schneider Electric UNICA STUDIO Color (песочный) двухместная с задней панелью цвета антрацит. - Позволяет гармонично вписать электроустановочное изделие в интерьер помещения и создать свой неповторимый дизайн. | выставлен |  |  |  |  | Общий каталог/Электроустановочные изделия/Рамки, суппорты, адаптеры и декоративные элементы для ЭУИ | кг | RUR | Включая НДС: 20.00 % |  | 0.001479 кг | http://catalog.raec.su/media/images/348/3486fd6ca614968e9c03e1b49bd51331.jpeg http://catalog.raec.su/media/images/a6b/a6b167b6e8e4b182c14e6f5390a7ca87.jpg |  |  | SE NU280428 |  |  | 466.44 |  |  | 42 |  |  | Schneider Electric | Рамка для электроустановочных устройств | Кол-во в упаковке 5. Малая (5 шт) | Высота: 85мм. Ширина: 156мм. Глубина: 10мм. Не содержит (без) галогенов: да.
1493470 | SE Unica Studio Песочная/Антрацит Рамка 3-ная |  |  | SE Unica Studio Песочная/Антрацит Рамка 3-ная | Рамка Schneider Electric UNICA STUDIO Color (песочный) трёхместная с задней панелью цвета антрацит. - Позволяет гармонично вписать электроустановочное изделие в интерьер помещения и создать свой неповторимый дизайн. | выставлен |  |  |  |  | Общий каталог/Электроустановочные изделия/Рамки, суппорты, адаптеры и декоративные элементы для ЭУИ | кг | RUR | Включая НДС: 20.00 % |  | 0.001494 кг | http://catalog.raec.su/media/images/4ea/4eaeedb6db19c2f158d9939bf45b3621.jpeg http://catalog.raec.su/media/images/84a/84a3c503aaa4f8053f2b7ace53e80b85.jpg |  |  | SE NU280628 |  |  | 817.44 |  |  | 24 |  |  | Schneider Electric | Рамка для электроустановочных устройств | Кол-во в упаковке 2. Малая (2 шт) | Высота: 85мм. Ширина: 227мм. Глубина: 10мм. Не содержит (без) галогенов: да.
1493471 | SE Unica Studio Песочная/Антрацит Рамка 4-ная |  |  | SE Unica Studio Песочная/Антрацит Рамка 4-ная | Рамка Schneider Electric UNICA STUDIO Color (песочный) четырёхместная с задней панелью цвета антрацит. - Позволяет гармонично вписать электроустановочное изделие в интерьер помещения и создать свой неповторимый дизайн. | выставлен |  |  |  |  | Общий каталог/Электроустановочные изделия/Рамки, суппорты, адаптеры и декоративные элементы для ЭУИ | кг | RUR | Включая НДС: 20.00 % |  | 0.002279 кг | http://catalog.raec.su/media/images/cea/cea11f50e34aa250e6db24b34fa5aa3d.jpeg http://catalog.raec.su/media/images/0fc/0fcf61344feae4db06f84269216900bc.jpg |  |  | SE NU280828 |  |  | 1113.84 |  |  | 5 |  |  | Schneider Electric | Рамка для электроустановочных устройств | Кол-во в упаковке 1. Малая (1 шт) | Высота: 85мм. Ширина: 298мм. Глубина: 10мм. Не содержит (без) галогенов: да.
1493472 | SE Unica Studio Песочная/Бежевая Рамка 1-ная |  |  | SE Unica Studio Песочная/Бежевая Рамка 1-ная | Рамка Schneider Electric UNICA STUDIO Color (песочный) одинарная с задней панелью цвета бежевый. - Позволяет гармонично вписать электроустановочное изделие в интерьер помещения и создать свой неповторимый дизайн. | выставлен |  |  |  |  | Общий каталог/Электроустановочные изделия/Рамки, суппорты, адаптеры и декоративные элементы для ЭУИ | кг | RUR | Включая НДС: 20.00 % |  | 0.001401 кг | http://catalog.raec.su/media/images/d29/d29c40458353a156e0ad549d829dd65a.jpeg http://catalog.raec.su/media/images/c74/c74b37f787ba3080a252ed60987ec26b.jpg |  |  | SE NU280227 |  |  | 266.45 |  |  | 251 |  |  | Schneider Electric | Рамка для электроустановочных устройств | Кол-во в упаковке 5. Малая (5 шт) | Высота: 85мм. Ширина: 85мм. Глубина: 10мм. Не содержит (без) галогенов: да.
1493473 | SE Unica Studio Песочная/Бежевая Рамка 2-ная |  |  | SE Unica Studio Песочная/Бежевая Рамка 2-ная | Рамка Schneider Electric UNICA STUDIO Color (песочный) двухместная с задней панелью цвета бежевый. - Позволяет гармонично вписать электроустановочное изделие в интерьер помещения и создать свой неповторимый дизайн. | выставлен |  |  |  |  | Общий каталог/Электроустановочные изделия/Рамки, суппорты, адаптеры и декоративные элементы для ЭУИ | кг | RUR | Включая НДС: 20.00 % |  | 0.001479 кг | http://catalog.raec.su/media/images/6ca/6cab67eedbf3160e73a0bd8a6943fb04.jpeg http://catalog.raec.su/media/images/161/16150e337450632fa0f7af0f772ce505.jpg |  |  | SE NU280427 |  |  | 433.68 |  |  | 286 |  |  | Schneider Electric | Рамка для электроустановочных устройств | Кол-во в упаковке 5. Малая (5 шт) | Высота: 85мм. Ширина: 156мм. Глубина: 10мм. Не содержит (без) галогенов: да.
1493474 | SE Unica Studio Песочная/Бежевая Рамка 3-ная |  |  | SE Unica Studio Песочная/Бежевая Рамка 3-ная | Рамка Schneider Electric UNICA STUDIO Color (песочный) трёхместная с задней панелью цвета бежевый. - Позволяет гармонично вписать электроустановочное изделие в интерьер помещения и создать свой неповторимый дизайн. | выставлен |  |  |  |  | Общий каталог/Электроустановочные изделия/Рамки, суппорты, адаптеры и декоративные элементы для ЭУИ | кг | RUR | Включая НДС: 20.00 % |  | 0.001494 кг | http://catalog.raec.su/media/images/b2f/b2fa4474fd2e739f607560b6e11ed4c1.jpeg http://catalog.raec.su/media/images/164/164cb9bfac9599f55aa41ceba0d555d8.jpg |  |  | SE NU280627 |  |  | 764.4 |  |  | 83 |  |  | Schneider Electric | Рамка для электроустановочных устройств | Кол-во в упаковке 2. Малая (2 шт) | Высота: 85мм. Ширина: 227мм. Глубина: 10мм. Не содержит (без) галогенов: да.
1493475 | SE Unica Studio Песочная/Бежевая Рамка 4-ная |  |  | SE Unica Studio Песочная/Бежевая Рамка 4-ная | Рамка Schneider Electric UNICA STUDIO Color (песочный) четырёхместная с задней панелью цвета бежевый. - Позволяет гармонично вписать электроустановочное изделие в интерьер помещения и создать свой неповторимый дизайн. | выставлен |  |  |  |  | Общий каталог/Электроустановочные изделия/Рамки, суппорты, адаптеры и декоративные элементы для ЭУИ | кг | RUR | Включая НДС: 20.00 % |  | 0.002279 кг | http://catalog.raec.su/media/images/3d2/3d2b2477a50f4ff6763ad3f49da0f78f.jpeg http://catalog.raec.su/media/images/242/2428276bebbfae25c7c11fb91520d248.jpg |  |  | SE NU280827 |  |  | 1032.72 |  |  | 91 |  |  | Schneider Electric | Рамка для электроустановочных устройств | Кол-во в упаковке 1. Малая (1 шт) | Высота: 85мм. Ширина: 298мм. Глубина: 10мм. Не содержит (без) галогенов: да.
1493476 | SE Unica Studio Песочная/Белая Рамка 1-ная |  |  | SE Unica Studio Песочная/Белая Рамка 1-ная | Рамка Schneider Electric UNICA STUDIO Color (песочный) одинарная с задней панелью цвета белый. - Позволяет гармонично вписать электроустановочное изделие в интерьер помещения и создать свой неповторимый дизайн. | выставлен |  |  |  |  | Общий каталог/Электроустановочные изделия/Рамки, суппорты, адаптеры и декоративные элементы для ЭУИ | кг | RUR | Включая НДС: 20.00 % |  | 0.001401 кг | http://catalog.raec.su/media/images/a62/a627cd4cc2e269363d68a91aa815a628.jpeg http://catalog.raec.su/media/images/257/257f3c5f0ff789d28d43f34e97666f8a.jpg |  |  | SE NU280226 |  |  | 266.45 |  |  | 0 |  |  | Schneider Electric | Рамка для электроустановочных устройств | Кол-во в упаковке 5. Малая (5 шт) | Высота: 85мм. Ширина: 85мм. Глубина: 10мм. Не содержит (без) галогенов: да.
1493477 | SE Unica Studio Песочная/Белая Рамка 2-ная |  |  | SE Unica Studio Песочная/Белая Рамка 2-ная | Рамка Schneider Electric UNICA STUDIO Color (песочный) двухместная с задней панелью цвета белый. - Позволяет гармонично вписать электроустановочное изделие в интерьер помещения и создать свой неповторимый дизайн. | выставлен |  |  |  |  | Общий каталог/Электроустановочные изделия/Рамки, суппорты, адаптеры и декоративные элементы для ЭУИ | кг | RUR | Включая НДС: 20.00 % |  | 0.001479 кг | http://catalog.raec.su/media/images/003/0033d7f7985f0e5a442828cebea0e6b9.jpeg http://catalog.raec.su/media/images/5fe/5fec1467a9083ec411f85bff231db097.jpg |  |  | SE NU280426 |  |  | 433.68 |  |  | 23 |  |  | Schneider Electric | Рамка для электроустановочных устройств | Кол-во в упаковке 5. Малая (5 шт) | Высота: 85мм. Ширина: 156мм. Глубина: 10мм. Не содержит (без) галогенов: да.
1493478 | SE Unica Studio Песочная/Белая Рамка 3-ная |  |  | SE Unica Studio Песочная/Белая Рамка 3-ная | Рамка Schneider Electric UNICA STUDIO Color (песочный) трёхместная с задней панелью цвета белый. - Позволяет гармонично вписать электроустановочное изделие в интерьер помещения и создать свой неповторимый дизайн. | выставлен |  |  |  |  | Общий каталог/Электроустановочные изделия/Рамки, суппорты, адаптеры и декоративные элементы для ЭУИ | кг | RUR | Включая НДС: 20.00 % |  | 0.001494 кг | http://catalog.raec.su/media/images/48b/48b4e6b81a933bd35338a0730209c5d1.jpeg http://catalog.raec.su/media/images/c6c/c6c3dfb1a9a67f4c873b853f698878ff.jpg |  |  | SE NU280626 |  |  | 764.4 |  |  | 33 |  |  | Schneider Electric | Рамка для электроустановочных устройств | Кол-во в упаковке 2. Малая (2 шт) | Высота: 85мм. Ширина: 227мм. Глубина: 10мм. Не содержит (без) галогенов: да.
1493479 | SE Unica Studio Песочная/Белая Рамка 4-ная |  |  | SE Unica Studio Песочная/Белая Рамка 4-ная | Рамка Schneider Electric UNICA STUDIO Color (песочный) четырёхместная с задней панелью цвета белый. - Позволяет гармонично вписать электроустановочное изделие в интерьер помещения и создать свой неповторимый дизайн. | выставлен |  |  |  |  | Общий каталог/Электроустановочные изделия/Рамки, суппорты, адаптеры и декоративные элементы для ЭУИ | кг | RUR | Включая НДС: 20.00 % |  | 0.002279 кг | http://catalog.raec.su/media/images/f33/f33ee35e7dd438502fcdcb16b3a0f61b.jpeg http://catalog.raec.su/media/images/ce0/ce039c6635a0e2e4d08aa8013f94cc0f.jpg |  |  | SE NU280826 |  |  | 1032.72 |  |  | 25 |  |  | Schneider Electric | Рамка для электроустановочных устройств | Кол-во в упаковке 1. Малая (1 шт) | Высота: 85мм. Ширина: 298мм. Глубина: 10мм. Не содержит (без) галогенов: да.
1493480 | SE Unica Studio Хром/Антрацит Рамка 1-ная |  |  | SE Unica Studio Хром/Антрацит Рамка 1-ная | Рамка Schneider Electric UNICA STUDIO Metal (хром) одинарная с задней панелью цвета антрацит. - Позволяет гармонично вписать электроустановочное изделие в интерьер помещения и создать свой неповторимый дизайн. | выставлен |  |  |  |  | Общий каталог/Электроустановочные изделия/Рамки, суппорты, адаптеры и декоративные элементы для ЭУИ | кг | RUR | Включая НДС: 20.00 % |  | 0.001401 кг | http://catalog.raec.su/media/images/992/992f2a3d9ca35b9a16ba49df33ac881e.jpeg http://catalog.raec.su/media/images/322/322d50035abf5d6657c54133dd81eff3.jpg |  |  | SE NU280256 |  |  | 511.06 |  |  | 77 |  |  | Schneider Electric | Рамка для электроустановочных устройств | Кол-во в упаковке 3. Малая (3 шт) | Высота: 85мм. Ширина: 85мм. Глубина: 10мм. Не содержит (без) галогенов: да.
1493481 | SE Unica Studio Хром/Антрацит Рамка 2-ная |  |  | SE Unica Studio Хром/Антрацит Рамка 2-ная | Рамка Schneider Electric UNICA STUDIO Metal (хром) двухместная с задней панелью цвета антрацит. - Позволяет гармонично вписать электроустановочное изделие в интерьер помещения и создать свой неповторимый дизайн. | выставлен |  |  |  |  | Общий каталог/Электроустановочные изделия/Рамки, суппорты, адаптеры и декоративные элементы для ЭУИ | кг | RUR | Включая НДС: 20.00 % |  | 0.001479 кг | http://catalog.raec.su/media/images/e7e/e7e24f3364bf098fc7a5f7e71317642f.jpeg http://catalog.raec.su/media/images/6a0/6a0f36cfc24ae8a905a93df8b8648eb2.jpg |  |  | SE NU280456 |  |  | 842.4 |  |  | 26 |  |  | Schneider Electric | Рамка для электроустановочных устройств | Кол-во в упаковке 3. Малая (3 шт) | Высота: 85мм. Ширина: 156мм. Глубина: 10мм. Не содержит (без) галогенов: да.
1493482 | SE Unica Studio Хром/Антрацит Рамка 3-ная |  |  | SE Unica Studio Хром/Антрацит Рамка 3-ная | Рамка Schneider Electric UNICA STUDIO Metal (хром) трёхместная с задней панелью цвета антрацит. - Позволяет гармонично вписать электроустановочное изделие в интерьер помещения и создать свой неповторимый дизайн. | выставлен |  |  |  |  | Общий каталог/Электроустановочные изделия/Рамки, суппорты, адаптеры и декоративные элементы для ЭУИ | кг | RUR | Включая НДС: 20.00 % |  | 0.001494 кг | http://catalog.raec.su/media/images/07f/07fa1a47c52b6bfc9293d4288ea881bb.jpeg http://catalog.raec.su/media/images/c99/c994e2493364c4aa3ef32e304659338e.jpg |  |  | SE NU280656 |  |  | 1322.88 |  |  | 14 |  |  | Schneider Electric | Рамка для электроустановочных устройств | Кол-во в упаковке 1. Малая (1 шт) | Высота: 85мм. Ширина: 227мм. Глубина: 10мм. Не содержит (без) галогенов: да.
1493483 | SE Unica Studio Хром/Антрацит Рамка 4-ная |  |  | SE Unica Studio Хром/Антрацит Рамка 4-ная | Рамка Schneider Electric UNICA STUDIO Metal (хром) четырёхместная с задней панелью цвета антрацит. - Позволяет гармонично вписать электроустановочное изделие в интерьер помещения и создать свой неповторимый дизайн. | выставлен |  |  |  |  | Общий каталог/Электроустановочные изделия/Рамки, суппорты, адаптеры и декоративные элементы для ЭУИ | кг | RUR | Включая НДС: 20.00 % |  | 0.002279 кг | http://catalog.raec.su/media/images/f4b/f4b80f0606004c8a0bcce5e4d5ec219e.jpeg http://catalog.raec.su/media/images/556/5560b12db208347cbb46913accb10605.jpg |  |  | SE NU280856 |  |  | 1719.12 |  |  | 3 |  |  | Schneider Electric | Рамка для электроустановочных устройств | Кол-во в упаковке 1. Малая (1 шт) | Высота: 85мм. Ширина: 298мм. Глубина: 10мм. Не содержит (без) галогенов: да.
1493484 | SE Unica Studio Хром/Белая Рамка 1-ная |  |  | SE Unica Studio Хром/Белая Рамка 1-ная | Рамка Schneider Electric UNICA STUDIO Metal (хром) одинарная с задней панелью цвета белый. - Позволяет гармонично вписать электроустановочное изделие в интерьер помещения и создать свой неповторимый дизайн. | выставлен |  |  |  |  | Общий каталог/Электроустановочные изделия/Рамки, суппорты, адаптеры и декоративные элементы для ЭУИ | кг | RUR | Включая НДС: 20.00 % |  | 0.001401 кг | http://catalog.raec.su/media/images/d54/d546916fbcad3e0de3c2b385f23747cd.jpeg http://catalog.raec.su/media/images/306/306b23eb4db07c6afbd6c173f495213f.jpg |  |  | SE NU280255 |  |  | 511.06 |  |  | 0 |  |  | Schneider Electric | Рамка для электроустановочных устройств | Кол-во в упаковке 3. Малая (3 шт) | Высота: 85мм. Ширина: 85мм. Глубина: 10мм. Не содержит (без) галогенов: да.
1493485 | SE Unica Studio Хром/Белая Рамка 2-ная |  |  | SE Unica Studio Хром/Белая Рамка 2-ная | Рамка Schneider Electric UNICA STUDIO Metal (хром) двухместная с задней панелью цвета белый. - Позволяет гармонично вписать электроустановочное изделие в интерьер помещения и создать свой неповторимый дизайн. | выставлен |  |  |  |  | Общий каталог/Электроустановочные изделия/Рамки, суппорты, адаптеры и декоративные элементы для ЭУИ | кг | RUR | Включая НДС: 20.00 % |  | 0.001479 кг | http://catalog.raec.su/media/images/ff6/ff66fde8d91d1d423c0b7f577406badd.jpeg http://catalog.raec.su/media/images/b52/b5289d25b4a5b93a3cee8c12b0883f9f.jpg |  |  | SE NU280455 |  |  | 842.4 |  |  | 0 |  |  | Schneider Electric | Рамка для электроустановочных устройств | Кол-во в упаковке 3. Малая (3 шт) | Высота: 85мм. Ширина: 156мм. Глубина: 10мм. Не содержит (без) галогенов: да.
1493486 | SE Unica Studio Хром/Белая Рамка 3-ная |  |  | SE Unica Studio Хром/Белая Рамка 3-ная | Рамка Schneider Electric UNICA STUDIO Metal (хром) трёхместная с задней панелью цвета белый. - Позволяет гармонично вписать электроустановочное изделие в интерьер помещения и создать свой неповторимый дизайн. | выставлен |  |  |  |  | Общий каталог/Электроустановочные изделия/Рамки, суппорты, адаптеры и декоративные элементы для ЭУИ | кг | RUR | Включая НДС: 20.00 % |  | 0.001494 кг | http://catalog.raec.su/media/images/bd5/bd58791c1c2977dd08c5697ab48f65c8.jpeg http://catalog.raec.su/media/images/500/500226cdf3e5a5b1ec33d1a1b4f9e69c.jpg |  |  | SE NU280655 |  |  | 1322.88 |  |  | 0 |  |  | Schneider Electric | Рамка для электроустановочных устройств | Кол-во в упаковке 1. Малая (1 шт) | Высота: 85мм. Ширина: 227мм. Глубина: 10мм. Не содержит (без) галогенов: да.
1493487 | SE Unica Studio Хром/Белая Рамка 4-ная |  |  | SE Unica Studio Хром/Белая Рамка 4-ная | Рамка Schneider Electric UNICA STUDIO Metal (хром) четырёхместная с задней панелью цвета белый. - Позволяет гармонично вписать электроустановочное изделие в интерьер помещения и создать свой неповторимый дизайн. | выставлен |  |  |  |  | Общий каталог/Электроустановочные изделия/Рамки, суппорты, адаптеры и декоративные элементы для ЭУИ | кг | RUR | Включая НДС: 20.00 % |  | 0.002279 кг | http://catalog.raec.su/media/images/3b9/3b91c1f2af00ce66b9480293ff547f17.jpeg http://catalog.raec.su/media/images/68d/68df0183f158742131212ed6a878ef04.jpg |  |  | SE NU280855 |  |  | 1719.12 |  |  | 0 |  |  | Schneider Electric | Рамка для электроустановочных устройств | Кол-во в упаковке 1. Малая (1 шт) | Высота: 85мм. Ширина: 298мм. Глубина: 10мм. Не содержит (без) галогенов: да.
1493488 | SE Unica Studio Шампань/Белая Рамка 1-ная |  |  | SE Unica Studio Шампань/Белая Рамка 1-ная | Рамка Schneider Electric UNICA STUDIO Color (шампань) одинарная с задней панелью цвета белый. - Позволяет гармонично вписать электроустановочное изделие в интерьер помещения и создать свой неповторимый дизайн. | выставлен |  |  |  |  | Общий каталог/Электроустановочные изделия/Рамки, суппорты, адаптеры и декоративные элементы для ЭУИ | кг | RUR | Включая НДС: 20.00 % |  | 0.001401 кг | http://catalog.raec.su/media/images/be5/be519bdf3811e76ee853f11a75141896.jpeg http://catalog.raec.su/media/images/d78/d78084bc8209d156613b21a9dd628eeb.jpg |  |  | SE NU280224 |  |  | 266.45 |  |  | 1010 |  |  | Schneider Electric | Рамка для электроустановочных устройств | Кол-во в упаковке 5. Малая (5 шт) | Высота: 85мм. Ширина: 85мм. Глубина: 10мм. Не содержит (без) галогенов: да.
1493489 | SE Unica Studio Шампань/Белая Рамка 2-ная |  |  | SE Unica Studio Шампань/Белая Рамка 2-ная | Рамка Schneider Electric UNICA STUDIO Color (шампань) двухместная с задней панелью цвета белый. - Позволяет гармонично вписать электроустановочное изделие в интерьер помещения и создать свой неповторимый дизайн. | выставлен |  |  |  |  | Общий каталог/Электроустановочные изделия/Рамки, суппорты, адаптеры и декоративные элементы для ЭУИ | кг | RUR | Включая НДС: 20.00 % |  | 0.001479 кг | http://catalog.raec.su/media/images/fdd/fdd0260696558a43aa74526f742abf71.jpeg http://catalog.raec.su/media/images/99e/99e2f58ec198a9eda104fa971f156eb4.jpg |  |  | SE NU280424 |  |  | 433.68 |  |  | 646 |  |  | Schneider Electric | Рамка для электроустановочных устройств | Кол-во в упаковке 5. Малая (5 шт) | Высота: 85мм. Ширина: 156мм. Глубина: 10мм. Не содержит (без) галогенов: да.
1493490 | SE Unica Studio Шампань/Белая Рамка 3-ная |  |  | SE Unica Studio Шампань/Белая Рамка 3-ная | Рамка Schneider Electric UNICA STUDIO Color (шампань) трёхместная с задней панелью цвета белый. - Позволяет гармонично вписать электроустановочное изделие в интерьер помещения и создать свой неповторимый дизайн. | выставлен |  |  |  |  | Общий каталог/Электроустановочные изделия/Рамки, суппорты, адаптеры и декоративные элементы для ЭУИ | кг | RUR | Включая НДС: 20.00 % |  | 0.001494 кг | http://catalog.raec.su/media/images/df7/df7b5308527b7962af77054473be1ce1.jpeg http://catalog.raec.su/media/images/e22/e22f86f3f6e67a762762205ae409a66e.jpg |  |  | SE NU280624 |  |  | 764.4 |  |  | 87 |  |  | Schneider Electric | Рамка для электроустановочных устройств | Кол-во в упаковке 2. Малая (2 шт) | Высота: 85мм. Ширина: 227мм. Глубина: 10мм. Не содержит (без) галогенов: да.
1493491 | SE Unica Studio Шампань/Белая Рамка 4-ная |  |  | SE Unica Studio Шампань/Белая Рамка 4-ная | Рамка Schneider Electric UNICA STUDIO Color (шампань) четырёхместная с задней панелью цвета белый. - Позволяет гармонично вписать электроустановочное изделие в интерьер помещения и создать свой неповторимый дизайн. | выставлен |  |  |  |  | Общий каталог/Электроустановочные изделия/Рамки, суппорты, адаптеры и декоративные элементы для ЭУИ | кг | RUR | Включая НДС: 20.00 % |  | 0.002279 кг | http://catalog.raec.su/media/images/097/0977c196bd643049ffe6e2dfc5efb3bb.jpeg http://catalog.raec.su/media/images/ae7/ae7fecb83ecf8a3301dde043d7fc6da9.jpg |  |  | SE NU280824 |  |  | 1032.72 |  |  | 74 |  |  | Schneider Electric | Рамка для электроустановочных устройств | Кол-во в упаковке 1. Малая (1 шт) | Высота: 85мм. Ширина: 298мм. Глубина: 10мм. Не содержит (без) галогенов: да.
1493492 | SE Unica Studio Шоколад/Антрацит Рамка 1-ная |  |  | SE Unica Studio Шоколад/Антрацит Рамка 1-ная | Рамка Schneider Electric UNICA STUDIO Color (шоколад) одинарная с задней панелью цвета антрацит. - Позволяет гармонично вписать электроустановочное изделие в интерьер помещения и создать свой неповторимый дизайн. | выставлен |  |  |  |  | Общий каталог/Электроустановочные изделия/Рамки, суппорты, адаптеры и декоративные элементы для ЭУИ | кг | RUR | Включая НДС: 20.00 % |  | 0.001401 кг | http://catalog.raec.su/media/images/3e2/3e2760320c7ac3ff00f6ac82cfd2660b.jpeg http://catalog.raec.su/media/images/149/149446a279f233c4b986e5dd9c406137.jpg |  |  | SE NU280217 |  |  | 286.42 |  |  | 60 |  |  | Schneider Electric | Рамка для электроустановочных устройств | Кол-во в упаковке 5. Малая (5 шт) | Высота: 85мм. Ширина: 85мм. Глубина: 10мм. Не содержит (без) галогенов: да.
1493493 | SE Unica Studio Шоколад/Антрацит Рамка 2-ная |  |  | SE Unica Studio Шоколад/Антрацит Рамка 2-ная | Рамка Schneider Electric UNICA STUDIO Color (шоколад) двухместная с задней панелью цвета антрацит. - Позволяет гармонично вписать электроустановочное изделие в интерьер помещения и создать свой неповторимый дизайн. | выставлен |  |  |  |  | Общий каталог/Электроустановочные изделия/Рамки, суппорты, адаптеры и декоративные элементы для ЭУИ | кг | RUR | Включая НДС: 20.00 % |  | 0.001479 кг | http://catalog.raec.su/media/images/83a/83ab8ae4ab95cde3551c218799aec9f9.jpeg http://catalog.raec.su/media/images/81d/81dc2d72b789c15e277ff2494ab2e1a6.jpg |  |  | SE NU280417 |  |  | 466.44 |  |  | 109 |  |  | Schneider Electric | Рамка для электроустановочных устройств | Кол-во в упаковке 5. Малая (5 шт) | Высота: 85мм. Ширина: 156мм. Глубина: 10мм. Не содержит (без) галогенов: да.
1493494 | SE Unica Studio Шоколад/Антрацит Рамка 3-ная |  |  | SE Unica Studio Шоколад/Антрацит Рамка 3-ная | Рамка Schneider Electric UNICA STUDIO Color (шоколад) трёхместная с задней панелью цвета антрацит. - Позволяет гармонично вписать электроустановочное изделие в интерьер помещения и создать свой неповторимый дизайн. | выставлен |  |  |  |  | Общий каталог/Электроустановочные изделия/Рамки, суппорты, адаптеры и декоративные элементы для ЭУИ | кг | RUR | Включая НДС: 20.00 % |  | 0.001494 кг | http://catalog.raec.su/media/images/a9f/a9f43dcf2aa68c14a7003b097d42e83f.jpeg http://catalog.raec.su/media/images/500/5006aa9e8223131f6d7b5a4ae519b372.jpg |  |  | SE NU280617 |  |  | 817.44 |  |  | 28 |  |  | Schneider Electric | Рамка для электроустановочных устройств | Кол-во в упаковке 2. Малая (2 шт) | Высота: 85мм. Ширина: 227мм. Глубина: 10мм. Не содержит (без) галогенов: да.
1493495 | SE Unica Studio Шоколад/Антрацит Рамка 4-ная |  |  | SE Unica Studio Шоколад/Антрацит Рамка 4-ная | Рамка Schneider Electric UNICA STUDIO Color (шоколад) четырёхместная с задней панелью цвета антрацит. - Позволяет гармонично вписать электроустановочное изделие в интерьер помещения и создать свой неповторимый дизайн. | выставлен |  |  |  |  | Общий каталог/Электроустановочные изделия/Рамки, суппорты, адаптеры и декоративные элементы для ЭУИ | кг | RUR | Включая НДС: 20.00 % |  | 0.002279 кг | http://catalog.raec.su/media/images/a3f/a3f68203ca839ce68d08be923520cf9b.jpeg http://catalog.raec.su/media/images/68e/68efcf726363c03afab3b5648375c6dc.jpg |  |  | SE NU280817 |  |  | 1113.84 |  |  | 7 |  |  | Schneider Electric | Рамка для электроустановочных устройств | Кол-во в упаковке 1. Малая (1 шт) | Высота: 85мм. Ширина: 298мм. Глубина: 10мм. Не содержит (без) галогенов: да.
1493496 | SE Unica Studio Шоколад/Белая Рамка 1-ная |  |  | SE Unica Studio Шоколад/Белая Рамка 1-ная | Рамка Schneider Electric UNICA STUDIO Color (шоколад) одинарная с задней панелью цвета белый. - Позволяет гармонично вписать электроустановочное изделие в интерьер помещения и создать свой неповторимый дизайн. | выставлен |  |  |  |  | Общий каталог/Электроустановочные изделия/Рамки, суппорты, адаптеры и декоративные элементы для ЭУИ | кг | RUR | Включая НДС: 20.00 % |  | 0.001401 кг | http://catalog.raec.su/media/images/5d6/5d62617376c7661efb30f4e79e7a7c22.jpeg http://catalog.raec.su/media/images/f8b/f8b2f3a57ddd55a3f52d8c6b4aed2902.jpg |  |  | SE NU280216 |  |  | 266.45 |  |  | 91 |  |  | Schneider Electric | Рамка для электроустановочных устройств | Кол-во в упаковке 5. Малая (5 шт) | Высота: 85мм. Ширина: 85мм. Глубина: 10мм. Не содержит (без) галогенов: да.
1493497 | SE Unica Studio Шоколад/Белая Рамка 2-ная |  |  | SE Unica Studio Шоколад/Белая Рамка 2-ная | Рамка Schneider Electric UNICA STUDIO Color (шоколад) двухместная с задней панелью цвета белый. - Позволяет гармонично вписать электроустановочное изделие в интерьер помещения и создать свой неповторимый дизайн. | выставлен |  |  |  |  | Общий каталог/Электроустановочные изделия/Рамки, суппорты, адаптеры и декоративные элементы для ЭУИ | кг | RUR | Включая НДС: 20.00 % |  | 0.001479 кг | http://catalog.raec.su/media/images/db5/db5476125683b332693715a61070a89d.jpeg http://catalog.raec.su/media/images/d25/d2537eb4e9a1f30c3599f6aee8d684d7.jpg |  |  | SE NU280416 |  |  | 433.68 |  |  | 57 |  |  | Schneider Electric | Рамка для электроустановочных устройств | Кол-во в упаковке 5. Малая (5 шт) | Высота: 85мм. Ширина: 156мм. Глубина: 10мм. Не содержит (без) галогенов: да.
1493498 | SE Unica Studio Шоколад/Белая Рамка 3-ная |  |  | SE Unica Studio Шоколад/Белая Рамка 3-ная | Рамка Schneider Electric UNICA STUDIO Color (шоколад) трёхместная с задней панелью цвета белый. - Позволяет гармонично вписать электроустановочное изделие в интерьер помещения и создать свой неповторимый дизайн. | выставлен |  |  |  |  | Общий каталог/Электроустановочные изделия/Рамки, суппорты, адаптеры и декоративные элементы для ЭУИ | кг | RUR | Включая НДС: 20.00 % |  | 0.001494 кг | http://catalog.raec.su/media/images/4da/4da77ac3a018b897379dc0404d593980.jpeg http://catalog.raec.su/media/images/93f/93f37439552d69609d15cde864906b27.jpg |  |  | SE NU280616 |  |  | 764.4 |  |  | 25 |  |  | Schneider Electric | Рамка для электроустановочных устройств | Кол-во в упаковке 2. Малая (2 шт) | Высота: 85мм. Ширина: 227мм. Глубина: 10мм. Не содержит (без) галогенов: да.
1493499 | SE Unica Studio Шоколад/Белая Рамка 4-ная |  |  | SE Unica Studio Шоколад/Белая Рамка 4-ная | Рамка Schneider Electric UNICA STUDIO Color (шоколад) четырёхместная с задней панелью цвета белый. - Позволяет гармонично вписать электроустановочное изделие в интерьер помещения и создать свой неповторимый дизайн. | выставлен |  |  |  |  | Общий каталог/Электроустановочные изделия/Рамки, суппорты, адаптеры и декоративные элементы для ЭУИ | кг | RUR | Включая НДС: 20.00 % |  | 0.002279 кг | http://catalog.raec.su/media/images/3de/3debf619a4418a377e17dfbbf5f8e2cb.jpeg http://catalog.raec.su/media/images/411/411ffa5b7a8d8a2b3aba9692685d90a5.jpg |  |  | SE NU280816 |  |  | 1032.72 |  |  | 11 |  |  | Schneider Electric | Рамка для электроустановочных устройств | Кол-во в упаковке 1. Малая (1 шт) | Высота: 85мм. Ширина: 298мм. Глубина: 10мм. Не содержит (без) галогенов: да.
1493113 | SE Unica Modular Антрацит Рамка 3-модульная |  |  | SE Unica Modular Антрацит Рамка 3-модульная | Рамка Schneider Electric UNICA MODULAR (антрацит) трёхмодульная. - Позволяет гармонично вписать электроустановочное изделие в интерьер помещения и создать свой неповторимый дизайн. | выставлен |  |  |  |  | Общий каталог/Электроустановочные изделия/Рамки, суппорты, адаптеры и декоративные элементы для ЭУИ | кг | RUR | Включая НДС: 20.00 % |  | 0.002958 кг | http://catalog.raec.su/media/images/fe6/fe6c3dedcaa6d1e1e34b2bfe5a70f767.jpeg http://catalog.raec.su/media/images/2b4/2b466c37a5e90ccb920ce5432a34a04c.jpg |  |  | SE NU210354 |  |  | 475.49 |  |  | 11 |  |  | Schneider Electric | Рамка для электроустановочных устройств | Кол-во в упаковке 5. Малая (5 шт) | Высота: 85мм. Ширина: 120мм. Глубина: 10мм. Не содержит (без) галогенов: да. Цвет по RAL: 7021.
1493141 | SE Unica Modular Бел Рамка 3-модульная |  |  | SE Unica Modular Бел Рамка 3-модульная | Рамка Schneider Electric UNICA MODULAR (белый) трёхмодульная. - Позволяет гармонично вписать электроустановочное изделие в интерьер помещения и создать свой неповторимый дизайн. | выставлен |  |  |  |  | Общий каталог/Электроустановочные изделия/Рамки, суппорты, адаптеры и декоративные элементы для ЭУИ | кг | RUR | Включая НДС: 20.00 % |  | 0.00546 кг | http://catalog.raec.su/media/images/370/3701f3a43625e24d754043c4c6f8de8d.jpeg http://catalog.raec.su/media/images/3ed/3edd40d075be3d6b93b51b434859d1e4.jpg |  |  | SE NU210318 |  |  | 262.08 |  |  | 6 |  |  | Schneider Electric | Рамка для электроустановочных устройств | Кол-во в упаковке 5. Малая (5 шт) | Высота: 85мм. Ширина: 120мм. Глубина: 10мм. Не содержит (без) галогенов: да. Цвет по RAL: 9003.
1288852 | ABB SKY Серебристый алюминий Рамка 5-постовая |  |  | ABB SKY Серебристый алюминий Рамка 5-постовая | Декоративная рамка для установки на механизмы скрытого монтажа | выставлен |  |  |  |  | Общий каталог/Электроустановочные изделия/Рамки, суппорты, адаптеры и декоративные элементы для ЭУИ | кг | RUR | Включая НДС: 20.00 % |  | 0.00029 кг | http://catalog.raec.su/media/images/76d/76dc42b1c882544c2f3d32452338667b.jpg |  |  | 2CLA857500A1301 |  |  | 1974.1 |  |  | 4 |  |  | ABB | Рамка для электроустановочных устройств | Кол-во в упаковке 1. Малая (1 шт) | Высота: 100мм. Ширина: 90мм. Глубина: 398мм. Не содержит (без) галогенов: да.
1289199 | ABB SKY Альпийский белый Рамка 5-постовая |  |  | ABB SKY Альпийский белый Рамка 5-постовая | Декоративная рамка для установки на механизмы скрытого монтажа | выставлен |  |  |  |  | Общий каталог/Электроустановочные изделия/Рамки, суппорты, адаптеры и декоративные элементы для ЭУИ | кг | RUR | Включая НДС: 20.00 % |  | 0.00029 кг | http://catalog.raec.su/media/images/c01/c01a8bfcd84eb945c7efaf75ef552e55.jpg |  |  | 2CLA857500A1101 |  |  | 1409.77 |  |  | 24 |  |  | ABB | Рамка для электроустановочных устройств | Кол-во в упаковке 1. Малая (1 шт) | Высота: 100мм. Ширина: 90мм. Глубина: 398мм. Не содержит (без) галогенов: да. Цвет по RAL: 9010.
1318827 | SE Mureva Styl Антрацит Рамка 1-ая без винтов IP55 |  |  | SE Mureva Styl Антрацит Рамка 1-ая без винтов IP55 |  | выставлен |  |  |  |  | Общий каталог/Электроустановочные изделия/Рамки, суппорты, адаптеры и декоративные элементы для ЭУИ | кг | RUR | Включая НДС: 20.00 % |  | 0.00198 кг | http://catalog.raec.su/media/images/3cc/3cc2002ff49fd6ffde3f5ede6cee4b8f.jpeg |  |  | SE MUR34107 |  |  | 277.99 |  |  | 0 |  |  | Schneider Electric | Рамка для электроустановочных устройств | Кол-во в упаковке 10. Малая (10 шт) | Высота: 84мм. Ширина: 84мм. Глубина: 28мм. Не содержит (без) галогенов: да. Цвет по RAL: 7035.
1318905 | SE Mureva Styl Антрацит Рамка 1-ая с винтами IP55 |  |  | SE Mureva Styl Антрацит Рамка 1-ая с винтами IP55 |  | выставлен |  |  |  |  | Общий каталог/Электроустановочные изделия/Рамки, суппорты, адаптеры и декоративные элементы для ЭУИ | кг | RUR | Включая НДС: 20.00 % |  | 0.0068 кг | http://catalog.raec.su/media/images/862/862289c372190a177fec267f54e20426.jpeg |  |  | SE MUR34108 |  |  | 281.74 |  |  | 0 |  |  | Schneider Electric | Рамка для электроустановочных устройств | Кол-во в упаковке 10. Малая (10 шт) | Высота: 84мм. Ширина: 84мм. Глубина: 44мм. Не содержит (без) галогенов: да. Цвет по RAL: 7035.
51606 | SE Merten SD Antik Бел Рамка 4-ая (термопласт) |  |  | SE Merten SD Antik Бел Рамка 4-ая (термопласт) | Рамка Shneider Electric Merten SD Antique (бежевый) четырёхместная. - Устанавливается в вертикальном и горизонтальном положении. - Позволяет гармонично вписать электроустановочное изделие в классический интерьер помещения и создать свой неповторимый дизайн. | выставлен |  |  |  |  | Общий каталог/Электроустановочные изделия/Рамки, суппорты, адаптеры и декоративные элементы для ЭУИ | кг | RUR | Включая НДС: 20.00 % |  | 0.000585 кг | http://catalog.raec.su/media/images/5d4/5d404387c0299b303af457b989d3ba62.jpeg http://catalog.raec.su/media/images/83d/83d803b40fcfb04fa65feea2d03bd4fc.jpg http://catalog.raec.su/media/images/444/44421b65f797c374f31cb6a95b168dfa.jpg |  |  | SE MTN483419 |  |  | 3798.6 |  |  | 15 |  |  | Schneider Electric | Рамка для электроустановочных устройств | Кол-во в упаковке 1. Малая (1 шт) | Высота: 303,6мм. Ширина: 90мм. Глубина: 11,5мм. Не содержит (без) галогенов: да. Цвет по RAL: 9010.
49688 | SE Merten SM M-Elegance Платина серебро Рамка 5-ая |  |  | SE Merten SM M-Elegance Платина серебро Рамка 5-ая |  | выставлен |  |  |  |  | Общий каталог/Электроустановочные изделия/Рамки, суппорты, адаптеры и декоративные элементы для ЭУИ | кг | RUR | Включая НДС: 20.00 % |  | 0.000907 кг | http://catalog.raec.su/media/images/e4a/e4a92bf6f833beb6fe1f79d41e2aca4a.jpeg |  |  | SE MTN403560 |  |  | 9399 |  |  | 0 |  |  | Schneider Electric | Рамка для электроустановочных устройств | Кол-во в упаковке 1. Малая (1 шт) | Высота: 374,8мм. Ширина: 90мм. Глубина: 10,1мм. Не содержит (без) галогенов: да.
48631 | SE Merten SM M-Smart Бел глянец Рамка 2-ая |  |  | SE Merten SM M-Smart Бел глянец Рамка 2-ая |  | выставлен |  |  |  |  | Общий каталог/Электроустановочные изделия/Рамки, суппорты, адаптеры и декоративные элементы для ЭУИ | кг | RUR | Включая НДС: 20.00 % |  | 0.001231 кг | http://catalog.raec.su/media/images/8d3/8d3bd21ec00181b2a9003f7cf2e46553.jpeg http://catalog.raec.su/media/images/984/984928510df49f10fa8481d7e21dd0b4.jpeg |  |  | SE MTN478219 |  |  | 600.99 |  |  | 0 |  |  | Schneider Electric | Рамка для электроустановочных устройств | Кол-во в упаковке 10. Малая (10 шт) | Высота: 151,7мм. Ширина: 80,5мм. Глубина: 10,1мм. Не содержит (без) галогенов: да. Цвет по RAL: 9010.
56497 | SE Merten SM M-Elegance Бук Рамка 4-ая |  |  | SE Merten SM M-Elegance Бук Рамка 4-ая |  | выставлен |  |  |  |  | Общий каталог/Электроустановочные изделия/Рамки, суппорты, адаптеры и декоративные элементы для ЭУИ | кг | RUR | Включая НДС: 20.00 % |  | 0.000739 кг | http://catalog.raec.su/media/images/182/1828ce086ac96482d0ce9cabc9bf7f33.jpeg |  |  | SE MTN4054-3470 |  |  | 4992 |  |  | 3 |  |  | Schneider Electric | Рамка для электроустановочных устройств | Кол-во в упаковке 1. Малая (1 шт) | Высота: 303,6мм. Ширина: 90мм. Глубина: 10,1мм. Не содержит (без) галогенов: да.
56843 | SE Merten SM M-Elegance Стекло Черное кальцит Рамка 1-ая |  |  | SE Merten SM M-Elegance Стекло Черное кальцит Рамка 1-ая |  | выставлен |  |  |  |  | Общий каталог/Электроустановочные изделия/Рамки, суппорты, адаптеры и декоративные элементы для ЭУИ | кг | RUR | Включая НДС: 20.00 % |  | 0.00023 кг | http://catalog.raec.su/media/images/bbf/bbffbaf38fd9695850d520f3bc6b2f17.jpeg http://catalog.raec.su/media/images/49c/49c11d0bc36c72080f43cd6e5ed7fde2.jpeg http://catalog.raec.su/media/images/4e8/4e8348c510b1642a39235aa474f2e910.jpeg http://catalog.raec.su/media/images/548/54800419f29639e55c3821fd42de1e45.jpeg |  |  | SE MTN404103 |  |  | 1969.5 |  |  | 5 |  |  | Schneider Electric | Рамка для электроустановочных устройств | Кол-во в упаковке 1. Малая (1 шт) | Прозрачный: да. Высота: 90мм. Ширина: 90мм. Глубина: 10,1мм. Не содержит (без) галогенов: да.
57805 | SE Merten SM M-Elegance Платина серебро Рамка 1-ая |  |  | SE Merten SM M-Elegance Платина серебро Рамка 1-ая |  | выставлен |  |  |  |  | Общий каталог/Электроустановочные изделия/Рамки, суппорты, адаптеры и декоративные элементы для ЭУИ | кг | RUR | Включая НДС: 20.00 % |  | 0.00023 кг | http://catalog.raec.su/media/images/192/192eef9f5234b4580e8cdcbeb1620fd4.jpeg http://catalog.raec.su/media/images/1a5/1a52dec24845f0330403a738ae56f253.jpeg http://catalog.raec.su/media/images/b07/b07aabf607544c6fdd1dbf3a2b3171c3.jpeg http://catalog.raec.su/media/images/94d/94d38373a5d696aa2213bcf053cab3d2.jpeg http://catalog.raec.su/media/images/32e/32ed0642a3fc9a8de4906fac1e2b0c0d.jpeg |  |  | SE MTN403160 |  |  | 2472.6 |  |  | 1 |  |  | Schneider Electric | Рамка для электроустановочных устройств | Кол-во в упаковке 1. Малая (1 шт) | Высота: 90мм. Ширина: 90мм. Глубина: 10,1мм. Не содержит (без) галогенов: да.
62351 | SE Merten SM M-Plan Беж глянец Рамка 2-ая |  |  | SE Merten SM M-Plan Беж глянец Рамка 2-ая |  | выставлен |  |  |  |  | Общий каталог/Электроустановочные изделия/Рамки, суппорты, адаптеры и декоративные элементы для ЭУИ | кг | RUR | Включая НДС: 20.00 % |  | 0.001317 кг | http://catalog.raec.su/media/images/d9a/d9a4a81e903daa4448acc5a44a5de808.jpeg http://catalog.raec.su/media/images/7ea/7ea91647e00675cdf89efc423d1b4f93.jpeg http://catalog.raec.su/media/images/508/5082f92071779e70af8bb10b05807da0.jpeg http://catalog.raec.su/media/images/35c/35c46ae1ef502807a68a22b59cb2cbcc.jpeg |  |  | SE MTN515244 |  |  | 666.51 |  |  | 4 |  |  | Schneider Electric | Рамка для электроустановочных устройств | Кол-во в упаковке 10. Малая (10 шт) | Высота: 154,6мм. Ширина: 85,8мм. Глубина: 10,1мм. Не содержит (без) галогенов: да. Цвет по RAL: 1013.
63661 | SE Merten SM M-Elegance Орех Рамка 5-ая |  |  | SE Merten SM M-Elegance Орех Рамка 5-ая |  | выставлен |  |  |  |  | Общий каталог/Электроустановочные изделия/Рамки, суппорты, адаптеры и декоративные элементы для ЭУИ | кг | RUR | Включая НДС: 20.00 % |  | 0.000907 кг | http://catalog.raec.su/media/images/504/504317a6566886db1ddb47ea6337034c.jpeg |  |  | SE MTN4055-3473 |  |  | 6201 |  |  | 1 |  |  | Schneider Electric | Рамка для электроустановочных устройств | Кол-во в упаковке 1. Малая (1 шт) | Высота: 374,8мм. Ширина: 90мм. Глубина: 10,1мм. Не содержит (без) галогенов: да.
63724 | SE Merten SD Antik Золото (Блестящая латунь) Рамка 2-ая |  |  | SE Merten SD Antik Золото (Блестящая латунь) Рамка 2-ая | Рамка Shneider Electric Merten SD Antique (латунь) двойная. - Изготовлено из натурального материала - латунь. - Устанавливается в вертикальном и горизонтальном положении. - Позволяет гармонично вписать электроустановочное изделие в интерьер помещения и создать свой неповторимый дизайн. | выставлен |  |  |  |  | Общий каталог/Электроустановочные изделия/Рамки, суппорты, адаптеры и декоративные элементы для ЭУИ | кг | RUR | Включая НДС: 20.00 % |  | 0.000321 кг | http://catalog.raec.su/media/images/47a/47a6735d6d175b82b0f6d182cf6447e3.jpeg http://catalog.raec.su/media/images/ca2/ca2897e983e1a9e72310c3931ced42f0.jpg http://catalog.raec.su/media/images/245/245e66c2eb7eb583e0e76cfd0655d673.jpg http://catalog.raec.su/media/images/f0a/f0a31d1155a0553bca40b1f97bf787d8.jpeg |  |  | SE MTN483221 |  |  | 4992 |  |  | 20 |  |  | Schneider Electric | Рамка для электроустановочных устройств | Кол-во в упаковке 2. Малая (2 шт) | Высота: 161,2мм. Ширина: 90мм. Глубина: 11,5мм. Не содержит (без) галогенов: да.
64100 | SE Merten SM M-Elegance Титан Рамка 2-ая |  |  | SE Merten SM M-Elegance Титан Рамка 2-ая |  | выставлен |  |  |  |  | Общий каталог/Электроустановочные изделия/Рамки, суппорты, адаптеры и декоративные элементы для ЭУИ | кг | RUR | Включая НДС: 20.00 % |  | 0.000401 кг | http://catalog.raec.su/media/images/c4d/c4dc1b3c4954c72a072c91f6dc94a472.jpeg http://catalog.raec.su/media/images/9f1/9f1ea22a823767eeb31e4a5de067be13.jpg http://catalog.raec.su/media/images/bcc/bcce7bd4f1d4f679cd305ca867b2da10.jpg |  |  | SE MTN403205 |  |  | 3884.4 |  |  | 28 |  |  | Schneider Electric | Рамка для электроустановочных устройств | Кол-во в упаковке 1. Малая (1 шт) | Высота: 161,2мм. Ширина: 90мм. Глубина: 10,1мм. Не содержит (без) галогенов: да.
64266 | SE Merten SM M-Elegance Серый родий Рамка 1-ая |  |  | SE Merten SM M-Elegance Серый родий Рамка 1-ая |  | выставлен |  |  |  |  | Общий каталог/Электроустановочные изделия/Рамки, суппорты, адаптеры и декоративные элементы для ЭУИ | кг | RUR | Включая НДС: 20.00 % |  | 0.00023 кг | http://catalog.raec.su/media/images/1a6/1a6a5fdccbef62a1e3b1bf9118d2353e.jpeg http://catalog.raec.su/media/images/321/321c123b467ac0e4bb7b5c381f797eec.jpeg http://catalog.raec.su/media/images/d9f/d9fa4ca004938d97b59422dd45822b25.jpeg http://catalog.raec.su/media/images/d9f/d9feb26253730c74b6caaff21e6122cc.jpeg http://catalog.raec.su/media/images/7aa/7aabd3c3cc6dd0c5d0259f2b3a935246.jpeg |  |  | SE MTN403114 |  |  | 2472.6 |  |  | 21 |  |  | Schneider Electric | Рамка для электроустановочных устройств | Кол-во в упаковке 1. Малая (1 шт) | Высота: 90мм. Ширина: 90мм. Глубина: 10,1мм. Не содержит (без) галогенов: да.
64599 | SE Merten SM M-Plan Беж глянец Рамка 5-ая |  |  | SE Merten SM M-Plan Беж глянец Рамка 5-ая |  | выставлен |  |  |  |  | Общий каталог/Электроустановочные изделия/Рамки, суппорты, адаптеры и декоративные элементы для ЭУИ | кг | RUR | Включая НДС: 20.00 % |  | 0.00045 кг | http://catalog.raec.su/media/images/711/71127708e7c9e37cc790f7b3de361b0b.jpeg http://catalog.raec.su/media/images/42c/42c0f67cb2c837370e77c02047f0881f.jpeg http://catalog.raec.su/media/images/47f/47f4f6372b44e68a3dc3f581d346205a.jpeg http://catalog.raec.su/media/images/f4a/f4aa7e49efddce1b7d0261d0bed8cdb0.jpeg |  |  | SE MTN515544 |  |  | 3295.5 |  |  | 2 |  |  | Schneider Electric | Рамка для электроустановочных устройств | Кол-во в упаковке 1. Малая (1 шт) | Высота: 368,2мм. Ширина: 85,8мм. Глубина: 10,11мм. Не содержит (без) галогенов: да. Цвет по RAL: 1013.
64698 | SE Merten SM M-Elegance Венге Рамка 2-ая |  |  | SE Merten SM M-Elegance Венге Рамка 2-ая |  | выставлен |  |  |  |  | Общий каталог/Электроустановочные изделия/Рамки, суппорты, адаптеры и декоративные элементы для ЭУИ | кг | RUR | Включая НДС: 20.00 % |  | 0.000401 кг | http://catalog.raec.su/media/images/b6e/b6ec4f0ab2d7e48610b568f78396fb27.jpeg http://catalog.raec.su/media/images/ddb/ddb10e169d2625a85c392ae765437b38.jpeg http://catalog.raec.su/media/images/c5b/c5bebccb792cbb173feb203a45243eec.jpeg http://catalog.raec.su/media/images/2bc/2bc9b391cbd7ddc606b4b28b51c48580.jpeg http://catalog.raec.su/media/images/efa/efab99c2d9e0615b3538cc4cd818637e.jpeg |  |  | SE MTN4052-3471 |  |  | 2683.2 |  |  | 1 |  |  | Schneider Electric | Рамка для электроустановочных устройств | Кол-во в упаковке 1. Малая (1 шт) | Высота: 161,2мм. Ширина: 90мм. Глубина: 10,1мм. Не содержит (без) галогенов: да.
47753 | SE Merten SM M-Smart Беж глянец Рамка 3-ая |  |  | SE Merten SM M-Smart Беж глянец Рамка 3-ая |  | выставлен |  |  |  |  | Общий каталог/Электроустановочные изделия/Рамки, суппорты, адаптеры и декоративные элементы для ЭУИ | кг | RUR | Включая НДС: 20.00 % |  | 0.000916 кг | http://catalog.raec.su/media/images/671/671ad9e7bde33a555f45f3152d05ba22.jpeg |  |  | SE MTN478344 |  |  | 752.31 |  |  | 10 |  |  | Schneider Electric | Рамка для электроустановочных устройств | Кол-во в упаковке 5. Малая (5 шт) | Высота: 222,9мм. Ширина: 80,5мм. Глубина: 10,1мм. Не содержит (без) галогенов: да. Цвет по RAL: 1013.
48786 | SE Merten SM M-Plan Алюминий Рамка 3-ая |  |  | SE Merten SM M-Plan Алюминий Рамка 3-ая |  | выставлен |  |  |  |  | Общий каталог/Электроустановочные изделия/Рамки, суппорты, адаптеры и декоративные элементы для ЭУИ | кг | RUR | Включая НДС: 20.00 % |  | 0.000461 кг | http://catalog.raec.su/media/images/574/574668bf427bca4ad30034dec86d29a5.jpeg http://catalog.raec.su/media/images/3b1/3b196fbe7a165cdbf03ab922fd93c12f.jpg http://catalog.raec.su/media/images/ce1/ce1bef8269931fe72ee1135493d4f92e.jpg http://catalog.raec.su/media/images/5be/5be9c1bb991e8146285297fc561d38da.jpg http://catalog.raec.su/media/images/903/9030f15eff631066ceb166dff73253a0.jpg |  |  | SE MTN486360 |  |  | 1170 |  |  | 8 |  |  | Schneider Electric | Рамка для электроустановочных устройств | Кол-во в упаковке 2. Малая (2 шт) | Высота: 225,8мм. Ширина: 85,8мм. Глубина: 10,1мм. Не содержит (без) галогенов: да.
48894 | SE Merten SM M-Elegance Стекло Серебро Рамка 3-ая |  |  | SE Merten SM M-Elegance Стекло Серебро Рамка 3-ая |  | выставлен |  |  |  |  | Общий каталог/Электроустановочные изделия/Рамки, суппорты, адаптеры и декоративные элементы для ЭУИ | кг | RUR | Включая НДС: 20.00 % |  | 0.00057 кг | http://catalog.raec.su/media/images/995/99508bdc0663c14dfc9423672dee020e.jpeg |  |  | SE MTN4030-3260 |  |  | 5616 |  |  | 1 |  |  | Schneider Electric | Рамка для электроустановочных устройств | Кол-во в упаковке 1. Малая (1 шт) | Прозрачный: да. Высота: 232,4мм. Ширина: 90мм. Глубина: 10,1мм. Не содержит (без) галогенов: да.
45669 | SE Merten SM M-Elegance Стекло Черное кальцит Рамка 3-ая |  |  | SE Merten SM M-Elegance Стекло Черное кальцит Рамка 3-ая | РАМКА СТЕКЛЯН.3-МЕСТНАЯ ЧЕРНЫЙ ОНИКС. семейство продуктов: Merten M-Elegance glass - наименование: M-Elegance, стекло - тип изделия или компонента: рамка - кол-во мест: 3-постовая. Преимущества: Безграничные возможности Merten System M. Основой изделий являются высококачественные механизмы скрытого монтажа. Они отличаются высокой гибкостью использования и разнообразием выполняемых функций: это электрические розетки, клавишные и кнопочные выключатели, устройства управления рольставнями и регуляторы температуры, а также телефонные, ТВ/аудио и компьютерные розетки, датчики движения и присутствия, термостаты, светорегуляторы и реле времени, компоненты радиосистемы и системы автоматизации KNX. Merten System M удовлетворяет всем требованиям и успешно решает любые задачи.... применения: Изделия Merten System M подходят для жилых и нежилых помещений. Их устанавливают в школах, офисах, больницах или отелях., Инновационные функции для классических электрических установок, Выполнение функций интеллектуального интерфейса | выставлен |  |  |  |  | Общий каталог/Электроустановочные изделия/Рамки, суппорты, адаптеры и декоративные элементы для ЭУИ | кг | RUR | Включая НДС: 20.00 % |  | 0.00057 кг | http://catalog.raec.su/media/images/1e8/1e85eea4d491ae193f9a7d2f2271bc7d.jpeg http://catalog.raec.su/media/images/ef3/ef37455e17eb9b40b737fdcf3b49d3c3.jpg http://catalog.raec.su/media/images/e75/e7568a036760f49fa82fa0331500b3ea.jpg http://catalog.raec.su/media/images/f17/f1772ade7f7306fb59f533dbeda07266.jpg |  |  | SE MTN404303 |  |  | 5616 |  |  | 1 |  |  | Schneider Electric | Рамка для электроустановочных устройств | Кол-во в упаковке 1. Малая (1 шт) | Прозрачный: да. Высота: 232,4мм. Ширина: 90мм. Глубина: 10,1мм. Не содержит (без) галогенов: да.
46632 | SE Merten SM M-Plan Алюминий Рамка 1-ая |  |  | SE Merten SM M-Plan Алюминий Рамка 1-ая | РАМКА Х1, АЛЮМИНИЙ. семейство продуктов: Merten M-Plan - наименование: M-Plan - тип изделия или компонента: рамка - кол-во мест: 1-постовая. Преимущества: Безграничные возможности Merten System M. Основой изделий являются высококачественные механизмы скрытого монтажа. Они отличаются высокой гибкостью использования и разнообразием выполняемых функций: это электрические розетки, клавишные и кнопочные выключатели, устройства управления рольставнями и регуляторы температуры, а также телефонные, ТВ/аудио и компьютерные розетки, датчики движения и присутствия, термостаты, светорегуляторы и реле времени, компоненты радиосистемы и системы автоматизации KNX. Merten System M удовлетворяет всем требованиям и успешно решает любые задачи.... применения: Изделия Merten System M подходят для жилых и нежилых помещений. Их устанавливают в школах, офисах, больницах или отелях., Инновационные функции для классических электрических установок, Выполнение функций интеллектуального интерфейса для работы с KNX, Обеспечение комфорта, | выставлен |  |  |  |  | Общий каталог/Электроустановочные изделия/Рамки, суппорты, адаптеры и декоративные элементы для ЭУИ | кг | RUR | Включая НДС: 20.00 % |  | 0.000141 кг | http://catalog.raec.su/media/images/b82/b82f413594db4a8df3920b22dfafee43.jpeg http://catalog.raec.su/media/images/700/700ec86e3f8c636c8e84999e0628f74d.jpeg http://catalog.raec.su/media/images/0d7/0d7261299401d19e2e3bbc069b13b499.jpeg http://catalog.raec.su/media/images/a36/a36ddca9c32349b16d6744c56bfacf3e.jpeg http://catalog.raec.su/media/images/334/33461e8d894b0cbad935495d7e9b2ecd.jpeg |  |  | SE MTN486160 |  |  | 486.72 |  |  | 12 |  |  | Schneider Electric | Рамка для электроустановочных устройств | Кол-во в упаковке 2. Малая (2 шт) | Высота: 83,4мм. Ширина: 85,8мм. Глубина: 10,1мм. Не содержит (без) галогенов: да.
42248 | SE Merten SM M-Elegance Орех Рамка 4-ая |  |  | SE Merten SM M-Elegance Орех Рамка 4-ая |  | выставлен |  |  |  |  | Общий каталог/Электроустановочные изделия/Рамки, суппорты, адаптеры и декоративные элементы для ЭУИ | кг | RUR | Включая НДС: 20.00 % |  | 0.000739 кг | http://catalog.raec.su/media/images/5ab/5ab03d50f62320fb7a16523503313977.jpeg |  |  | SE MTN4054-3473 |  |  | 4992 |  |  | 1 |  |  | Schneider Electric | Рамка для электроустановочных устройств | Кол-во в упаковке 1. Малая (1 шт) | Высота: 303,6мм. Ширина: 90мм. Глубина: 10,1мм. Не содержит (без) галогенов: да.
44017 | SE Merten SM M-Elegance Стекло Черное кальцит Рамка 2-ая |  |  | SE Merten SM M-Elegance Стекло Черное кальцит Рамка 2-ая | РАМКА СТЕКЛЯН.2-МЕСТНАЯ ЧЕРНЫЙ ОНИКС. семейство продуктов: Merten M-Elegance glass - наименование: M-Elegance, стекло - тип изделия или компонента: рамка - кол-во мест: 2-постовая. Преимущества: Безграничные возможности Merten System M. Основой изделий являются высококачественные механизмы скрытого монтажа. Они отличаются высокой гибкостью использования и разнообразием выполняемых функций: это электрические розетки, клавишные и кнопочные выключатели, устройства управления рольставнями и регуляторы температуры, а также телефонные, ТВ/аудио и компьютерные розетки, датчики движения и присутствия, термостаты, светорегуляторы и реле времени, компоненты радиосистемы и системы автоматизации KNX. Merten System M удовлетворяет всем требованиям и успешно решает любые задачи.... применения: Изделия Merten System M подходят для жилых и нежилых помещений. Их устанавливают в школах, офисах, больницах или отелях., Инновационные функции для классических электрических установок, Выполнение функций интеллектуального интерфейса | выставлен |  |  |  |  | Общий каталог/Электроустановочные изделия/Рамки, суппорты, адаптеры и декоративные элементы для ЭУИ | кг | RUR | Включая НДС: 20.00 % |  | 0.000401 кг | http://catalog.raec.su/media/images/351/35185c28b13139c74c679640d2525839.jpeg http://catalog.raec.su/media/images/042/0422715d1c7d004c6ba9c06c3b3a8009.jpg http://catalog.raec.su/media/images/b9a/b9a9f573a0016b98ffc54cbfad3c4432.jpg http://catalog.raec.su/media/images/f3a/f3ada8ede80b3d44ee6e34e39338bcf1.jpg http://catalog.raec.su/media/images/17b/17b8103ee22c2d0556af99b8814475a9.jpg http://catalog.raec.su/media/images/ffa/ffa284161114d56407847676554a148e.jpg |  |  | SE MTN404203 |  |  | 3451.5 |  |  | 0 |  |  | Schneider Electric | Рамка для электроустановочных устройств | Кол-во в упаковке 1. Малая (1 шт) | Прозрачный: да. Высота: 161,2мм. Ширина: 90мм. Глубина: 10,1мм. Не содержит (без) галогенов: да.
45156 | SE Merten SM M-Smart Беж глянец Рамка 4-ая |  |  | SE Merten SM M-Smart Беж глянец Рамка 4-ая | РАМКА Х4, БЕЖЕВЫЙ. семейство продуктов: Merten M-Smart - наименование: M-Smart - тип изделия или компонента: рамка - кол-во мест: 4-постовая - цветовой код: RAL 1013. Преимущества: Безграничные возможности Merten System M. Основой изделий являются высококачественные механизмы скрытого монтажа. Они отличаются высокой гибкостью использования и разнообразием выполняемых функций: это электрические розетки, клавишные и кнопочные выключатели, устройства управления рольставнями и регуляторы температуры, а также телефонные, ТВ/аудио и компьютерные розетки, датчики движения и присутствия, термостаты, светорегуляторы и реле времени, компоненты радиосистемы и системы автоматизации KNX. Merten System M удовлетворяет всем требованиям и успешно решает любые задачи.... применения: Изделия Merten System M подходят для жилых и нежилых помещений. Их устанавливают в школах, офисах, больницах или отелях., Инновационные функции для классических электрических установок, Выполнение функций интеллектуального интерфейса для работы с | выставлен |  |  |  |  | Общий каталог/Электроустановочные изделия/Рамки, суппорты, адаптеры и декоративные элементы для ЭУИ | кг | RUR | Включая НДС: 20.00 % |  | 0.000476 кг | http://catalog.raec.su/media/images/8a9/8a9c92ee3d585ec12c1eace3a55f8c67.jpeg |  |  | SE MTN478444 |  |  | 1197.3 |  |  | 4 |  |  | Schneider Electric | Рамка для электроустановочных устройств | Кол-во в упаковке 2. Малая (2 шт) | Высота: 294,1мм. Ширина: 80,5мм. Глубина: 10,1мм. Не содержит (без) галогенов: да. Цвет по RAL: 1013.
65506 | SE Merten SM M-Elegance Стекло Зеленое кальцит Рамка 1-ая |  |  | SE Merten SM M-Elegance Стекло Зеленое кальцит Рамка 1-ая |  | выставлен |  |  |  |  | Общий каталог/Электроустановочные изделия/Рамки, суппорты, адаптеры и декоративные элементы для ЭУИ | кг | RUR | Включая НДС: 20.00 % |  | 0.00023 кг | http://catalog.raec.su/media/images/70b/70b6e853502462ea31f1c1926f4b8f58.jpeg http://catalog.raec.su/media/images/0f1/0f1705a8d7eff76faee87cab5977156a.jpeg |  |  | SE MTN404104 |  |  | 1969.5 |  |  | 9 |  |  | Schneider Electric | Рамка для электроустановочных устройств | Кол-во в упаковке 1. Малая (1 шт) | Прозрачный: да. Высота: 90мм. Ширина: 90мм. Глубина: 10,1мм. Не содержит (без) галогенов: да.
66333 | SE Merten SD Antik Бел Рамка 1-ая (термопласт) |  |  | SE Merten SD Antik Бел Рамка 1-ая (термопласт) | Рамка Shneider Electric Merten SD Antique (бежевый) одинарная. - Позволяет гармонично вписать электроустановочное изделие в классический интерьер помещения и создать свой неповторимый дизайн. | выставлен |  |  |  |  | Общий каталог/Электроустановочные изделия/Рамки, суппорты, адаптеры и декоративные элементы для ЭУИ | кг | RUR | Включая НДС: 20.00 % |  | 0.000173 кг | http://catalog.raec.su/media/images/78a/78a3d5758bb1444d752af8dbd4328743.jpeg http://catalog.raec.su/media/images/760/760466525f2ba25dfdd36ffce088b6be.jpg |  |  | SE MTN483119 |  |  | 665.34 |  |  | 63 |  |  | Schneider Electric | Рамка для электроустановочных устройств | Кол-во в упаковке 2. Малая (2 шт) | Высота: 90мм. Ширина: 90мм. Глубина: 11,5мм. Не содержит (без) галогенов: да. Цвет по RAL: 9010.
67112 | SE Merten SD Antik Бел Рамка 3-ая (термопласт) |  |  | SE Merten SD Antik Бел Рамка 3-ая (термопласт) | Рамка Shneider Electric Merten SD Antique (бежевый) трёхместная. - Устанавливается в вертикальном и горизонтальном положении. - Позволяет гармонично вписать электроустановочное изделие в классический интерьер помещения и создать свой неповторимый дизайн. | выставлен |  |  |  |  | Общий каталог/Электроустановочные изделия/Рамки, суппорты, адаптеры и декоративные элементы для ЭУИ | кг | RUR | Включая НДС: 20.00 % |  | 0.000448 кг | http://catalog.raec.su/media/images/286/2865ed580a7432394646f7ab8a8fab97.jpeg http://catalog.raec.su/media/images/f25/f255f1205252f243247bf0c228a0e8bf.jpg http://catalog.raec.su/media/images/3f1/3f1a280d3f037ca47bae91e0af0e726a.jpg http://catalog.raec.su/media/images/b32/b32832d0d2697683db3c3e1de2a4b31e.jpg http://catalog.raec.su/media/images/a85/a85e68f8db456734cba953f6ff56e276.jpg |  |  | SE MTN483319 |  |  | 2765.1 |  |  | 38 |  |  | Schneider Electric | Рамка для электроустановочных устройств | Кол-во в упаковке 1. Малая (1 шт) | Высота: 232,4мм. Ширина: 90мм. Глубина: 11,5мм. Не содержит (без) галогенов: да. Цвет по RAL: 9010.
67653 | SE Merten SM M-Elegance Стекло Серебро Рамка 2-ая |  |  | SE Merten SM M-Elegance Стекло Серебро Рамка 2-ая |  | выставлен |  |  |  |  | Общий каталог/Электроустановочные изделия/Рамки, суппорты, адаптеры и декоративные элементы для ЭУИ | кг | RUR | Включая НДС: 20.00 % |  | 0.000401 кг | http://catalog.raec.su/media/images/2d4/2d4074375c31334412f5c613b9650a38.jpeg http://catalog.raec.su/media/images/2a4/2a478a57c23929edf8e07f5b2a48e65f.jpeg http://catalog.raec.su/media/images/576/5766b66bc94161d039d2c1082c01dc59.jpeg http://catalog.raec.su/media/images/d6f/d6fc5c5b2952d957ca9de81d00389c58.jpeg |  |  | SE MTN4020-3260 |  |  | 3451.5 |  |  | 3 |  |  | Schneider Electric | Рамка для электроустановочных устройств | Кол-во в упаковке 1. Малая (1 шт) | Прозрачный: да. Высота: 161,2мм. Ширина: 90мм. Глубина: 10,1мм. Не содержит (без) галогенов: да.
67674 | SE Merten SM M-Elegance Титан Рамка 3-ая |  |  | SE Merten SM M-Elegance Титан Рамка 3-ая |  | выставлен |  |  |  |  | Общий каталог/Электроустановочные изделия/Рамки, суппорты, адаптеры и декоративные элементы для ЭУИ | кг | RUR | Включая НДС: 20.00 % |  | 0.00057 кг | http://catalog.raec.su/media/images/fb8/fb8e092e5d0689be485e4ebdbd9d2b0e.jpeg http://catalog.raec.su/media/images/268/268acfac0271261e94c102cc229c7b99.jpeg http://catalog.raec.su/media/images/fe3/fe33d332ba48bb3d95d63910fd8eeea4.jpeg http://catalog.raec.su/media/images/f62/f62fd8667ec8b3bef998e8381f1972bd.jpeg |  |  | SE MTN403305 |  |  | 5226 |  |  | 7 |  |  | Schneider Electric | Рамка для электроустановочных устройств | Кол-во в упаковке 1. Малая (1 шт) | Высота: 232,4мм. Ширина: 90мм. Глубина: 10,1мм. Не содержит (без) галогенов: да.
68942 | SE Merten SM M-Plan Антрацит Рамка 5-ая |  |  | SE Merten SM M-Plan Антрацит Рамка 5-ая |  | выставлен |  |  |  |  | Общий каталог/Электроустановочные изделия/Рамки, суппорты, адаптеры и декоративные элементы для ЭУИ | кг | RUR | Включая НДС: 20.00 % |  | 0.00045 кг | http://catalog.raec.su/media/images/178/1784d175f420a1995ec78d759f21f95d.jpeg http://catalog.raec.su/media/images/353/353ee013fbd5bf0fd53a2f779838cad2.jpeg http://catalog.raec.su/media/images/05c/05ccb83c8efe97748e41243821852498.jpeg http://catalog.raec.su/media/images/151/1514530e6c4f05c14a974b1742e1db11.jpeg |  |  | SE MTN486514 |  |  | 3069.3 |  |  | 3 |  |  | Schneider Electric | Рамка для электроустановочных устройств | Кол-во в упаковке 1. Малая (1 шт) | Высота: 368,2мм. Ширина: 85,8мм. Глубина: 10,11мм. Не содержит (без) галогенов: да. Цвет по RAL: 7024.
69499 | SE Merten SD Antik Беж Рамка 3-ая (термопласт) |  |  | SE Merten SD Antik Беж Рамка 3-ая (термопласт) | Рамка Shneider Electric Merten SD Antique (белый) четырёхместная. - Устанавливается в вертикальном и горизонтальном положении. - Позволяет гармонично вписать электроустановочное изделие в классический интерьер помещения и создать свой неповторимый дизайн. | выставлен |  |  |  |  | Общий каталог/Электроустановочные изделия/Рамки, суппорты, адаптеры и декоративные элементы для ЭУИ | кг | RUR | Включая НДС: 20.00 % |  | 0.000448 кг | http://catalog.raec.su/media/images/4bd/4bdb36f1d013652099554c4bf0409ab9.jpeg http://catalog.raec.su/media/images/d5c/d5c737bd58382fb45fc3e94eb13cb0cd.jpg http://catalog.raec.su/media/images/77b/77b6943c74abb63ee93f35c4e8ee0782.jpg http://catalog.raec.su/media/images/60c/60cf58fe5f0cba011428fb78242e02f6.jpg http://catalog.raec.su/media/images/794/79487106feeab97c0957dc9e622d729e.jpg |  |  | SE MTN483344 |  |  | 2679.3 |  |  | 10 |  |  | Schneider Electric | Рамка для электроустановочных устройств | Кол-во в упаковке 1. Малая (1 шт) | Высота: 232,4мм. Ширина: 90мм. Глубина: 11,5мм. Не содержит (без) галогенов: да. Цвет по RAL: 1013.
71500 | SE Merten SD Antik Беж Рамка 2-ая (термопласт) |  |  | SE Merten SD Antik Беж Рамка 2-ая (термопласт) | Рамка Shneider Electric Merten SD Antique (белый) трёхместная. - Устанавливается в вертикальном и горизонтальном положении. - Позволяет гармонично вписать электроустановочное изделие в классический интерьер помещения и создать свой неповторимый дизайн. | выставлен |  |  |  |  | Общий каталог/Электроустановочные изделия/Рамки, суппорты, адаптеры и декоративные элементы для ЭУИ | кг | RUR | Включая НДС: 20.00 % |  | 0.00031 кг | http://catalog.raec.su/media/images/8f8/8f84843b1b0d9b429efc29bd5f2154bb.jpeg http://catalog.raec.su/media/images/312/3123af06afb101e4fa79d82993abc81b.jpg http://catalog.raec.su/media/images/fbd/fbdb6c97219b310a5cc01aba611e005f.jpg http://catalog.raec.su/media/images/372/37201e4993b5bdae60e7dedec00cde5d.jpg |  |  | SE MTN483244 |  |  | 1489.8 |  |  | 13 |  |  | Schneider Electric | Рамка для электроустановочных устройств | Кол-во в упаковке 2. Малая (2 шт) | Высота: 161,2мм. Ширина: 90мм. Глубина: 11,5мм. Не содержит (без) галогенов: да. Цвет по RAL: 1013.
73049 | SE Merten SM M-Elegance Бук Рамка 1-ая |  |  | SE Merten SM M-Elegance Бук Рамка 1-ая |  | выставлен |  |  |  |  | Общий каталог/Электроустановочные изделия/Рамки, суппорты, адаптеры и декоративные элементы для ЭУИ | кг | RUR | Включая НДС: 20.00 % |  | 0.00023 кг | http://catalog.raec.su/media/images/fbc/fbcd689667fc18054a2c00808d07d82e.jpeg |  |  | SE MTN4051-3470 |  |  | 1926.6 |  |  | 9 |  |  | Schneider Electric | Рамка для электроустановочных устройств | Кол-во в упаковке 1. Малая (1 шт) | Высота: 90мм. Ширина: 90мм. Глубина: 10,1мм. Не содержит (без) галогенов: да.
73265 | SE Merten SM M-Elegance Платина серебро Рамка 2-ая |  |  | SE Merten SM M-Elegance Платина серебро Рамка 2-ая |  | выставлен |  |  |  |  | Общий каталог/Электроустановочные изделия/Рамки, суппорты, адаптеры и декоративные элементы для ЭУИ | кг | RUR | Включая НДС: 20.00 % |  | 0.000401 кг | http://catalog.raec.su/media/images/abf/abfb0ecd7f2efec5746bcd48db188a49.jpeg http://catalog.raec.su/media/images/a5d/a5dcfd374317a83e356ac58af31be301.jpeg http://catalog.raec.su/media/images/855/855ab7bb2b0f6174652a2f49fa7457f1.jpeg http://catalog.raec.su/media/images/05d/05d3e18a17ca24d15c2a3a906b0ff98b.jpeg http://catalog.raec.su/media/images/e5d/e5dea2aa156fd99cf2fe062d7834296b.jpeg |  |  | SE MTN403260 |  |  | 3978 |  |  | 2 |  |  | Schneider Electric | Рамка для электроустановочных устройств | Кол-во в упаковке 1. Малая (1 шт) | Высота: 161,2мм. Ширина: 90мм. Глубина: 10,1мм. Не содержит (без) галогенов: да.
73271 | SE Merten SM M-Smart Бел глянец Рамка 1-ая |  |  | SE Merten SM M-Smart Бел глянец Рамка 1-ая |  | выставлен |  |  |  |  | Общий каталог/Электроустановочные изделия/Рамки, суппорты, адаптеры и декоративные элементы для ЭУИ | кг | RUR | Включая НДС: 20.00 % |  | 0.000656 кг | http://catalog.raec.su/media/images/1a1/1a19d12e27cc6ee15d8bea20b757b547.jpeg http://catalog.raec.su/media/images/331/3315f69375ac2bcbb453bc4d74438307.jpg http://catalog.raec.su/media/images/5f0/5f0fe14b98b9f1e54720d0ff25a9b41a.jpg |  |  | SE MTN478119 |  |  | 349.83 |  |  | 0 |  |  | Schneider Electric | Рамка для электроустановочных устройств | Кол-во в упаковке 10. Малая (10 шт) | Высота: 80,5мм. Ширина: 80,5мм. Глубина: 10,1мм. Не содержит (без) галогенов: да. Цвет по RAL: 9010.
73282 | SE Merten SD Antik Золото (Блестящая латунь) Рамка 3-ая |  |  | SE Merten SD Antik Золото (Блестящая латунь) Рамка 3-ая | Рамка Shneider Electric Merten SD Antique (латунь) трёхместная. - Изготовлено из натурального материала - латунь. - Устанавливается в вертикальном и горизонтальном положении. - Позволяет гармонично вписать электроустановочное изделие в интерьер помещения и создать свой неповторимый дизайн. | выставлен |  |  |  |  | Общий каталог/Электроустановочные изделия/Рамки, суппорты, адаптеры и декоративные элементы для ЭУИ | кг | RUR | Включая НДС: 20.00 % |  | 0.000463 кг | http://catalog.raec.su/media/images/1b2/1b2886ffbb7a262d5da2dcf2297871e8.jpeg |  |  | SE MTN483321 |  |  | 7761 |  |  | 8 |  |  | Schneider Electric | Рамка для электроустановочных устройств | Кол-во в упаковке 1. Малая (1 шт) | Высота: 232,4мм. Ширина: 90мм. Глубина: 11,5мм. Не содержит (без) галогенов: да.
75824 | SE Merten SM M-Elegance Бук Рамка 3-ая |  |  | SE Merten SM M-Elegance Бук Рамка 3-ая |  | выставлен |  |  |  |  | Общий каталог/Электроустановочные изделия/Рамки, суппорты, адаптеры и декоративные элементы для ЭУИ | кг | RUR | Включая НДС: 20.00 % |  | 0.00057 кг | http://catalog.raec.su/media/images/c2e/c2ee43751d85758b80cabbb21a482fbc.jpeg |  |  | SE MTN4053-3470 |  |  | 3747.9 |  |  | 1 |  |  | Schneider Electric | Рамка для электроустановочных устройств | Кол-во в упаковке 1. Малая (1 шт) | Высота: 232,4мм. Ширина: 90мм. Глубина: 10,1мм. Не содержит (без) галогенов: да.
75858 | SE Merten SD Antik Золото (Блестящая латунь) Рамка 4-ая |  |  | SE Merten SD Antik Золото (Блестящая латунь) Рамка 4-ая | Рамка Shneider Electric Merten SD Antique (латунь) четырёхместная.- Изготовлено из натурального материала - латунь.- Устанавливается в вертикальном и горизонтальном положении.- Позволяет гармонично вписать электроустановочное изделие в интерьер помещения и создать свой неповторимый дизайн. | выставлен |  |  |  |  | Общий каталог/Электроустановочные изделия/Рамки, суппорты, адаптеры и декоративные элементы для ЭУИ | кг | RUR | Включая НДС: 20.00 % |  | 0.0006 кг | http://catalog.raec.su/media/images/e57/e572c9c7aae19ece0d23e659eb0f26ff.jpeg |  |  | SE MTN483421 |  |  | 13338 |  |  | 5 |  |  | Schneider Electric | Рамка для электроустановочных устройств | Кол-во в упаковке 1. Малая (1 шт) | Высота: 303,6мм. Ширина: 90мм. Глубина: 11,5мм. Не содержит (без) галогенов: да.
75881 | SE Merten SM M-Plan Бел глянец Рамка 4-ая |  |  | SE Merten SM M-Plan Бел глянец Рамка 4-ая |  | выставлен |  |  |  |  | Общий каталог/Электроустановочные изделия/Рамки, суппорты, адаптеры и декоративные элементы для ЭУИ | кг | RUR | Включая НДС: 20.00 % |  | 0.000609 кг | http://catalog.raec.su/media/images/875/87540518aec0306df12ef91acef9bfdb.jpeg http://catalog.raec.su/media/images/677/67700ceaa670af7ef69901211b4b233d.jpeg http://catalog.raec.su/media/images/a4e/a4ec25aaeaf7eca0591c8dbe132c9663.jpeg http://catalog.raec.su/media/images/f18/f189af1a774a476bb70ae8f75b72f860.jpeg |  |  | SE MTN515419 |  |  | 1162.2 |  |  | 0 |  |  | Schneider Electric | Рамка для электроустановочных устройств | Кол-во в упаковке 1. Малая (1 шт) | Высота: 297мм. Ширина: 85,8мм. Глубина: 10,1мм. Не содержит (без) галогенов: да. Цвет по RAL: 9010.
76960 | SE Merten SM M-Plan Бел Актив Рамка 5-ая |  |  | SE Merten SM M-Plan Бел Актив Рамка 5-ая |  | выставлен |  |  |  |  | Общий каталог/Электроустановочные изделия/Рамки, суппорты, адаптеры и декоративные элементы для ЭУИ | кг | RUR | Включая НДС: 20.00 % |  | 0.00045 кг | http://catalog.raec.su/media/images/ab6/ab643e2d0553395717a06141dd4345cd.jpeg |  |  | SE MTN515525 |  |  | 2971.8 |  |  | 1 |  |  | Schneider Electric | Рамка для электроустановочных устройств | Кол-во в упаковке 1. Малая (1 шт) | Высота: 368,2мм. Ширина: 85,8мм. Глубина: 10,11мм. Не содержит (без) галогенов: да. Цвет по RAL: 9016.
77689 | SE Merten SM M-Elegance Стекло Черное кальцит Рамка 4-ая |  |  | SE Merten SM M-Elegance Стекло Черное кальцит Рамка 4-ая |  | выставлен |  |  |  |  | Общий каталог/Электроустановочные изделия/Рамки, суппорты, адаптеры и декоративные элементы для ЭУИ | кг | RUR | Включая НДС: 20.00 % |  | 0.000739 кг | http://catalog.raec.su/media/images/8ce/8ce8e14510f89acf4fd74ff9ed5bdbaa.jpeg http://catalog.raec.su/media/images/ff6/ff65c73580cde7a3a37b293ca6200ab3.jpeg http://catalog.raec.su/media/images/fac/facc8bcc1d02637c789be90c2490477a.jpeg http://catalog.raec.su/media/images/8d8/8d8d991ea90d851686c3ab142227a484.jpeg |  |  | SE MTN404403 |  |  | 7995 |  |  | 1 |  |  | Schneider Electric | Рамка для электроустановочных устройств | Кол-во в упаковке 1. Малая (1 шт) | Прозрачный: да. Высота: 303,6мм. Ширина: 90мм. Глубина: 10,1мм. Не содержит (без) галогенов: да.
77757 | SE Merten SM M-Elegance Венге Рамка 4-ая |  |  | SE Merten SM M-Elegance Венге Рамка 4-ая |  | выставлен |  |  |  |  | Общий каталог/Электроустановочные изделия/Рамки, суппорты, адаптеры и декоративные элементы для ЭУИ | кг | RUR | Включая НДС: 20.00 % |  | 0.000739 кг | http://catalog.raec.su/media/images/2db/2db2b35bc853d79add01374ef687169c.jpeg http://catalog.raec.su/media/images/5d8/5d802d69b4adda6d4936496e72e61b92.jpeg http://catalog.raec.su/media/images/d16/d16716484bd39068c4525160dd74beb0.jpeg http://catalog.raec.su/media/images/cc0/cc000b9673b70862642571da7b2035ef.jpeg |  |  | SE MTN4054-3471 |  |  | 4992 |  |  | 1 |  |  | Schneider Electric | Рамка для электроустановочных устройств | Кол-во в упаковке 1. Малая (1 шт) | Высота: 303,6мм. Ширина: 90мм. Глубина: 10,1мм. Не содержит (без) галогенов: да.
78334 | SE Merten SM M-Plan Антрацит Рамка 3-ая |  |  | SE Merten SM M-Plan Антрацит Рамка 3-ая |  | выставлен |  |  |  |  | Общий каталог/Электроустановочные изделия/Рамки, суппорты, адаптеры и декоративные элементы для ЭУИ | кг | RUR | Включая НДС: 20.00 % |  | 0.000477 кг | http://catalog.raec.su/media/images/06c/06cd60576920c1b3c01da5031fd8674c.jpeg http://catalog.raec.su/media/images/c98/c985704b32f8b1730891c5a09b7a601a.jpeg http://catalog.raec.su/media/images/ef1/ef1bf87d6d95ab6ebb7ddc4ed9ac4b5c.jpeg http://catalog.raec.su/media/images/03b/03b79b850bf2746f282635e2c01e238a.jpeg |  |  | SE MTN486314 |  |  | 1228.5 |  |  | 5 |  |  | Schneider Electric | Рамка для электроустановочных устройств | Кол-во в упаковке 2. Малая (2 шт) | Высота: 225,8мм. Ширина: 85,8мм. Глубина: 10,1мм. Не содержит (без) галогенов: да. Цвет по RAL: 7024.
78821 | SE Merten SD Antik Бел Рамка 5-ая (термопласт) |  |  | SE Merten SD Antik Бел Рамка 5-ая (термопласт) | Рамка Shneider Electric Merten SD Antique (блестящая латунь) пятиместная. - Изготовлено из натурального материала -блестящая латунь 24 карата. - Устанавливается в вертикальном и горизонтальном положении. - Позволяет гармонично вписать электроустановочное изделие в классический интерьер помещения и создать свой неповторимый дизайн. | выставлен |  |  |  |  | Общий каталог/Электроустановочные изделия/Рамки, суппорты, адаптеры и декоративные элементы для ЭУИ | кг | RUR | Включая НДС: 20.00 % |  | 0.000974 кг | http://catalog.raec.su/media/images/5a1/5a12f4bf7f5976f344f23a9501265b5c.jpeg http://catalog.raec.su/media/images/da3/da3586cfb248c595d4bc9d29ccf06f56.jpeg http://catalog.raec.su/media/images/631/6313424cf84d3483b250771d14865dff.jpeg http://catalog.raec.su/media/images/c2a/c2ac63dc03ea9ded975e0b88dcc5581f.jpeg |  |  | SE MTN483519 |  |  | 6162 |  |  | 9 |  |  | Schneider Electric | Рамка для электроустановочных устройств | Кол-во в упаковке 1. Малая (1 шт) | Высота: 374,8мм. Ширина: 90мм. Глубина: 11,5мм. Не содержит (без) галогенов: да. Цвет по RAL: 9010.
79127 | SE Merten SM M-Elegance Титан Рамка 4-ая |  |  | SE Merten SM M-Elegance Титан Рамка 4-ая |  | выставлен |  |  |  |  | Общий каталог/Электроустановочные изделия/Рамки, суппорты, адаптеры и декоративные элементы для ЭУИ | кг | RUR | Включая НДС: 20.00 % |  | 0.000739 кг | http://catalog.raec.su/media/images/384/38484237cccc135b79e39cf4fc2cf3d6.jpeg http://catalog.raec.su/media/images/c46/c46022e718d8f861a37290c794389994.jpeg http://catalog.raec.su/media/images/041/0419f59e4f94fc12236326a20abc6643.jpeg http://catalog.raec.su/media/images/88e/88e0cfd51cb3edd421d96e3e9830c2d8.jpeg http://catalog.raec.su/media/images/d6f/d6f08b6c280c866752ec64d6aa293f22.jpeg |  |  | SE MTN403405 |  |  | 6357 |  |  | 0 |  |  | Schneider Electric | Рамка для электроустановочных устройств | Кол-во в упаковке 1. Малая (1 шт) | Высота: 303,6мм. Ширина: 90мм. Глубина: 10,1мм. Не содержит (без) галогенов: да.
80701 | SE Merten SM M-Elegance Орех Рамка 3-ая |  |  | SE Merten SM M-Elegance Орех Рамка 3-ая |  | выставлен |  |  |  |  | Общий каталог/Электроустановочные изделия/Рамки, суппорты, адаптеры и декоративные элементы для ЭУИ | кг | RUR | Включая НДС: 20.00 % |  | 0.00057 кг | http://catalog.raec.su/media/images/b85/b85d2d5ede4b1e90eb1be5c5d566e1ea.jpeg http://catalog.raec.su/media/images/48d/48d418f92a7cf89869f7ce8b7c332613.jpeg http://catalog.raec.su/media/images/a44/a44942c721659a365e2523982ab5bdca.jpeg http://catalog.raec.su/media/images/0a9/0a92c04541351ce954fff89924cf2791.jpeg |  |  | SE MTN4053-3473 |  |  | 3424.2 |  |  | 1 |  |  | Schneider Electric | Рамка для электроустановочных устройств | Кол-во в упаковке 1. Малая (1 шт) | Высота: 232,4мм. Ширина: 90мм. Глубина: 10,1мм. Не содержит (без) галогенов: да.
81835 | SE Merten SM M-Plan Бел глянец Рамка 1-ая |  |  | SE Merten SM M-Plan Бел глянец Рамка 1-ая |  | выставлен |  |  |  |  | Общий каталог/Электроустановочные изделия/Рамки, суппорты, адаптеры и декоративные элементы для ЭУИ | кг | RUR | Включая НДС: 20.00 % |  | 0.00071 кг | http://catalog.raec.su/media/images/1ad/1adffb4b115e8ba54572a3895200b5c3.jpeg http://catalog.raec.su/media/images/c96/c9674c1c796fb1aa068d66950205a8b3.jpg http://catalog.raec.su/media/images/53a/53afa6a0025071afe8511677a3702c19.jpg http://catalog.raec.su/media/images/0e6/0e668f5a7824e083ad4d4f31dcdc2f3d.jpg http://catalog.raec.su/media/images/9db/9db37e97ef7af1ec0cef1e5414a9d7ca.jpg http://catalog.raec.su/media/images/c2a/c2a4789822a3593ed1fd0f34bc960a97.jpg http://catalog.raec.su/media/images/32e/32e24c5d495f6de14281e4859610d69c.jpg http://catalog.raec.su/media/images/881/881c993097b414098eab233d3b4db3ca.jpg http://catalog.raec.su/media/images/629/62901c8bfc51e81064b16f7a40bda6bd.jpg http://catalog.raec.su/media/images/bda/bdaf49f0594cb25c70736098304413ed.jpg http://catalog.raec.su/media/images/5a6/5a62aec6996a5309e7b6a5cfd3062476.jpg http://catalog.raec.su/media/images/91c/91cc3d873572c8b78cd91099fce80290.jpg http://catalog.raec.su/media/images/a00/a008bfb0fe790f02d48c1293410eafe0.jpg http://catalog.raec.su/media/images/375/375a9aa990cd1399d594e8ff791345b3.jpg http://catalog.raec.su/media/images/02a/02a2871aa08038dd6861745c51dd47fe.jpg http://catalog.raec.su/media/images/b62/b6265f06a650d181963d48de541daed0.jpg http://catalog.raec.su/media/images/43c/43cce74905f73f8a0af5a20740c4b381.jpg http://catalog.raec.su/media/images/f9c/f9c92bccf3ef2ca6cf1648b5b1b54ba6.jpg http://catalog.raec.su/media/images/d19/d19e46dd2327538bf69d221982a3e13e.jpg http://catalog.raec.su/media/images/486/4867a8caebc3297cc268202bdb0dfe0d.jpg http://catalog.raec.su/media/images/a5e/a5ef7596303854f81e1cb84e1c5b2eec.jpg http://catalog.raec.su/media/images/30c/30c7a9c49f48944b2a5bc5022c9786b1.jpg http://catalog.raec.su/media/images/8f9/8f936f47b99a9f604d999c92216e59ec.jpg http://catalog.raec.su/media/images/333/333a4d6662784f3e3e0e43f08aedcd5b.jpg http://catalog.raec.su/media/images/9cd/9cdc0b4aad3e3ce8448644dddc93e229.jpg http://catalog.raec.su/media/images/b1e/b1e4de0260e1a15785676de597dc3d69.jpg http://catalog.raec.su/media/images/7a4/7a49d6227407700847bdfedb04c9ff20.jpg http://catalog.raec.su/media/images/1b8/1b8801e8ae90c3450892d46d0b1327c7.jpg http://catalog.raec.su/media/images/e3b/e3beae9449b0be0376131f6aab555629.jpg http://catalog.raec.su/media/images/d85/d85a22d914a317f2f3ea5268c7013289.jpg http://catalog.raec.su/media/images/814/814d2038bd664ba4e91bce6be3b3e113.jpg http://catalog.raec.su/media/images/22c/22c47bbac429b3c88ce6916b53d6c188.jpg http://catalog.raec.su/media/images/b6c/b6cb93a8f67c8ad9ae6c0f7f73624f9b.jpg http://catalog.raec.su/media/images/d0e/d0e9ef71096eeaa92aacf0462a2991d1.jpg http://catalog.raec.su/media/images/781/78135b2981222717c311143d1037154c.jpg http://catalog.raec.su/media/images/857/8572aa7b9faeaa69323e2dcf7b203a18.jpg http://catalog.raec.su/media/images/1f3/1f3c15089b37c08fda2e745556f08afb.jpg http://catalog.raec.su/media/images/f4d/f4da1358e04374ee9ac0fa2db60c8666.jpg http://catalog.raec.su/media/images/acb/acb1c2d5de34660e87e849a526d5e478.jpg http://catalog.raec.su/media/images/5dd/5dd58749e076cfa4d6a011db567fe3f7.jpg http://catalog.raec.su/media/images/97f/97fdf2c7795369ec4faf41628682f107.jpg http://catalog.raec.su/media/images/0a7/0a7de388756da3bd8aad7d5ad568b4a8.jpg http://catalog.raec.su/media/images/c3a/c3af21022e85f9ab0ca980da3a4d05c0.jpg http://catalog.raec.su/media/images/c85/c85edbdb121d38d3fd44ba78e6fc1a58.jpg http://catalog.raec.su/media/images/43a/43a863ae2410fce5f85d86a0ad89f215.jpg |  |  | SE MTN515119 |  |  | 283.92 |  |  | 37 |  |  | Schneider Electric | Рамка для электроустановочных устройств | Кол-во в упаковке 10. Малая (10 шт) | Высота: 83,4мм. Ширина: 85,8мм. Глубина: 10,1мм. Не содержит (без) галогенов: да. Цвет по RAL: 9010.
83257 | SE Merten SM M-Elegance Стекло Махагон Рамка 2-ая |  |  | SE Merten SM M-Elegance Стекло Махагон Рамка 2-ая |  | выставлен |  |  |  |  | Общий каталог/Электроустановочные изделия/Рамки, суппорты, адаптеры и декоративные элементы для ЭУИ | кг | RUR | Включая НДС: 20.00 % |  | 0.000401 кг | http://catalog.raec.su/media/images/0a0/0a01c9c9cf5c0b99252d32127c3d2ee2.jpeg http://catalog.raec.su/media/images/c3b/c3b56cc2464f97c65c8cc575496f99f3.jpeg http://catalog.raec.su/media/images/e1e/e1eec9b80d2e65465e9d4fef33185bb5.jpeg http://catalog.raec.su/media/images/12e/12ea36352584a2fb9d9294d0ecb2766e.jpeg http://catalog.raec.su/media/images/244/2441640b22ee71534a81b75dc6ab9421.jpeg |  |  | SE MTN4020-3215 |  |  | 3833.7 |  |  | 3 |  |  | Schneider Electric | Рамка для электроустановочных устройств | Кол-во в упаковке 1. Малая (1 шт) | Прозрачный: да. Высота: 161,2мм. Ширина: 90мм. Глубина: 10,1мм. Не содержит (без) галогенов: да.
84456 | SE Merten SM M-Elegance Стекло Белое Рамка 5-ая |  |  | SE Merten SM M-Elegance Стекло Белое Рамка 5-ая |  | выставлен |  |  |  |  | Общий каталог/Электроустановочные изделия/Рамки, суппорты, адаптеры и декоративные элементы для ЭУИ | кг | RUR | Включая НДС: 20.00 % |  | 0.000907 кг | http://catalog.raec.su/media/images/37a/37a4d5bd966c53149c7a451f60013dd7.jpeg http://catalog.raec.su/media/images/5c5/5c5a0ff511eb31b6fe82ae05f195d07d.jpeg http://catalog.raec.su/media/images/006/006e8f747378a904f6f2f1c44cc00778.jpeg http://catalog.raec.su/media/images/98b/98bd44d43ddfb1bce593516e8e40f8da.jpeg |  |  | SE MTN404519 |  |  | 11973 |  |  | 9 |  |  | Schneider Electric | Рамка для электроустановочных устройств | Кол-во в упаковке 1. Малая (1 шт) | Прозрачный: да. Высота: 374,8мм. Ширина: 90мм. Глубина: 10,1мм. Не содержит (без) галогенов: да.
85370 | SE Merten SM M-Elegance Стекло Белое Рамка 3-ая |  |  | SE Merten SM M-Elegance Стекло Белое Рамка 3-ая |  | выставлен |  |  |  |  | Общий каталог/Электроустановочные изделия/Рамки, суппорты, адаптеры и декоративные элементы для ЭУИ | кг | RUR | Включая НДС: 20.00 % |  | 0.00057 кг | http://catalog.raec.su/media/images/c29/c29bb0879f52c8036fa18a5a2e82ae30.jpeg http://catalog.raec.su/media/images/f42/f42c36b5df0b5bde2b8ab6b51caab94e.jpeg http://catalog.raec.su/media/images/860/860c1f7256eaab55b7d758e9f77fe165.jpeg http://catalog.raec.su/media/images/02b/02bb7e0f7416f49d920230367bd3c675.jpeg |  |  | SE MTN404319 |  |  | 6357 |  |  | 10 |  |  | Schneider Electric | Рамка для электроустановочных устройств | Кол-во в упаковке 1. Малая (1 шт) | Прозрачный: да. Высота: 232,4мм. Ширина: 90мм. Глубина: 10,1мм. Не содержит (без) галогенов: да.
85461 | SE Merten SM M-Elegance Платина серебро Рамка 4-ая |  |  | SE Merten SM M-Elegance Платина серебро Рамка 4-ая |  | выставлен |  |  |  |  | Общий каталог/Электроустановочные изделия/Рамки, суппорты, адаптеры и декоративные элементы для ЭУИ | кг | RUR | Включая НДС: 20.00 % |  | 0.000739 кг | http://catalog.raec.su/media/images/0e2/0e2e38fe1ff47a769ef906f6ca031995.jpeg http://catalog.raec.su/media/images/98d/98d586e7071dd0646c3913fc5eeddaef.jpeg http://catalog.raec.su/media/images/870/870d8c30274da37d3adadb439724b795.jpeg http://catalog.raec.su/media/images/21a/21a923a902067b967437381f10b1a291.jpeg http://catalog.raec.su/media/images/15d/15dbdfc2ffda6233ca9df49642305c52.jpeg |  |  | SE MTN403460 |  |  | 6981 |  |  | 2 |  |  | Schneider Electric | Рамка для электроустановочных устройств | Кол-во в упаковке 1. Малая (1 шт) | Высота: 303,6мм. Ширина: 90мм. Глубина: 10,1мм. Не содержит (без) галогенов: да.
86328 | SE Merten SM M-Elegance Орех Рамка 2-ая |  |  | SE Merten SM M-Elegance Орех Рамка 2-ая |  | выставлен |  |  |  |  | Общий каталог/Электроустановочные изделия/Рамки, суппорты, адаптеры и декоративные элементы для ЭУИ | кг | RUR | Включая НДС: 20.00 % |  | 0.000401 кг | http://catalog.raec.su/media/images/973/973f07cfd423e9f8e8e1035df131fd21.jpeg http://catalog.raec.su/media/images/51e/51ee4c3963e4dddc8e7e7254318e2d66.jpeg http://catalog.raec.su/media/images/95c/95cab4dbccad01efb3d6a5c34060461e.jpeg http://catalog.raec.su/media/images/91d/91dd24d44dacab7c19aeb856de58cc2c.jpeg http://catalog.raec.su/media/images/2a0/2a03444f6849da22eb1cd8a0ed1bfdd5.jpeg |  |  | SE MTN4052-3473 |  |  | 2683.2 |  |  | 5 |  |  | Schneider Electric | Рамка для электроустановочных устройств | Кол-во в упаковке 1. Малая (1 шт) | Высота: 161,2мм. Ширина: 90мм. Глубина: 10,1мм. Не содержит (без) галогенов: да.
94103 | SE Merten SM M-Elegance Стекло Махагон Рамка 4-ая |  |  | SE Merten SM M-Elegance Стекло Махагон Рамка 4-ая |  | выставлен |  |  |  |  | Общий каталог/Электроустановочные изделия/Рамки, суппорты, адаптеры и декоративные элементы для ЭУИ | кг | RUR | Включая НДС: 20.00 % |  | 0.000739 кг | http://catalog.raec.su/media/images/498/498e8c00e598e129ee0d4621d08d0b5b.jpeg http://catalog.raec.su/media/images/234/23489db58249c984eb1e342c5dc8a0a0.jpeg http://catalog.raec.su/media/images/542/542de24a184168e004530d4285352fef.jpeg http://catalog.raec.su/media/images/0b8/0b84db228ba14687445409b52a2e094a.jpeg http://catalog.raec.su/media/images/532/532178c0e21fdb74e3530ae6572675d4.jpeg |  |  | SE MTN4040-3215 |  |  | 8736 |  |  | 1 |  |  | Schneider Electric | Рамка для электроустановочных устройств | Кол-во в упаковке 1. Малая (1 шт) | Прозрачный: да. Высота: 303,6мм. Ширина: 90мм. Глубина: 10,1мм. Не содержит (без) галогенов: да.
98060 | SE Merten SM M-Plan Бел Актив Рамка 4-ая |  |  | SE Merten SM M-Plan Бел Актив Рамка 4-ая |  | выставлен |  |  |  |  | Общий каталог/Электроустановочные изделия/Рамки, суппорты, адаптеры и декоративные элементы для ЭУИ | кг | RUR | Включая НДС: 20.00 % |  | 0.000609 кг | http://catalog.raec.su/media/images/7b9/7b9fa04cbb6f52f5429309e85bcb9f87.jpeg http://catalog.raec.su/media/images/bcb/bcbb9983237f184c65166abd1ff1839c.jpeg http://catalog.raec.su/media/images/20b/20b09581d285507fe37088fec97c752f.jpeg http://catalog.raec.su/media/images/6b9/6b9c978dbbc27c5b0dcf30d698af448a.jpeg http://catalog.raec.su/media/images/a93/a931377b783424759683e1928e385058.jpeg |  |  | SE MTN515425 |  |  | 1981.2 |  |  | 0 |  |  | Schneider Electric | Рамка для электроустановочных устройств | Кол-во в упаковке 1. Малая (1 шт) | Высота: 297мм. Ширина: 85,8мм. Глубина: 10,1мм. Не содержит (без) галогенов: да. Цвет по RAL: 9016.
98091 | SE Merten SM M-Creativ Бел Рамка 1-ая |  |  | SE Merten SM M-Creativ Бел Рамка 1-ая |  | выставлен |  |  |  |  | Общий каталог/Электроустановочные изделия/Рамки, суппорты, адаптеры и декоративные элементы для ЭУИ | кг | RUR | Включая НДС: 20.00 % |  | 9.1e-005 кг | http://catalog.raec.su/media/images/cbe/cbe19e655424c2359cc00200c79907b0.jpeg http://catalog.raec.su/media/images/ea4/ea4cc6e3ccab4f7d202af52936c7d791.jpeg http://catalog.raec.su/media/images/ae6/ae6063a816119eaf7bde849657927ccf.jpeg http://catalog.raec.su/media/images/e4c/e4ca26cb03fd73af2889960e3540f0d4.jpeg http://catalog.raec.su/media/images/201/201de1e8c58666dce87365ace866c684.jpeg |  |  | SE MTN4010-3500 |  |  | 1209 |  |  | 1 |  |  | Schneider Electric | Рамка для электроустановочных устройств | Кол-во в упаковке 1. Малая (1 шт) | Высота: 87мм. Ширина: 87мм. Глубина: 11,6мм. Не содержит (без) галогенов: да.
99521 | SE Merten SM M-Elegance Платина серебро Рамка 3-ая |  |  | SE Merten SM M-Elegance Платина серебро Рамка 3-ая |  | выставлен |  |  |  |  | Общий каталог/Электроустановочные изделия/Рамки, суппорты, адаптеры и декоративные элементы для ЭУИ | кг | RUR | Включая НДС: 20.00 % |  | 0.00057 кг | http://catalog.raec.su/media/images/341/3414912a77988f9aa66efccd1ba15d9f.jpeg http://catalog.raec.su/media/images/a3d/a3d013ae981e5d40d62bdf389ddcf143.jpeg http://catalog.raec.su/media/images/e6f/e6f34012b05486ee72387a334a2d75f5.jpeg http://catalog.raec.su/media/images/c17/c170a9220b88e67630c7b3a64873362a.jpeg http://catalog.raec.su/media/images/63d/63d009eb097642199a8ff0efb2cd3d66.jpeg |  |  | SE MTN403360 |  |  | 5226 |  |  | 0 |  |  | Schneider Electric | Рамка для электроустановочных устройств | Кол-во в упаковке 1. Малая (1 шт) | Высота: 232,4мм. Ширина: 90мм. Глубина: 10,1мм. Не содержит (без) галогенов: да.
129295 | Legrand Встраиваемый блок IP44, круг, бронза 2м |  |  | Legrand Встраиваемый блок IP44, круг, бронза 2м |  | выставлен |  |  |  |  | Общий каталог/Электроустановочные изделия/Рамки, суппорты, адаптеры и декоративные элементы для ЭУИ | кг | RUR | Включая НДС: 20.00 % |  | 0.0007 кг | http://catalog.raec.su/media/images/4ea/4eaf8c22544936e88e29e06c0c519c4e.jpg http://catalog.raec.su/media/images/e3e/e3e56fc8811b02f25554c9f1cd80c467.jpg |  |  | 089711 |  |  | 5222.28 |  |  | 82 |  |  | Legrand | Рамка для электроустановочных устройств | Кол-во в упаковке 1. Малая (1 шт) | Высота: 86мм. Ширина: 86мм. Глубина: 41мм. Не содержит (без) галогенов: да. Ширина установочная (встраив.): 86.
4183 | ABB BJE Impuls Шампань Рамка 3-ая |  |  | ABB BJE Impuls Шампань Рамка 3-ая | Декоративная рамка для установки механизмов скрытого монтажа | выставлен |  |  |  |  | Общий каталог/Электроустановочные изделия/Рамки, суппорты, адаптеры и декоративные элементы для ЭУИ | кг | RUR | Включая НДС: 20.00 % |  | 0.00176 кг | http://catalog.raec.su/media/images/3da/3daf00d8eadc4df710fcebf700655625.jpg |  |  | 2CKA001754A2536(1754-0-2536) |  |  | 1455.76 |  |  | 2 |  |  | ABB | Рамка для электроустановочных устройств | Кол-во в упаковке 10. Малая (10 шт) | Высота: 223мм. Ширина: 81мм. Глубина: 6мм. Не содержит (без) галогенов: да.
6265 | SE Merten SM M-Plan Алюминий Рамка 5-ая |  |  | SE Merten SM M-Plan Алюминий Рамка 5-ая |  | выставлен |  |  |  |  | Общий каталог/Электроустановочные изделия/Рамки, суппорты, адаптеры и декоративные элементы для ЭУИ | кг | RUR | Включая НДС: 20.00 % |  | 0.00045 кг | http://catalog.raec.su/media/images/b82/b825280e8683e34d7fa757045efd111e.jpeg |  |  | SE MTN486560 |  |  | 3092.7 |  |  | 5 |  |  | Schneider Electric | Рамка для электроустановочных устройств | Кол-во в упаковке 1. Малая (1 шт) | Высота: 368,2мм. Ширина: 85,8мм. Глубина: 10,11мм. Не содержит (без) галогенов: да.
6 | ABB BJE Impuls Черный бархат Рамка 5-ая |  |  | ABB BJE Impuls Черный бархат Рамка 5-ая | Декоративная рамка для установки механизмов скрытого монтажа | выставлен |  |  |  |  | Общий каталог/Электроустановочные изделия/Рамки, суппорты, адаптеры и декоративные элементы для ЭУИ | кг | RUR | Включая НДС: 20.00 % |  | 0.000729 кг | http://catalog.raec.su/media/images/744/744f357077fc38206432e400c3be795f.png |  |  | 2CKA001754A4428(1754-0-4428) |  |  | 2875.94 |  |  | 6 |  |  | ABB | Рамка для электроустановочных устройств | Кол-во в упаковке 1. Малая (1 шт) | Высота: 365мм. Ширина: 81мм. Глубина: 6мм. Не содержит (без) галогенов: да. Цвет по RAL: 9016.
277 | ABB BJE Impuls Бел Рамка 5-ая |  |  | ABB BJE Impuls Бел Рамка 5-ая | Декоративная рамка для установки механизмов скрытого монтажа | выставлен |  |  |  |  | Общий каталог/Электроустановочные изделия/Рамки, суппорты, адаптеры и декоративные элементы для ЭУИ | кг | RUR | Включая НДС: 20.00 % |  | 0.000729 кг | http://catalog.raec.su/media/images/783/7833456ec7e834ec917a21689232bbb5.jpg |  |  | 2CKA001754A2452(1754-0-2452) |  |  | 2321.64 |  |  | 10 |  |  | ABB | Рамка для электроустановочных устройств | Кол-во в упаковке 1. Малая (1 шт) | Высота: 365мм. Ширина: 81мм. Глубина: 6мм. Не содержит (без) галогенов: да. Цвет по RAL: 9010.
1505 | ABB BJE Impuls Черный бархат Рамка 1-ая |  |  | ABB BJE Impuls Черный бархат Рамка 1-ая | Декоративная рамка для установки механизмов скрытого монтажа | выставлен |  |  |  |  | Общий каталог/Электроустановочные изделия/Рамки, суппорты, адаптеры и декоративные элементы для ЭУИ | кг | RUR | Включая НДС: 20.00 % |  | 6.4e-005 кг | http://catalog.raec.su/media/images/f51/f517789df4b489afb035c5e828a028d8.jpg |  |  | 2CKA001754A4424(1754-0-4424) |  |  | 783.6 |  |  | 93 |  |  | ABB | Рамка для электроустановочных устройств | Кол-во в упаковке 1. Малая (1 шт) | Высота: 81мм. Ширина: 81мм. Глубина: 6мм. Не содержит (без) галогенов: да. Цвет по RAL: 9005.
1617 | ABB BJE Impuls Шампань Рамка 5-ая |  |  | ABB BJE Impuls Шампань Рамка 5-ая | Декоративная рамка для установки механизмов скрытого монтажа | выставлен |  |  |  |  | Общий каталог/Электроустановочные изделия/Рамки, суппорты, адаптеры и декоративные элементы для ЭУИ | кг | RUR | Включая НДС: 20.00 % |  | 0.000729 кг | http://catalog.raec.su/media/images/db8/db8e3ddd29d5aa0baf866ece1b078f7f.jpg |  |  | 2CKA001754A2551(1754-0-2551) |  |  | 2849.62 |  |  | 0 |  |  | ABB | Рамка для электроустановочных устройств | Кол-во в упаковке 1. Малая (1 шт) | Высота: 365мм. Ширина: 81мм. Глубина: 6мм. Не содержит (без) галогенов: да.
1705 | ABB BJE Impuls Беж Рамка 2-ая |  |  | ABB BJE Impuls Беж Рамка 2-ая | Декоративная рамка для установки механизмов скрытого монтажа | выставлен |  |  |  |  | Общий каталог/Электроустановочные изделия/Рамки, суппорты, адаптеры и декоративные элементы для ЭУИ | кг | RUR | Включая НДС: 20.00 % |  | 0.00012 кг | http://catalog.raec.su/media/images/c4f/c4f72d73ed8d5c17a6c3424e9099e01a.png |  |  | 2CKA001754A4313(1754-0-4313) |  |  | 671.44 |  |  | 0 |  |  | ABB | Рамка для электроустановочных устройств | Кол-во в упаковке 10. Малая (10 шт) | Высота: 152мм. Ширина: 81мм. Глубина: 6мм. Не содержит (без) галогенов: да. Цвет по RAL: 1013.
1759 | ABB BJE Impuls Черный бархат Рамка 2-ая |  |  | ABB BJE Impuls Черный бархат Рамка 2-ая | Декоративная рамка для установки механизмов скрытого монтажа | выставлен |  |  |  |  | Общий каталог/Электроустановочные изделия/Рамки, суппорты, адаптеры и декоративные элементы для ЭУИ | кг | RUR | Включая НДС: 20.00 % |  | 6.4e-005 кг | http://catalog.raec.su/media/images/a95/a95b3ce6a9220fcaa3803ba408f20de2.jpg |  |  | 2CKA001754A4425(1754-0-4425) |  |  | 1071.39 |  |  | 88 |  |  | ABB | Рамка для электроустановочных устройств | Кол-во в упаковке 1. Малая (1 шт) | Высота: 152мм. Ширина: 81мм. Глубина: 6мм. Не содержит (без) галогенов: да. Цвет по RAL: 9005.
1891 | ABB BJE Impuls Шампань Рамка 2-ая |  |  | ABB BJE Impuls Шампань Рамка 2-ая | Декоративная рамка для установки механизмов скрытого монтажа | выставлен |  |  |  |  | Общий каталог/Электроустановочные изделия/Рамки, суппорты, адаптеры и декоративные элементы для ЭУИ | кг | RUR | Включая НДС: 20.00 % |  | 0.0012 кг | http://catalog.raec.su/media/images/db6/db6abdbcead5e196bc727a57e5742d2a.jpg |  |  | 2CKA001754A2528(1754-0-2528) |  |  | 1029.86 |  |  | 10 |  |  | ABB | Рамка для электроустановочных устройств | Кол-во в упаковке 10. Малая (10 шт) | Высота: 152мм. Ширина: 81мм. Глубина: 6мм. Не содержит (без) галогенов: да.
3291 | ABB BJE Impuls Бел Рамка 3-ая |  |  | ABB BJE Impuls Бел Рамка 3-ая | Декоративная рамка для установки механизмов скрытого монтажа | выставлен |  |  |  |  | Общий каталог/Электроустановочные изделия/Рамки, суппорты, адаптеры и декоративные элементы для ЭУИ | кг | RUR | Включая НДС: 20.00 % |  | 3e-006 кг | http://catalog.raec.su/media/images/d4f/d4f32058f88a6642bc7a8822ee4149af.jpg |  |  | 2CKA001754A2437(1754-0-2437) |  |  | 1039.76 |  |  | 15 |  |  | ABB | Рамка для электроустановочных устройств | Кол-во в упаковке 10. Малая (10 шт) | Высота: 223мм. Ширина: 81мм. Глубина: 6мм. Не содержит (без) галогенов: да. Цвет по RAL: 9010.
3475 | ABB BJE Impuls Черный бархат Рамка 4-ая |  |  | ABB BJE Impuls Черный бархат Рамка 4-ая | Декоративная рамка для установки механизмов скрытого монтажа | выставлен |  |  |  |  | Общий каталог/Электроустановочные изделия/Рамки, суппорты, адаптеры и декоративные элементы для ЭУИ | кг | RUR | Включая НДС: 20.00 % |  | 0.000593 кг | http://catalog.raec.su/media/images/f07/f077f104e6cc6b15718b0ed494bd29af.jpg |  |  | 2CKA001754A4427(1754-0-4427) |  |  | 2155.39 |  |  | 22 |  |  | ABB | Рамка для электроустановочных устройств | Кол-во в упаковке 1. Малая (1 шт) | Высота: 294мм. Ширина: 81мм. Глубина: 6мм. Не содержит (без) галогенов: да. Цвет по RAL: 9005.
3747 | ABB BJE Impuls Черный бархат Рамка 3-ая |  |  | ABB BJE Impuls Черный бархат Рамка 3-ая | Декоративная рамка для установки механизмов скрытого монтажа | выставлен |  |  |  |  | Общий каталог/Электроустановочные изделия/Рамки, суппорты, адаптеры и декоративные элементы для ЭУИ | кг | RUR | Включая НДС: 20.00 % |  | 0.000176 кг | http://catalog.raec.su/media/images/635/635aa4d6dc66cd66eda89e6c028ce307.jpg |  |  | 2CKA001754A4426(1754-0-4426) |  |  | 1518.86 |  |  | 27 |  |  | ABB | Рамка для электроустановочных устройств | Кол-во в упаковке 1. Малая (1 шт) | Высота: 223мм. Ширина: 81мм. Глубина: 6мм. Не содержит (без) галогенов: да. Цвет по RAL: 9005.
8358 | SE Merten SM M-Smart Беж глянец Рамка 2-ая |  |  | SE Merten SM M-Smart Беж глянец Рамка 2-ая |  | выставлен |  |  |  |  | Общий каталог/Электроустановочные изделия/Рамки, суппорты, адаптеры и декоративные элементы для ЭУИ | кг | RUR | Включая НДС: 20.00 % |  | 0.001231 кг | http://catalog.raec.su/media/images/a44/a44d80c70597730e6d2ab27bd8da7656.jpeg |  |  | SE MTN478244 |  |  | 453.57 |  |  | 11 |  |  | Schneider Electric | Рамка для электроустановочных устройств | Кол-во в упаковке 10. Малая (10 шт) | Высота: 151,7мм. Ширина: 80,5мм. Глубина: 10,1мм. Не содержит (без) галогенов: да. Цвет по RAL: 1013.
9475 | SE Merten SM M-Plan Бел Актив Рамка 1-ая |  |  | SE Merten SM M-Plan Бел Актив Рамка 1-ая |  | выставлен |  |  |  |  | Общий каталог/Электроустановочные изделия/Рамки, суппорты, адаптеры и декоративные элементы для ЭУИ | кг | RUR | Включая НДС: 20.00 % |  | 0.00071 кг | http://catalog.raec.su/media/images/da8/da8e6427a17285605bf07198fe867cf1.jpeg http://catalog.raec.su/media/images/86e/86ed66738ebc081ae9d8fdda8fbb9319.jpeg http://catalog.raec.su/media/images/1c1/1c1434db653e8bc3cb534f463a0896da.jpeg http://catalog.raec.su/media/images/d45/d4533e4aa9ea0117e34b6e83272db1fc.jpeg |  |  | SE MTN515125 |  |  | 455.52 |  |  | 7 |  |  | Schneider Electric | Рамка для электроустановочных устройств | Кол-во в упаковке 10. Малая (10 шт) | Высота: 83,4мм. Ширина: 85,8мм. Глубина: 10,1мм. Не содержит (без) галогенов: да. Цвет по RAL: 9016.
9487 | SE Merten SM M-Elegance Титан Рамка 1-ая |  |  | SE Merten SM M-Elegance Титан Рамка 1-ая |  | выставлен |  |  |  |  | Общий каталог/Электроустановочные изделия/Рамки, суппорты, адаптеры и декоративные элементы для ЭУИ | кг | RUR | Включая НДС: 20.00 % |  | 0.00023 кг | http://catalog.raec.su/media/images/327/327d0c143fd3bd86aa7091727b149111.jpeg |  |  | SE MTN403105 |  |  | 2472.6 |  |  | 45 |  |  | Schneider Electric | Рамка для электроустановочных устройств | Кол-во в упаковке 1. Малая (1 шт) | Высота: 90мм. Ширина: 90мм. Глубина: 10,1мм. Не содержит (без) галогенов: да.
14128 | SE Merten SD Antik Беж Рамка 1-ая (термопласт) |  |  | SE Merten SD Antik Беж Рамка 1-ая (термопласт) | Рамка Shneider Electric Merten SD Antique (белый) двойная. - Устанавливается в вертикальном и горизонтальном положении. - Позволяет гармонично вписать электроустановочное изделие в классический интерьер помещения и создать свой неповторимый дизайн. | выставлен |  |  |  |  | Общий каталог/Электроустановочные изделия/Рамки, суппорты, адаптеры и декоративные элементы для ЭУИ | кг | RUR | Включая НДС: 20.00 % |  | 0.000173 кг | http://catalog.raec.su/media/images/f57/f57e662654bfb2a49e68735cfed7261b.jpeg http://catalog.raec.su/media/images/77b/77b6943c74abb63ee93f35c4e8ee0782.jpg |  |  | SE MTN483144 |  |  | 703.56 |  |  | 0 |  |  | Schneider Electric | Рамка для электроустановочных устройств | Кол-во в упаковке 2. Малая (2 шт) | Высота: 90мм. Ширина: 90мм. Глубина: 11,5мм. Не содержит (без) галогенов: да. Цвет по RAL: 1013.
15896 | SE Merten SM M-Plan Бел глянец Рамка 2-ая |  |  | SE Merten SM M-Plan Бел глянец Рамка 2-ая |  | выставлен |  |  |  |  | Общий каталог/Электроустановочные изделия/Рамки, суппорты, адаптеры и декоративные элементы для ЭУИ | кг | RUR | Включая НДС: 20.00 % |  | 0.001317 кг | http://catalog.raec.su/media/images/fea/fea54524cb884fccda28b2f4959ee298.jpeg |  |  | SE MTN515219 |  |  | 437.19 |  |  | 0 |  |  | Schneider Electric | Рамка для электроустановочных устройств | Кол-во в упаковке 10. Малая (10 шт) | Высота: 154,6мм. Ширина: 85,8мм. Глубина: 10,1мм. Не содержит (без) галогенов: да. Цвет по RAL: 9010.
18390 | SE Merten SM M-Elegance Стекло Белое Рамка 4-ая |  |  | SE Merten SM M-Elegance Стекло Белое Рамка 4-ая |  | выставлен |  |  |  |  | Общий каталог/Электроустановочные изделия/Рамки, суппорты, адаптеры и декоративные элементы для ЭУИ | кг | RUR | Включая НДС: 20.00 % |  | 0.000739 кг | http://catalog.raec.su/media/images/331/3318eb86da9385888066f312c6230f45.jpeg |  |  | SE MTN404419 |  |  | 7995 |  |  | 3 |  |  | Schneider Electric | Рамка для электроустановочных устройств | Кол-во в упаковке 1. Малая (1 шт) | Прозрачный: да. Высота: 303,6мм. Ширина: 90мм. Глубина: 10,1мм. Не содержит (без) галогенов: да.
18932 | SE Merten SM M-Elegance Серый родий Рамка 3-ая |  |  | SE Merten SM M-Elegance Серый родий Рамка 3-ая |  | выставлен |  |  |  |  | Общий каталог/Электроустановочные изделия/Рамки, суппорты, адаптеры и декоративные элементы для ЭУИ | кг | RUR | Включая НДС: 20.00 % |  | 0.00057 кг | http://catalog.raec.su/media/images/b3a/b3a1c26eca86f0e95b0787e1f49acb9d.jpeg http://catalog.raec.su/media/images/181/1810fe2c94b2748ccac2b71a2bd05b3b.jpg http://catalog.raec.su/media/images/cb3/cb306376c40eef090c27ada41694e82d.jpg |  |  | SE MTN403314 |  |  | 5226 |  |  | 8 |  |  | Schneider Electric | Рамка для электроустановочных устройств | Кол-во в упаковке 1. Малая (1 шт) | Высота: 232,4мм. Ширина: 90мм. Глубина: 10,1мм. Не содержит (без) галогенов: да.
19746 | SE Merten SM M-Plan Антрацит Рамка 1-ая |  |  | SE Merten SM M-Plan Антрацит Рамка 1-ая |  | выставлен |  |  |  |  | Общий каталог/Электроустановочные изделия/Рамки, суппорты, адаптеры и декоративные элементы для ЭУИ | кг | RUR | Включая НДС: 20.00 % |  | 0.000144 кг | http://catalog.raec.su/media/images/d18/d18aef6cfc7fead21012348a8a96434a.jpeg http://catalog.raec.su/media/images/d3e/d3e1c5d289a0377f1f3a76b417d96895.jpg http://catalog.raec.su/media/images/682/68275899420222e211268ccc0ebfa8d3.jpg http://catalog.raec.su/media/images/dab/dabb808766255122795eff4385d95e2d.jpg http://catalog.raec.su/media/images/e93/e93e71f937ecc5f8772a77d8804214e6.jpg http://catalog.raec.su/media/images/37d/37d11e26fd7eaae96fa64e95b3e8a77d.jpg http://catalog.raec.su/media/images/fbf/fbf3e012d74d6c34a4fc0bdf3d12f14b.jpg |  |  | SE MTN486114 |  |  | 464.1 |  |  | 0 |  |  | Schneider Electric | Рамка для электроустановочных устройств | Кол-во в упаковке 2. Малая (2 шт) | Высота: 83,4мм. Ширина: 85,8мм. Глубина: 10,1мм. Не содержит (без) галогенов: да. Цвет по RAL: 7024.
24560 | SE Merten SD Antik Бел Рамка 2-ая (термопласт) |  |  | SE Merten SD Antik Бел Рамка 2-ая (термопласт) | Рамка Shneider Electric Merten SD Antique (блестящая латунь) двойная. - Изготовлено из натурального материала -блестящая латунь 24 карата. - Устанавливается в вертикальном и горизонтальном положении. - Позволяет гармонично вписать электроустановочное изделие в классический интерьер помещения и создать свой неповторимый дизайн. | выставлен |  |  |  |  | Общий каталог/Электроустановочные изделия/Рамки, суппорты, адаптеры и декоративные элементы для ЭУИ | кг | RUR | Включая НДС: 20.00 % |  | 0.00031 кг | http://catalog.raec.su/media/images/6ae/6aeb52374c11ba9ca381c46bae624898.jpeg http://catalog.raec.su/media/images/50b/50b4d10642e2ad0a00369b3dfb42b275.jpg http://catalog.raec.su/media/images/e9f/e9fa4d0787077007a0be5bcc3ed40f37.jpg http://catalog.raec.su/media/images/995/995d422d825ed41e9b272f2509e28a24.jpg |  |  | SE MTN483219 |  |  | 1361.1 |  |  | 57 |  |  | Schneider Electric | Рамка для электроустановочных устройств | Кол-во в упаковке 2. Малая (2 шт) | Высота: 161,2мм. Ширина: 90мм. Глубина: 11,5мм. Не содержит (без) галогенов: да. Цвет по RAL: 9010.
25310 | SE Merten SM M-Plan Беж глянец Рамка 1-ая |  |  | SE Merten SM M-Plan Беж глянец Рамка 1-ая |  | выставлен |  |  |  |  | Общий каталог/Электроустановочные изделия/Рамки, суппорты, адаптеры и декоративные элементы для ЭУИ | кг | RUR | Включая НДС: 20.00 % |  | 0.000724 кг | http://catalog.raec.su/media/images/6ff/6ff9068efb0b95defb97cd62c23c2d09.jpeg http://catalog.raec.su/media/images/748/7485b3acb72f9fcbf641ad5b65f6225d.jpeg http://catalog.raec.su/media/images/7ec/7ec53df4a71b46fb4e7108476cb6b646.jpeg |  |  | SE MTN515144 |  |  | 486.33 |  |  | 7 |  |  | Schneider Electric | Рамка для электроустановочных устройств | Кол-во в упаковке 10. Малая (10 шт) | Высота: 83,4мм. Ширина: 85,8мм. Глубина: 10,1мм. Не содержит (без) галогенов: да. Цвет по RAL: 1013.
26468 | SE Merten SM M-Elegance Серый родий Рамка 4-ая |  |  | SE Merten SM M-Elegance Серый родий Рамка 4-ая |  | выставлен |  |  |  |  | Общий каталог/Электроустановочные изделия/Рамки, суппорты, адаптеры и декоративные элементы для ЭУИ | кг | RUR | Включая НДС: 20.00 % |  | 0.000739 кг | http://catalog.raec.su/media/images/2da/2da2bc6da3b40d7f7cab989b4ef2131f.jpeg http://catalog.raec.su/media/images/33a/33aaa7b399952282429eb2775f0528fb.jpeg |  |  | SE MTN403414 |  |  | 6357 |  |  | 2 |  |  | Schneider Electric | Рамка для электроустановочных устройств | Кол-во в упаковке 1. Малая (1 шт) | Высота: 303,6мм. Ширина: 90мм. Глубина: 10,1мм. Не содержит (без) галогенов: да.
26861 | SE Merten SM M-Elegance Стекло Зеленое кальцит Рамка 3-ая |  |  | SE Merten SM M-Elegance Стекло Зеленое кальцит Рамка 3-ая |  | выставлен |  |  |  |  | Общий каталог/Электроустановочные изделия/Рамки, суппорты, адаптеры и декоративные элементы для ЭУИ | кг | RUR | Включая НДС: 20.00 % |  | 0.00057 кг | http://catalog.raec.su/media/images/9c2/9c26e2bf91e309e94dc1e480180551d3.jpeg |  |  | SE MTN404304 |  |  | 6123 |  |  | 0 |  |  | Schneider Electric | Рамка для электроустановочных устройств | Кол-во в упаковке 1. Малая (1 шт) | Прозрачный: да. Высота: 232,4мм. Ширина: 90мм. Глубина: 10,1мм. Не содержит (без) галогенов: да.
26918 | SE Merten SM M-Elegance Стекло Белое Рамка 1-ая |  |  | SE Merten SM M-Elegance Стекло Белое Рамка 1-ая |  | выставлен |  |  |  |  | Общий каталог/Электроустановочные изделия/Рамки, суппорты, адаптеры и декоративные элементы для ЭУИ | кг | RUR | Включая НДС: 20.00 % |  | 0.00023 кг | http://catalog.raec.su/media/images/b0e/b0e86ff4151d615417ae5ab03a192ec6.jpeg http://catalog.raec.su/media/images/7fe/7fef895d38df8b487320204905fd42b1.jpg http://catalog.raec.su/media/images/41a/41a7eb193b7f165cae15f3d7e569c97e.jpg http://catalog.raec.su/media/images/eb9/eb9eb8087b1e83e83d4deee2f530fb90.jpg http://catalog.raec.su/media/images/743/74310d305b7809ed2441b9a52aa6edf4.jpg http://catalog.raec.su/media/images/d1b/d1b6b9e9dc6599272acc1c9ce518cf58.jpg http://catalog.raec.su/media/images/61c/61c4237a1105f7d2b6c23540081f0c60.jpg http://catalog.raec.su/media/images/ba8/ba83fa2b532de12f932c233de69424bf.jpg http://catalog.raec.su/media/images/90d/90d0aa6c3a576c1cb8872797e11d60a2.jpg http://catalog.raec.su/media/images/b34/b348f85c3664a69fafe18db6f0f9957b.jpg http://catalog.raec.su/media/images/7cf/7cf08d7a5130a9a89e1c0ff2b0263666.jpg http://catalog.raec.su/media/images/317/317faf7124f5d41643c4b2bce956347f.jpg |  |  | SE MTN404119 |  |  | 1934.4 |  |  | 27 |  |  | Schneider Electric | Рамка для электроустановочных устройств | Кол-во в упаковке 1. Малая (1 шт) | Прозрачный: да. Высота: 90мм. Ширина: 90мм. Глубина: 10,1мм. Не содержит (без) галогенов: да.
28148 | SE Merten SD Antik Золото (Блестящая латунь) Рамка 1-ая |  |  | SE Merten SD Antik Золото (Блестящая латунь) Рамка 1-ая | Рамка Shneider Electric Merten SD Antique (латунь) одинарная. - Изготовлено из натурального материала - латунь. - Позволяет гармонично вписать электроустановочное изделие в интерьер помещения и создать свой неповторимый дизайн. | выставлен |  |  |  |  | Общий каталог/Электроустановочные изделия/Рамки, суппорты, адаптеры и декоративные элементы для ЭУИ | кг | RUR | Включая НДС: 20.00 % |  | 0.000178 кг | http://catalog.raec.su/media/images/764/7647376a04df8cf9d2eac6632eb2cf51.jpeg |  |  | SE MTN483121 |  |  | 2414.1 |  |  | 18 |  |  | Schneider Electric | Рамка для электроустановочных устройств | Кол-во в упаковке 2. Малая (2 шт) | Высота: 90мм. Ширина: 90мм. Глубина: 11,5мм. Не содержит (без) галогенов: да.
28324 | SE Merten SM M-Plan Бел глянец Рамка 3-ая |  |  | SE Merten SM M-Plan Бел глянец Рамка 3-ая |  | выставлен |  |  |  |  | Общий каталог/Электроустановочные изделия/Рамки, суппорты, адаптеры и декоративные элементы для ЭУИ | кг | RUR | Включая НДС: 20.00 % |  | 0.001937 кг | http://catalog.raec.su/media/images/a5b/a5bb6b75018cd276a1e16a5f890e9629.jpeg |  |  | SE MTN515319 |  |  | 716.43 |  |  | 11 |  |  | Schneider Electric | Рамка для электроустановочных устройств | Кол-во в упаковке 10. Малая (10 шт) | Высота: 225,8мм. Ширина: 85,8мм. Глубина: 10,1мм. Не содержит (без) галогенов: да. Цвет по RAL: 9010.
28670 | SE Merten SM M-Elegance Венге Рамка 3-ая |  |  | SE Merten SM M-Elegance Венге Рамка 3-ая |  | выставлен |  |  |  |  | Общий каталог/Электроустановочные изделия/Рамки, суппорты, адаптеры и декоративные элементы для ЭУИ | кг | RUR | Включая НДС: 20.00 % |  | 0.00057 кг | http://catalog.raec.su/media/images/631/631a6ff11c80029cf964a3a68a628f2d.jpeg |  |  | SE MTN4053-3471 |  |  | 3747.9 |  |  | 4 |  |  | Schneider Electric | Рамка для электроустановочных устройств | Кол-во в упаковке 1. Малая (1 шт) | Высота: 232,4мм. Ширина: 90мм. Глубина: 10,1мм. Не содержит (без) галогенов: да.
30091 | SE Merten SM M-Elegance Орех Рамка 1-ая |  |  | SE Merten SM M-Elegance Орех Рамка 1-ая |  | выставлен |  |  |  |  | Общий каталог/Электроустановочные изделия/Рамки, суппорты, адаптеры и декоративные элементы для ЭУИ | кг | RUR | Включая НДС: 20.00 % |  | 0.00023 кг | http://catalog.raec.su/media/images/747/7473a597d095fbeccb6124b88ab684e1.jpeg http://catalog.raec.su/media/images/bab/babce80e7890fe924486b9820daf943b.jpeg |  |  | SE MTN4051-3473 |  |  | 1926.6 |  |  | 4 |  |  | Schneider Electric | Рамка для электроустановочных устройств | Кол-во в упаковке 1. Малая (1 шт) | Высота: 90мм. Ширина: 90мм. Глубина: 10,1мм. Не содержит (без) галогенов: да.
30418 | SE Merten SM M-Elegance Стекло Махагон Рамка 1-ая |  |  | SE Merten SM M-Elegance Стекло Махагон Рамка 1-ая |  | выставлен |  |  |  |  | Общий каталог/Электроустановочные изделия/Рамки, суппорты, адаптеры и декоративные элементы для ЭУИ | кг | RUR | Включая НДС: 20.00 % |  | 0.00023 кг | http://catalog.raec.su/media/images/c14/c148478f7b0fbaa3743dba18b484595f.jpeg http://catalog.raec.su/media/images/0fb/0fb9c3dd13a53427e9bab36f77d97118.jpeg |  |  | SE MTN4010-3215 |  |  | 2148.9 |  |  | 6 |  |  | Schneider Electric | Рамка для электроустановочных устройств | Кол-во в упаковке 1. Малая (1 шт) | Прозрачный: да. Высота: 90мм. Ширина: 90мм. Глубина: 10,1мм. Не содержит (без) галогенов: да.
30865 | SE Merten SM M-Plan Антрацит Рамка 2-ая |  |  | SE Merten SM M-Plan Антрацит Рамка 2-ая |  | выставлен |  |  |  |  | Общий каталог/Электроустановочные изделия/Рамки, суппорты, адаптеры и декоративные элементы для ЭУИ | кг | RUR | Включая НДС: 20.00 % |  | 0.000264 кг | http://catalog.raec.su/media/images/7a4/7a4eea97b5f3f495cfc7be85b3c36d8b.jpeg http://catalog.raec.su/media/images/c2a/c2a576b9262a126f4b6c5fccb9f74058.jpeg |  |  | SE MTN486214 |  |  | 694.2 |  |  | 11 |  |  | Schneider Electric | Рамка для электроустановочных устройств | Кол-во в упаковке 2. Малая (2 шт) | Высота: 154,6мм. Ширина: 85,8мм. Глубина: 10,1мм. Не содержит (без) галогенов: да. Цвет по RAL: 7024.
30997 | SE Merten SM M-Plan Беж глянец Рамка 3-ая |  |  | SE Merten SM M-Plan Беж глянец Рамка 3-ая |  | выставлен |  |  |  |  | Общий каталог/Электроустановочные изделия/Рамки, суппорты, адаптеры и декоративные элементы для ЭУИ | кг | RUR | Включая НДС: 20.00 % |  | 0.001937 кг | http://catalog.raec.su/media/images/a46/a463c98e763413c38d843e23e36917d5.jpeg |  |  | SE MTN515344 |  |  | 1349.4 |  |  | 8 |  |  | Schneider Electric | Рамка для электроустановочных устройств | Кол-во в упаковке 10. Малая (10 шт) | Высота: 225,8мм. Ширина: 85,8мм. Глубина: 10,1мм. Не содержит (без) галогенов: да. Цвет по RAL: 1013.
31439 | SE Merten SM M-Elegance Стекло Махагон Рамка 3-ая |  |  | SE Merten SM M-Elegance Стекло Махагон Рамка 3-ая |  | выставлен |  |  |  |  | Общий каталог/Электроустановочные изделия/Рамки, суппорты, адаптеры и декоративные элементы для ЭУИ | кг | RUR | Включая НДС: 20.00 % |  | 0.00057 кг | http://catalog.raec.su/media/images/8ed/8ed9eb885e809255dab4d3783f0a093e.jpeg |  |  | SE MTN4030-3215 |  |  | 6123 |  |  | 0 |  |  | Schneider Electric | Рамка для электроустановочных устройств | Кол-во в упаковке 1. Малая (1 шт) | Прозрачный: да. Высота: 232,4мм. Ширина: 90мм. Глубина: 10,1мм. Не содержит (без) галогенов: да.
31909 | SE Merten SM M-Elegance Титан Рамка 5-ая |  |  | SE Merten SM M-Elegance Титан Рамка 5-ая |  | выставлен |  |  |  |  | Общий каталог/Электроустановочные изделия/Рамки, суппорты, адаптеры и декоративные элементы для ЭУИ | кг | RUR | Включая НДС: 20.00 % |  | 0.000907 кг | http://catalog.raec.su/media/images/2fc/2fcf31f651d2712dea18c6f62ca0ec84.jpeg http://catalog.raec.su/media/images/e96/e965760bf6efc56d7704f28e5a116823.jpeg |  |  | SE MTN403505 |  |  | 9399 |  |  | 2 |  |  | Schneider Electric | Рамка для электроустановочных устройств | Кол-во в упаковке 1. Малая (1 шт) | Высота: 374,8мм. Ширина: 90мм. Глубина: 10,1мм. Не содержит (без) галогенов: да.
33017 | SE Merten SM M-Elegance Венге Рамка 1-ая |  |  | SE Merten SM M-Elegance Венге Рамка 1-ая |  | выставлен |  |  |  |  | Общий каталог/Электроустановочные изделия/Рамки, суппорты, адаптеры и декоративные элементы для ЭУИ | кг | RUR | Включая НДС: 20.00 % |  | 0.00023 кг | http://catalog.raec.su/media/images/725/725a9ed0a4a6e3167ac822b7fc8c6fda.jpeg http://catalog.raec.su/media/images/6e2/6e2f1427d1ef1022f01815b5e1b9dfe8.jpeg |  |  | SE MTN4051-3471 |  |  | 1926.6 |  |  | 9 |  |  | Schneider Electric | Рамка для электроустановочных устройств | Кол-во в упаковке 1. Малая (1 шт) | Высота: 90мм. Ширина: 90мм. Глубина: 10,1мм. Не содержит (без) галогенов: да.
35418 | SE Merten SM M-Elegance Стекло Белое Рамка 2-ая |  |  | SE Merten SM M-Elegance Стекло Белое Рамка 2-ая | РАМКА СТЕКЛЯН.2-МЕСТНАЯ БЕЛ.БРИЛ.. семейство продуктов: Merten M-Elegance glass - наименование: M-Elegance, стекло - тип изделия или компонента: рамка - кол-во мест: 2-постовая. Преимущества: Безграничные возможности Merten System M. Основой изделий являются высококачественные механизмы скрытого монтажа. Они отличаются высокой гибкостью использования и разнообразием выполняемых функций: это электрические розетки, клавишные и кнопочные выключатели, устройства управления рольставнями и регуляторы температуры, а также телефонные, ТВ/аудио и компьютерные розетки, датчики движения и присутствия, термостаты, светорегуляторы и реле времени, компоненты радиосистемы и системы автоматизации KNX. Merten System M удовлетворяет всем требованиям и успешно решает любые задачи.... применения: Изделия Merten System M подходят для жилых и нежилых помещений. Их устанавливают в школах, офисах, больницах или отелях., Инновационные функции для классических электрических установок, Выполнение функций интеллектуального интерфейса дл | выставлен |  |  |  |  | Общий каталог/Электроустановочные изделия/Рамки, суппорты, адаптеры и декоративные элементы для ЭУИ | кг | RUR | Включая НДС: 20.00 % |  | 0.000401 кг | http://catalog.raec.su/media/images/191/1911737b9b66fefe46fe0b9bbc612fe9.jpeg |  |  | SE MTN404219 |  |  | 3389.1 |  |  | 16 |  |  | Schneider Electric | Рамка для электроустановочных устройств | Кол-во в упаковке 1. Малая (1 шт) | Прозрачный: да. Высота: 161,2мм. Ширина: 90мм. Глубина: 10,1мм. Не содержит (без) галогенов: да.
37104 | SE Merten SM M-Plan Бел Актив Рамка 2-ая |  |  | SE Merten SM M-Plan Бел Актив Рамка 2-ая | РАМКА M-PLAN 2-МЕСТНАЯ АКТ.БЕЛ. семейство продуктов: Merten M-Plan - наименование: M-Plan - тип изделия или компонента: рамка - кол-во мест: 2-постовая - цветовой код: RAL 9016. Преимущества: Безграничные возможности Merten System M. Основой изделий являются высококачественные механизмы скрытого монтажа. Они отличаются высокой гибкостью использования и разнообразием выполняемых функций: это электрические розетки, клавишные и кнопочные выключатели, устройства управления рольставнями и регуляторы температуры, а также телефонные, ТВ/аудио и компьютерные розетки, датчики движения и присутствия, термостаты, светорегуляторы и реле времени, компоненты радиосистемы и системы автоматизации KNX. Merten System M удовлетворяет всем требованиям и успешно решает любые задачи.... применения: Изделия Merten System M подходят для жилых и нежилых помещений. Их устанавливают в школах, офисах, больницах или отелях., Инновационные функции для классических электрических установок, Выполнение функций интеллектуального интерфейса дл | выставлен |  |  |  |  | Общий каталог/Электроустановочные изделия/Рамки, суппорты, адаптеры и декоративные элементы для ЭУИ | кг | RUR | Включая НДС: 20.00 % |  | 0.001317 кг | http://catalog.raec.su/media/images/8c0/8c0346bf9a4aa397d642907a249de841.jpeg |  |  | SE MTN515225 |  |  | 643.89 |  |  | 0 |  |  | Schneider Electric | Рамка для электроустановочных устройств | Кол-во в упаковке 10. Малая (10 шт) | Высота: 154,6мм. Ширина: 85,8мм. Глубина: 10,1мм. Не содержит (без) галогенов: да. Цвет по RAL: 9016.
37708 | SE Merten SD Antik Беж Рамка 4-ая (термопласт) |  |  | SE Merten SD Antik Беж Рамка 4-ая (термопласт) | Рамка Antique, 4 поста. семейство продуктов: Merten Antique: - наименование: Antique - тип изделия или компонента: рамка - кол-во мест: 4-постовая - цветовой код: RAL 1013. Преимущества: Merten Artec:, Изделия серии Artec внесут нотку элегантности и неповторимого стиля в помещение, Простые и чистые формы изделий полностью соответствуют современному образу жизни, Металлические выключатели серии Artec цвета алюминия или нержавеющей стали – идеальное решение для стильных интерьеров, Комбинируя центральные элементы и рамки различных цветов, можно добиться впечатляющих результатов при отделке помещения. Merten Antique:, Элегантный и роскошный дизайн отвечает высочайшим эстетическим требованиям и превосходно вписывается в изысканный классический интерьер, Впечатляет не только уникальный дизайн этой серии, привносящий в интерьер нотки аристократизма и утонченности. Технические возможности серии Antique позволяют воплотить любые желания и сделать дом по-настоящему комфортным и безопасным.. применения: - Серия Merten | выставлен |  |  |  |  | Общий каталог/Электроустановочные изделия/Рамки, суппорты, адаптеры и декоративные элементы для ЭУИ | кг | RUR | Включая НДС: 20.00 % |  | 0.000585 кг | http://catalog.raec.su/media/images/dcb/dcb80e281b207c0c5f8d5ea8752194d4.jpeg http://catalog.raec.su/media/images/b5d/b5db295cc87885bc30a6ac2c86ed3333.jpg |  |  | SE MTN483444 |  |  | 3790.8 |  |  | 4 |  |  | Schneider Electric | Рамка для электроустановочных устройств | Кол-во в упаковке 1. Малая (1 шт) | Высота: 303,6мм. Ширина: 90мм. Глубина: 11,5мм. Не содержит (без) галогенов: да. Цвет по RAL: 1013.
38381 | SE Merten SM M-Plan Алюминий Рамка 2-ая |  |  | SE Merten SM M-Plan Алюминий Рамка 2-ая | РАМКА Х2, АЛЮМИНИЙ. семейство продуктов: Merten M-Plan - наименование: M-Plan - тип изделия или компонента: рамка - кол-во мест: 2-постовая. Преимущества: Безграничные возможности Merten System M. Основой изделий являются высококачественные механизмы скрытого монтажа. Они отличаются высокой гибкостью использования и разнообразием выполняемых функций: это электрические розетки, клавишные и кнопочные выключатели, устройства управления рольставнями и регуляторы температуры, а также телефонные, ТВ/аудио и компьютерные розетки, датчики движения и присутствия, термостаты, светорегуляторы и реле времени, компоненты радиосистемы и системы автоматизации KNX. Merten System M удовлетворяет всем требованиям и успешно решает любые задачи.... применения: Изделия Merten System M подходят для жилых и нежилых помещений. Их устанавливают в школах, офисах, больницах или отелях., Инновационные функции для классических электрических установок, Выполнение функций интеллектуального интерфейса для работы с KNX, Обеспечение комфорта, | выставлен |  |  |  |  | Общий каталог/Электроустановочные изделия/Рамки, суппорты, адаптеры и декоративные элементы для ЭУИ | кг | RUR | Включая НДС: 20.00 % |  | 0.000264 кг | http://catalog.raec.su/media/images/0f9/0f90345b4ddf46921a2dd8f7bb4e54fc.jpeg http://catalog.raec.su/media/images/c17/c17ee1484b4ccbdb83fb680d648e8484.jpg http://catalog.raec.su/media/images/355/355bf65a35e8ca5d788ddb2dc46dbfdd.jpg http://catalog.raec.su/media/images/cf7/cf7096b62162c746b45c90db962c9ef2.jpg http://catalog.raec.su/media/images/a66/a66b7190803ce727aa98de583961cb84.jpg http://catalog.raec.su/media/images/a50/a502ad6d5f410f085368a5d95bb8293d.jpg http://catalog.raec.su/media/images/98d/98dff4b1129782a0385452e94075e04a.jpg http://catalog.raec.su/media/images/560/56024b074c0ce57f9e3ef17a3d251b10.jpg http://catalog.raec.su/media/images/189/189132d72a2901a53aae0b8ef1b9eaf1.jpg http://catalog.raec.su/media/images/077/077f76dca7d2ef30b4943b6a13175e44.jpg http://catalog.raec.su/media/images/98a/98a7963656411188ae81f4d613fd54fb.jpg |  |  | SE MTN486260 |  |  | 716.82 |  |  | 2 |  |  | Schneider Electric | Рамка для электроустановочных устройств | Кол-во в упаковке 2. Малая (2 шт) | Высота: 154,6мм. Ширина: 85,8мм. Глубина: 10,1мм. Не содержит (без) галогенов: да.
39215 | SE Merten SM M-Elegance Серый родий Рамка 2-ая |  |  | SE Merten SM M-Elegance Серый родий Рамка 2-ая | РАМКА МЕТАЛ.2-МЕСТНАЯ СЕРЫЙ РОДИЙ. семейство продуктов: Merten M-Elegance metal - наименование: M-Elegance, металл - тип изделия или компонента: рамка - кол-во мест: 2-постовая. Преимущества: Безграничные возможности Merten System M. Основой изделий являются высококачественные механизмы скрытого монтажа. Они отличаются высокой гибкостью использования и разнообразием выполняемых функций: это электрические розетки, клавишные и кнопочные выключатели, устройства управления рольставнями и регуляторы температуры, а также телефонные, ТВ/аудио и компьютерные розетки, датчики движения и присутствия, термостаты, светорегуляторы и реле времени, компоненты радиосистемы и системы автоматизации KNX. Merten System M удовлетворяет всем требованиям и успешно решает любые задачи.... применения: Изделия Merten System M подходят для жилых и нежилых помещений. Их устанавливают в школах, офисах, больницах или отелях., Инновационные функции для классических электрических установок, Выполнение функций интеллектуального интерфейса дл | выставлен |  |  |  |  | Общий каталог/Электроустановочные изделия/Рамки, суппорты, адаптеры и декоративные элементы для ЭУИ | кг | RUR | Включая НДС: 20.00 % |  | 0.000401 кг | http://catalog.raec.su/media/images/e13/e13523b9046ffaf3130107544ead3018.jpeg http://catalog.raec.su/media/images/1db/1db39876972067fdb8f4224f278dae4b.jpg http://catalog.raec.su/media/images/156/156903dcd0418fdd162924798f2f3eb7.jpg |  |  | SE MTN403214 |  |  | 3978 |  |  | 10 |  |  | Schneider Electric | Рамка для электроустановочных устройств | Кол-во в упаковке 1. Малая (1 шт) | Высота: 161,2мм. Ширина: 90мм. Глубина: 10,1мм. Не содержит (без) галогенов: да.
39418 | SE Merten SM M-Plan Алюминий Рамка 4-ая |  |  | SE Merten SM M-Plan Алюминий Рамка 4-ая | РАМКА Х4, АЛЮМИНИЙ. семейство продуктов: Merten M-Plan - наименование: M-Plan - тип изделия или компонента: рамка - кол-во мест: 4-постовая. Преимущества: Безграничные возможности Merten System M. Основой изделий являются высококачественные механизмы скрытого монтажа. Они отличаются высокой гибкостью использования и разнообразием выполняемых функций: это электрические розетки, клавишные и кнопочные выключатели, устройства управления рольставнями и регуляторы температуры, а также телефонные, ТВ/аудио и компьютерные розетки, датчики движения и присутствия, термостаты, светорегуляторы и реле времени, компоненты радиосистемы и системы автоматизации KNX. Merten System M удовлетворяет всем требованиям и успешно решает любые задачи.... применения: Изделия Merten System M подходят для жилых и нежилых помещений. Их устанавливают в школах, офисах, больницах или отелях., Инновационные функции для классических электрических установок, Выполнение функций интеллектуального интерфейса для работы с KNX, Обеспечение комфорта, | выставлен |  |  |  |  | Общий каталог/Электроустановочные изделия/Рамки, суппорты, адаптеры и декоративные элементы для ЭУИ | кг | RUR | Включая НДС: 20.00 % |  | 0.000627 кг | http://catalog.raec.su/media/images/a98/a9801bc447cc1500c924d2e053660b1c.jpeg |  |  | SE MTN486460 |  |  | 1821.3 |  |  | 6 |  |  | Schneider Electric | Рамка для электроустановочных устройств | Кол-во в упаковке 1. Малая (1 шт) | Высота: 297мм. Ширина: 85,8мм. Глубина: 10,1мм. Не содержит (без) галогенов: да.
216362 | Legrand Celiane Титан Рамка 1-я (2 мод) |  |  | Legrand Celiane Титан Рамка 1-я (2 мод) |  | выставлен |  |  |  |  | Общий каталог/Электроустановочные изделия/Рамки, суппорты, адаптеры и декоративные элементы для ЭУИ | кг | RUR | Включая НДС: 20.00 % |  | 0.0012 кг | http://catalog.raec.su/media/images/918/918db37580dfad4c673d463c00b2b18c.jpg http://catalog.raec.su/media/images/b5a/b5a9f1b8ce704362792f52b5ba3d8490.jpg http://catalog.raec.su/media/images/ad3/ad3c8b54c848e802f0ede344233b7780.jpg http://catalog.raec.su/media/images/fd8/fd803bc68bbbf39fe0261081dd3a07ab.png http://catalog.raec.su/media/images/061/061c8ecfefb834a014976e72832d9885.jpg |  |  | 068901 |  |  | 878.9 |  |  | 0 |  |  | Legrand | Рамка для электроустановочных устройств | Кол-во в упаковке 10. Малая (10 шт) | Высота: 82мм. Ширина: 90мм. Глубина: 8,5мм. Не содержит (без) галогенов: да. Ширина установочная (встраив.): 90.
217910 | Legrand Plexo Серый Рамка 1-ая с суппортом, для внутреннего монтажа IP55 |  |  | Legrand Plexo Серый Рамка 1-ая с суппортом, для внутреннего монтажа IP55 |  | выставлен |  |  |  |  | Общий каталог/Электроустановочные изделия/Рамки, суппорты, адаптеры и декоративные элементы для ЭУИ | кг | RUR | Включая НДС: 20.00 % |  | 0.0053 кг | http://catalog.raec.su/media/images/cc0/cc09486b42a5ad3122459806acdfc08f.jpg http://catalog.raec.su/media/images/395/3958a93a8936502cff17f7c5c1d0d338.jpg |  |  | 069681 |  |  | 379.66 |  |  | 452 |  |  | Legrand | Рамка для электроустановочных устройств | Кол-во в упаковке 10. Малая (10 шт) | Высота: 86мм. Ширина: 86мм. Глубина: 46мм. Не содержит (без) галогенов: да. Цвет по RAL: 7046. Ширина установочная (встраив.): 86.
217659 | Legrand Mosaic Белый Рамка 2-ая горизонт 4М |  |  | Legrand Mosaic Белый Рамка 2-ая горизонт 4М |  | выставлен |  |  |  |  | Общий каталог/Электроустановочные изделия/Рамки, суппорты, адаптеры и декоративные элементы для ЭУИ | кг | RUR | Включая НДС: 20.00 % |  | 0.0017 кг | http://catalog.raec.su/media/images/a91/a9153279949e310b58ebf7e31e5c9279.jpg http://catalog.raec.su/media/images/196/1969b8642409cf7a236da799d0543610.jpg http://catalog.raec.su/media/images/a4a/a4a0cccd836feb09011027e9daec7429.jpg |  |  | 78804(New) |  |  | 442.89 |  |  | 264 |  |  | Legrand | Рамка для электроустановочных устройств | Кол-во в упаковке 10. Малая (10 шт) | Высота: 82мм. Ширина: 153мм. Глубина: 9мм. Не содержит (без) галогенов: да. Цвет по RAL: 9003. Ширина установочная (встраив.): 153.
218935 | Legrand Встраиваемый блок IP44, квадратный, бронза |  |  | Legrand Встраиваемый блок IP44, квадратный, бронза |  | выставлен |  |  |  |  | Общий каталог/Электроустановочные изделия/Рамки, суппорты, адаптеры и декоративные элементы для ЭУИ | кг | RUR | Включая НДС: 20.00 % |  | 0.0007 кг | http://catalog.raec.su/media/images/e3e/e3e56fc8811b02f25554c9f1cd80c467.jpg http://catalog.raec.su/media/images/375/3759cd3ca25e42208f1d94553af1b363.png |  |  | 089710 |  |  | 5222.28 |  |  | 80 |  |  | Legrand | Рамка для электроустановочных устройств | Кол-во в упаковке 1. Малая (1 шт) | Высота: 86мм. Ширина: 86мм. Глубина: 41мм. Не содержит (без) галогенов: да. Ширина установочная (встраив.): 86.
140989 | Legrand Celiane Титан Рамка 3-ая (2+2+2 мод) |  |  | Legrand Celiane Титан Рамка 3-ая (2+2+2 мод) |  | выставлен |  |  |  |  | Общий каталог/Электроустановочные изделия/Рамки, суппорты, адаптеры и декоративные элементы для ЭУИ | кг | RUR | Включая НДС: 20.00 % |  | 0.0016 кг | http://catalog.raec.su/media/images/87c/87c2c44d0b1cf489bcd604304795ec4b.jpg http://catalog.raec.su/media/images/b37/b378c9c94d123a3ebc864bd1acfe2eb8.jpg |  |  | 068903 |  |  | 2249.98 |  |  | 0 |  |  | Legrand | Рамка для электроустановочных устройств | Кол-во в упаковке 5. Малая (5 шт) | Высота: 82мм. Ширина: 232мм. Глубина: 9мм. Не содержит (без) галогенов: да. Ширина установочная (встраив.): 232.
141066 | Legrand Mosaic Рамка 1-ая 2М (супп. 80251) |  |  | Legrand Mosaic Рамка 1-ая 2М (супп. 80251) |  | выставлен |  |  |  |  | Общий каталог/Электроустановочные изделия/Рамки, суппорты, адаптеры и декоративные элементы для ЭУИ | кг | RUR | Включая НДС: 20.00 % |  | 0.0009 кг | http://catalog.raec.su/media/images/acf/acfba4a411c543f34a6b1bef4d857a88.jpg http://catalog.raec.su/media/images/dde/dde93e10bd7f8f307d9601f50622fae1.jpg |  |  | 78802(New) |  |  | 82.58 |  |  | 1127 |  |  | Legrand | Рамка для электроустановочных устройств | Кол-во в упаковке 10. Малая (10 шт) | Высота: 82мм. Ширина: 82мм. Глубина: 9мм. Не содержит (без) галогенов: да. Цвет по RAL: 9003. Ширина установочная (встраив.): 82.
156987 | Legrand Встраиваемый блок IP44 нерж. 2х2м |  |  | Legrand Встраиваемый блок IP44 нерж. 2х2м |  | выставлен |  |  |  |  | Общий каталог/Электроустановочные изделия/Рамки, суппорты, адаптеры и декоративные элементы для ЭУИ | кг | RUR | Включая НДС: 20.00 % |  | 0.0012 кг | http://catalog.raec.su/media/images/81d/81d33cd2fa1da0c449b972533c254066.jpg http://catalog.raec.su/media/images/0e7/0e79bcaeec60f75f0e67164f721756fe.jpg http://catalog.raec.su/media/images/ab6/ab6c36f25c201915861e943f196eeb66.jpg |  |  | 089702 |  |  | 9138.98 |  |  | 153 |  |  | Legrand | Рамка для электроустановочных устройств | Кол-во в упаковке 1. Малая (1 шт) | Высота: 172мм. Ширина: 86мм. Глубина: 41мм. Не содержит (без) галогенов: да. Ширина установочная (встраив.): 86.
167264 | Legrand Mosaic Рамка 3-ая 6М (супп. 80253) |  |  | Legrand Mosaic Рамка 3-ая 6М (супп. 80253) |  | выставлен |  |  |  |  | Общий каталог/Электроустановочные изделия/Рамки, суппорты, адаптеры и декоративные элементы для ЭУИ | кг | RUR | Включая НДС: 20.00 % |  | 0.0036 кг | http://catalog.raec.su/media/images/99f/99fb99becc2322de91a3f1bce9aa4a31.jpg |  |  | 78816(New) |  |  | 548.86 |  |  | 114 |  |  | Legrand | Рамка для электроустановочных устройств | Кол-во в упаковке 10. Малая (10 шт) | Высота: 82мм. Ширина: 224мм. Глубина: 9мм. Не содержит (без) галогенов: да. Цвет по RAL: 9003. Ширина установочная (встраив.): 224.
171726 | Legrand Celiane Титан Рамка 4-ая (2+2+2+2 мод) |  |  | Legrand Celiane Титан Рамка 4-ая (2+2+2+2 мод) |  | выставлен |  |  |  |  | Общий каталог/Электроустановочные изделия/Рамки, суппорты, адаптеры и декоративные элементы для ЭУИ | кг | RUR | Включая НДС: 20.00 % |  | 0.0008 кг | http://catalog.raec.su/media/images/947/94765b3eb19897d445a50a618dea1d36.jpg http://catalog.raec.su/media/images/d50/d50f8ea77fbc3a908599ec0458acf003.jpg |  |  | 068904 |  |  | 3599.97 |  |  | 0 |  |  | Legrand | Рамка для электроустановочных устройств | Кол-во в упаковке 2. Малая (2 шт) | Высота: 82мм. Ширина: 303мм. Глубина: 9мм. Не содержит (без) галогенов: да. Ширина установочная (встраив.): 303.
209282 | Legrand Mosaic Белый Рамка 3-ая горизонт 6М |  |  | Legrand Mosaic Белый Рамка 3-ая горизонт 6М |  | выставлен |  |  |  |  | Общий каталог/Электроустановочные изделия/Рамки, суппорты, адаптеры и декоративные элементы для ЭУИ | кг | RUR | Включая НДС: 20.00 % |  | 0.0036 кг | http://catalog.raec.su/media/images/905/905736f76431aad003c8cff4e1c38671.jpg http://catalog.raec.su/media/images/a91/a9153279949e310b58ebf7e31e5c9279.jpg |  |  | 78806(New) |  |  | 473.24 |  |  | 251 |  |  | Legrand | Рамка для электроустановочных устройств | Кол-во в упаковке 10. Малая (10 шт) | Высота: 82мм. Ширина: 224мм. Глубина: 9мм. Не содержит (без) галогенов: да. Цвет по RAL: 9003. Ширина установочная (встраив.): 224.
211001 | Legrand Встраиваемый блок IP44 квадратный.нерж.2м |  |  | Legrand Встраиваемый блок IP44 квадратный.нерж.2м |  | выставлен |  |  |  |  | Общий каталог/Электроустановочные изделия/Рамки, суппорты, адаптеры и декоративные элементы для ЭУИ | кг | RUR | Включая НДС: 20.00 % |  | 0.0007 кг | http://catalog.raec.su/media/images/c7d/c7dd4bc51947eee3d2e40092a9e59c25.jpg |  |  | 089700 |  |  | 4351.89 |  |  | 258 |  |  | Legrand | Рамка для электроустановочных устройств | Кол-во в упаковке 1. Малая (1 шт) | Высота: 86мм. Ширина: 86мм. Глубина: 41мм. Не содержит (без) галогенов: да. Ширина установочная (встраив.): 86.
211389 | Legrand Plexo Серая Рамка 2-ая горизонтальная с суппортом, для внутреннего монтажа IP55 |  |  | Legrand Plexo Серая Рамка 2-ая горизонтальная с суппортом, для внутреннего монтажа IP55 |  | выставлен |  |  |  |  | Общий каталог/Электроустановочные изделия/Рамки, суппорты, адаптеры и декоративные элементы для ЭУИ | кг | RUR | Включая НДС: 20.00 % |  | 0.0026 кг | http://catalog.raec.su/media/images/e4f/e4f9e615244e40552581c7055d26c865.jpg |  |  | 069683 |  |  | 885.55 |  |  | 180 |  |  | Legrand | Рамка для электроустановочных устройств | Кол-во в упаковке 5. Малая (5 шт) | Высота: 86мм. Ширина: 157мм. Глубина: 46мм. Не содержит (без) галогенов: да. Цвет по RAL: 7046. Ширина установочная (встраив.): 157.
355571 | Legrand Galea Life Жемчуг Рамка 2-я верт |  |  | Legrand Galea Life Жемчуг Рамка 2-я верт |  | выставлен |  |  |  |  | Общий каталог/Электроустановочные изделия/Рамки, суппорты, адаптеры и декоративные элементы для ЭУИ | кг | RUR | Включая НДС: 20.00 % |  | 0.000416 кг | http://catalog.raec.su/media/images/668/668f47c572f0ab730c16d02113c04af5.jpg |  |  | 771506 |  |  | 833.76 |  |  | 5 |  |  | Legrand | Рамка для электроустановочных устройств | Кол-во в упаковке 2. Малая (2 шт) | Высота: 154мм. Ширина: 91мм. Глубина: 12мм. Не содержит (без) галогенов: да. Цвет по RAL: 9002. Ширина установочная (встраив.): 91.
355944 | Legrand Galea Life Темная Бронза Рамка 1-я |  |  | Legrand Galea Life Темная Бронза Рамка 1-я |  | выставлен |  |  |  |  | Общий каталог/Электроустановочные изделия/Рамки, суппорты, адаптеры и декоративные элементы для ЭУИ | кг | RUR | Включая НДС: 20.00 % |  | 0.000677 кг | http://catalog.raec.su/media/images/949/949ede71c74d0afdaea80879ef6252f8.jpg http://catalog.raec.su/media/images/eda/eda8d27cd247aba56d79e54368f2773f.jpg http://catalog.raec.su/media/images/a07/a076647ce157a1ad1218b14cb1ed605a.jpg |  |  | 771201 |  |  | 567.19 |  |  | 0 |  |  | Legrand | Рамка для электроустановочных устройств | Кол-во в упаковке 5. Малая (5 шт) | Высота: 83мм. Ширина: 91мм. Глубина: 12мм. Не содержит (без) галогенов: да. Цвет по RAL: 7022. Ширина установочная (встраив.): 91.
355966 | Legrand Galea Life Белый Рамка 2-я, вертикальная |  |  | Legrand Galea Life Белый Рамка 2-я, вертикальная |  | выставлен |  |  |  |  | Общий каталог/Электроустановочные изделия/Рамки, суппорты, адаптеры и декоративные элементы для ЭУИ | кг | RUR | Включая НДС: 20.00 % |  | 0.0019 кг | http://catalog.raec.su/media/images/b1d/b1da7e1e64ad3bf312dda59c71bf0b7e.jpg |  |  | 771006 |  |  | 440.97 |  |  | 3 |  |  | Legrand | Рамка для электроустановочных устройств | Кол-во в упаковке 10. Малая (10 шт) | Высота: 154мм. Ширина: 91мм. Глубина: 12мм. Не содержит (без) галогенов: да. Цвет по RAL: 9003. Ширина установочная (встраив.): 91.
350161 | Legrand Galea Life Жемчуг Рамка 1-я |  |  | Legrand Galea Life Жемчуг Рамка 1-я |  | выставлен |  |  |  |  | Общий каталог/Электроустановочные изделия/Рамки, суппорты, адаптеры и декоративные элементы для ЭУИ | кг | RUR | Включая НДС: 20.00 % |  | 0.000677 кг | http://catalog.raec.su/media/images/0bd/0bd40726a55580b5fdcf9e3d5337bf4d.jpg http://catalog.raec.su/media/images/ff5/ff5d007b0e6460c5d85f580300c1aae3.jpg http://catalog.raec.su/media/images/d8d/d8d6fe302e5a32b3c18becfa9aed95a3.jpg http://catalog.raec.su/media/images/4dc/4dc3857102ca3b06dfd4d8b414071b84.jpg http://catalog.raec.su/media/images/d5b/d5b61c82cfc8a5faaf72ff87b3119807.jpg |  |  | 771501 |  |  | 431.3 |  |  | 0 |  |  | Legrand | Рамка для электроустановочных устройств | Кол-во в упаковке 5. Малая (5 шт) | Высота: 83мм. Ширина: 91мм. Глубина: 12мм. Не содержит (без) галогенов: да. Цвет по RAL: 9002. Ширина установочная (встраив.): 91.
350257 | Legrand Galea Life Алюминий Рамка 2-я, горизонтальная |  |  | Legrand Galea Life Алюминий Рамка 2-я, горизонтальная |  | выставлен |  |  |  |  | Общий каталог/Электроустановочные изделия/Рамки, суппорты, адаптеры и декоративные элементы для ЭУИ | кг | RUR | Включая НДС: 20.00 % |  | 0.000416 кг | http://catalog.raec.su/media/images/997/997f07a1ddd039dc9f000889b535628a.jpg http://catalog.raec.su/media/images/c3c/c3cb343033ccd34490fe675e8302bf76.jpg |  |  | 771302 |  |  | 1079.29 |  |  | 20 |  |  | Legrand | Рамка для электроустановочных устройств | Кол-во в упаковке 2. Малая (2 шт) | Высота: 83мм. Ширина: 162мм. Глубина: 12мм. Не содержит (без) галогенов: да. Цвет по RAL: 7040. Ширина установочная (встраив.): 162.
350576 | Legrand Galea Life Белый Рамка 5-я, горизонтальная |  |  | Legrand Galea Life Белый Рамка 5-я, горизонтальная |  | выставлен |  |  |  |  | Общий каталог/Электроустановочные изделия/Рамки, суппорты, адаптеры и декоративные элементы для ЭУИ | кг | RUR | Включая НДС: 20.00 % |  | 0.0008 кг | http://catalog.raec.su/media/images/14f/14f8bb9fb0255c3426d8d7d7d5fcbcb9.jpg |  |  | 771005 |  |  | 1609.42 |  |  | 3 |  |  | Legrand | Рамка для электроустановочных устройств | Кол-во в упаковке 1. Малая (1 шт) | Высота: 83мм. Ширина: 375мм. Глубина: 12мм. Не содержит (без) галогенов: да. Цвет по RAL: 9003. Ширина установочная (встраив.): 375.
350661 | Legrand Galea Life Алюминий Рамка 3-я, горизонтальная |  |  | Legrand Galea Life Алюминий Рамка 3-я, горизонтальная |  | выставлен |  |  |  |  | Общий каталог/Электроустановочные изделия/Рамки, суппорты, адаптеры и декоративные элементы для ЭУИ | кг | RUR | Включая НДС: 20.00 % |  | 0.0005 кг | http://catalog.raec.su/media/images/7bc/7bc9ad19e042c1d911b95d699fa7b2d4.jpg http://catalog.raec.su/media/images/0f6/0f6f53711a7f1e46f2425ab0630a7a5f.jpg |  |  | 771303 |  |  | 1733.18 |  |  | 1 |  |  | Legrand | Рамка для электроустановочных устройств | Кол-во в упаковке 2. Малая (2 шт) | Высота: 83мм. Ширина: 233мм. Глубина: 12мм. Не содержит (без) галогенов: да. Цвет по RAL: 7040. Ширина установочная (встраив.): 233.
351003 | Legrand Galea Life Титан Рамка 3-я гориз |  |  | Legrand Galea Life Титан Рамка 3-я гориз |  | выставлен |  |  |  |  | Общий каталог/Электроустановочные изделия/Рамки, суппорты, адаптеры и декоративные элементы для ЭУИ | кг | RUR | Включая НДС: 20.00 % |  | 0.000456 кг | http://catalog.raec.su/media/images/f27/f2776914e90eb05bbfcf6db91a30ac70.jpg http://catalog.raec.su/media/images/0c6/0c646e574aa25e653a19963fb27a4d3b.jpg |  |  | 771403 |  |  | 1733.18 |  |  | 6 |  |  | Legrand | Рамка для электроустановочных устройств | Кол-во в упаковке 2. Малая (2 шт) | Высота: 83мм. Ширина: 233мм. Глубина: 12мм. Не содержит (без) галогенов: да. Цвет по RAL: 1019. Ширина установочная (встраив.): 233.
351186 | Legrand Galea Life Жемчуг Рамка 3-я верт |  |  | Legrand Galea Life Жемчуг Рамка 3-я верт |  | выставлен |  |  |  |  | Общий каталог/Электроустановочные изделия/Рамки, суппорты, адаптеры и декоративные элементы для ЭУИ | кг | RUR | Включая НДС: 20.00 % |  | 0.000456 кг | http://catalog.raec.su/media/images/6ed/6edb8c67dd11c52cca8221863c30b094.jpg |  |  | 771507 |  |  | 1371.24 |  |  | 1 |  |  | Legrand | Рамка для электроустановочных устройств | Кол-во в упаковке 2. Малая (2 шт) | Высота: 225мм. Ширина: 91мм. Глубина: 12мм. Не содержит (без) галогенов: да. Цвет по RAL: 9002. Ширина установочная (встраив.): 91.
351247 | Legrand Galea Life Темная Бронза Рамка 4-я гориз |  |  | Legrand Galea Life Темная Бронза Рамка 4-я гориз |  | выставлен |  |  |  |  | Общий каталог/Электроустановочные изделия/Рамки, суппорты, адаптеры и декоративные элементы для ЭУИ | кг | RUR | Включая НДС: 20.00 % |  | 0.0006 кг | http://catalog.raec.su/media/images/78a/78a1c1159c8e725abc2c2a046cd5cc61.jpg http://catalog.raec.su/media/images/1a7/1a750220175ee010513a389172396b73.jpg |  |  | 771204 |  |  | 2820.32 |  |  | 0 |  |  | Legrand | Рамка для электроустановочных устройств | Кол-во в упаковке 1. Малая (1 шт) | Высота: 83мм. Ширина: 304мм. Глубина: 12мм. Не содержит (без) галогенов: да. Цвет по RAL: 7022. Ширина установочная (встраив.): 304.
351657 | Legrand Galea Life Белый Рамка 4-я, горизонтальная |  |  | Legrand Galea Life Белый Рамка 4-я, горизонтальная |  | выставлен |  |  |  |  | Общий каталог/Электроустановочные изделия/Рамки, суппорты, адаптеры и декоративные элементы для ЭУИ | кг | RUR | Включая НДС: 20.00 % |  | 0.0006 кг | http://catalog.raec.su/media/images/271/271a621d73b5446aa62df01add15bb7d.jpg |  |  | 771004 |  |  | 1152.37 |  |  | 8 |  |  | Legrand | Рамка для электроустановочных устройств | Кол-во в упаковке 1. Малая (1 шт) | Высота: 83мм. Ширина: 304мм. Глубина: 12мм. Не содержит (без) галогенов: да. Цвет по RAL: 9003. Ширина установочная (встраив.): 304.
352112 | Legrand Galea Life Темная Бронза Рамка 5-я гориз |  |  | Legrand Galea Life Темная Бронза Рамка 5-я гориз |  | выставлен |  |  |  |  | Общий каталог/Электроустановочные изделия/Рамки, суппорты, адаптеры и декоративные элементы для ЭУИ | кг | RUR | Включая НДС: 20.00 % |  | 0.0008 кг | http://catalog.raec.su/media/images/f26/f26e5efbf92f16ad75b4e17a7ba8b4e1.jpg http://catalog.raec.su/media/images/349/3497d3b1311c4a04fbf79a4412221fc6.jpg |  |  | 771205 |  |  | 3610.75 |  |  | 0 |  |  | Legrand | Рамка для электроустановочных устройств | Кол-во в упаковке 1. Малая (1 шт) | Высота: 83мм. Ширина: 375мм. Глубина: 12мм. Не содержит (без) галогенов: да. Цвет по RAL: 7022. Ширина установочная (встраив.): 375.
352469 | Legrand Galea Life Жемчуг Рамка 3-я гориз |  |  | Legrand Galea Life Жемчуг Рамка 3-я гориз |  | выставлен |  |  |  |  | Общий каталог/Электроустановочные изделия/Рамки, суппорты, адаптеры и декоративные элементы для ЭУИ | кг | RUR | Включая НДС: 20.00 % |  | 0.000456 кг | http://catalog.raec.su/media/images/20d/20d8af32a63a9dd1fd43aba81b3c3881.jpg http://catalog.raec.su/media/images/d0a/d0ae09e3c98d213beb46753fc6b69426.jpg |  |  | 771503 |  |  | 1371.24 |  |  | 0 |  |  | Legrand | Рамка для электроустановочных устройств | Кол-во в упаковке 2. Малая (2 шт) | Высота: 83мм. Ширина: 233мм. Глубина: 12мм. Не содержит (без) галогенов: да. Цвет по RAL: 9002. Ширина установочная (встраив.): 233.
352187 | Legrand Galea Life Жемчуг Рамка 2-я гориз |  |  | Legrand Galea Life Жемчуг Рамка 2-я гориз |  | выставлен |  |  |  |  | Общий каталог/Электроустановочные изделия/Рамки, суппорты, адаптеры и декоративные элементы для ЭУИ | кг | RUR | Включая НДС: 20.00 % |  | 0.000416 кг | http://catalog.raec.su/media/images/33b/33b5d67da98794c86f1063e47dd2297c.jpg http://catalog.raec.su/media/images/001/0019c4d184e223677080587b1fb65454.jpg |  |  | 771502 |  |  | 833.76 |  |  | 26 |  |  | Legrand | Рамка для электроустановочных устройств | Кол-во в упаковке 2. Малая (2 шт) | Высота: 83мм. Ширина: 162мм. Глубина: 12мм. Не содержит (без) галогенов: да. Цвет по RAL: 9002. Ширина установочная (встраив.): 162.
352262 | Legrand Galea Life Алюминий Рамка 4-я, горизонтальная |  |  | Legrand Galea Life Алюминий Рамка 4-я, горизонтальная |  | выставлен |  |  |  |  | Общий каталог/Электроустановочные изделия/Рамки, суппорты, адаптеры и декоративные элементы для ЭУИ | кг | RUR | Включая НДС: 20.00 % |  | 0.0006 кг | http://catalog.raec.su/media/images/37d/37dfdf64b3ae2e9dae154a738352b048.jpg http://catalog.raec.su/media/images/1dc/1dc3073dcff25deca6b54aa1cf2b3d59.jpg |  |  | 771304 |  |  | 2820.32 |  |  | 0 |  |  | Legrand | Рамка для электроустановочных устройств | Кол-во в упаковке 1. Малая (1 шт) | Высота: 83мм. Ширина: 304мм. Глубина: 12мм. Не содержит (без) галогенов: да. Цвет по RAL: 7040. Ширина установочная (встраив.): 304.
353490 | Legrand Galea Life Алюминий Рамка 3-я, вертикальная |  |  | Legrand Galea Life Алюминий Рамка 3-я, вертикальная |  | выставлен |  |  |  |  | Общий каталог/Электроустановочные изделия/Рамки, суппорты, адаптеры и декоративные элементы для ЭУИ | кг | RUR | Включая НДС: 20.00 % |  | 0.0005 кг | http://catalog.raec.su/media/images/f69/f69edfe264840d5b66890aca107cca48.jpg http://catalog.raec.su/media/images/e5a/e5a17e55ccd380d56e2f39379702c79f.jpg |  |  | 771307 |  |  | 1733.18 |  |  | 0 |  |  | Legrand | Рамка для электроустановочных устройств | Кол-во в упаковке 2. Малая (2 шт) | Высота: 225мм. Ширина: 91мм. Глубина: 12мм. Не содержит (без) галогенов: да. Цвет по RAL: 7040. Ширина установочная (встраив.): 91.
353555 | Legrand Galea Life Алюминий Рамка 5-я, горизонтальная |  |  | Legrand Galea Life Алюминий Рамка 5-я, горизонтальная |  | выставлен |  |  |  |  | Общий каталог/Электроустановочные изделия/Рамки, суппорты, адаптеры и декоративные элементы для ЭУИ | кг | RUR | Включая НДС: 20.00 % |  | 0.0008 кг | http://catalog.raec.su/media/images/827/82725b59e2c735f90d99f83d4d600cc1.jpg http://catalog.raec.su/media/images/ed7/ed752a56516b450af5711186117bb624.jpg |  |  | 771305 |  |  | 3610.75 |  |  | 5 |  |  | Legrand | Рамка для электроустановочных устройств | Кол-во в упаковке 1. Малая (1 шт) | Высота: 83мм. Ширина: 375мм. Глубина: 12мм. Не содержит (без) галогенов: да. Цвет по RAL: 7040. Ширина установочная (встраив.): 375.
353626 | Legrand Galea Life Жемчуг Рамка 5-я гориз |  |  | Legrand Galea Life Жемчуг Рамка 5-я гориз |  | выставлен |  |  |  |  | Общий каталог/Электроустановочные изделия/Рамки, суппорты, адаптеры и декоративные элементы для ЭУИ | кг | RUR | Включая НДС: 20.00 % |  | 0.0008 кг | http://catalog.raec.su/media/images/017/017d1ddc2ea22382b6cce85bdef424c8.jpg http://catalog.raec.su/media/images/a9c/a9c42b236a54131dbbbeaf83bba8bada.jpg |  |  | 771505 |  |  | 2984.34 |  |  | 4 |  |  | Legrand | Рамка для электроустановочных устройств | Кол-во в упаковке 1. Малая (1 шт) | Высота: 83мм. Ширина: 375мм. Глубина: 12мм. Не содержит (без) галогенов: да. Цвет по RAL: 9002. Ширина установочная (встраив.): 304.
354413 | Legrand Galea Life Алюминий Рамка 2-я, вертикальная |  |  | Legrand Galea Life Алюминий Рамка 2-я, вертикальная |  | выставлен |  |  |  |  | Общий каталог/Электроустановочные изделия/Рамки, суппорты, адаптеры и декоративные элементы для ЭУИ | кг | RUR | Включая НДС: 20.00 % |  | 0.000831 кг | http://catalog.raec.su/media/images/141/14114d99535bf6f712654106aadd53fe.jpg |  |  | 771306 |  |  | 1079.29 |  |  | 4 |  |  | Legrand | Рамка для электроустановочных устройств | Кол-во в упаковке 2. Малая (2 шт) | Высота: 154мм. Ширина: 91мм. Глубина: 12мм. Не содержит (без) галогенов: да. Цвет по RAL: 7040. Ширина установочная (встраив.): 91.
354522 | Legrand Galea Life Темная Бронза Рамка 2-я верт |  |  | Legrand Galea Life Темная Бронза Рамка 2-я верт |  | выставлен |  |  |  |  | Общий каталог/Электроустановочные изделия/Рамки, суппорты, адаптеры и декоративные элементы для ЭУИ | кг | RUR | Включая НДС: 20.00 % |  | 0.000831 кг | http://catalog.raec.su/media/images/f7a/f7a21077b1f1cd5c4b32acbe3715522f.jpg http://catalog.raec.su/media/images/335/33528b8331dc6eca48224fcd38e97b13.jpg |  |  | 771206 |  |  | 1079.29 |  |  | 18 |  |  | Legrand | Рамка для электроустановочных устройств | Кол-во в упаковке 2. Малая (2 шт) | Высота: 154мм. Ширина: 91мм. Глубина: 12мм. Не содержит (без) галогенов: да. Цвет по RAL: 7022. Ширина установочная (встраив.): 91.
354639 | Legrand Galea Life Жемчуг Рамка 4-я гориз |  |  | Legrand Galea Life Жемчуг Рамка 4-я гориз |  | выставлен |  |  |  |  | Общий каталог/Электроустановочные изделия/Рамки, суппорты, адаптеры и декоративные элементы для ЭУИ | кг | RUR | Включая НДС: 20.00 % |  | 0.0006 кг | http://catalog.raec.su/media/images/d5a/d5a7a8832317db921a697d904357efbf.jpg http://catalog.raec.su/media/images/27c/27cad06e00dd741e899655d3c1181d88.jpg |  |  | 771504 |  |  | 2007.07 |  |  | 0 |  |  | Legrand | Рамка для электроустановочных устройств | Кол-во в упаковке 1. Малая (1 шт) | Высота: 83мм. Ширина: 304мм. Глубина: 12мм. Не содержит (без) галогенов: да. Цвет по RAL: 9002. Ширина установочная (встраив.): 304.
345578 | Legrand Galea Life Титан Рамка 4-я гориз |  |  | Legrand Galea Life Титан Рамка 4-я гориз |  | выставлен |  |  |  |  | Общий каталог/Электроустановочные изделия/Рамки, суппорты, адаптеры и декоративные элементы для ЭУИ | кг | RUR | Включая НДС: 20.00 % |  | 0.0006 кг | http://catalog.raec.su/media/images/562/562958b635e336b3c81aaede9ae0a2c5.jpg http://catalog.raec.su/media/images/08a/08af98dda5803e86ee0318046dd1fca0.jpg |  |  | 771404 |  |  | 2820.32 |  |  | 2 |  |  | Legrand | Рамка для электроустановочных устройств | Кол-во в упаковке 1. Малая (1 шт) | Высота: 83мм. Ширина: 304мм. Глубина: 12мм. Не содержит (без) галогенов: да. Цвет по RAL: 1019. Ширина установочная (встраив.): 304.
346131 | Legrand Plexo Белый Рамка 2-ая горизонтальная с суппортом, для внутреннего монтажа IP55 |  |  | Legrand Plexo Белый Рамка 2-ая горизонтальная с суппортом, для внутреннего монтажа IP55 |  | выставлен |  |  |  |  | Общий каталог/Электроустановочные изделия/Рамки, суппорты, адаптеры и декоративные элементы для ЭУИ | кг | RUR | Включая НДС: 20.00 % |  | 0.0029 кг | http://catalog.raec.su/media/images/44b/44b195ec6fa14e82801aa0d3533278cc.jpg |  |  | 069694 |  |  | 979.64 |  |  | 37 |  |  | Legrand | Рамка для электроустановочных устройств | Кол-во в упаковке 5. Малая (5 шт) | Высота: 86мм. Ширина: 157мм. Глубина: 46мм. Не содержит (без) галогенов: да. Ширина установочная (встраив.): 157.
346784 | Legrand Galea Life Титан Рамка 3-я верт |  |  | Legrand Galea Life Титан Рамка 3-я верт |  | выставлен |  |  |  |  | Общий каталог/Электроустановочные изделия/Рамки, суппорты, адаптеры и декоративные элементы для ЭУИ | кг | RUR | Включая НДС: 20.00 % |  | 0.000456 кг | http://catalog.raec.su/media/images/87a/87a3e57e60eaf17ca66ad10e4c1f6a5f.jpg http://catalog.raec.su/media/images/ea9/ea943b63e24156aeb5c884dfb6eae0ee.jpg |  |  | 771407 |  |  | 1733.18 |  |  | 2 |  |  | Legrand | Рамка для электроустановочных устройств | Кол-во в упаковке 2. Малая (2 шт) | Высота: 225мм. Ширина: 91мм. Глубина: 12мм. Не содержит (без) галогенов: да. Цвет по RAL: 1019. Ширина установочная (встраив.): 91.
346912 | Legrand Galea Life Титан Рамка 2-я верт |  |  | Legrand Galea Life Титан Рамка 2-я верт |  | выставлен |  |  |  |  | Общий каталог/Электроустановочные изделия/Рамки, суппорты, адаптеры и декоративные элементы для ЭУИ | кг | RUR | Включая НДС: 20.00 % |  | 0.000416 кг | http://catalog.raec.su/media/images/745/7456cd47713100e4d085d094c9f94e28.jpg http://catalog.raec.su/media/images/504/504b303ab8df4427e12ff214c77e8c58.jpg |  |  | 771406 |  |  | 1079.29 |  |  | 6 |  |  | Legrand | Рамка для электроустановочных устройств | Кол-во в упаковке 2. Малая (2 шт) | Высота: 154мм. Ширина: 91мм. Глубина: 12мм. Не содержит (без) галогенов: да. Цвет по RAL: 1019. Ширина установочная (встраив.): 91.
347107 | Legrand Galea Life Темная Бронза Рамка 3-я гориз |  |  | Legrand Galea Life Темная Бронза Рамка 3-я гориз |  | выставлен |  |  |  |  | Общий каталог/Электроустановочные изделия/Рамки, суппорты, адаптеры и декоративные элементы для ЭУИ | кг | RUR | Включая НДС: 20.00 % |  | 0.000456 кг | http://catalog.raec.su/media/images/78c/78c9b31e74f3977473800cc0d4f365ab.jpg http://catalog.raec.su/media/images/03d/03daa40fc99574765d3f6c9ecfe9921b.jpg |  |  | 771203 |  |  | 1733.18 |  |  | 5 |  |  | Legrand | Рамка для электроустановочных устройств | Кол-во в упаковке 2. Малая (2 шт) | Высота: 83мм. Ширина: 233мм. Глубина: 12мм. Не содержит (без) галогенов: да. Цвет по RAL: 7022. Ширина установочная (встраив.): 233.
347184 | Legrand Galea Life Белый Рамка 1-я |  |  | Legrand Galea Life Белый Рамка 1-я |  | выставлен |  |  |  |  | Общий каталог/Электроустановочные изделия/Рамки, суппорты, адаптеры и декоративные элементы для ЭУИ | кг | RUR | Включая НДС: 20.00 % |  | 0.00108 кг | http://catalog.raec.su/media/images/5a7/5a7b150fbd5ea5af823d37ce3779dcad.jpg http://catalog.raec.su/media/images/4c7/4c7b2856b85d9ddc48a5c5b6cebed60a.jpg http://catalog.raec.su/media/images/6e9/6e9971c930c718b4f81245e6a4779e1e.jpg |  |  | 771001 |  |  | 231.74 |  |  | 128 |  |  | Legrand | Рамка для электроустановочных устройств | Кол-во в упаковке 10. Малая (10 шт) | Высота: 83мм. Ширина: 91мм. Глубина: 12мм. Не содержит (без) галогенов: да. Цвет по RAL: 9003. Ширина установочная (встраив.): 91.
347918 | Legrand Galea Life Титан Рамка 5-я гориз |  |  | Legrand Galea Life Титан Рамка 5-я гориз |  | выставлен |  |  |  |  | Общий каталог/Электроустановочные изделия/Рамки, суппорты, адаптеры и декоративные элементы для ЭУИ | кг | RUR | Включая НДС: 20.00 % |  | 0.0008 кг | http://catalog.raec.su/media/images/4e9/4e9573945fbba9beaa772acea5e4c9a9.jpg http://catalog.raec.su/media/images/85b/85b52bdd05d3d542c4385b0b748c0840.jpg |  |  | 771405 |  |  | 3610.75 |  |  | 4 |  |  | Legrand | Рамка для электроустановочных устройств | Кол-во в упаковке 1. Малая (1 шт) | Высота: 83мм. Ширина: 375мм. Глубина: 12мм. Не содержит (без) галогенов: да. Цвет по RAL: 1019. Ширина установочная (встраив.): 375.
348236 | Legrand Plexo Белый Рамка 3-ая горизонтальная с суппортом, для внутреннего монтажа IP55 |  |  | Legrand Plexo Белый Рамка 3-ая горизонтальная с суппортом, для внутреннего монтажа IP55 |  | выставлен |  |  |  |  | Общий каталог/Электроустановочные изделия/Рамки, суппорты, адаптеры и декоративные элементы для ЭУИ | кг | RUR | Включая НДС: 20.00 % |  | 0.0048 кг | http://catalog.raec.su/media/images/c6e/c6e55f835f718714e6e82faf9e6a8242.jpg http://catalog.raec.su/media/images/3a8/3a8092ff8d4bfc338c4ae7c2769ac99c.jpg |  |  | 069698 |  |  | 1515.12 |  |  | 60 |  |  | Legrand | Рамка для электроустановочных устройств | Кол-во в упаковке 5. Малая (5 шт) | Высота: 86мм. Ширина: 228мм. Глубина: 46мм. Не содержит (без) галогенов: да. Ширина установочная (встраив.): 228.
348278 | Legrand Galea Life Белый Рамка 3-я, горизонтальная |  |  | Legrand Galea Life Белый Рамка 3-я, горизонтальная |  | выставлен |  |  |  |  | Общий каталог/Электроустановочные изделия/Рамки, суппорты, адаптеры и декоративные элементы для ЭУИ | кг | RUR | Включая НДС: 20.00 % |  | 0.000456 кг | http://catalog.raec.su/media/images/62b/62bf34d64be9b4f529d4fbb23079525a.jpg |  |  | 771003 |  |  | 708.14 |  |  | 31 |  |  | Legrand | Рамка для электроустановочных устройств | Кол-во в упаковке 2. Малая (2 шт) | Высота: 83мм. Ширина: 233мм. Глубина: 12мм. Не содержит (без) галогенов: да. Цвет по RAL: 9003. Ширина установочная (встраив.): 233.
348894 | Legrand Plexo Белый Рамка 1-ая с суппортом, для внутреннего монтажа IP55 |  |  | Legrand Plexo Белый Рамка 1-ая с суппортом, для внутреннего монтажа IP55 |  | выставлен |  |  |  |  | Общий каталог/Электроустановочные изделия/Рамки, суппорты, адаптеры и декоративные элементы для ЭУИ | кг | RUR | Включая НДС: 20.00 % |  | 0.0053 кг | http://catalog.raec.su/media/images/26f/26fba08527b782c9901b469820504716.jpg |  |  | 069692 |  |  | 400.99 |  |  | 88 |  |  | Legrand | Рамка для электроустановочных устройств | Кол-во в упаковке 10. Малая (10 шт) | Высота: 86мм. Ширина: 86мм. Глубина: 46мм. Не содержит (без) галогенов: да. Ширина установочная (встраив.): 86.
348955 | Legrand Galea Life Алюминий Рамка 1-я |  |  | Legrand Galea Life Алюминий Рамка 1-я |  | выставлен |  |  |  |  | Общий каталог/Электроустановочные изделия/Рамки, суппорты, адаптеры и декоративные элементы для ЭУИ | кг | RUR | Включая НДС: 20.00 % |  | 0.000677 кг | http://catalog.raec.su/media/images/12f/12f41e6b5f2e1f6b0ff9920ce83a3f13.jpg http://catalog.raec.su/media/images/009/00950a50ccc24a235da5bc699681602b.jpg http://catalog.raec.su/media/images/8c2/8c209e9b8cdbfbd28ebd545ea2a914cc.jpg |  |  | 771301 |  |  | 567.19 |  |  | 50 |  |  | Legrand | Рамка для электроустановочных устройств | Кол-во в упаковке 5. Малая (5 шт) | Высота: 83мм. Ширина: 91мм. Глубина: 12мм. Не содержит (без) галогенов: да. Цвет по RAL: 7040. Ширина установочная (встраив.): 91.
349079 | Legrand Galea Life Титан Рамка 1-я |  |  | Legrand Galea Life Титан Рамка 1-я |  | выставлен |  |  |  |  | Общий каталог/Электроустановочные изделия/Рамки, суппорты, адаптеры и декоративные элементы для ЭУИ | кг | RUR | Включая НДС: 20.00 % |  | 0.0007 кг | http://catalog.raec.su/media/images/827/827017dba2f86f789d8528264eba4b87.jpg http://catalog.raec.su/media/images/55b/55bb5d023ace575bb5c64ca097daa500.jpg |  |  | 771401 |  |  | 567.19 |  |  | 0 |  |  | Legrand | Рамка для электроустановочных устройств | Кол-во в упаковке 5. Малая (5 шт) | Высота: 83мм. Ширина: 91мм. Глубина: 12мм. Не содержит (без) галогенов: да. Цвет по RAL: 1019. Ширина установочная (встраив.): 91.
349442 | Legrand Galea Life Темная Бронза Рамка 2-я гориз |  |  | Legrand Galea Life Темная Бронза Рамка 2-я гориз |  | выставлен |  |  |  |  | Общий каталог/Электроустановочные изделия/Рамки, суппорты, адаптеры и декоративные элементы для ЭУИ | кг | RUR | Включая НДС: 20.00 % |  | 0.000416 кг | http://catalog.raec.su/media/images/dc5/dc525714e3f76e4aaccd29feb92de9bb.jpg http://catalog.raec.su/media/images/84f/84f8298cef8f34ead9f3470590b92525.jpg |  |  | 771202 |  |  | 1079.29 |  |  | 43 |  |  | Legrand | Рамка для электроустановочных устройств | Кол-во в упаковке 2. Малая (2 шт) | Высота: 83мм. Ширина: 162мм. Глубина: 12мм. Не содержит (без) галогенов: да. Цвет по RAL: 7022. Ширина установочная (встраив.): 162.
349481 | Legrand Galea Life Белый Рамка 2-я, горизонтальная |  |  | Legrand Galea Life Белый Рамка 2-я, горизонтальная |  | выставлен |  |  |  |  | Общий каталог/Электроустановочные изделия/Рамки, суппорты, адаптеры и декоративные элементы для ЭУИ | кг | RUR | Включая НДС: 20.00 % |  | 0.0019 кг | http://catalog.raec.su/media/images/514/51494f3fdf0e2830e62c5302fc11c6ae.jpg |  |  | 771002 |  |  | 440.97 |  |  | 46 |  |  | Legrand | Рамка для электроустановочных устройств | Кол-во в упаковке 10. Малая (10 шт) | Высота: 83мм. Ширина: 162мм. Глубина: 12мм. Не содержит (без) галогенов: да. Цвет по RAL: 9003. Ширина установочная (встраив.): 162.
349343 | Legrand Galea Life Титан Рамка 2-я гориз |  |  | Legrand Galea Life Титан Рамка 2-я гориз |  | выставлен |  |  |  |  | Общий каталог/Электроустановочные изделия/Рамки, суппорты, адаптеры и декоративные элементы для ЭУИ | кг | RUR | Включая НДС: 20.00 % |  | 0.000416 кг | http://catalog.raec.su/media/images/001/001cc467852ee2026b412a7b09210cae.jpg http://catalog.raec.su/media/images/148/1485b92c54b2d108e0e203e2d8b46ba5.jpg |  |  | 771402 |  |  | 1079.29 |  |  | 0 |  |  | Legrand | Рамка для электроустановочных устройств | Кол-во в упаковке 2. Малая (2 шт) | Высота: 83мм. Ширина: 162мм. Глубина: 12мм. Не содержит (без) галогенов: да. Цвет по RAL: 1019. Ширина установочная (встраив.): 162.
454427 | SE Sedna Беж Рамка 1-ая |  |  | SE Sedna Беж Рамка 1-ая |  | выставлен |  |  |  |  | Общий каталог/Электроустановочные изделия/Рамки, суппорты, адаптеры и декоративные элементы для ЭУИ | кг | RUR | Включая НДС: 20.00 % |  | 0.001344 кг | http://catalog.raec.su/media/images/d61/d61d0dde72053ba65e329a068c9b0d7f.jpeg http://catalog.raec.su/media/images/0bf/0bf32071fa798a2583a701509ebcc8fb.jpg |  |  | SE SDN5800147 |  |  | 48.3 |  |  | 99 |  |  | Schneider Electric | Рамка для электроустановочных устройств | Кол-во в упаковке 30. Малая (30 шт) | Высота: 80мм. Ширина: 85мм. Глубина: 7мм.
454428 | SE Sedna Титан Рамка 1-ая |  |  | SE Sedna Титан Рамка 1-ая |  | выставлен |  |  |  |  | Общий каталог/Электроустановочные изделия/Рамки, суппорты, адаптеры и декоративные элементы для ЭУИ | кг | RUR | Включая НДС: 20.00 % |  | 0.001344 кг | http://catalog.raec.su/media/images/1d6/1d6b14357fcfcb383bab93405c515ad8.jpeg |  |  | SE SDN5800168 |  |  | 153.5 |  |  | 36 |  |  | Schneider Electric | Рамка для электроустановочных устройств | Кол-во в упаковке 30. Малая (30 шт) | Высота: 80мм. Ширина: 85мм. Глубина: 7мм.
454429 | SE Sedna Беж Рамка 2-ая горизонтальная |  |  | SE Sedna Беж Рамка 2-ая горизонтальная |  | выставлен |  |  |  |  | Общий каталог/Электроустановочные изделия/Рамки, суппорты, адаптеры и декоративные элементы для ЭУИ | кг | RUR | Включая НДС: 20.00 % |  | 0.002128 кг | http://catalog.raec.su/media/images/935/9350752ca1f22d04365794721842d32d.jpeg http://catalog.raec.su/media/images/4f6/4f6e7a7bee124d2890ef29413b7df619.jpg |  |  | SE SDN5800347 |  |  | 113.26 |  |  | 0 |  |  | Schneider Electric | Рамка для электроустановочных устройств | Кол-во в упаковке 25. Малая (25 шт) | Высота: 80мм. Ширина: 156мм. Глубина: 7мм.
454430 | SE Sedna Титан Рамка 2-ая горизонтальная |  |  | SE Sedna Титан Рамка 2-ая горизонтальная |  | выставлен |  |  |  |  | Общий каталог/Электроустановочные изделия/Рамки, суппорты, адаптеры и декоративные элементы для ЭУИ | кг | RUR | Включая НДС: 20.00 % |  | 0.002128 кг | http://catalog.raec.su/media/images/3f7/3f7963791fd764f7c204412dd1026868.jpeg http://catalog.raec.su/media/images/3b2/3b257188195390ab10ad939abbeedaeb.jpg |  |  | SE SDN5800368 |  |  | 220.27 |  |  | 44 |  |  | Schneider Electric | Рамка для электроустановочных устройств | Кол-во в упаковке 25. Малая (25 шт) | Высота: 80мм. Ширина: 156мм. Глубина: 7мм.
454431 | SE Sedna Беж Рамка 3-ая горизонтальная |  |  | SE Sedna Беж Рамка 3-ая горизонтальная |  | выставлен |  |  |  |  | Общий каталог/Электроустановочные изделия/Рамки, суппорты, адаптеры и декоративные элементы для ЭУИ | кг | RUR | Включая НДС: 20.00 % |  | 0.002554 кг | http://catalog.raec.su/media/images/80f/80f6430b82fa95ac1b36086dd4cdbc8c.jpeg http://catalog.raec.su/media/images/8f2/8f29d4b6e3c2de4700a469ac7bf9cb72.jpg |  |  | SE SDN5800547 |  |  | 215.28 |  |  | 0 |  |  | Schneider Electric | Рамка для электроустановочных устройств | Кол-во в упаковке 20. Малая (20 шт) | Высота: 80мм. Ширина: 228мм. Глубина: 7мм.
454432 | SE Sedna Титан Рамка 3-ая горизонтальная |  |  | SE Sedna Титан Рамка 3-ая горизонтальная |  | выставлен |  |  |  |  | Общий каталог/Электроустановочные изделия/Рамки, суппорты, адаптеры и декоративные элементы для ЭУИ | кг | RUR | Включая НДС: 20.00 % |  | 0.002554 кг | http://catalog.raec.su/media/images/dd7/dd7c96f40238e9dc0bc1df1bc5cb7097.jpeg http://catalog.raec.su/media/images/9a1/9a104cd06d9a5424afb8fa3bb2eac5a3.jpg |  |  | SE SDN5800568 |  |  | 346.32 |  |  | 8 |  |  | Schneider Electric | Рамка для электроустановочных устройств | Кол-во в упаковке 20. Малая (20 шт) | Высота: 80мм. Ширина: 228мм. Глубина: 7мм.
454433 | SE Sedna Беж Рамка 4-ая горизонтальная |  |  | SE Sedna Беж Рамка 4-ая горизонтальная |  | выставлен |  |  |  |  | Общий каталог/Электроустановочные изделия/Рамки, суппорты, адаптеры и декоративные элементы для ЭУИ | кг | RUR | Включая НДС: 20.00 % |  | 0.003349 кг | http://catalog.raec.su/media/images/b67/b67fcd8c38dc13c7ca43f0a07e4b3929.jpeg http://catalog.raec.su/media/images/b17/b1739f0d62a1a5b3346e9b3b0950639c.jpg |  |  | SE SDN5800747 |  |  | 312.94 |  |  | 28 |  |  | Schneider Electric | Рамка для электроустановочных устройств | Кол-во в упаковке 20. Малая (20 шт) | Высота: 80мм. Ширина: 299мм. Глубина: 7мм.
454434 | SE Sedna Титан Рамка 4-ая горизонтальная |  |  | SE Sedna Титан Рамка 4-ая горизонтальная |  | выставлен |  |  |  |  | Общий каталог/Электроустановочные изделия/Рамки, суппорты, адаптеры и декоративные элементы для ЭУИ | кг | RUR | Включая НДС: 20.00 % |  | 0.000167 кг | http://catalog.raec.su/media/images/4ed/4edcdac22bbb0f011590cbb4e88431ff.jpeg http://catalog.raec.su/media/images/2a5/2a577e1881b4876ace60d40fb3ce5335.jpg |  |  | SE SDN5800768 |  |  | 459.58 |  |  | 6 |  |  | Schneider Electric | Рамка для электроустановочных устройств | Кол-во в упаковке 1. Малая (1 шт) | Высота: 80мм. Ширина: 299мм. Глубина: 7мм.
454435 | SE Sedna Беж Рамка 5-ая горизонтальная |  |  | SE Sedna Беж Рамка 5-ая горизонтальная |  | выставлен |  |  |  |  | Общий каталог/Электроустановочные изделия/Рамки, суппорты, адаптеры и декоративные элементы для ЭУИ | кг | RUR | Включая НДС: 20.00 % |  | 0.000205 кг | http://catalog.raec.su/media/images/8fa/8faeedb0ba08fdf0d8d56fa054c39f1e.jpeg http://catalog.raec.su/media/images/1aa/1aab062b7e82ae348bf38114780ecdb3.jpg |  |  | SE SDN5800947 |  |  | 402.17 |  |  | 0 |  |  | Schneider Electric | Рамка для электроустановочных устройств | Кол-во в упаковке 1. Малая (1 шт) | Высота: 80мм. Ширина: 370мм. Глубина: 7мм.
454436 | SE Sedna Титан Рамка 5-ая горизонтальная |  |  | SE Sedna Титан Рамка 5-ая горизонтальная |  | выставлен |  |  |  |  | Общий каталог/Электроустановочные изделия/Рамки, суппорты, адаптеры и декоративные элементы для ЭУИ | кг | RUR | Включая НДС: 20.00 % |  | 0.016397 кг | http://catalog.raec.su/media/images/543/543294e6f187b63b96cd32e71acbab12.jpeg http://catalog.raec.su/media/images/904/90421fb86d4ee0c08d9c8283988ddb4c.jpg |  |  | SE SDN5800968 |  |  | 535.08 |  |  | 2 |  |  | Schneider Electric | Рамка для электроустановочных устройств | Кол-во в упаковке 1. Малая (1 шт) | Высота: 80мм. Ширина: 370мм. Глубина: 7мм.
454437 | SE Sedna Беж Рамка 2-ая вертикальная |  |  | SE Sedna Беж Рамка 2-ая вертикальная |  | выставлен |  |  |  |  | Общий каталог/Электроустановочные изделия/Рамки, суппорты, адаптеры и декоративные элементы для ЭУИ | кг | RUR | Включая НДС: 20.00 % |  | 0.002128 кг | http://catalog.raec.su/media/images/9dc/9dcb825e9fe9a6a3c28c0aec75cee187.jpeg |  |  | SE SDN5801147 |  |  | 135.1 |  |  | 21 |  |  | Schneider Electric | Рамка для электроустановочных устройств | Кол-во в упаковке 25. Малая (25 шт) | Высота: 151мм. Ширина: 85мм. Глубина: 7мм.
454438 | SE Sedna Титан Рамка 2-ая вертикальная |  |  | SE Sedna Титан Рамка 2-ая вертикальная |  | выставлен |  |  |  |  | Общий каталог/Электроустановочные изделия/Рамки, суппорты, адаптеры и декоративные элементы для ЭУИ | кг | RUR | Включая НДС: 20.00 % |  | 8.5e-005 кг | http://catalog.raec.su/media/images/a1f/a1f48b6ba122c22c61a4fb9dc0e52104.jpeg http://catalog.raec.su/media/images/f1b/f1bed5ae2dbd765d62cb84d05ac47cb3.png |  |  | SE SDN5801168 |  |  | 220.27 |  |  | 3 |  |  | Schneider Electric | Рамка для электроустановочных устройств | Кол-во в упаковке 1. Малая (1 шт) | Высота: 151мм. Ширина: 85мм. Глубина: 7мм.
454439 | SE Sedna Беж Рамка 3-ая вертикальная |  |  | SE Sedna Беж Рамка 3-ая вертикальная |  | выставлен |  |  |  |  | Общий каталог/Электроустановочные изделия/Рамки, суппорты, адаптеры и декоративные элементы для ЭУИ | кг | RUR | Включая НДС: 20.00 % |  | 0.000128 кг | http://catalog.raec.su/media/images/eee/eeeff5742e58d20f2de4a0df62a41dff.jpeg http://catalog.raec.su/media/images/13a/13a443741a150fab15535b934b22bf83.png |  |  | SE SDN5801347 |  |  | 191.57 |  |  | 3 |  |  | Schneider Electric | Рамка для электроустановочных устройств | Кол-во в упаковке 1. Малая (1 шт) | Высота: 222мм. Ширина: 85мм. Глубина: 7мм.
454440 | SE Sedna Титан Рамка 3-ая вертикальная |  |  | SE Sedna Титан Рамка 3-ая вертикальная |  | выставлен |  |  |  |  | Общий каталог/Электроустановочные изделия/Рамки, суппорты, адаптеры и декоративные элементы для ЭУИ | кг | RUR | Включая НДС: 20.00 % |  | 0.000128 кг | http://catalog.raec.su/media/images/68f/68f1c52d815a7469c41bf3bb8755ee85.jpeg http://catalog.raec.su/media/images/56c/56cbf698e90d6f5b7d81609fa0f5cf5c.jpg |  |  | SE SDN5801368 |  |  | 346.32 |  |  | 1 |  |  | Schneider Electric | Рамка для электроустановочных устройств | Кол-во в упаковке 1. Малая (1 шт) | Высота: 222мм. Ширина: 85мм. Глубина: 7мм.
454443 | SE Sedna Беж Рамка 4-ая вертикальная |  |  | SE Sedna Беж Рамка 4-ая вертикальная |  | выставлен |  |  |  |  | Общий каталог/Электроустановочные изделия/Рамки, суппорты, адаптеры и декоративные элементы для ЭУИ | кг | RUR | Включая НДС: 20.00 % |  | 0.003349 кг | http://catalog.raec.su/media/images/308/30817912117243652b405fb049ce4537.jpeg http://catalog.raec.su/media/images/e71/e718cd9637938379f5aa61cccaf2fd4f.jpg |  |  | SE SDN5802047 |  |  | 368.16 |  |  | 2 |  |  | Schneider Electric | Рамка для электроустановочных устройств | Кол-во в упаковке 1. Малая (1 шт) | Высота: 294мм. Ширина: 85мм. Глубина: 7мм.
455402 | SE Glossa Бел Рамка 1-ая |  |  | SE Glossa Бел Рамка 1-ая | Рамка Schneider Electric Glossa (цвет белый) одинарная. - Выполнена из материала PС+ASA, стойкого к УФ-излучению и появлению царапин. - Позволяет гармонично вписать электроустановочное изделие в интерьер помещения. | выставлен |  |  |  |  | Общий каталог/Электроустановочные изделия/Рамки, суппорты, адаптеры и декоративные элементы для ЭУИ | кг | RUR | Включая НДС: 20.00 % |  | 0.042525 кг | http://catalog.raec.su/media/images/449/449ce5833e1f78ccbd05db3dea0e1f45.jpeg |  |  | SE GSL000101 |  |  | 28.06 |  |  | 969 |  |  | Schneider Electric | Рамка для электроустановочных устройств | Кол-во в упаковке 45. Малая (45 шт) | Высота: 82мм. Ширина: 82мм. Глубина: 12мм. Не содержит (без) галогенов: да. Цвет по RAL: 9003.
455403 | SE Glossa Бел Рамка 2-ая, горизонтальная |  |  | SE Glossa Бел Рамка 2-ая, горизонтальная | Рамка Schneider Electric Glossa (цвет белый) двухместная. - Устанавливается в горизонтальном положении. - Выполнена из материала PС+ASA, стойкого к УФ-излучению и появлению царапин. - Позволяет гармонично вписать электроустановочное изделие в интерьер помещения. | выставлен |  |  |  |  | Общий каталог/Электроустановочные изделия/Рамки, суппорты, адаптеры и декоративные элементы для ЭУИ | кг | RUR | Включая НДС: 20.00 % |  | 0.0444 кг | http://catalog.raec.su/media/images/143/143ccc70799ea1dfc2e159de1aed8cf6.jpeg http://catalog.raec.su/media/images/e7c/e7cb8727dc7fafcc10ff0977257bcaba.jpg http://catalog.raec.su/media/images/960/960279ec80399024890665ceb8eb748a.jpg http://catalog.raec.su/media/images/22d/22d113d45aa8b0068ed5bb39fe9e5fea.jpg http://catalog.raec.su/media/images/ce8/ce83d5e725d029836ca07f5e9af585b3.jpg |  |  | SE GSL000102 |  |  | 45.51 |  |  | 269 |  |  | Schneider Electric | Рамка для электроустановочных устройств | Кол-во в упаковке 30. Малая (30 шт) | Высота: 82мм. Ширина: 154мм. Глубина: 12мм. Не содержит (без) галогенов: да. Цвет по RAL: 9003.
455404 | SE Glossa Бел Рамка 3-ая, горизонтальная |  |  | SE Glossa Бел Рамка 3-ая, горизонтальная | Рамка Schneider Electric Glossa (цвет белый) трёхместная. - Устанавливается в горизонтальном положении. - Выполнена из материала PС+ASA, стойкого к УФ-излучению и появлению царапин. - Позволяет гармонично вписать электроустановочное изделие в интерьер помещения. | выставлен |  |  |  |  | Общий каталог/Электроустановочные изделия/Рамки, суппорты, адаптеры и декоративные элементы для ЭУИ | кг | RUR | Включая НДС: 20.00 % |  | 0.0324 кг | http://catalog.raec.su/media/images/dc6/dc666c162d5572670cd1eee3cb848173.jpeg http://catalog.raec.su/media/images/e7c/e7cb8727dc7fafcc10ff0977257bcaba.jpg |  |  | SE GSL000103 |  |  | 80.9 |  |  | 159 |  |  | Schneider Electric | Рамка для электроустановочных устройств | Кол-во в упаковке 15. Малая (15 шт) | Высота: 82мм. Ширина: 225мм. Глубина: 12мм. Не содержит (без) галогенов: да. Цвет по RAL: 9003.
455405 | SE Glossa Бел Рамка 4-ая, горизонтальная |  |  | SE Glossa Бел Рамка 4-ая, горизонтальная | Рамка Schneider Electric Glossa (цвет белый) четырёхместная. - Устанавливается в горизонтальном положении. - Выполнена из материала PС+ASA, стойкого к УФ-излучению и появлению царапин. - Позволяет гармонично вписать электроустановочное изделие в интерьер помещения. | выставлен |  |  |  |  | Общий каталог/Электроустановочные изделия/Рамки, суппорты, адаптеры и декоративные элементы для ЭУИ | кг | RUR | Включая НДС: 20.00 % |  | 0.0426 кг | http://catalog.raec.su/media/images/e32/e32f74d153d9fd098a02b45891e5a1e2.jpeg http://catalog.raec.su/media/images/21e/21e86df9cfc6272cab1ce5934ee9e1af.jpg http://catalog.raec.su/media/images/a9f/a9f5bbbdc82a305e2d9e24ede1e7e003.jpg |  |  | SE GSL000104 |  |  | 118.55 |  |  | 96 |  |  | Schneider Electric | Рамка для электроустановочных устройств | Кол-во в упаковке 15. Малая (15 шт) | Высота: 82мм. Ширина: 296мм. Глубина: 12мм. Не содержит (без) галогенов: да. Цвет по RAL: 9003.
455406 | SE Glossa Бел Рамка 5-ая, горизонтальная |  |  | SE Glossa Бел Рамка 5-ая, горизонтальная | Рамка Schneider Electric Glossa (цвет белый) пятиместная. - Устанавливается в вертикальном положении. - Выполнена из материала PС+ASA, стойкого к УФ-излучению и появлению царапин. - Позволяет гармонично вписать электроустановочное изделие в интерьер помещения. | выставлен |  |  |  |  | Общий каталог/Электроустановочные изделия/Рамки, суппорты, адаптеры и декоративные элементы для ЭУИ | кг | RUR | Включая НДС: 20.00 % |  | 0.00352 кг | http://catalog.raec.su/media/images/cff/cffa29e676c8e19159f079834f107d93.jpeg |  |  | SE GSL000105 |  |  | 154.51 |  |  | 35 |  |  | Schneider Electric | Рамка для электроустановочных устройств | Кол-во в упаковке 5. Малая (5 шт) | Высота: 82мм. Ширина: 367мм. Глубина: 12мм. Не содержит (без) галогенов: да. Цвет по RAL: 9003.
455407 | SE Glossa Бел Рамка 2-ая, вертикальная |  |  | SE Glossa Бел Рамка 2-ая, вертикальная | Рамка Schneider Electric Glossa (цвет белый) двухместная. - Устанавливается в вертикальном положении. - Выполнена из материала PС+ASA, стойкого к УФ-излучению и появлению царапин. - Позволяет гармонично вписать электроустановочное изделие в интерьер помещения. | выставлен |  |  |  |  | Общий каталог/Электроустановочные изделия/Рамки, суппорты, адаптеры и декоративные элементы для ЭУИ | кг | RUR | Включая НДС: 20.00 % |  | 0.0444 кг | http://catalog.raec.su/media/images/7b1/7b1317cb762745abf92e9033a6aebcd5.jpeg |  |  | SE GSL000106 |  |  | 46.8 |  |  | 0 |  |  | Schneider Electric | Рамка для электроустановочных устройств | Кол-во в упаковке 30. Малая (30 шт) | Высота: 154мм. Ширина: 82мм. Глубина: 12мм. Не содержит (без) галогенов: да. Цвет по RAL: 9003.
455408 | SE Glossa Бел Рамка 3-ая, вертикальная |  |  | SE Glossa Бел Рамка 3-ая, вертикальная | Рамка Schneider Electric Glossa (цвет белый) трёхместная. - Устанавливается в вертикальном положении. - Выполнена из материала PС+ASA, стойкого к УФ-излучению и появлению царапин. - Позволяет гармонично вписать электроустановочное изделие в интерьер помещения. | выставлен |  |  |  |  | Общий каталог/Электроустановочные изделия/Рамки, суппорты, адаптеры и декоративные элементы для ЭУИ | кг | RUR | Включая НДС: 20.00 % |  | 0.0324 кг | http://catalog.raec.su/media/images/348/348b55d1a564d3df533a8fce8369e261.jpeg |  |  | SE GSL000107 |  |  | 80.9 |  |  | 11 |  |  | Schneider Electric | Рамка для электроустановочных устройств | Кол-во в упаковке 15. Малая (15 шт) | Высота: 225мм. Ширина: 82мм. Глубина: 12мм. Не содержит (без) галогенов: да. Цвет по RAL: 9003.
455409 | SE Glossa Бел Рамка 4-ая, вертикальная |  |  | SE Glossa Бел Рамка 4-ая, вертикальная | Рамка Schneider Electric Glossa (цвет белый) четырёхместная. - Устанавливается в вертикальном положении. - Выполнена из материала PС+ASA, стойкого к УФ-излучению и появлению царапин. - Позволяет гармонично вписать электроустановочное изделие в интерьер помещения. | выставлен |  |  |  |  | Общий каталог/Электроустановочные изделия/Рамки, суппорты, адаптеры и декоративные элементы для ЭУИ | кг | RUR | Включая НДС: 20.00 % |  | 0.00284 кг | http://catalog.raec.su/media/images/6e5/6e5ee7366d34db92221cefed0aefa4c1.jpeg |  |  | SE GSL000108 |  |  | 118.55 |  |  | 0 |  |  | Schneider Electric | Рамка для электроустановочных устройств | Кол-во в упаковке 15. Малая (15 шт) | Высота: 296мм. Ширина: 82мм. Глубина: 12мм. Не содержит (без) галогенов: да. Цвет по RAL: 9003.
455450 | SE Glossa Беж Рамка 1-ая |  |  | SE Glossa Беж Рамка 1-ая | Рамка Schneider Electric Glossa (цвет бежевый) одинарная. - Выполнена из материала PС+ASA, стойкого к УФ-излучению и появлению царапин. - Позволяет гармонично вписать электроустановочное изделие в интерьер помещения. | выставлен |  |  |  |  | Общий каталог/Электроустановочные изделия/Рамки, суппорты, адаптеры и декоративные элементы для ЭУИ | кг | RUR | Включая НДС: 20.00 % |  | 0.036 кг | http://catalog.raec.su/media/images/53c/53c1f19f6a569d988c278c30b4a4aab2.jpeg |  |  | SE GSL000201 |  |  | 28.06 |  |  | 1004 |  |  | Schneider Electric | Рамка для электроустановочных устройств | Кол-во в упаковке 45. Малая (45 шт) | Высота: 82мм. Ширина: 82мм. Глубина: 12мм. Не содержит (без) галогенов: да.
455451 | SE Glossa Беж Рамка 2-ая, горизонтальная |  |  | SE Glossa Беж Рамка 2-ая, горизонтальная | Рамка Schneider Electric Glossa (цвет бежевый) двухместная. - Устанавливается в вертикальном положении. - Выполнена из материала PС+ASA, стойкого к УФ-излучению и появлению царапин. - Позволяет гармонично вписать электроустановочное изделие в интерьер помещения. | выставлен |  |  |  |  | Общий каталог/Электроустановочные изделия/Рамки, суппорты, адаптеры и декоративные элементы для ЭУИ | кг | RUR | Включая НДС: 20.00 % |  | 0.0444 кг | http://catalog.raec.su/media/images/690/69065a2c95d764422dd466cbdf0fb32e.jpeg |  |  | SE GSL000202 |  |  | 45.51 |  |  | 0 |  |  | Schneider Electric | Рамка для электроустановочных устройств | Кол-во в упаковке 30. Малая (30 шт) | Высота: 82мм. Ширина: 154мм. Глубина: 12мм. Не содержит (без) галогенов: да.
455452 | SE Glossa Беж Рамка 3-ая, горизонтальная |  |  | SE Glossa Беж Рамка 3-ая, горизонтальная | Рамка Schneider Electric Glossa (цвет бежевый) трёхместная. - Устанавливается в вертикальном положении. - Выполнена из материала PС+ASA, стойкого к УФ-излучению и появлению царапин. - Позволяет гармонично вписать электроустановочное изделие в интерьер помещения. | выставлен |  |  |  |  | Общий каталог/Электроустановочные изделия/Рамки, суппорты, адаптеры и декоративные элементы для ЭУИ | кг | RUR | Включая НДС: 20.00 % |  | 0.0324 кг | http://catalog.raec.su/media/images/0b5/0b51b99c4e3e8f0a86a36d436be7f36b.jpeg |  |  | SE GSL000203 |  |  | 80.9 |  |  | 10 |  |  | Schneider Electric | Рамка для электроустановочных устройств | Кол-во в упаковке 15. Малая (15 шт) | Высота: 82мм. Ширина: 225мм. Глубина: 12мм. Не содержит (без) галогенов: да.
455453 | SE Glossa Беж Рамка 4-ая, горизонтальная |  |  | SE Glossa Беж Рамка 4-ая, горизонтальная | Рамка Schneider Electric Glossa (цвет бежевый) четырёхместная. - Устанавливается в вертикальном положении. - Выполнена из материала PС+ASA, стойкого к УФ-излучению и появлению царапин. - Позволяет гармонично вписать электроустановочное изделие в интерьер помещения. | выставлен |  |  |  |  | Общий каталог/Электроустановочные изделия/Рамки, суппорты, адаптеры и декоративные элементы для ЭУИ | кг | RUR | Включая НДС: 20.00 % |  | 0.0426 кг | http://catalog.raec.su/media/images/b1a/b1af3a835db66d2ad4238176c8950c2c.jpeg |  |  | SE GSL000204 |  |  | 118.55 |  |  | 0 |  |  | Schneider Electric | Рамка для электроустановочных устройств | Кол-во в упаковке 15. Малая (15 шт) | Высота: 82мм. Ширина: 296мм. Глубина: 12мм. Не содержит (без) галогенов: да.
455454 | SE Glossa Беж Рамка 5-ая, горизонтальная |  |  | SE Glossa Беж Рамка 5-ая, горизонтальная | Рамка Schneider Electric Glossa (цвет бежевый) пятиместная. - Устанавливается в вертикальном положении. - Выполнена из материала PС+ASA, стойкого к УФ-излучению и появлению царапин. - Позволяет гармонично вписать электроустановочное изделие в интерьер помещения. | выставлен |  |  |  |  | Общий каталог/Электроустановочные изделия/Рамки, суппорты, адаптеры и декоративные элементы для ЭУИ | кг | RUR | Включая НДС: 20.00 % |  | 0.00352 кг | http://catalog.raec.su/media/images/429/429d2f5fd4a747541e093306428fdedc.jpeg |  |  | SE GSL000205 |  |  | 154.51 |  |  | 0 |  |  | Schneider Electric | Рамка для электроустановочных устройств | Кол-во в упаковке 5. Малая (5 шт) | Высота: 82мм. Ширина: 367мм. Глубина: 12мм. Не содержит (без) галогенов: да.
455455 | SE Glossa Беж Рамка 2-ая, вертикальная |  |  | SE Glossa Беж Рамка 2-ая, вертикальная | Рамка Schneider Electric Glossa (цвет бежевый) двухместная. - Устанавливается в вертикальном положении. - Выполнена из материала PС+ASA, стойкого к УФ-излучению и появлению царапин. - Позволяет гармонично вписать электроустановочное изделие в интерьер помещения. | выставлен |  |  |  |  | Общий каталог/Электроустановочные изделия/Рамки, суппорты, адаптеры и декоративные элементы для ЭУИ | кг | RUR | Включая НДС: 20.00 % |  | 0.00148 кг | http://catalog.raec.su/media/images/894/8941e48787c9886f592899b2e7f8d505.jpeg |  |  | SE GSL000206 |  |  | 46.8 |  |  | 10 |  |  | Schneider Electric | Рамка для электроустановочных устройств | Кол-во в упаковке 30. Малая (30 шт) | Высота: 154мм. Ширина: 82мм. Глубина: 12мм. Не содержит (без) галогенов: да.
455456 | SE Glossa Беж Рамка 3-ая, вертикальная |  |  | SE Glossa Беж Рамка 3-ая, вертикальная | Рамка Schneider Electric Glossa (цвет бежевый) трёхместная. - Устанавливается в вертикальном положении. - Выполнена из материала PС+ASA, стойкого к УФ-излучению и появлению царапин. - Позволяет гармонично вписать электроустановочное изделие в интерьер помещения. | выставлен |  |  |  |  | Общий каталог/Электроустановочные изделия/Рамки, суппорты, адаптеры и декоративные элементы для ЭУИ | кг | RUR | Включая НДС: 20.00 % |  | 0.0324 кг | http://catalog.raec.su/media/images/084/0840079a03bffb2679f292ac4aca37c8.jpeg |  |  | SE GSL000207 |  |  | 80.9 |  |  | 0 |  |  | Schneider Electric | Рамка для электроустановочных устройств | Кол-во в упаковке 15. Малая (15 шт) | Высота: 225мм. Ширина: 82мм. Глубина: 12мм. Не содержит (без) галогенов: да.
455457 | SE Glossa Беж Рамка 4-ая, вертикальная |  |  | SE Glossa Беж Рамка 4-ая, вертикальная | Рамка Schneider Electric Glossa (цвет бежевый) четырёхместная. - Устанавливается в вертикальном положении. - Выполнена из материала PС+ASA, стойкого к УФ-излучению и появлению царапин. - Позволяет гармонично вписать электроустановочное изделие в интерьер помещения. | выставлен |  |  |  |  | Общий каталог/Электроустановочные изделия/Рамки, суппорты, адаптеры и декоративные элементы для ЭУИ | кг | RUR | Включая НДС: 20.00 % |  | 0.00284 кг | http://catalog.raec.su/media/images/856/856bc6f1e5b6a90a649d67142b33bed2.jpeg |  |  | SE GSL000208 |  |  | 118.55 |  |  | 1 |  |  | Schneider Electric | Рамка для электроустановочных устройств | Кол-во в упаковке 15. Малая (15 шт) | Высота: 296мм. Ширина: 82мм. Глубина: 12мм. Не содержит (без) галогенов: да.
455498 | SE Glossa Алюминий Рамка 1-ая |  |  | SE Glossa Алюминий Рамка 1-ая | Рамка Schneider Electric Glossa (цвет алюминий) одинарная. - Выполнена из материала PС+ASA, стойкого к УФ-излучению и появлению царапин. - Позволяет гармонично вписать электроустановочное изделие в интерьер помещения. | выставлен |  |  |  |  | Общий каталог/Электроустановочные изделия/Рамки, суппорты, адаптеры и декоративные элементы для ЭУИ | кг | RUR | Включая НДС: 20.00 % |  | 0.036 кг | http://catalog.raec.su/media/images/d1c/d1c0d66ad2d332a1e6afc240c45673dc.jpeg |  |  | SE GSL000301 |  |  | 44.49 |  |  | 0 |  |  | Schneider Electric | Рамка для электроустановочных устройств | Кол-во в упаковке 45. Малая (45 шт) | Высота: 82мм. Ширина: 82мм. Глубина: 12мм. Не содержит (без) галогенов: да.
455499 | SE Glossa Алюминий Рамка 2-ая, горизонтальная |  |  | SE Glossa Алюминий Рамка 2-ая, горизонтальная | Рамка Schneider Electric Glossa (цвет алюминий) двухместная. - Устанавливается в вертикальном положении. - Выполнена из материала PС+ASA, стойкого к УФ-излучению и появлению царапин. - Позволяет гармонично вписать электроустановочное изделие в интерьер помещения. | выставлен |  |  |  |  | Общий каталог/Электроустановочные изделия/Рамки, суппорты, адаптеры и декоративные элементы для ЭУИ | кг | RUR | Включая НДС: 20.00 % |  | 0.00148 кг | http://catalog.raec.su/media/images/da1/da1eced6dd5f25618e50872395b66115.jpeg |  |  | SE GSL000302 |  |  | 72.19 |  |  | 0 |  |  | Schneider Electric | Рамка для электроустановочных устройств | Кол-во в упаковке 30. Малая (30 шт) | Высота: 82мм. Ширина: 154мм. Глубина: 12мм. Не содержит (без) галогенов: да.
455500 | SE Glossa Алюминий Рамка 3-ая, горизонтальная |  |  | SE Glossa Алюминий Рамка 3-ая, горизонтальная | Рамка Schneider Electric Glossa (цвет алюминий) трёхместная. - Устанавливается в вертикальном положении. - Выполнена из материала PС+ASA, стойкого к УФ-излучению и появлению царапин. - Позволяет гармонично вписать электроустановочное изделие в интерьер помещения. | выставлен |  |  |  |  | Общий каталог/Электроустановочные изделия/Рамки, суппорты, адаптеры и декоративные элементы для ЭУИ | кг | RUR | Включая НДС: 20.00 % |  | 0.00216 кг | http://catalog.raec.su/media/images/88a/88ab87891f41a43689a05c21bf91b167.jpeg |  |  | SE GSL000303 |  |  | 125.21 |  |  | 0 |  |  | Schneider Electric | Рамка для электроустановочных устройств | Кол-во в упаковке 5. Малая (5 шт) | Высота: 82мм. Ширина: 225мм. Глубина: 12мм. Не содержит (без) галогенов: да.
455501 | SE Glossa Алюминий Рамка 4-ая, горизонтальная |  |  | SE Glossa Алюминий Рамка 4-ая, горизонтальная | Рамка Schneider Electric Glossa (цвет алюминий) четырёхместная. - Устанавливается в вертикальном положении. - Выполнена из материала PС+ASA, стойкого к УФ-излучению и появлению царапин. - Позволяет гармонично вписать электроустановочное изделие в интерьер помещения. | выставлен |  |  |  |  | Общий каталог/Электроустановочные изделия/Рамки, суппорты, адаптеры и декоративные элементы для ЭУИ | кг | RUR | Включая НДС: 20.00 % |  | 0.00284 кг | http://catalog.raec.su/media/images/4cd/4cdaa8cea7fe5d980fc17668c853c2c0.jpeg |  |  | SE GSL000304 |  |  | 181.6 |  |  | 0 |  |  | Schneider Electric | Рамка для электроустановочных устройств | Кол-во в упаковке 5. Малая (5 шт) | Высота: 82мм. Ширина: 296мм. Глубина: 12мм. Не содержит (без) галогенов: да.
455502 | SE Glossa Алюминий Рамка 5-ая, горизонтальная |  |  | SE Glossa Алюминий Рамка 5-ая, горизонтальная | Рамка Schneider Electric Glossa (цвет алюминий) пятиместная. - Устанавливается в вертикальном положении. - Выполнена из материала PС+ASA, стойкого к УФ-излучению и появлению царапин. - Позволяет гармонично вписать электроустановочное изделие в интерьер помещения. | выставлен |  |  |  |  | Общий каталог/Электроустановочные изделия/Рамки, суппорты, адаптеры и декоративные элементы для ЭУИ | кг | RUR | Включая НДС: 20.00 % |  | 0.00352 кг | http://catalog.raec.su/media/images/1f3/1f35b312cc7081bc96fe7455a9958de5.jpeg |  |  | SE GSL000305 |  |  | 237.54 |  |  | 3 |  |  | Schneider Electric | Рамка для электроустановочных устройств | Кол-во в упаковке 5. Малая (5 шт) | Высота: 82мм. Ширина: 367мм. Глубина: 12мм. Не содержит (без) галогенов: да.
455503 | SE Glossa Алюминий Рамка 2-ая, вертикальная |  |  | SE Glossa Алюминий Рамка 2-ая, вертикальная | Рамка Schneider Electric Glossa (цвет алюминий) двухместная. - Устанавливается в вертикальном положении. - Выполнена из материала PС+ASA, стойкого к УФ-излучению и появлению царапин. - Позволяет гармонично вписать электроустановочное изделие в интерьер помещения. | выставлен |  |  |  |  | Общий каталог/Электроустановочные изделия/Рамки, суппорты, адаптеры и декоративные элементы для ЭУИ | кг | RUR | Включая НДС: 20.00 % |  | 0.00148 кг | http://catalog.raec.su/media/images/ebe/ebe5b8358ae25c4f85f36fdfc1c6499f.jpeg |  |  | SE GSL000306 |  |  | 72.19 |  |  | 0 |  |  | Schneider Electric | Рамка для электроустановочных устройств | Кол-во в упаковке 15. Малая (15 шт) | Высота: 154мм. Ширина: 82мм. Глубина: 12мм. Не содержит (без) галогенов: да.
455504 | SE Glossa Алюминий Рамка 3-ая, вертикальная |  |  | SE Glossa Алюминий Рамка 3-ая, вертикальная | Рамка Schneider Electric Glossa (цвет алюминий) трёхместная. - Устанавливается в вертикальном положении. - Выполнена из материала PС+ASA, стойкого к УФ-излучению и появлению царапин. - Позволяет гармонично вписать электроустановочное изделие в интерьер помещения. | выставлен |  |  |  |  | Общий каталог/Электроустановочные изделия/Рамки, суппорты, адаптеры и декоративные элементы для ЭУИ | кг | RUR | Включая НДС: 20.00 % |  | 0.00216 кг | http://catalog.raec.su/media/images/08c/08cb2784a4ca009e14de9197dd883625.jpeg |  |  | SE GSL000307 |  |  | 125.21 |  |  | 2 |  |  | Schneider Electric | Рамка для электроустановочных устройств | Кол-во в упаковке 5. Малая (5 шт) | Высота: 225мм. Ширина: 82мм. Глубина: 12мм. Не содержит (без) галогенов: да.
455505 | SE Glossa Алюминий Рамка 4-ая, вертикальная |  |  | SE Glossa Алюминий Рамка 4-ая, вертикальная | Рамка Schneider Electric Glossa (цвет алюминий) четырёхместная. - Устанавливается в вертикальном положении. - Выполнена из материала PС+ASA, стойкого к УФ-излучению и появлению царапин. - Позволяет гармонично вписать электроустановочное изделие в интерьер помещения. | выставлен |  |  |  |  | Общий каталог/Электроустановочные изделия/Рамки, суппорты, адаптеры и декоративные элементы для ЭУИ | кг | RUR | Включая НДС: 20.00 % |  | 0.00284 кг | http://catalog.raec.su/media/images/874/8745ece5a6d01d865e79a369fc270ba7.jpeg |  |  | SE GSL000308 |  |  | 181.6 |  |  | 0 |  |  | Schneider Electric | Рамка для электроустановочных устройств | Кол-во в упаковке 5. Малая (5 шт) | Высота: 296мм. Ширина: 82мм. Глубина: 12мм. Не содержит (без) галогенов: да.
455544 | SE Glossa Титан Рамка 1-ая |  |  | SE Glossa Титан Рамка 1-ая | Рамка Schneider Electric Glossa (цвет титан) одинарная. - Выполнена из материала PС+ASA, стойкого к УФ-излучению и появлению царапин. - Позволяет гармонично вписать электроустановочное изделие в интерьер помещения. | выставлен |  |  |  |  | Общий каталог/Электроустановочные изделия/Рамки, суппорты, адаптеры и декоративные элементы для ЭУИ | кг | RUR | Включая НДС: 20.00 % |  | 0.036 кг | http://catalog.raec.su/media/images/2f8/2f8abaf072835afbbafbbbc2a7d67e9d.jpeg |  |  | SE GSL000401 |  |  | 44.49 |  |  | 0 |  |  | Schneider Electric | Рамка для электроустановочных устройств | Кол-во в упаковке 45. Малая (45 шт) | Высота: 82мм. Ширина: 82мм. Глубина: 12мм. Не содержит (без) галогенов: да.
455545 | SE Glossa Титан Рамка 2-ая, горизонтальная |  |  | SE Glossa Титан Рамка 2-ая, горизонтальная | Рамка Schneider Electric Glossa (цвет титан) двухместная. - Устанавливается в вертикальном положении. - Выполнена из материала PС+ASA, стойкого к УФ-излучению и появлению царапин. - Позволяет гармонично вписать электроустановочное изделие в интерьер помещения. | выставлен |  |  |  |  | Общий каталог/Электроустановочные изделия/Рамки, суппорты, адаптеры и декоративные элементы для ЭУИ | кг | RUR | Включая НДС: 20.00 % |  | 0.0444 кг | http://catalog.raec.su/media/images/5fd/5fd2b1cd47ac4d709b907b59e3d901b1.jpeg |  |  | SE GSL000402 |  |  | 72.19 |  |  | 0 |  |  | Schneider Electric | Рамка для электроустановочных устройств | Кол-во в упаковке 30. Малая (30 шт) | Высота: 82мм. Ширина: 154мм. Глубина: 12мм. Не содержит (без) галогенов: да.
455546 | SE Glossa Титан Рамка 3-ая, горизонтальная |  |  | SE Glossa Титан Рамка 3-ая, горизонтальная | Рамка Schneider Electric Glossa (цвет титан) трёхместная. - Устанавливается в вертикальном положении. - Выполнена из материала PС+ASA, стойкого к УФ-излучению и появлению царапин. - Позволяет гармонично вписать электроустановочное изделие в интерьер помещения. | выставлен |  |  |  |  | Общий каталог/Электроустановочные изделия/Рамки, суппорты, адаптеры и декоративные элементы для ЭУИ | кг | RUR | Включая НДС: 20.00 % |  | 0.00216 кг | http://catalog.raec.su/media/images/8b4/8b46007be5ce36a6db23a9680c1bdece.jpeg |  |  | SE GSL000403 |  |  | 125.21 |  |  | 0 |  |  | Schneider Electric | Рамка для электроустановочных устройств | Кол-во в упаковке 5. Малая (5 шт) | Высота: 82мм. Ширина: 225мм. Глубина: 12мм. Не содержит (без) галогенов: да.
455547 | SE Glossa Титан Рамка 4-ая, горизонтальная |  |  | SE Glossa Титан Рамка 4-ая, горизонтальная | Рамка Schneider Electric Glossa (цвет титан) четырёхместная. - Устанавливается в вертикальном положении. - Выполнена из материала PС+ASA, стойкого к УФ-излучению и появлению царапин. - Позволяет гармонично вписать электроустановочное изделие в интерьер помещения. | выставлен |  |  |  |  | Общий каталог/Электроустановочные изделия/Рамки, суппорты, адаптеры и декоративные элементы для ЭУИ | кг | RUR | Включая НДС: 20.00 % |  | 0.00284 кг | http://catalog.raec.su/media/images/850/850937f85c3490f58f0e63a93d6a6890.jpeg |  |  | SE GSL000404 |  |  | 181.6 |  |  | 0 |  |  | Schneider Electric | Рамка для электроустановочных устройств | Кол-во в упаковке 5. Малая (5 шт) | Высота: 82мм. Ширина: 296мм. Глубина: 12мм. Не содержит (без) галогенов: да.
455548 | SE Glossa Титан Рамка 5-ая, горизонтальная |  |  | SE Glossa Титан Рамка 5-ая, горизонтальная | Рамка Schneider Electric Glossa (цвет титан) пятиместная. - Устанавливается в вертикальном положении. - Выполнена из материала PС+ASA, стойкого к УФ-излучению и появлению царапин. - Позволяет гармонично вписать электроустановочное изделие в интерьер помещения. | выставлен |  |  |  |  | Общий каталог/Электроустановочные изделия/Рамки, суппорты, адаптеры и декоративные элементы для ЭУИ | кг | RUR | Включая НДС: 20.00 % |  | 0.00352 кг | http://catalog.raec.su/media/images/d12/d1253d1159cad6e9a5139d4a1389536c.jpeg |  |  | SE GSL000405 |  |  | 237.54 |  |  | 2 |  |  | Schneider Electric | Рамка для электроустановочных устройств | Кол-во в упаковке 5. Малая (5 шт) | Высота: 82мм. Ширина: 367мм. Глубина: 12мм. Не содержит (без) галогенов: да.
455549 | SE Glossa Титан Рамка 2-ая, вертикальная |  |  | SE Glossa Титан Рамка 2-ая, вертикальная | Рамка Schneider Electric Glossa (цвет титан) двухместная. - Устанавливается в вертикальном положении. - Выполнена из материала PС+ASA, стойкого к УФ-излучению и появлению царапин. - Позволяет гармонично вписать электроустановочное изделие в интерьер помещения. | выставлен |  |  |  |  | Общий каталог/Электроустановочные изделия/Рамки, суппорты, адаптеры и декоративные элементы для ЭУИ | кг | RUR | Включая НДС: 20.00 % |  | 0.00148 кг | http://catalog.raec.su/media/images/cba/cbaab5543c9b618c79f7b5f79f2d28e9.jpeg |  |  | SE GSL000406 |  |  | 74.37 |  |  | 0 |  |  | Schneider Electric | Рамка для электроустановочных устройств | Кол-во в упаковке 15. Малая (15 шт) | Высота: 154мм. Ширина: 82мм. Глубина: 12мм. Не содержит (без) галогенов: да.
455550 | SE Glossa Титан Рамка 3-ая, вертикальная |  |  | SE Glossa Титан Рамка 3-ая, вертикальная | Рамка Schneider Electric Glossa (цвет титан) трёхместная. - Устанавливается в вертикальном положении. - Выполнена из материала PС+ASA, стойкого к УФ-излучению и появлению царапин. - Позволяет гармонично вписать электроустановочное изделие в интерьер помещения. | выставлен |  |  |  |  | Общий каталог/Электроустановочные изделия/Рамки, суппорты, адаптеры и декоративные элементы для ЭУИ | кг | RUR | Включая НДС: 20.00 % |  | 0.00216 кг | http://catalog.raec.su/media/images/030/0306f4362000f351f922dc582fbd46ab.jpeg |  |  | SE GSL000407 |  |  | 125.21 |  |  | 0 |  |  | Schneider Electric | Рамка для электроустановочных устройств | Кол-во в упаковке 5. Малая (5 шт) | Высота: 225мм. Ширина: 82мм. Глубина: 12мм. Не содержит (без) галогенов: да.
455551 | SE Glossa Титан Рамка 4-ая, вертикальная |  |  | SE Glossa Титан Рамка 4-ая, вертикальная | Рамка Schneider Electric Glossa (цвет титан) четырёхместная. - Устанавливается в вертикальном положении. - Выполнена из материала PС+ASA, стойкого к УФ-излучению и появлению царапин. - Позволяет гармонично вписать электроустановочное изделие в интерьер помещения. | выставлен |  |  |  |  | Общий каталог/Электроустановочные изделия/Рамки, суппорты, адаптеры и декоративные элементы для ЭУИ | кг | RUR | Включая НДС: 20.00 % |  | 0.00284 кг | http://catalog.raec.su/media/images/e09/e09b4e290322282f86bcd1faa6e7375d.jpeg |  |  | SE GSL000408 |  |  | 181.6 |  |  | 21 |  |  | Schneider Electric | Рамка для электроустановочных устройств | Кол-во в упаковке 2. Малая (2 шт) | Высота: 296мм. Ширина: 82мм. Глубина: 12мм. Не содержит (без) галогенов: да.
32740 | ABB VB6-30-01 Миниконтактор реверсивный 9A (400В AC3) 3НО сил.конт.1НЗ доп.конт. катушка 230V АС |  |  | ABB VB6-30-01 Миниконтактор реверсивный 9A (400В AC3) 3НО сил.конт.1НЗ доп.конт. катушка 230V АС | Миниконтакторы серии B представляют собой компактные устройства управления, используемые главным образом для коммутации электродвигателей до 5,5 кВт и резистивных нагрузок с напряжением до 690 В AC. | выставлен |  |  |  |  | Общий каталог/Низковольтное оборудование/Контакторы | кг | RUR | Включая НДС: 20.00 % |  | 0.000264 кг | http://catalog.raec.su/media/images/f2a/f2a225f99b94e39c7449765d591ee6fd.jpg |  |  | GJL1211901R8010 |  |  | 3026.96 |  |  | 0 |  |  | ABB | Контакторный блок/ пускатель комбинированный | Кол-во в упаковке 1. Малая (1 шт)
32478 | SE Merten SM Бел глянец Накладка светорегулятора поворотного |  |  | SE Merten SM Бел глянец Накладка светорегулятора поворотного | ЦЕНТР. ПЛ. С ПОВ. РУКОЯТКОЙ БЕЛ. SM. семейство продуктов: Merten System M - наименование: M-Arc, M-Elegance, M-Plan, M-Plan glass, M-Smart, M-Star, System M - тип изделия или компонента: закрывающая панель - назначение изделия: поворотная кнопка - цветовой код: RAL 9010. Преимущества: Безграничные возможности Merten System M. Основой изделий являются высококачественные механизмы скрытого монтажа. Они отличаются высокой гибкостью использования и разнообразием выполняемых функций: это электрические розетки, клавишные и кнопочные выключатели, устройства управления рольставнями и регуляторы температуры, а также телефонные, ТВ/аудио и компьютерные розетки, датчики движения и присутствия, термостаты, светорегуляторы и реле времени, компоненты радиосистемы и системы автоматизации KNX. Merten System M удовлетворяет всем требованиям и успешно решает любые задачи.... применения: Изделия Merten System M подходят для жилых и нежилых помещений. Их устанавливают в школах, офисах, больницах или отелях., Инновационные функци | выставлен |  |  |  |  | Общий каталог/Электроустановочные изделия/Выключатели, переключатели и диммеры | кг | RUR | Включая НДС: 20.00 % |  | 5.2e-005 кг | http://catalog.raec.su/media/images/ca2/ca26c28ee93c02fc18ce15a90ee51a57.jpeg http://catalog.raec.su/media/images/d7f/d7f82c99a6e88045db391e1a15a57ffc.jpg http://catalog.raec.su/media/images/814/814d2038bd664ba4e91bce6be3b3e113.jpg |  |  | SE MTN5250-0319 |  |  | 622.44 |  |  | 1 |  |  | Schneider Electric | Накладка для выключателей/ диммеров/ жалюзийных переключателей/ таймеров | Кол-во в упаковке 1. Малая (1 шт) | Не содержит (без) галогенов: да. Цвет по RAL: 9010.
33080 | SE Merten SM Бел глянец Клавиша 2-ая с подсветкой |  |  | SE Merten SM Бел глянец Клавиша 2-ая с подсветкой | ДВЕ КЛАВИШИ С ОКОШ.Д/СВЕТ.ИНД.БЕЛЫЙ. семейство продуктов: Merten System M - наименование: M-Arc, M-Elegance, M-Plan, M-Plan glass, M-Smart, M-Star, System M - тип изделия или компонента: клавиша с индикатором - назначение изделия: сдвоенный выключатель или кнопка - цветовой код: RAL 9010. Преимущества: Безграничные возможности Merten System M. Основой изделий являются высококачественные механизмы скрытого монтажа. Они отличаются высокой гибкостью использования и разнообразием выполняемых функций: это электрические розетки, клавишные и кнопочные выключатели, устройства управления рольставнями и регуляторы температуры, а также телефонные, ТВ/аудио и компьютерные розетки, датчики движения и присутствия, термостаты, светорегуляторы и реле времени, компоненты радиосистемы и системы автоматизации KNX. Merten System M удовлетворяет всем требованиям и успешно решает любые задачи.... применения: Изделия Merten System M подходят для жилых и нежилых помещений. Их устанавливают в школах, офисах, больницах или отелях., Ин | выставлен |  |  |  |  | Общий каталог/Электроустановочные изделия/Выключатели, переключатели и диммеры | кг | RUR | Включая НДС: 20.00 % |  | 0.000785 кг | http://catalog.raec.su/media/images/10e/10e8795eb7612df86aae3cfc19aaee22.jpeg http://catalog.raec.su/media/images/9e2/9e23d4265de05d58286a70209c0e73a9.jpg |  |  | SE MTN3420-0319 |  |  | 1209 |  |  | 1 |  |  | Schneider Electric | Накладка для выключателей/ диммеров/ жалюзийных переключателей/ таймеров | Кол-во в упаковке 5. Малая (5 шт) | Не содержит (без) галогенов: да. Цвет по RAL: 9010.
27861 | SE Merten SM Беж глянец Накладка регулятора тёплого пола |  |  | SE Merten SM Беж глянец Накладка регулятора тёплого пола |  | выставлен |  |  |  |  | Общий каталог/Электроустановочные изделия/Выключатели, переключатели и диммеры | кг | RUR | Включая НДС: 20.00 % |  | 0.00012 кг | http://catalog.raec.su/media/images/930/930f43879fc16081b5ea826a1aa517c8.jpeg |  |  | SE MTN534944 |  |  | 1123.2 |  |  | 2 |  |  | Schneider Electric | Накладка для выключателей/ диммеров/ жалюзийных переключателей/ таймеров | Кол-во в упаковке 1. Малая (1 шт) | Не содержит (без) галогенов: да. Цвет по RAL: 1013.
39622 | SE Merten SD Бел Клавиша 1-ая с/п (термопласт) |  |  | SE Merten SD Бел Клавиша 1-ая с/п (термопласт) | Клавиша Shneider Electric Merten SD (латунь) одинарная с окошком для световой индикации. - Изготовлено из натурального материала - латунь. | выставлен |  |  |  |  | Общий каталог/Электроустановочные изделия/Выключатели, переключатели и диммеры | кг | RUR | Включая НДС: 20.00 % |  | 0.000566 кг | http://catalog.raec.su/media/images/c74/c74704fc2469ee424fd7c3269a49c5b9.jpeg |  |  | SE MTN438019 |  |  | 654.03 |  |  | 3 |  |  | Schneider Electric | Накладка для выключателей/ диммеров/ жалюзийных переключателей/ таймеров | Кол-во в упаковке 5. Малая (5 шт) | Не содержит (без) галогенов: да. Цвет по RAL: 9010.
40039 | SE Merten SM Бел Актив Клавиша 1-ая |  |  | SE Merten SM Бел Актив Клавиша 1-ая | КЛАВИША X1, АКТ.БЕЛЫЙ. семейство продуктов: Merten System M - наименование: M-Arc, M-Elegance, M-Plan, M-Plan glass, M-Smart, M-Star, System M - тип изделия или компонента: клавиша - назначение изделия: одинарный выключатель или кнопка - цветовой код: RAL 9016. Преимущества: Безграничные возможности Merten System M. Основой изделий являются высококачественные механизмы скрытого монтажа. Они отличаются высокой гибкостью использования и разнообразием выполняемых функций: это электрические розетки, клавишные и кнопочные выключатели, устройства управления рольставнями и регуляторы температуры, а также телефонные, ТВ/аудио и компьютерные розетки, датчики движения и присутствия, термостаты, светорегуляторы и реле времени, компоненты радиосистемы и системы автоматизации KNX. Merten System M удовлетворяет всем требованиям и успешно решает любые задачи.... применения: Изделия Merten System M подходят для жилых и нежилых помещений. Их устанавливают в школах, офисах, больницах или отелях., Инновационные функции для клас | выставлен |  |  |  |  | Общий каталог/Электроустановочные изделия/Выключатели, переключатели и диммеры | кг | RUR | Включая НДС: 20.00 % |  | 0.000724 кг | http://catalog.raec.su/media/images/6aa/6aa2d2060e0f265f0273002841697a7b.jpeg http://catalog.raec.su/media/images/22f/22f7cb62b6e8866c3a9d5dafb23ece0d.jpg |  |  | SE MTN432125 |  |  | 342.42 |  |  | 8 |  |  | Schneider Electric | Накладка для выключателей/ диммеров/ жалюзийных переключателей/ таймеров | Кол-во в упаковке 10. Малая (10 шт) | Не содержит (без) галогенов: да. Цвет по RAL: 9016.
39976 | SE Merten SM Алюминий Накладка светорегулятора поворотного |  |  | SE Merten SM Алюминий Накладка светорегулятора поворотного | ЦЕНТР. ПЛ. С ПОВ. РУКОЯТКОЙ АЛЮМ. SM. семейство продуктов: Merten System M - наименование: M-Arc, M-Elegance, M-Plan, M-Plan glass, M-Smart, M-Star, System M - тип изделия или компонента: закрывающая панель - назначение изделия: поворотная кнопка. Преимущества: Безграничные возможности Merten System M. Основой изделий являются высококачественные механизмы скрытого монтажа. Они отличаются высокой гибкостью использования и разнообразием выполняемых функций: это электрические розетки, клавишные и кнопочные выключатели, устройства управления рольставнями и регуляторы температуры, а также телефонные, ТВ/аудио и компьютерные розетки, датчики движения и присутствия, термостаты, светорегуляторы и реле времени, компоненты радиосистемы и системы автоматизации KNX. Merten System M удовлетворяет всем требованиям и успешно решает любые задачи.... применения: Изделия Merten System M подходят для жилых и нежилых помещений. Их устанавливают в школах, офисах, больницах или отелях., Инновационные функции для классических элект | выставлен |  |  |  |  | Общий каталог/Электроустановочные изделия/Выключатели, переключатели и диммеры | кг | RUR | Включая НДС: 20.00 % |  | 5.2e-005 кг | http://catalog.raec.su/media/images/03b/03b4d1d058d82d5941431666c4fd443a.jpeg http://catalog.raec.su/media/images/6f9/6f99d8b9da7d220cc056895d1c8cb2a2.jpg http://catalog.raec.su/media/images/189/189132d72a2901a53aae0b8ef1b9eaf1.jpg |  |  | SE MTN5250-0460 |  |  | 1103.7 |  |  | 0 |  |  | Schneider Electric | Накладка для выключателей/ диммеров/ жалюзийных переключателей/ таймеров | Кол-во в упаковке 1. Малая (1 шт) | Не содержит (без) галогенов: да.
37893 | SE Merten SM Бел глянец Клавиша 1-ая с подсветкой |  |  | SE Merten SM Бел глянец Клавиша 1-ая с подсветкой | Клавиша с окошком для световой индикации, полярно-белый, блестящий, System M. семейство продуктов: Merten System M - наименование: M-Arc, M-Elegance, M-Plan, M-Plan glass, M-Smart, M-Star, System M - тип изделия или компонента: клавиша с индикатором - дополнительная информация об электроустановочном изделии: с освещением витрины - цветовой код: RAL 9010. Преимущества: Безграничные возможности Merten System M. Основой изделий являются высококачественные механизмы скрытого монтажа. Они отличаются высокой гибкостью использования и разнообразием выполняемых функций: это электрические розетки, клавишные и кнопочные выключатели, устройства управления рольставнями и регуляторы температуры, а также телефонные, ТВ/аудио и компьютерные розетки, датчики движения и присутствия, термостаты, светорегуляторы и реле времени, компоненты радиосистемы и системы автоматизации KNX. Merten System M удовлетворяет всем требованиям и успешно решает любые задачи.... применения: Изделия Merten System M подходят для жилых и нежилых поме | выставлен |  |  |  |  | Общий каталог/Электроустановочные изделия/Выключатели, переключатели и диммеры | кг | RUR | Включая НДС: 20.00 % |  | 0.000362 кг | http://catalog.raec.su/media/images/28d/28d72e5dc13969db019b0ab7b60f7aea.jpeg http://catalog.raec.su/media/images/247/247186dd4bb24faeeb29d5e6a94dcbbe.jpg |  |  | SE MTN436019 |  |  | 537.03 |  |  | 9 |  |  | Schneider Electric | Накладка для выключателей/ диммеров/ жалюзийных переключателей/ таймеров | Кол-во в упаковке 5. Малая (5 шт) | Не содержит (без) галогенов: да. Цвет по RAL: 9010.
38069 | SE Merten SM Алюминий Клавиша 1-ая |  |  | SE Merten SM Алюминий Клавиша 1-ая | КЛАВИША X1, АЛЮМИНИЙ. семейство продуктов: Merten System M - наименование: M-Arc, M-Elegance, M-Plan, M-Plan glass, M-Smart, M-Star, System M - тип изделия или компонента: клавиша - назначение изделия: одинарный выключатель или кнопка. Преимущества: Безграничные возможности Merten System M. Основой изделий являются высококачественные механизмы скрытого монтажа. Они отличаются высокой гибкостью использования и разнообразием выполняемых функций: это электрические розетки, клавишные и кнопочные выключатели, устройства управления рольставнями и регуляторы температуры, а также телефонные, ТВ/аудио и компьютерные розетки, датчики движения и присутствия, термостаты, светорегуляторы и реле времени, компоненты радиосистемы и системы автоматизации KNX. Merten System M удовлетворяет всем требованиям и успешно решает любые задачи.... применения: Изделия Merten System M подходят для жилых и нежилых помещений. Их устанавливают в школах, офисах, больницах или отелях., Инновационные функции для классических электрических уст | выставлен |  |  |  |  | Общий каталог/Электроустановочные изделия/Выключатели, переключатели и диммеры | кг | RUR | Включая НДС: 20.00 % |  | 0.000392 кг | http://catalog.raec.su/media/images/f4c/f4cf6acf72ec6ba3c3d612ddc80a336c.jpeg http://catalog.raec.su/media/images/f65/f65dad57e25be92468161ddccad0c0e7.jpeg http://catalog.raec.su/media/images/d40/d40ad9d34de61d42d9c5f72c66534f1f.jpeg |  |  | SE MTN433160 |  |  | 437.58 |  |  | 37 |  |  | Schneider Electric | Накладка для выключателей/ диммеров/ жалюзийных переключателей/ таймеров | Кол-во в упаковке 5. Малая (5 шт) | Не содержит (без) галогенов: да.
20754 | SE Merten SM Антрацит Клавиша 1-ая с подсветкой |  |  | SE Merten SM Антрацит Клавиша 1-ая с подсветкой |  | выставлен |  |  |  |  | Общий каталог/Электроустановочные изделия/Выключатели, переключатели и диммеры | кг | RUR | Включая НДС: 20.00 % |  | 0.000362 кг | http://catalog.raec.su/media/images/7c3/7c38d2538cd6048b921f0d5d1a5d39cf.jpeg |  |  | SE MTN431014 |  |  | 618.93 |  |  | 2 |  |  | Schneider Electric | Накладка для выключателей/ диммеров/ жалюзийных переключателей/ таймеров | Кол-во в упаковке 5. Малая (5 шт) | Не содержит (без) галогенов: да. Цвет по RAL: 7024.
18617 | SE Merten SM Алюминий Клавиша 3-ая |  |  | SE Merten SM Алюминий Клавиша 3-ая | Клавиша Schneider Electric Merten серии System M (алюминий) тройная для выключателя. | выставлен |  |  |  |  | Общий каталог/Электроустановочные изделия/Выключатели, переключатели и диммеры | кг | RUR | Включая НДС: 20.00 % |  | 0.000815 кг | http://catalog.raec.su/media/images/047/04738d02eca8f9bade09736abf0fbebd.jpeg http://catalog.raec.su/media/images/415/4151b7ddd322714c551d79c4b9a8098f.jpeg |  |  | SE MTN311960 |  |  | 2031.9 |  |  | 2 |  |  | Schneider Electric | Накладка для выключателей/ диммеров/ жалюзийных переключателей/ таймеров | Кол-во в упаковке 1. Малая (1 шт) | Не содержит (без) галогенов: да.
17490 | SE Merten SD Бел Накладка регулятора тёплого пола (термопласт) |  |  | SE Merten SD Бел Накладка регулятора тёплого пола (термопласт) | Центральная плата Shneider Electric Merten SD (латунь) для механизма терморегулятора пола с выключателем. - Изготовлено из натурального материала - латунь. - Кнопка регулировки с ограничением диапазона. - Особо плоское исполнение | выставлен |  |  |  |  | Общий каталог/Электроустановочные изделия/Выключатели, переключатели и диммеры | кг | RUR | Включая НДС: 20.00 % |  | 0.00012 кг | http://catalog.raec.su/media/images/9a8/9a8bb548c6d32e6b4ee87a1c4bac4562.jpeg |  |  | SE MTN537519 |  |  | 1294.8 |  |  | 1 |  |  | Schneider Electric | Накладка для выключателей/ диммеров/ жалюзийных переключателей/ таймеров | Кол-во в упаковке 1. Малая (1 шт) | Не содержит (без) галогенов: да. Цвет по RAL: 9010.
17620 | SE Merten SM Бел глянец Накладка регулятора тёплого пола |  |  | SE Merten SM Бел глянец Накладка регулятора тёплого пола |  | выставлен |  |  |  |  | Общий каталог/Электроустановочные изделия/Выключатели, переключатели и диммеры | кг | RUR | Включая НДС: 20.00 % |  | 0.00012 кг | http://catalog.raec.su/media/images/273/273ae917eb50113d1daded94800cef1e.jpeg |  |  | SE MTN534919 |  |  | 1193.4 |  |  | 0 |  |  | Schneider Electric | Накладка для выключателей/ диммеров/ жалюзийных переключателей/ таймеров | Кол-во в упаковке 1. Малая (1 шт) | Не содержит (без) галогенов: да. Цвет по RAL: 9010.
17744 | SE Merten SM Бел глянец Клавиша 2-ая |  |  | SE Merten SM Бел глянец Клавиша 2-ая |  | выставлен |  |  |  |  | Общий каталог/Электроустановочные изделия/Выключатели, переключатели и диммеры | кг | RUR | Включая НДС: 20.00 % |  | 0.00044 кг | http://catalog.raec.su/media/images/52c/52c5c433d1ac22d5310f974658621dd5.jpeg http://catalog.raec.su/media/images/29f/29febfaffdb77f56f983274826540199.jpeg http://catalog.raec.su/media/images/85f/85f9a9ea4c24c6ab9c425f87f5f11133.png |  |  | SE MTN432519 |  |  | 396.24 |  |  | 0 |  |  | Schneider Electric | Накладка для выключателей/ диммеров/ жалюзийных переключателей/ таймеров | Кол-во в упаковке 10. Малая (10 шт) | Не содержит (без) галогенов: да. Цвет по RAL: 9010.
6158 | SE Merten SM Антрацит Накладка светорегулятора поворотного |  |  | SE Merten SM Антрацит Накладка светорегулятора поворотного |  | выставлен |  |  |  |  | Общий каталог/Электроустановочные изделия/Выключатели, переключатели и диммеры | кг | RUR | Включая НДС: 20.00 % |  | 6.3e-005 кг | http://catalog.raec.su/media/images/0fa/0fa1f8e4556a72cc9b0ff5bbbd9ed0fc.jpeg |  |  | SE MTN5250-0414 |  |  | 1088.1 |  |  | 5 |  |  | Schneider Electric | Накладка для выключателей/ диммеров/ жалюзийных переключателей/ таймеров | Кол-во в упаковке 1. Малая (1 шт) | Не содержит (без) галогенов: да. Цвет по RAL: 7024.
3844 | ABB BJE Solo/Future Крем Накладка для терморегулятора (мех 1095 U, 1096 U) |  |  | ABB BJE Solo/Future Крем Накладка для терморегулятора (мех 1095 U, 1096 U) | Накладка для установки на механизмы теромрегуляторов | выставлен |  |  |  |  | Общий каталог/Электроустановочные изделия/Выключатели, переключатели и диммеры | кг | RUR | Включая НДС: 20.00 % |  | 6.3e-005 кг | http://catalog.raec.su/media/images/39b/39bb0535bad1544fa55b1175947fd4c3.jpg |  |  | 2CKA001710A3568(1710-0-3568) |  |  | 883.42 |  |  | 9 |  |  | ABB | Накладка для выключателей/ диммеров/ жалюзийных переключателей/ таймеров | Кол-во в упаковке 1. Малая (1 шт) | Не содержит (без) галогенов: да. Цвет по RAL: 1013.
3926 | ABB BJE Impuls Черный бархат Накладка светорегулятора поворотного |  |  | ABB BJE Impuls Черный бархат Накладка светорегулятора поворотного | Накладка для установки на механизмы поворотных светорегуляторов | выставлен |  |  |  |  | Общий каталог/Электроустановочные изделия/Выключатели, переключатели и диммеры | кг | RUR | Включая НДС: 20.00 % |  | 0.000329 кг | http://catalog.raec.su/media/images/1d4/1d4b62ca879f04ca4ada21ae8c578331.jpg |  |  | 2CKA006599A2974(6599-0-2974) |  |  | 2830.11 |  |  | 4 |  |  | ABB | Накладка для выключателей/ диммеров/ жалюзийных переключателей/ таймеров | Кол-во в упаковке 1. Малая (1 шт) | Не содержит (без) галогенов: да. Цвет по RAL: 9005.
3321 | ABB BJE Impuls Черный бархат Накладка регулятора тёплого пола (мех 1095 U, 1096 U) |  |  | ABB BJE Impuls Черный бархат Накладка регулятора тёплого пола (мех 1095 U, 1096 U) | Накладка для установки на механизмы теромрегуляторов | выставлен |  |  |  |  | Общий каталог/Электроустановочные изделия/Выключатели, переключатели и диммеры | кг | RUR | Включая НДС: 20.00 % |  | 7.4e-005 кг | http://catalog.raec.su/media/images/046/04630bf5445f71ee819e2ba8496745f3.png |  |  | 2CKA001710A3919(1710-0-3919) |  |  | 1894.88 |  |  | 0 |  |  | ABB | Накладка для выключателей/ диммеров/ жалюзийных переключателей/ таймеров | Кол-во в упаковке 1. Малая (1 шт) | Не содержит (без) галогенов: да. Цвет по RAL: 9005.
2049 | ABB BJE Solo/Future Черный бархат Клавиша 2-ая |  |  | ABB BJE Solo/Future Черный бархат Клавиша 2-ая | Накладка для установки на механизмы выключателей/переключателей/кнопок | выставлен |  |  |  |  | Общий каталог/Электроустановочные изделия/Выключатели, переключатели и диммеры | кг | RUR | Включая НДС: 20.00 % |  | 0.000106 кг | http://catalog.raec.su/media/images/e5f/e5ffdeb74a787596a415dabb61b847b5.jpg http://catalog.raec.su/media/images/874/874cd8b588314a5ca8c2030f5690b038.jpg http://catalog.raec.su/media/images/9b2/9b2512b4261a64f69b15137e42697c43.jpg http://catalog.raec.su/media/images/670/670579ab97dbc7a9c4e1e0d0e070068f.jpg |  |  | 2CKA001751A3038(1751-0-3038) |  |  | 951.24 |  |  | 39 |  |  | ABB | Накладка для выключателей/ диммеров/ жалюзийных переключателей/ таймеров | Кол-во в упаковке 1. Малая (1 шт) | Не содержит (без) галогенов: да. Цвет по RAL: 9005.
2308 | ABB BJE Solo/Future Белый бархат Клавиша 2-ая |  |  | ABB BJE Solo/Future Белый бархат Клавиша 2-ая | Накладка для установки на механизмы выключателей/переключателей/кнопок | выставлен |  |  |  |  | Общий каталог/Электроустановочные изделия/Выключатели, переключатели и диммеры | кг | RUR | Включая НДС: 20.00 % |  | 0.000106 кг | http://catalog.raec.su/media/images/0af/0afecd6c123f2c35fea872926388a161.jpg http://catalog.raec.su/media/images/730/73051d1e5967bc4e5cded71e8f3672dc.jpg http://catalog.raec.su/media/images/8f4/8f4e131c2c25fc60198dcaa90e72ba21.jpg http://catalog.raec.su/media/images/0c7/0c7e85c052f204b4636149242606e2f0.jpg |  |  | 2CKA001751A3024(1751-0-3024) |  |  | 803.88 |  |  | 35 |  |  | ABB | Накладка для выключателей/ диммеров/ жалюзийных переключателей/ таймеров | Кол-во в упаковке 1. Малая (1 шт) | Не содержит (без) галогенов: да. Цвет по RAL: 9016.
2600 | ABB BJE Impuls Черный бархат Клавиша 2-ая с подсветкой |  |  | ABB BJE Impuls Черный бархат Клавиша 2-ая с подсветкой | Накладка для установки на механизмы выключателей/переключателей/кнопок | выставлен |  |  |  |  | Общий каталог/Электроустановочные изделия/Выключатели, переключатели и диммеры | кг | RUR | Включая НДС: 20.00 % |  | 9.8e-005 кг | http://catalog.raec.su/media/images/671/6713a28914d38f65f2fde8c06a9ae48d.jpg |  |  | 2CKA001753A0152(1753-0-0152) |  |  | 1905.38 |  |  | 34 |  |  | ABB | Накладка для выключателей/ диммеров/ жалюзийных переключателей/ таймеров | Кол-во в упаковке 1. Малая (1 шт) | Не содержит (без) галогенов: да. Цвет по RAL: 9005.
1911 | ABB BJE Impuls Черный бархат Клавиша 1-ая с подсветкой |  |  | ABB BJE Impuls Черный бархат Клавиша 1-ая с подсветкой | Накладка для установки на механизмы выключателей/переключателей/кнопок | выставлен |  |  |  |  | Общий каталог/Электроустановочные изделия/Выключатели, переключатели и диммеры | кг | RUR | Включая НДС: 20.00 % |  | 9.8e-005 кг | http://catalog.raec.su/media/images/323/3231840bf0a98013f7dbd68eca7a36c5.jpg |  |  | 2CKA001753A0153(1753-0-0153) |  |  | 1658.35 |  |  | 63 |  |  | ABB | Накладка для выключателей/ диммеров/ жалюзийных переключателей/ таймеров | Кол-во в упаковке 1. Малая (1 шт) | Не содержит (без) галогенов: да. Цвет по RAL: 9005.
1719 | ABB BJE Impuls Бел Клавиша 2-ая с подсветкой |  |  | ABB BJE Impuls Бел Клавиша 2-ая с подсветкой | Накладка для установки на механизмы выключателей/переключателей/кнопок | выставлен |  |  |  |  | Общий каталог/Электроустановочные изделия/Выключатели, переключатели и диммеры | кг | RUR | Включая НДС: 20.00 % |  | 9.8e-005 кг | http://catalog.raec.su/media/images/fc5/fc5d44bf0e17dbc0a7efc1d3dbd13abb.jpg |  |  | 2CKA001753A4856(1753-0-4856) |  |  | 1057.72 |  |  | 33 |  |  | ABB | Накладка для выключателей/ диммеров/ жалюзийных переключателей/ таймеров | Кол-во в упаковке 10. Малая (10 шт) | Не содержит (без) галогенов: да. Цвет по RAL: 9010.
409 | ABB BJE Impuls Беж Клавиша 2-ая с подсветкой |  |  | ABB BJE Impuls Беж Клавиша 2-ая с подсветкой | Накладка для установки на механизмы выключателей/переключателей/кнопок | выставлен |  |  |  |  | Общий каталог/Электроустановочные изделия/Выключатели, переключатели и диммеры | кг | RUR | Включая НДС: 20.00 % |  | 9.8e-005 кг | http://catalog.raec.su/media/images/b22/b2204e14c601e19bf7de9aae5ae2eab1.png |  |  | 2CKA001753A0064(1753-0-0064) |  |  | 1052.72 |  |  | 23 |  |  | ABB | Накладка для выключателей/ диммеров/ жалюзийных переключателей/ таймеров | Кол-во в упаковке 10. Малая (10 шт) | Не содержит (без) галогенов: да. Цвет по RAL: 1013.
608 | ABB BJE Impuls Бел Накладка регулятора тёплого пола (мех 1095 U, 1096 U) |  |  | ABB BJE Impuls Бел Накладка регулятора тёплого пола (мех 1095 U, 1096 U) | Накладка для установки на механизмы теромрегуляторов | выставлен |  |  |  |  | Общий каталог/Электроустановочные изделия/Выключатели, переключатели и диммеры | кг | RUR | Включая НДС: 20.00 % |  | 7.4e-005 кг | http://catalog.raec.su/media/images/d37/d37bdf7a1ed3a45522bc7beab12a6821.jpg |  |  | 2CKA001710A3577(1710-0-3577) |  |  | 1376 |  |  | 0 |  |  | ABB | Накладка для выключателей/ диммеров/ жалюзийных переключателей/ таймеров | Кол-во в упаковке 1. Малая (1 шт) | Не содержит (без) галогенов: да. Цвет по RAL: 9010.
634 | ABB BJE Impuls Шампань Клавиша 2-ая с подсветкой |  |  | ABB BJE Impuls Шампань Клавиша 2-ая с подсветкой | Накладка для установки на механизмы выключателей/переключателей/кнопок | выставлен |  |  |  |  | Общий каталог/Электроустановочные изделия/Выключатели, переключатели и диммеры | кг | RUR | Включая НДС: 20.00 % |  | 0.00098 кг | http://catalog.raec.su/media/images/311/311a9afcd2b3564672d0a49a3384c7f6.jpg |  |  | 2CKA001753A5333(1753-0-5333) |  |  | 1788.77 |  |  | 21 |  |  | ABB | Накладка для выключателей/ диммеров/ жалюзийных переключателей/ таймеров | Кол-во в упаковке 10. Малая (10 шт) | Не содержит (без) галогенов: да.
644 | ABB BJE Solo/Future Черный Антрацит Клавиша 2-ая |  |  | ABB BJE Solo/Future Черный Антрацит Клавиша 2-ая | Накладка для установки на механизмы выключателей/переключателей/кнопок | выставлен |  |  |  |  | Общий каталог/Электроустановочные изделия/Выключатели, переключатели и диммеры | кг | RUR | Включая НДС: 20.00 % |  | 0.000106 кг | http://catalog.raec.su/media/images/fbf/fbffec749237524f69b0eb8b76338e2a.jpg http://catalog.raec.su/media/images/a0c/a0cd19fe10015597a36ec83e22b88f49.jpg http://catalog.raec.su/media/images/b03/b0376b36bb39703e24b8d89eefb2a248.jpg http://catalog.raec.su/media/images/f57/f577ae8088334e527c7cc8512908a828.jpg |  |  | 2CKA001751A2930(1751-0-2930) |  |  | 682.55 |  |  | 7 |  |  | ABB | Накладка для выключателей/ диммеров/ жалюзийных переключателей/ таймеров | Кол-во в упаковке 1. Малая (1 шт) | Не содержит (без) галогенов: да. Цвет по RAL: 7021.
222 | ABB BJE Solo/Future Крем Накладка для поворотного светорегулятора с ручкой и лампой |  |  | ABB BJE Solo/Future Крем Накладка для поворотного светорегулятора с ручкой и лампой | Накладка для установки на механизмы поворотных светорегуляторов | выставлен |  |  |  |  | Общий каталог/Электроустановочные изделия/Выключатели, переключатели и диммеры | кг | RUR | Включая НДС: 20.00 % |  | 3.6e-005 кг | http://catalog.raec.su/media/images/07d/07d940b726b4772eede731d137fbd350.jpg |  |  | 2CKA006599A2951(6599-0-2951) |  |  | 963.5 |  |  | 1 |  |  | ABB | Накладка для выключателей/ диммеров/ жалюзийных переключателей/ таймеров | Кол-во в упаковке 1. Малая (1 шт) | Не содержит (без) галогенов: да. Цвет по RAL: 1013.
99702 | SE Merten SM Бел глянец Клавиша 1-ая, IP44 |  |  | SE Merten SM Бел глянец Клавиша 1-ая, IP44 |  | выставлен |  |  |  |  | Общий каталог/Электроустановочные изделия/Выключатели, переключатели и диммеры | кг | RUR | Включая НДС: 20.00 % |  | 0.00023 кг | http://catalog.raec.su/media/images/bcb/bcb811b2f7adc8c96dcb292428b49324.jpeg http://catalog.raec.su/media/images/569/56996bb60345b4cf57f9151c240665aa.jpeg http://catalog.raec.su/media/images/6fb/6fba2de89f9c6b7b922ea872b3d36bb4.jpeg http://catalog.raec.su/media/images/023/023ade11d0a13ad61240f99d098d4371.jpeg http://catalog.raec.su/media/images/b67/b67d3ae5d531ad65a6a8dc1b15061206.jpeg http://catalog.raec.su/media/images/1ea/1ea54d1c99f4e3dbddb05fc8a5a13624.jpeg http://catalog.raec.su/media/images/9d5/9d5754e96798b737ee8291392c71d65e.jpeg |  |  | SE MTN432019 |  |  | 742.17 |  |  | 2 |  |  | Schneider Electric | Накладка для выключателей/ диммеров/ жалюзийных переключателей/ таймеров | Кол-во в упаковке 1. Малая (1 шт) | Не содержит (без) галогенов: да. Цвет по RAL: 9010.
98292 | SE Merten SM Антрацит Накладка регулятора тёплого пола |  |  | SE Merten SM Антрацит Накладка регулятора тёплого пола |  | выставлен |  |  |  |  | Общий каталог/Электроустановочные изделия/Выключатели, переключатели и диммеры | кг | RUR | Включая НДС: 20.00 % |  | 0.00012 кг | http://catalog.raec.su/media/images/4d2/4d27447ec954ac8873a643c1d1a7ff9e.jpeg |  |  | SE MTN535814 |  |  | 1708.2 |  |  | 0 |  |  | Schneider Electric | Накладка для выключателей/ диммеров/ жалюзийных переключателей/ таймеров | Кол-во в упаковке 1. Малая (1 шт) | Не содержит (без) галогенов: да. Цвет по RAL: 7024.
98686 | SE Merten SD Бел Клавиша 1-ая (термопласт) |  |  | SE Merten SD Бел Клавиша 1-ая (термопласт) | Клавиша Shneider Electric Merten SD (бежевый) одинарная для выключателя. | выставлен |  |  |  |  | Общий каталог/Электроустановочные изделия/Выключатели, переключатели и диммеры | кг | RUR | Включая НДС: 20.00 % |  | 0.001176 кг | http://catalog.raec.su/media/images/4c1/4c162044a3808099cd158e40ca1e81c9.jpeg http://catalog.raec.su/media/images/a85/a85e68f8db456734cba953f6ff56e276.jpg http://catalog.raec.su/media/images/f25/f255f1205252f243247bf0c228a0e8bf.jpg http://catalog.raec.su/media/images/83d/83d803b40fcfb04fa65feea2d03bd4fc.jpg http://catalog.raec.su/media/images/4cd/4cd01d7f17462f40fbbf75b2852d8937.jpg http://catalog.raec.su/media/images/bfa/bfa04082db3925284092219c87754a41.jpg http://catalog.raec.su/media/images/444/44421b65f797c374f31cb6a95b168dfa.jpg |  |  | SE MTN412119 |  |  | 288.6 |  |  | 61 |  |  | Schneider Electric | Накладка для выключателей/ диммеров/ жалюзийных переключателей/ таймеров | Кол-во в упаковке 10. Малая (10 шт) | Не содержит (без) галогенов: да. Цвет по RAL: 9010.
93912 | SE Merten SM Бел Актив Клавиша 3-ая |  |  | SE Merten SM Бел Актив Клавиша 3-ая |  | выставлен |  |  |  |  | Общий каталог/Электроустановочные изделия/Выключатели, переключатели и диммеры | кг | RUR | Включая НДС: 20.00 % |  | 8.2e-005 кг | http://catalog.raec.su/media/images/b38/b3822c29828de00b0b26d1bc70b26e98.jpeg http://catalog.raec.su/media/images/e13/e13eb71dea7f04946dc4032c92c8eedc.jpeg http://catalog.raec.su/media/images/942/942e8db8d405de2e3474da2d5d7ca1d7.jpeg http://catalog.raec.su/media/images/37d/37dc95ab760e33f68abfbcbff4f4f803.jpeg http://catalog.raec.su/media/images/8b7/8b7d5ea184466521cf3af19820023076.jpeg |  |  | SE MTN312625 |  |  | 1033.5 |  |  | 1 |  |  | Schneider Electric | Накладка для выключателей/ диммеров/ жалюзийных переключателей/ таймеров | Кол-во в упаковке 1. Малая (1 шт) | Не содержит (без) галогенов: да. Цвет по RAL: 9016.
96276 | SE Merten SM Бел Актив Клавиша 2-ая |  |  | SE Merten SM Бел Актив Клавиша 2-ая |  | выставлен |  |  |  |  | Общий каталог/Электроустановочные изделия/Выключатели, переключатели и диммеры | кг | RUR | Включая НДС: 20.00 % |  | 0.00044 кг | http://catalog.raec.su/media/images/839/839c6b50a9bb4e4472507d4fd4706ced.jpeg http://catalog.raec.su/media/images/e6c/e6cd6c6c6197fee9a315e64d92a58f04.jpeg http://catalog.raec.su/media/images/3c2/3c2c80f59e2a092f325ce804378e2465.jpeg http://catalog.raec.su/media/images/68b/68b5cb8d2880632ac2d8b5a972974000.jpeg http://catalog.raec.su/media/images/4ee/4eef41697d27ede9fe70fb56958df887.jpeg http://catalog.raec.su/media/images/14a/14a323c1d0a5a85ef564c1a34ce2aee5.jpeg http://catalog.raec.su/media/images/2a9/2a9f91021525b5469287828800dae4e9.jpeg |  |  | SE MTN432525 |  |  | 550.68 |  |  | 0 |  |  | Schneider Electric | Накладка для выключателей/ диммеров/ жалюзийных переключателей/ таймеров | Кол-во в упаковке 10. Малая (10 шт) | Не содержит (без) галогенов: да. Цвет по RAL: 9016.
96635 | SE Merten SM Антрацит Клавиша 3-ая |  |  | SE Merten SM Антрацит Клавиша 3-ая | Клавиша Schneider Electric Merten серии System M (антрацит) тройная для выключателя. | выставлен |  |  |  |  | Общий каталог/Электроустановочные изделия/Выключатели, переключатели и диммеры | кг | RUR | Включая НДС: 20.00 % |  | 0.000815 кг | http://catalog.raec.su/media/images/e58/e58558f1e5a1d4a8d8e528f75833e516.jpeg http://catalog.raec.su/media/images/6f7/6f73563afa13957058395c97be807d6b.jpeg http://catalog.raec.su/media/images/9a6/9a63e3ef394c4a88dac3eeaa674e8fbc.jpeg http://catalog.raec.su/media/images/def/def33865304299894f26f6e5edc224f6.jpeg http://catalog.raec.su/media/images/725/725f9ac7a17500edefefe70f56cf4eec.jpeg |  |  | SE MTN311914 |  |  | 1333.8 |  |  | 1 |  |  | Schneider Electric | Накладка для выключателей/ диммеров/ жалюзийных переключателей/ таймеров | Кол-во в упаковке 1. Малая (1 шт) | Не содержит (без) галогенов: да. Цвет по RAL: 7024.
87945 | SE Merten SM Беж глянец Клавиша 1-ая, IP44 |  |  | SE Merten SM Беж глянец Клавиша 1-ая, IP44 |  | выставлен |  |  |  |  | Общий каталог/Электроустановочные изделия/Выключатели, переключатели и диммеры | кг | RUR | Включая НДС: 20.00 % |  | 0.0023 кг | http://catalog.raec.su/media/images/e5c/e5c4a1acf668854cbf67f6669c3dcae0.jpeg http://catalog.raec.su/media/images/77e/77e3972f999f91611494f889cfc2c08a.jpeg http://catalog.raec.su/media/images/1dd/1ddfc24a99a69183ebd2b13e79fa0b08.jpeg http://catalog.raec.su/media/images/1c8/1c87a273f8041e3ea6a4a0f1f7453a23.jpeg http://catalog.raec.su/media/images/b3b/b3bfe4d089c9720f21ab2448a296fa9d.jpeg http://catalog.raec.su/media/images/6ad/6ad17c4ec36171f9934c7591c4037022.jpeg |  |  | SE MTN432044 |  |  | 742.17 |  |  | 5 |  |  | Schneider Electric | Накладка для выключателей/ диммеров/ жалюзийных переключателей/ таймеров | Кол-во в упаковке 1. Малая (1 шт) | Не содержит (без) галогенов: да. Цвет по RAL: 1013.
83875 | SE Merten SM Алюминий Накладка регулятора тёплого пола |  |  | SE Merten SM Алюминий Накладка регулятора тёплого пола |  | выставлен |  |  |  |  | Общий каталог/Электроустановочные изделия/Выключатели, переключатели и диммеры | кг | RUR | Включая НДС: 20.00 % |  | 0.00012 кг | http://catalog.raec.su/media/images/908/90836d52c2128e3546cd7508ee6f853d.jpeg |  |  | SE MTN535860 |  |  | 1661.4 |  |  | 0 |  |  | Schneider Electric | Накладка для выключателей/ диммеров/ жалюзийных переключателей/ таймеров | Кол-во в упаковке 1. Малая (1 шт) | Не содержит (без) галогенов: да. Цвет по RAL: 9006.
80569 | SE Merten SD Бел Клавиша 2-ая (термопласт) |  |  | SE Merten SD Бел Клавиша 2-ая (термопласт) | Клавиша Shneider Electric Merten SD (бежевый) двойная для выключателя. | выставлен |  |  |  |  | Общий каталог/Электроустановочные изделия/Выключатели, переключатели и диммеры | кг | RUR | Включая НДС: 20.00 % |  | 0.001176 кг | http://catalog.raec.su/media/images/d89/d89f60b31fd307b07c7b6449d32d8d8c.jpeg http://catalog.raec.su/media/images/3f1/3f1a280d3f037ca47bae91e0af0e726a.jpg http://catalog.raec.su/media/images/6ff/6ff8c3a4141ea2cc337ac52f82d7a157.jpeg |  |  | SE MTN412519 |  |  | 343.59 |  |  | 40 |  |  | Schneider Electric | Накладка для выключателей/ диммеров/ жалюзийных переключателей/ таймеров | Кол-во в упаковке 10. Малая (10 шт) | Не содержит (без) галогенов: да. Цвет по RAL: 9010.
78470 | SE Merten SM Беж глянец Клавиша 2-ая с подсветкой |  |  | SE Merten SM Беж глянец Клавиша 2-ая с подсветкой |  | выставлен |  |  |  |  | Общий каталог/Электроустановочные изделия/Выключатели, переключатели и диммеры | кг | RUR | Включая НДС: 20.00 % |  | 0.000785 кг | http://catalog.raec.su/media/images/660/660bd010a21b6a2300619ccde8e94362.jpeg http://catalog.raec.su/media/images/ef5/ef50b2b6bb29befe59fc61b6312bb8f9.jpeg http://catalog.raec.su/media/images/047/0470022fedceaf7e0f2804e2ee1776f0.jpeg http://catalog.raec.su/media/images/f87/f87176ae3bf2cd212810387678d839fc.jpeg http://catalog.raec.su/media/images/f8b/f8b8be5c6fc98d0003dc6930ee4611e4.jpeg |  |  | SE MTN3420-0344 |  |  | 1014 |  |  | 6 |  |  | Schneider Electric | Накладка для выключателей/ диммеров/ жалюзийных переключателей/ таймеров | Кол-во в упаковке 5. Малая (5 шт) | Не содержит (без) галогенов: да. Цвет по RAL: 1013.
78065 | SE Merten SD Беж Клавиша 2-ая жалюзийная (термопласт) |  |  | SE Merten SD Беж Клавиша 2-ая жалюзийная (термопласт) |  | выставлен |  |  |  |  | Общий каталог/Электроустановочные изделия/Выключатели, переключатели и диммеры | кг | RUR | Включая НДС: 20.00 % |  | 0.000606 кг | http://catalog.raec.su/media/images/8f4/8f4baca974283dbfcd3c49aca063121f.jpeg http://catalog.raec.su/media/images/cab/cabd825ad2e4ad6ba3fb669220c1defc.jpeg |  |  | SE MTN411544 |  |  | 889.2 |  |  | 3 |  |  | Schneider Electric | Накладка для выключателей/ диммеров/ жалюзийных переключателей/ таймеров | Кол-во в упаковке 5. Малая (5 шт) | Не содержит (без) галогенов: да. Цвет по RAL: 1013.
75080 | SE Merten SM Антрацит Клавиша 2-ая жалюзийная |  |  | SE Merten SM Антрацит Клавиша 2-ая жалюзийная |  | выставлен |  |  |  |  | Общий каталог/Электроустановочные изделия/Выключатели, переключатели и диммеры | кг | RUR | Включая НДС: 20.00 % |  | 0.000392 кг | http://catalog.raec.su/media/images/d88/d88cc5013af4c8b053edc109d82b4d4d.jpeg http://catalog.raec.su/media/images/b8e/b8e1b1e99f483a18a82b31c5f806d043.jpeg |  |  | SE MTN435514 |  |  | 865.8 |  |  | 8 |  |  | Schneider Electric | Накладка для выключателей/ диммеров/ жалюзийных переключателей/ таймеров | Кол-во в упаковке 5. Малая (5 шт) | Не содержит (без) галогенов: да. Цвет по RAL: 7024.
75234 | SE Merten SM Бел глянец Клавиша 1-ая |  |  | SE Merten SM Бел глянец Клавиша 1-ая |  | выставлен |  |  |  |  | Общий каталог/Электроустановочные изделия/Выключатели, переключатели и диммеры | кг | RUR | Включая НДС: 20.00 % |  | 0.000724 кг | http://catalog.raec.su/media/images/594/594018f573d058fd51c885d740e72551.jpeg http://catalog.raec.su/media/images/331/3315f69375ac2bcbb453bc4d74438307.jpg http://catalog.raec.su/media/images/5f0/5f0fe14b98b9f1e54720d0ff25a9b41a.jpg |  |  | SE MTN432119 |  |  | 225.81 |  |  | 0 |  |  | Schneider Electric | Накладка для выключателей/ диммеров/ жалюзийных переключателей/ таймеров | Кол-во в упаковке 10. Малая (10 шт) | Не содержит (без) галогенов: да. Цвет по RAL: 9010.
75802 | SE Merten SM Алюминий Клавиша 1-ая с подсветкой |  |  | SE Merten SM Алюминий Клавиша 1-ая с подсветкой |  | выставлен |  |  |  |  | Общий каталог/Электроустановочные изделия/Выключатели, переключатели и диммеры | кг | RUR | Включая НДС: 20.00 % |  | 0.000362 кг | http://catalog.raec.su/media/images/f95/f958e913b288a0c796d1a14107a1775a.jpeg http://catalog.raec.su/media/images/de1/de1b4807e98356c444f196a7918bacb8.jpeg http://catalog.raec.su/media/images/4dd/4dd791634481ab4fb16973614ed36ec7.jpeg http://catalog.raec.su/media/images/bc1/bc1cd74ab0e2a539a5a64df7687c1c22.jpeg http://catalog.raec.su/media/images/bdb/bdba2685fa55ead9bc7c64971943fac1.jpeg |  |  | SE MTN431060 |  |  | 916.5 |  |  | 1 |  |  | Schneider Electric | Накладка для выключателей/ диммеров/ жалюзийных переключателей/ таймеров | Кол-во в упаковке 5. Малая (5 шт) | Не содержит (без) галогенов: да.
72627 | SE Merten SM Бел глянец Клавиша 3-ая |  |  | SE Merten SM Бел глянец Клавиша 3-ая | Клавиша Schneider Electric Merten серии System M (белый глянцевый) тройная для выключателя. | выставлен |  |  |  |  | Общий каталог/Электроустановочные изделия/Выключатели, переключатели и диммеры | кг | RUR | Включая НДС: 20.00 % |  | 0.000408 кг | http://catalog.raec.su/media/images/10e/10e09114e565c67713f1829060dfd8f8.jpeg http://catalog.raec.su/media/images/0af/0af346200d18ca8c1af441626bf4eb70.jpeg http://catalog.raec.su/media/images/a4f/a4fbc432b62eac683a7bbb68a07787aa.jpeg http://catalog.raec.su/media/images/329/32961ba9c44926126570f6e11dd0c19e.jpeg http://catalog.raec.su/media/images/7e1/7e19a93716cd119e761fa98529d7375b.jpeg http://catalog.raec.su/media/images/404/4049ec8cb7cb6be7b6567e8d9d96903b.jpeg http://catalog.raec.su/media/images/9f6/9f6031b3084e0e60d01202b420ca1b8f.jpeg http://catalog.raec.su/media/images/e1d/e1d7df0e4c70f5e59cf9f636e45232ac.jpeg http://catalog.raec.su/media/images/180/180e60a6b1e5ddf94b58c526c2b02614.jpeg |  |  | SE MTN312619 |  |  | 947.7 |  |  | 0 |  |  | Schneider Electric | Накладка для выключателей/ диммеров/ жалюзийных переключателей/ таймеров | Кол-во в упаковке 1. Малая (1 шт) | Не содержит (без) галогенов: да. Цвет по RAL: 9010.
71272 | SE Merten SM Антрацит Клавиша 2-ая с подсветкой |  |  | SE Merten SM Антрацит Клавиша 2-ая с подсветкой |  | выставлен |  |  |  |  | Общий каталог/Электроустановочные изделия/Выключатели, переключатели и диммеры | кг | RUR | Включая НДС: 20.00 % |  | 0.000785 кг | http://catalog.raec.su/media/images/d17/d17a6a36f7c2d9fcd64de3878a838695.jpeg http://catalog.raec.su/media/images/d48/d4892fe8d30df5cd2d63b54d5a160254.jpeg http://catalog.raec.su/media/images/7fe/7feb391f720955363f4c87b29f425e1e.jpeg http://catalog.raec.su/media/images/f2e/f2efc8200146a183aba1c5a2c4eea913.jpeg http://catalog.raec.su/media/images/509/50908a69c0fecdd1f592e8d80ec9b90c.jpeg |  |  | SE MTN3420-0414 |  |  | 1267.5 |  |  | 0 |  |  | Schneider Electric | Накладка для выключателей/ диммеров/ жалюзийных переключателей/ таймеров | Кол-во в упаковке 5. Малая (5 шт) | Не содержит (без) галогенов: да. Цвет по RAL: 7024.
71785 | SE Merten SM Бел Актив Накладка светорегулятора поворотного |  |  | SE Merten SM Бел Актив Накладка светорегулятора поворотного |  | выставлен |  |  |  |  | Общий каталог/Электроустановочные изделия/Выключатели, переключатели и диммеры | кг | RUR | Включая НДС: 20.00 % |  | 5.2e-005 кг | http://catalog.raec.su/media/images/4b7/4b720b01a0d318bd3e0787716dcb2028.jpeg http://catalog.raec.su/media/images/cd4/cd48e7d0140cc9f8a09128eda5bf7f5f.jpeg http://catalog.raec.su/media/images/45f/45ff44cb4b4d6947cc2268f70770e94d.jpeg http://catalog.raec.su/media/images/2be/2bea10c787268fac54d082e26cd0c51b.jpeg http://catalog.raec.su/media/images/809/809b9ae1dcea722903719065303ad028.jpeg http://catalog.raec.su/media/images/668/668652bda5cc399ef9893a8ab70e6c2b.jpeg http://catalog.raec.su/media/images/4ae/4aec8d5c88a24738c9ff5c92b592c694.jpeg |  |  | SE MTN5250-0325 |  |  | 755.43 |  |  | 3 |  |  | Schneider Electric | Накладка для выключателей/ диммеров/ жалюзийных переключателей/ таймеров | Кол-во в упаковке 1. Малая (1 шт) | Не содержит (без) галогенов: да. Цвет по RAL: 9016.
68676 | SE Merten SD Беж Клавиша 2-ая (термопласт) |  |  | SE Merten SD Беж Клавиша 2-ая (термопласт) | Рамка Shneider Electric Merten SD Antique (белый) одинарная. - Позволяет гармонично вписать электроустановочное изделие в классический интерьер помещения и создать свой неповторимый дизайн. | выставлен |  |  |  |  | Общий каталог/Электроустановочные изделия/Выключатели, переключатели и диммеры | кг | RUR | Включая НДС: 20.00 % |  | 0.001176 кг | http://catalog.raec.su/media/images/672/6725c7f4c9a24d26106cf85bfe4e2ac6.jpeg http://catalog.raec.su/media/images/fbd/fbdb6c97219b310a5cc01aba611e005f.jpg http://catalog.raec.su/media/images/245/245e66c2eb7eb583e0e76cfd0655d673.jpg http://catalog.raec.su/media/images/000/000432b887a826abd464335720d761c2.jpg http://catalog.raec.su/media/images/312/3123af06afb101e4fa79d82993abc81b.jpg http://catalog.raec.su/media/images/3e2/3e24fab6bc301467760bef3b0b7f780a.jpeg |  |  | SE MTN412544 |  |  | 433.29 |  |  | 10 |  |  | Schneider Electric | Накладка для выключателей/ диммеров/ жалюзийных переключателей/ таймеров | Кол-во в упаковке 10. Малая (10 шт) | Не содержит (без) галогенов: да. Цвет по RAL: 1013.
67122 | SE Merten SM Беж глянец Клавиша 1-ая |  |  | SE Merten SM Беж глянец Клавиша 1-ая |  | выставлен |  |  |  |  | Общий каталог/Электроустановочные изделия/Выключатели, переключатели и диммеры | кг | RUR | Включая НДС: 20.00 % |  | 0.000724 кг | http://catalog.raec.su/media/images/d65/d6500ec5ffd4e26bf6d541b02a85c5ec.jpeg http://catalog.raec.su/media/images/ae5/ae55400ab484647934e1a401691dd6b6.jpg http://catalog.raec.su/media/images/2c9/2c9f5528b478a97413cad5db2a2d210e.jpg http://catalog.raec.su/media/images/dcf/dcf339d4a93cb5f1d4478d46dc2f92d9.jpg |  |  | SE MTN432144 |  |  | 352.17 |  |  | 4 |  |  | Schneider Electric | Накладка для выключателей/ диммеров/ жалюзийных переключателей/ таймеров | Кол-во в упаковке 10. Малая (10 шт) | Не содержит (без) галогенов: да. Цвет по RAL: 1013.
42597 | SE Merten SD Бел Накладка светорегулятора поворотного (термопласт) |  |  | SE Merten SD Бел Накладка светорегулятора поворотного (термопласт) | Центральная плата Shneider Electric Merten SD (бежевый) с рукояткой. | выставлен |  |  |  |  | Общий каталог/Электроустановочные изделия/Выключатели, переключатели и диммеры | кг | RUR | Включая НДС: 20.00 % |  | 6.3e-005 кг | http://catalog.raec.su/media/images/0e3/0e3e485bb7823b1029c99806a0124448.jpg |  |  | SE MTN5250-4019 |  |  | 893.1 |  |  | 1 |  |  | Schneider Electric | Накладка для выключателей/ диммеров/ жалюзийных переключателей/ таймеров | Кол-во в упаковке 1. Малая (1 шт) | Не содержит (без) галогенов: да. Цвет по RAL: 9010.
46509 | SE Merten SD Бел Клавиша 2-ая жалюзийная (термопласт) |  |  | SE Merten SD Бел Клавиша 2-ая жалюзийная (термопласт) | Клавиша Shneider Electric Merten SD (латунь) двойная для выключателей рольставней. - Изготовлено из натурального материала - латунь. | выставлен |  |  |  |  | Общий каталог/Электроустановочные изделия/Выключатели, переключатели и диммеры | кг | RUR | Включая НДС: 20.00 % |  | 0.000597 кг | http://catalog.raec.su/media/images/a4a/a4a67807845b2a84fe86952c1839f889.jpg http://catalog.raec.su/media/images/8df/8df24b165acb703d061e802975f2bcfc.jpeg |  |  | SE MTN411519 |  |  | 661.83 |  |  | 5 |  |  | Schneider Electric | Накладка для выключателей/ диммеров/ жалюзийных переключателей/ таймеров | Кол-во в упаковке 5. Малая (5 шт) | Не содержит (без) галогенов: да. Цвет по RAL: 9010.
55936 | SE Merten SM Бел глянец Клавиша 2-ая жалюзийная |  |  | SE Merten SM Бел глянец Клавиша 2-ая жалюзийная |  | выставлен |  |  |  |  | Общий каталог/Электроустановочные изделия/Выключатели, переключатели и диммеры | кг | RUR | Включая НДС: 20.00 % |  | 0.000377 кг | http://catalog.raec.su/media/images/126/12614aa2b3b0413baddfba289fc86537.jpeg http://catalog.raec.su/media/images/e05/e05b9e11aa605a55bf647493b8ad4019.jpeg http://catalog.raec.su/media/images/068/068aa67783738dd32df2f2212fc55b2c.jpeg http://catalog.raec.su/media/images/1af/1af6723f0e38a2d954473b632feddc7d.jpeg http://catalog.raec.su/media/images/eed/eed3ce54c2c8f615dc756a491ef38bf5.jpeg |  |  | SE MTN432419 |  |  | 742.56 |  |  | 13 |  |  | Schneider Electric | Накладка для выключателей/ диммеров/ жалюзийных переключателей/ таймеров | Кол-во в упаковке 5. Малая (5 шт) | Не содержит (без) галогенов: да. Цвет по RAL: 9010.
56231 | SE Merten SM Антрацит Клавиша 2-ая |  |  | SE Merten SM Антрацит Клавиша 2-ая |  | выставлен |  |  |  |  | Общий каталог/Электроустановочные изделия/Выключатели, переключатели и диммеры | кг | RUR | Включая НДС: 20.00 % |  | 0.000385 кг | http://catalog.raec.su/media/images/7c6/7c6f292a9623a3ac6eef1b671de40ad4.jpeg http://catalog.raec.su/media/images/0ea/0eaee4e714df0ad349a7c612b535e90d.jpeg http://catalog.raec.su/media/images/e96/e965b0ce52670286cda6070fad848a02.jpeg http://catalog.raec.su/media/images/3eb/3ebcda1641a0067e2b72b62fb99b832d.jpeg http://catalog.raec.su/media/images/ce4/ce4b0589056f85a7652739744bef76d1.jpeg |  |  | SE MTN433514 |  |  | 665.34 |  |  | 0 |  |  | Schneider Electric | Накладка для выключателей/ диммеров/ жалюзийных переключателей/ таймеров | Кол-во в упаковке 5. Малая (5 шт) | Не содержит (без) галогенов: да. Цвет по RAL: 7024.
58381 | SE Merten SD Беж Накладка регулятора тёплого пола (термопласт) |  |  | SE Merten SD Беж Накладка регулятора тёплого пола (термопласт) |  | выставлен |  |  |  |  | Общий каталог/Электроустановочные изделия/Выключатели, переключатели и диммеры | кг | RUR | Включая НДС: 20.00 % |  | 0.00012 кг | http://catalog.raec.su/media/images/a79/a79f64a61d638c62c7dfac6b271f203a.jpeg |  |  | SE MTN537544 |  |  | 1396.2 |  |  | 5 |  |  | Schneider Electric | Накладка для выключателей/ диммеров/ жалюзийных переключателей/ таймеров | Кол-во в упаковке 1. Малая (1 шт) | Не содержит (без) галогенов: да. Цвет по RAL: 1013.
49587 | SE Merten SD Беж Накладка термостата комнатного (Мех.536400,536401) (термопласт) |  |  | SE Merten SD Беж Накладка термостата комнатного (Мех.536400,536401) (термопласт) |  | выставлен |  |  |  |  | Общий каталог/Электроустановочные изделия/Выключатели, переключатели и диммеры | кг | RUR | Включая НДС: 20.00 % |  | 0.00012 кг | http://catalog.raec.su/media/images/720/7204971e8b8154cd4799cfb1b62ba6d1.jpg |  |  | SE MTN537444 |  |  | 1095.9 |  |  | 1 |  |  | Schneider Electric | Накладка для выключателей/ диммеров/ жалюзийных переключателей/ таймеров | Кол-во в упаковке 1. Малая (1 шт) | Не содержит (без) галогенов: да. Цвет по RAL: 1013.
51257 | SE Merten SM Беж глянец Клавиша 2-ая |  |  | SE Merten SM Беж глянец Клавиша 2-ая |  | выставлен |  |  |  |  | Общий каталог/Электроустановочные изделия/Выключатели, переключатели и диммеры | кг | RUR | Включая НДС: 20.00 % |  | 0.00044 кг | http://catalog.raec.su/media/images/66a/66a40e838f8f89bdf96ae0cd3e36c53b.jpeg http://catalog.raec.su/media/images/540/5408fdfbfad6f2beeac9f989b504d512.jpg http://catalog.raec.su/media/images/914/914364306750a366541dd62c8930ddb8.jpg http://catalog.raec.su/media/images/dcf/dcf339d4a93cb5f1d4478d46dc2f92d9.jpg |  |  | SE MTN432544 |  |  | 511.29 |  |  | 9 |  |  | Schneider Electric | Накладка для выключателей/ диммеров/ жалюзийных переключателей/ таймеров | Кол-во в упаковке 10. Малая (10 шт) | Не содержит (без) галогенов: да. Цвет по RAL: 1013.
53351 | SE Merten SM Бел глянец Накладка термостата комнатного (Мех.536302,536304) |  |  | SE Merten SM Бел глянец Накладка термостата комнатного (Мех.536302,536304) |  | выставлен |  |  |  |  | Общий каталог/Электроустановочные изделия/Выключатели, переключатели и диммеры | кг | RUR | Включая НДС: 20.00 % |  | 0.00012 кг | http://catalog.raec.su/media/images/f68/f68f1317a80863cdaca9921046f3f2e2.jpeg http://catalog.raec.su/media/images/5f0/5f0fe14b98b9f1e54720d0ff25a9b41a.jpg |  |  | SE MTN534819 |  |  | 2698.8 |  |  | 2 |  |  | Schneider Electric | Накладка для выключателей/ диммеров/ жалюзийных переключателей/ таймеров | Кол-во в упаковке 1. Малая (1 шт) | Не содержит (без) галогенов: да. Цвет по RAL: 9010.
53926 | SE Merten SD Беж Клавиша 1-ая (термопласт) |  |  | SE Merten SD Беж Клавиша 1-ая (термопласт) | Клавиша Shneider Electric Merten SD (белый) двойная для выключателя. | выставлен |  |  |  |  | Общий каталог/Электроустановочные изделия/Выключатели, переключатели и диммеры | кг | RUR | Включая НДС: 20.00 % |  | 0.000718 кг | http://catalog.raec.su/media/images/72c/72c2585668b2446cb2e5bea984fcaea2.jpeg http://catalog.raec.su/media/images/b5d/b5db295cc87885bc30a6ac2c86ed3333.jpg http://catalog.raec.su/media/images/312/3123af06afb101e4fa79d82993abc81b.jpg http://catalog.raec.su/media/images/372/37201e4993b5bdae60e7dedec00cde5d.jpg http://catalog.raec.su/media/images/c0d/c0db8a258224ae0a528aeb543747d13d.jpeg http://catalog.raec.su/media/images/246/246f536fc650dd4c3e6ae878f1c517cb.jpeg http://catalog.raec.su/media/images/2c7/2c769149e8d517283db6ec84dcc17575.jpg |  |  | SE MTN412144 |  |  | 332.67 |  |  | 27 |  |  | Schneider Electric | Накладка для выключателей/ диммеров/ жалюзийных переключателей/ таймеров | Кол-во в упаковке 10. Малая (10 шт) | Не содержит (без) галогенов: да. Цвет по RAL: 1013.
349379 | Legrand Galea Life Алюминий Клавиша 2-ая c точечной подсветкой |  |  | Legrand Galea Life Алюминий Клавиша 2-ая c точечной подсветкой |  | выставлен |  |  |  |  | Общий каталог/Электроустановочные изделия/Выключатели, переключатели и диммеры | кг | RUR | Включая НДС: 20.00 % |  | 0.000147 кг | http://catalog.raec.su/media/images/226/2264434a33c4547cf1a938f1e1790cf3.jpg |  |  | 771379 |  |  | 984.53 |  |  | 3 |  |  | Legrand | Накладка для выключателей/ диммеров/ жалюзийных переключателей/ таймеров | Кол-во в упаковке 1. Малая (1 шт) | Не содержит (без) галогенов: да. Цвет по RAL: 7040.
349231 | Legrand Galea Life Белый Клавиша 2-ая |  |  | Legrand Galea Life Белый Клавиша 2-ая |  | выставлен |  |  |  |  | Общий каталог/Электроустановочные изделия/Выключатели, переключатели и диммеры | кг | RUR | Включая НДС: 20.00 % |  | 0.001 кг | http://catalog.raec.su/media/images/674/6744d7dc0d87e32cfb1224c2044742f8.jpg |  |  | 777012 |  |  | 442.85 |  |  | 19 |  |  | Legrand | Накладка для выключателей/ диммеров/ жалюзийных переключателей/ таймеров | Кол-во в упаковке 10. Малая (10 шт) | Не содержит (без) галогенов: да. Цвет по RAL: 9003.
349292 | Legrand Galea Life Жемчуг Накладка светорегулятора нажимного (мех 775652, 775653) |  |  | Legrand Galea Life Жемчуг Накладка светорегулятора нажимного (мех 775652, 775653) |  | выставлен |  |  |  |  | Общий каталог/Электроустановочные изделия/Выключатели, переключатели и диммеры | кг | RUR | Включая НДС: 20.00 % |  | 0.000147 кг | http://catalog.raec.su/media/images/900/900665f9929cd431078330b83748ad79.jpg |  |  | 771586 |  |  | 980.92 |  |  | 5 |  |  | Legrand | Накладка для выключателей/ диммеров/ жалюзийных переключателей/ таймеров | Кол-во в упаковке 1. Малая (1 шт) | Не содержит (без) галогенов: да. Цвет по RAL: 1013.
347654 | Legrand Galea Life Алюминий Клавиша 1-ая |  |  | Legrand Galea Life Алюминий Клавиша 1-ая |  | выставлен |  |  |  |  | Общий каталог/Электроустановочные изделия/Выключатели, переключатели и диммеры | кг | RUR | Включая НДС: 20.00 % |  | 0.0011 кг | http://catalog.raec.su/media/images/fae/fae43dbd7165ceb6083f041455906f0d.jpg |  |  | 771310 |  |  | 356.02 |  |  | 6 |  |  | Legrand | Накладка для выключателей/ диммеров/ жалюзийных переключателей/ таймеров | Кол-во в упаковке 10. Малая (10 шт) | Не содержит (без) галогенов: да. Цвет по RAL: 7040.
347897 | Legrand Galea Life Титан Клавиша 1-ая c точечной подсветкой |  |  | Legrand Galea Life Титан Клавиша 1-ая c точечной подсветкой |  | выставлен |  |  |  |  | Общий каталог/Электроустановочные изделия/Выключатели, переключатели и диммеры | кг | RUR | Включая НДС: 20.00 % |  | 0.000147 кг | http://catalog.raec.su/media/images/423/423698ca7c93d8fa11181a9f949cb764.jpg |  |  | 771434 |  |  | 756.37 |  |  | 1 |  |  | Legrand | Накладка для выключателей/ диммеров/ жалюзийных переключателей/ таймеров | Кол-во в упаковке 1. Малая (1 шт) | Не содержит (без) галогенов: да.
347095 | Legrand Galea Life Бел Клавиша 1-ая |  |  | Legrand Galea Life Бел Клавиша 1-ая |  | выставлен |  |  |  |  | Общий каталог/Электроустановочные изделия/Выключатели, переключатели и диммеры | кг | RUR | Включая НДС: 20.00 % |  | 0.001 кг | http://catalog.raec.su/media/images/584/5846ad2b58795f1e2396d3a5e1064876.jpg |  |  | 777010 |  |  | 262.69 |  |  | 14 |  |  | Legrand | Накладка для выключателей/ диммеров/ жалюзийных переключателей/ таймеров | Кол-во в упаковке 10. Малая (10 шт) | Не содержит (без) галогенов: да. Цвет по RAL: 9003.
346956 | Legrand Galea Life Жемчуг Клавиша 2-ая c точечной подсветкой |  |  | Legrand Galea Life Жемчуг Клавиша 2-ая c точечной подсветкой |  | выставлен |  |  |  |  | Общий каталог/Электроустановочные изделия/Выключатели, переключатели и диммеры | кг | RUR | Включая НДС: 20.00 % |  | 0.000147 кг | http://catalog.raec.su/media/images/28f/28ffc7345a58489253e3b38dfd88ce24.jpg |  |  | 771579 |  |  | 835.95 |  |  | 0 |  |  | Legrand | Накладка для выключателей/ диммеров/ жалюзийных переключателей/ таймеров | Кол-во в упаковке 1. Малая (1 шт) | Не содержит (без) галогенов: да. Цвет по RAL: 1013.
345445 | Legrand Galea Life Титан Клавиша 2-ая c точечной подсветкой |  |  | Legrand Galea Life Титан Клавиша 2-ая c точечной подсветкой |  | выставлен |  |  |  |  | Общий каталог/Электроустановочные изделия/Выключатели, переключатели и диммеры | кг | RUR | Включая НДС: 20.00 % |  | 0.000147 кг | http://catalog.raec.su/media/images/a19/a19ce5ae0ded0497281d600d77dda4bd.jpg |  |  | 771479 |  |  | 984.53 |  |  | 2 |  |  | Legrand | Накладка для выключателей/ диммеров/ жалюзийных переключателей/ таймеров | Кол-во в упаковке 1. Малая (1 шт) | Не содержит (без) галогенов: да.
345727 | Legrand Galea Life Белый Клавиша 1-ая c точечной подсветкой |  |  | Legrand Galea Life Белый Клавиша 1-ая c точечной подсветкой |  | выставлен |  |  |  |  | Общий каталог/Электроустановочные изделия/Выключатели, переключатели и диммеры | кг | RUR | Включая НДС: 20.00 % |  | 0.001 кг | http://catalog.raec.su/media/images/f6f/f6f9e8edfe10b362f07119efaa96f0b0.jpg |  |  | 771034 |  |  | 455.25 |  |  | 7 |  |  | Legrand | Накладка для выключателей/ диммеров/ жалюзийных переключателей/ таймеров | Кол-во в упаковке 10. Малая (10 шт) | Не содержит (без) галогенов: да. Цвет по RAL: 9003.
345777 | Legrand Galea Life Темная Бронза Клавиша 1-ая |  |  | Legrand Galea Life Темная Бронза Клавиша 1-ая |  | выставлен |  |  |  |  | Общий каталог/Электроустановочные изделия/Выключатели, переключатели и диммеры | кг | RUR | Включая НДС: 20.00 % |  | 0.0011 кг | http://catalog.raec.su/media/images/12b/12b6340f205950eb9f2d61d490f025cc.jpg |  |  | 771210 |  |  | 356.46 |  |  | 40 |  |  | Legrand | Накладка для выключателей/ диммеров/ жалюзийных переключателей/ таймеров | Кол-во в упаковке 10. Малая (10 шт) | Не содержит (без) галогенов: да. Цвет по RAL: 7022.
354959 | Legrand Galea Life Жемчуг Клавиша 2-ая |  |  | Legrand Galea Life Жемчуг Клавиша 2-ая |  | выставлен |  |  |  |  | Общий каталог/Электроустановочные изделия/Выключатели, переключатели и диммеры | кг | RUR | Включая НДС: 20.00 % |  | 0.0011 кг | http://catalog.raec.su/media/images/127/1273f7d97b675e52a7ffdd89c38dff33.jpg |  |  | 771512 |  |  | 510.74 |  |  | 13 |  |  | Legrand | Накладка для выключателей/ диммеров/ жалюзийных переключателей/ таймеров | Кол-во в упаковке 10. Малая (10 шт) | Не содержит (без) галогенов: да. Цвет по RAL: 1013.
353506 | Legrand Galea Life Жемчуг Клавиша 1-ая c точечной подсветкой |  |  | Legrand Galea Life Жемчуг Клавиша 1-ая c точечной подсветкой |  | выставлен |  |  |  |  | Общий каталог/Электроустановочные изделия/Выключатели, переключатели и диммеры | кг | RUR | Включая НДС: 20.00 % |  | 0.000147 кг | http://catalog.raec.su/media/images/064/064f6d5e55d3798dcf19f3c31a0f6f0e.jpg http://catalog.raec.su/media/images/6ef/6ef00e74e57985cfaded1a417ad9b83c.jpg |  |  | 771534 |  |  | 603.4 |  |  | 0 |  |  | Legrand | Накладка для выключателей/ диммеров/ жалюзийных переключателей/ таймеров | Кол-во в упаковке 1. Малая (1 шт) | Не содержит (без) галогенов: да. Цвет по RAL: 1013.
353830 | Legrand Celiane Бел Накладка выключателя жалюзийного |  |  | Legrand Celiane Бел Накладка выключателя жалюзийного |  | выставлен |  |  |  |  | Общий каталог/Электроустановочные изделия/Выключатели, переключатели и диммеры | кг | RUR | Включая НДС: 20.00 % |  | 0.0008 кг | http://catalog.raec.su/media/images/899/89965c5ddc7e969da4d51ad5841fbd50.jpg |  |  | 068151 |  |  | 593.7 |  |  | 2 |  |  | Legrand | Накладка для выключателей/ диммеров/ жалюзийных переключателей/ таймеров | Кол-во в упаковке 10. Малая (10 шт) | Не содержит (без) галогенов: да. Цвет по RAL: 9003.
353877 | Legrand Galea Life Белый Клавиша 2-ая c точечной подсветкой |  |  | Legrand Galea Life Белый Клавиша 2-ая c точечной подсветкой |  | выставлен |  |  |  |  | Общий каталог/Электроустановочные изделия/Выключатели, переключатели и диммеры | кг | RUR | Включая НДС: 20.00 % |  | 0.001 кг | http://catalog.raec.su/media/images/eae/eaeaa5fc5be30d67840b688060e42290.jpg |  |  | 771079 |  |  | 600.2 |  |  | 4 |  |  | Legrand | Накладка для выключателей/ диммеров/ жалюзийных переключателей/ таймеров | Кол-во в упаковке 10. Малая (10 шт) | Не содержит (без) галогенов: да. Цвет по RAL: 9003.
353567 | Legrand Galea Life Жемчуг Клавиша 1-ая |  |  | Legrand Galea Life Жемчуг Клавиша 1-ая |  | выставлен |  |  |  |  | Общий каталог/Электроустановочные изделия/Выключатели, переключатели и диммеры | кг | RUR | Включая НДС: 20.00 % |  | 0.0011 кг | http://catalog.raec.su/media/images/0ec/0eca90bcb8aff15e12d54f302ef3ed97.jpg |  |  | 771510 |  |  | 334.45 |  |  | 42 |  |  | Legrand | Накладка для выключателей/ диммеров/ жалюзийных переключателей/ таймеров | Кол-во в упаковке 10. Малая (10 шт) | Не содержит (без) галогенов: да. Цвет по RAL: 1013.
353248 | Legrand Galea Life Титан Клавиша 1-ая |  |  | Legrand Galea Life Титан Клавиша 1-ая |  | выставлен |  |  |  |  | Общий каталог/Электроустановочные изделия/Выключатели, переключатели и диммеры | кг | RUR | Включая НДС: 20.00 % |  | 0.0011 кг | http://catalog.raec.su/media/images/d15/d153fc01f28cdc8e3fd7c3d35fd56bb7.jpg http://catalog.raec.su/media/images/689/68977a633cc5a7af940d99fb223a3ac0.jpg |  |  | 771410 |  |  | 339.84 |  |  | 29 |  |  | Legrand | Накладка для выключателей/ диммеров/ жалюзийных переключателей/ таймеров | Кол-во в упаковке 10. Малая (10 шт) | Не содержит (без) галогенов: да.
351968 | Legrand Galea Life Темная Бронза Клавиша 2-ая |  |  | Legrand Galea Life Темная Бронза Клавиша 2-ая |  | выставлен |  |  |  |  | Общий каталог/Электроустановочные изделия/Выключатели, переключатели и диммеры | кг | RUR | Включая НДС: 20.00 % |  | 0.0011 кг | http://catalog.raec.su/media/images/be3/be300ab840e32dd455f14f315bebdbf6.jpg |  |  | 771212 |  |  | 533.83 |  |  | 16 |  |  | Legrand | Накладка для выключателей/ диммеров/ жалюзийных переключателей/ таймеров | Кол-во в упаковке 10. Малая (10 шт) | Не содержит (без) галогенов: да. Цвет по RAL: 7022.
351170 | Legrand Galea Life Алюминий Клавиша 2-ая |  |  | Legrand Galea Life Алюминий Клавиша 2-ая |  | выставлен |  |  |  |  | Общий каталог/Электроустановочные изделия/Выключатели, переключатели и диммеры | кг | RUR | Включая НДС: 20.00 % |  | 0.0011 кг | http://catalog.raec.su/media/images/e36/e36f2fa7323698767aaf661ca4015356.jpg |  |  | 771312 |  |  | 533.83 |  |  | 16 |  |  | Legrand | Накладка для выключателей/ диммеров/ жалюзийных переключателей/ таймеров | Кол-во в упаковке 10. Малая (10 шт) | Не содержит (без) галогенов: да. Цвет по RAL: 7040.
350700 | Legrand Galea Life Алюминий Клавиша 1-ая c точечной подсветкой |  |  | Legrand Galea Life Алюминий Клавиша 1-ая c точечной подсветкой |  | выставлен |  |  |  |  | Общий каталог/Электроустановочные изделия/Выключатели, переключатели и диммеры | кг | RUR | Включая НДС: 20.00 % |  | 0.000147 кг | http://catalog.raec.su/media/images/f94/f9449c67f197f1dfe1e06a61a12bfe0f.jpg |  |  | 771334 |  |  | 756.37 |  |  | 3 |  |  | Legrand | Накладка для выключателей/ диммеров/ жалюзийных переключателей/ таймеров | Кол-во в упаковке 1. Малая (1 шт) | Не содержит (без) галогенов: да. Цвет по RAL: 7040.
350519 | Legrand Galea Life Жемчуг Накладка для светорегулятора поворотного 400/600Вт (мех.775654) |  |  | Legrand Galea Life Жемчуг Накладка для светорегулятора поворотного 400/600Вт (мех.775654) |  | выставлен |  |  |  |  | Общий каталог/Электроустановочные изделия/Выключатели, переключатели и диммеры | кг | RUR | Включая НДС: 20.00 % |  | 0.000147 кг | http://catalog.raec.su/media/images/831/8313b95e0d3e3b8fd7bf4a6368a0f2bd.jpg |  |  | 771568 |  |  | 961.88 |  |  | 2 |  |  | Legrand | Накладка для выключателей/ диммеров/ жалюзийных переключателей/ таймеров | Кол-во в упаковке 1. Малая (1 шт) | Не содержит (без) галогенов: да. Цвет по RAL: 1013.
356252 | Legrand Galea Life Титан Клавиша 2-ая |  |  | Legrand Galea Life Титан Клавиша 2-ая |  | выставлен |  |  |  |  | Общий каталог/Электроустановочные изделия/Выключатели, переключатели и диммеры | кг | RUR | Включая НДС: 20.00 % |  | 0.0011 кг | http://catalog.raec.su/media/images/e00/e00788fa1e5e91bf0ac48d0b9f833da1.jpg |  |  | 771412 |  |  | 533.83 |  |  | 16 |  |  | Legrand | Накладка для выключателей/ диммеров/ жалюзийных переключателей/ таймеров | Кол-во в упаковке 10. Малая (10 шт) | Не содержит (без) галогенов: да.
210113 | Legrand Celiane Бел Клавиша 2-ая |  |  | Legrand Celiane Бел Клавиша 2-ая |  | выставлен |  |  |  |  | Общий каталог/Электроустановочные изделия/Выключатели, переключатели и диммеры | кг | RUR | Включая НДС: 20.00 % |  | 0.0008 кг | http://catalog.raec.su/media/images/df7/df754fbb7062df12d98ebabd00b2d07d.jpg |  |  | 068002 |  |  | 195.82 |  |  | 83 |  |  | Legrand | Накладка для выключателей/ диммеров/ жалюзийных переключателей/ таймеров | Кол-во в упаковке 10. Малая (10 шт) | Не содержит (без) галогенов: да. Цвет по RAL: 9003.
168010 | Legrand Celiane Бел Клавиша 1-ая |  |  | Legrand Celiane Бел Клавиша 1-ая |  | выставлен |  |  |  |  | Общий каталог/Электроустановочные изделия/Выключатели, переключатели и диммеры | кг | RUR | Включая НДС: 20.00 % |  | 0.0008 кг | http://catalog.raec.su/media/images/dcf/dcf3edc9cd4e476850904c4de76e059b.jpg |  |  | 068001 |  |  | 59.3 |  |  | 330 |  |  | Legrand | Накладка для выключателей/ диммеров/ жалюзийных переключателей/ таймеров | Кол-во в упаковке 10. Малая (10 шт) | Не содержит (без) галогенов: да. Цвет по RAL: 9003.
136329 | Gira Одинарная клавиша с полем для надписи и подсветкой |  |  | Gira Одинарная клавиша с полем для надписи и подсветкой | Клав с контр окном с полем для надп System 55 Цвет алюминий | выставлен |  |  |  |  | Общий каталог/Электроустановочные изделия/Выключатели, переключатели и диммеры |  | RUR | Включая НДС: 20.00 % |  |  | http://catalog.raec.su/media/images/0b9/0b9044105ffeff165d36316ed962bc59.jpg |  |  | G067026 |  |  | 984.74 |  |  | 0 |  |  | Gira | Накладка для выключателей/ диммеров/ жалюзийных переключателей/ таймеров | Кол-во в упаковке 1. Малая (1 шт) | Не содержит (без) галогенов: да.
215921 | Legrand Celiane Титан Клавиша 1-ая |  |  | Legrand Celiane Титан Клавиша 1-ая |  | выставлен |  |  |  |  | Общий каталог/Электроустановочные изделия/Выключатели, переключатели и диммеры | кг | RUR | Включая НДС: 20.00 % |  | 0.0008 кг | http://catalog.raec.su/media/images/139/139ca32b681c5f8e41e39d2245c57893.jpg |  |  | 068301 |  |  | 271.65 |  |  | 181 |  |  | Legrand | Накладка для выключателей/ диммеров/ жалюзийных переключателей/ таймеров | Кол-во в упаковке 10. Малая (10 шт) | Не содержит (без) галогенов: да. Цвет по RAL: 7006.
1289195 | ABB SKY Альпийский белый Накладка для терморегулятора 8140.9 |  |  | ABB SKY Альпийский белый Накладка для терморегулятора 8140.9 | Накладка для установки на механизмы терморегуляторов | выставлен |  |  |  |  | Общий каталог/Электроустановочные изделия/Выключатели, переключатели и диммеры | кг | RUR | Включая НДС: 20.00 % |  | 0.000176 кг | http://catalog.raec.su/media/images/cc0/cc012f239aa6a146297f43a6bdcf7778.jpg |  |  | 2CLA854090A1101 |  |  | 892.4 |  |  | 38 |  |  | ABB | Накладка для выключателей/ диммеров/ жалюзийных переключателей/ таймеров | Кол-во в упаковке 1. Малая (1 шт) | Не содержит (без) галогенов: да. Цвет по RAL: 9010.
1289196 | ABB SKY Серебристый алюминий Накладка для терморегулятора 8140.9 |  |  | ABB SKY Серебристый алюминий Накладка для терморегулятора 8140.9 | Накладка для установки на механизмы терморегуляторов | выставлен |  |  |  |  | Общий каталог/Электроустановочные изделия/Выключатели, переключатели и диммеры | кг | RUR | Включая НДС: 20.00 % |  | 0.000176 кг | http://catalog.raec.su/media/images/cc0/cc07fac5548073b755ce07ba432bd848.jpg |  |  | 2CLA854090A1301 |  |  | 1251.08 |  |  | 0 |  |  | ABB | Накладка для выключателей/ диммеров/ жалюзийных переключателей/ таймеров | Кол-во в упаковке 1. Малая (1 шт) | Не содержит (без) галогенов: да.
1289198 | ABB SKY Чёрный бархат Накладка для терморегулятора 8140.9 |  |  | ABB SKY Чёрный бархат Накладка для терморегулятора 8140.9 | Накладка для установки на механизмы терморегуляторов | выставлен |  |  |  |  | Общий каталог/Электроустановочные изделия/Выключатели, переключатели и диммеры | кг | RUR | Включая НДС: 20.00 % |  | 0.000176 кг | http://catalog.raec.su/media/images/516/516e9041decc9e713a9016d34d9f62e7.jpg |  |  | 2CLA854090A1501 |  |  | 1341.45 |  |  | 15 |  |  | ABB | Накладка для выключателей/ диммеров/ жалюзийных переключателей/ таймеров | Кол-во в упаковке 1. Малая (1 шт) | Не содержит (без) галогенов: да.
1559192 | ABB SKY Античная латунь Накладка для розетки Schuko |  |  | ABB SKY Античная латунь Накладка для розетки Schuko | Накладка для установки на механизмы розеток SCHUKO | выставлен |  |  |  |  | Общий каталог/Электроустановочные изделия/Выключатели, переключатели и диммеры | кг | RUR | Включая НДС: 20.00 % |  | 7.3e-005 кг | http://catalog.raec.su/media/images/37c/37c17b3a2511a77c51cd415eaec9b492.jpg |  |  | 2CLA858800A1201 |  |  | 1238.27 |  |  | 19 |  |  | ABB | Накладка для выключателей/ диммеров/ жалюзийных переключателей/ таймеров | Кол-во в упаковке 1. Малая (1 шт) | Не содержит (без) галогенов: да.
1559193 | ABB SKY Античная латунь Накладка для розетки Schuko с крышкой |  |  | ABB SKY Античная латунь Накладка для розетки Schuko с крышкой | Накладка для установки на механизмы розеток SCHUKO | выставлен |  |  |  |  | Общий каталог/Электроустановочные изделия/Выключатели, переключатели и диммеры | кг | RUR | Включая НДС: 20.00 % |  | 3.5e-005 кг | http://catalog.raec.su/media/images/9ff/9ff4eb83d3967effbdbfc3071d2152d5.jpg |  |  | 2CLA858810A1201 |  |  | 1731.87 |  |  | 1 |  |  | ABB | Накладка для выключателей/ диммеров/ жалюзийных переключателей/ таймеров | Кол-во в упаковке 1. Малая (1 шт) | Не содержит (без) галогенов: да.
1559195 | ABB SKY Античная латунь Накладка для розетки Schuko с плоской поверхностью |  |  | ABB SKY Античная латунь Накладка для розетки Schuko с плоской поверхностью | Накладка для установки на механизмы розеток SCHUKO | выставлен |  |  |  |  | Общий каталог/Электроустановочные изделия/Выключатели, переключатели и диммеры | кг | RUR | Включая НДС: 20.00 % |  | 7.3e-005 кг | http://catalog.raec.su/media/images/dc0/dc00c0f67dfacbeb48eec6265dfe840e.jpg |  |  | 2CLA858890A1201 |  |  | 875.16 |  |  | 63 |  |  | ABB | Накладка для выключателей/ диммеров/ жалюзийных переключателей/ таймеров | Кол-во в упаковке 1. Малая (1 шт) | Не содержит (без) галогенов: да.
1559134 | ABB SKY Античная латунь Клавиша для 1-клавишных выключателей/переключателей/кнопок с линзой подсветки |  |  | ABB SKY Античная латунь Клавиша для 1-клавишных выключателей/переключателей/кнопок с линзой подсветки | Клавиша (накладка) для установки на механизмы выключателей/переключателей/кнопок | выставлен |  |  |  |  | Общий каталог/Электроустановочные изделия/Выключатели, переключатели и диммеры | кг | RUR | Включая НДС: 20.00 % |  | 3.5e-005 кг | http://catalog.raec.su/media/images/73a/73aee5bc1922ef65c8f41002e672702b.jpg |  |  | 2CLA850130A1201 |  |  | 1234.71 |  |  | 1 |  |  | ABB | Накладка для выключателей/ диммеров/ жалюзийных переключателей/ таймеров | Кол-во в упаковке 1. Малая (1 шт) | Не содержит (без) галогенов: да.
1559140 | ABB SKY Античная латунь Накладка для кабельного вывода арт.8107 и выключателя со шнурком арт.8148 |  |  | ABB SKY Античная латунь Накладка для кабельного вывода арт.8107 и выключателя со шнурком арт.8148 | Накладка для установки на механизмы кабельного вывода и/или выключателя со шнурком | выставлен |  |  |  |  | Общий каталог/Электроустановочные изделия/Выключатели, переключатели и диммеры | кг | RUR | Включая НДС: 20.00 % |  | 3.5e-005 кг | http://catalog.raec.su/media/images/a2d/a2dc91050ab194edffeafd71fe5b2110.jpg |  |  | 2CLA850700A1201 |  |  | 1385.58 |  |  | 6 |  |  | ABB | Накладка для выключателей/ диммеров/ жалюзийных переключателей/ таймеров | Кол-во в упаковке 1. Малая (1 шт) | Не содержит (без) галогенов: да.
1559141 | ABB SKY Античная латунь Клавиша для 2-клавишных выключателей/переключателей/кнопок |  |  | ABB SKY Античная латунь Клавиша для 2-клавишных выключателей/переключателей/кнопок | Клавиша (накладка) для установки на механизмы выключателей/переключателей/кнопок | выставлен |  |  |  |  | Общий каталог/Электроустановочные изделия/Выключатели, переключатели и диммеры | кг | RUR | Включая НДС: 20.00 % |  | 3.5e-005 кг | http://catalog.raec.su/media/images/5da/5dacf1ede15306e07304c97f6f0011aa.jpg |  |  | 2CLA851100A1201 |  |  | 1636.08 |  |  | 42 |  |  | ABB | Накладка для выключателей/ диммеров/ жалюзийных переключателей/ таймеров | Кол-во в упаковке 1. Малая (1 шт) | Не содержит (без) галогенов: да.
962818 | Legrand Valena LIFE Бел Накладка светорегулятора поворотного |  |  | Legrand Valena LIFE Бел Накладка светорегулятора поворотного |  | выставлен |  |  |  |  | Общий каталог/Электроустановочные изделия/Выключатели, переключатели и диммеры | кг | RUR | Включая НДС: 20.00 % |  | 0.0001 кг | http://catalog.raec.su/media/images/223/2230491fc9b34afeef103f35d7f6dd1d.jpg http://catalog.raec.su/media/images/4bb/4bb2d2ed97df0470b8bde418a19f2d09.jpg |  |  | 754880 |  |  | 213.82 |  |  | 22 |  |  | Legrand | Накладка для выключателей/ диммеров/ жалюзийных переключателей/ таймеров | Кол-во в упаковке 1. Малая (1 шт) | Не содержит (без) галогенов: да. Цвет по RAL: 9003.
962819 | Legrand Valena LIFE Сл.кость Накладка светорегулятора поворотного |  |  | Legrand Valena LIFE Сл.кость Накладка светорегулятора поворотного |  | выставлен |  |  |  |  | Общий каталог/Электроустановочные изделия/Выключатели, переключатели и диммеры | кг | RUR | Включая НДС: 20.00 % |  | 0.0001 кг | http://catalog.raec.su/media/images/77f/77ff49612f0ad9d3833d65ffa64a5779.jpg http://catalog.raec.su/media/images/b9f/b9fb5901189c16be400dc5ad6724cae8.jpg |  |  | 754881 |  |  | 213.82 |  |  | 7 |  |  | Legrand | Накладка для выключателей/ диммеров/ жалюзийных переключателей/ таймеров | Кол-во в упаковке 1. Малая (1 шт) | Не содержит (без) галогенов: да. Цвет по RAL: 1013.
962820 | Legrand Valena LIFE Алюм Накладка светорегулятора поворотного |  |  | Legrand Valena LIFE Алюм Накладка светорегулятора поворотного |  | выставлен |  |  |  |  | Общий каталог/Электроустановочные изделия/Выключатели, переключатели и диммеры | кг | RUR | Включая НДС: 20.00 % |  | 0.0001 кг | http://catalog.raec.su/media/images/fd3/fd35beef8b529736307c26a9a77730a5.jpg http://catalog.raec.su/media/images/f4c/f4c158a68206f248b75c2f2e95ad542c.jpg |  |  | 754882 |  |  | 534.57 |  |  | 12 |  |  | Legrand | Накладка для выключателей/ диммеров/ жалюзийных переключателей/ таймеров | Кол-во в упаковке 1. Малая (1 шт) | Не содержит (без) галогенов: да. Цвет по RAL: 7040.
962821 | Legrand Valena LIFE Бел Накладка светорегулятора кнопочного |  |  | Legrand Valena LIFE Бел Накладка светорегулятора кнопочного |  | выставлен |  |  |  |  | Общий каталог/Электроустановочные изделия/Выключатели, переключатели и диммеры | кг | RUR | Включая НДС: 20.00 % |  | 0.0001 кг | http://catalog.raec.su/media/images/942/942177d215dec8c325ad3bcba1bd5709.jpg |  |  | 754890 |  |  | 128.29 |  |  | 28 |  |  | Legrand | Накладка для выключателей/ диммеров/ жалюзийных переключателей/ таймеров | Кол-во в упаковке 1. Малая (1 шт) | Не содержит (без) галогенов: да. Цвет по RAL: 9003.
962822 | Legrand Valena LIFE Сл.кость Накладка светорегулятора кнопочного |  |  | Legrand Valena LIFE Сл.кость Накладка светорегулятора кнопочного |  | выставлен |  |  |  |  | Общий каталог/Электроустановочные изделия/Выключатели, переключатели и диммеры | кг | RUR | Включая НДС: 20.00 % |  | 0.0001 кг | http://catalog.raec.su/media/images/3d0/3d0c9956da964e10a51631edeae6c639.jpg |  |  | 754891 |  |  | 128.29 |  |  | 3 |  |  | Legrand | Накладка для выключателей/ диммеров/ жалюзийных переключателей/ таймеров | Кол-во в упаковке 1. Малая (1 шт) | Не содержит (без) галогенов: да. Цвет по RAL: 1013.
962823 | Legrand Valena LIFE Алюм Накладка светорегулятора кнопочного |  |  | Legrand Valena LIFE Алюм Накладка светорегулятора кнопочного |  | выставлен |  |  |  |  | Общий каталог/Электроустановочные изделия/Выключатели, переключатели и диммеры | кг | RUR | Включая НДС: 20.00 % |  | 0.0001 кг | http://catalog.raec.su/media/images/7d8/7d8e0395d0418514cb49de4574c39bd1.jpg |  |  | 754892 |  |  | 320.74 |  |  | 3 |  |  | Legrand | Накладка для выключателей/ диммеров/ жалюзийных переключателей/ таймеров | Кол-во в упаковке 1. Малая (1 шт) | Не содержит (без) галогенов: да. Цвет по RAL: 7040.
962824 | Legrand Valena LIFE Бел Клавиша 1-ая |  |  | Legrand Valena LIFE Бел Клавиша 1-ая |  | выставлен |  |  |  |  | Общий каталог/Электроустановочные изделия/Выключатели, переключатели и диммеры | кг | RUR | Включая НДС: 20.00 % |  | 0.000693 кг | http://catalog.raec.su/media/images/c2d/c2dfd328d4419a4e0d170c0127b5f51c.jpg http://catalog.raec.su/media/images/505/505cb3f1bde1136885bc6df9b0cb83df.jpg |  |  | 755000 |  |  | 42.76 |  |  | 3361 |  |  | Legrand | Накладка для выключателей/ диммеров/ жалюзийных переключателей/ таймеров | Кол-во в упаковке 10. Малая (10 шт) | Не содержит (без) галогенов: да. Цвет по RAL: 9003.
962825 | Legrand Valena LIFE Сл.кость Клавиша 1-ая |  |  | Legrand Valena LIFE Сл.кость Клавиша 1-ая |  | выставлен |  |  |  |  | Общий каталог/Электроустановочные изделия/Выключатели, переключатели и диммеры | кг | RUR | Включая НДС: 20.00 % |  | 0.000693 кг | http://catalog.raec.su/media/images/0c0/0c0d6591c96441500b86a2ddbc8f6662.jpg http://catalog.raec.su/media/images/b08/b08e720a47cff8d58910c4757788d9c2.jpg |  |  | 755001 |  |  | 42.76 |  |  | 1745 |  |  | Legrand | Накладка для выключателей/ диммеров/ жалюзийных переключателей/ таймеров | Кол-во в упаковке 10. Малая (10 шт) | Не содержит (без) галогенов: да. Цвет по RAL: 1013.
962826 | Legrand Valena LIFE Алюм Клавиша 1-ая |  |  | Legrand Valena LIFE Алюм Клавиша 1-ая |  | выставлен |  |  |  |  | Общий каталог/Электроустановочные изделия/Выключатели, переключатели и диммеры | кг | RUR | Включая НДС: 20.00 % |  | 0.000693 кг | http://catalog.raec.su/media/images/e23/e23a9d6309c8d9c6bf27282712ae06d9.jpg http://catalog.raec.su/media/images/0c8/0c8d94ed2abea2daabdf85cb4418eaab.jpg |  |  | 755002 |  |  | 106.92 |  |  | 0 |  |  | Legrand | Накладка для выключателей/ диммеров/ жалюзийных переключателей/ таймеров | Кол-во в упаковке 10. Малая (10 шт) | Не содержит (без) галогенов: да. Цвет по RAL: 7040.
962827 | Legrand Valena ALLURE Бел Клавиша 1-ая |  |  | Legrand Valena ALLURE Бел Клавиша 1-ая |  | выставлен |  |  |  |  | Общий каталог/Электроустановочные изделия/Выключатели, переключатели и диммеры | кг | RUR | Включая НДС: 20.00 % |  | 0.000693 кг | http://catalog.raec.su/media/images/1c6/1c6b3ebacde4512d473c2b406dc016c2.jpg http://catalog.raec.su/media/images/e94/e940e76009e803c583c290863639fce2.jpg |  |  | 755005 |  |  | 42.76 |  |  | 1315 |  |  | Legrand | Накладка для выключателей/ диммеров/ жалюзийных переключателей/ таймеров | Кол-во в упаковке 10. Малая (10 шт) | Не содержит (без) галогенов: да. Цвет по RAL: 9003.
962828 | Legrand Valena ALLURE Сл.кость Клавиша 1-ая |  |  | Legrand Valena ALLURE Сл.кость Клавиша 1-ая |  | выставлен |  |  |  |  | Общий каталог/Электроустановочные изделия/Выключатели, переключатели и диммеры | кг | RUR | Включая НДС: 20.00 % |  | 0.000693 кг | http://catalog.raec.su/media/images/353/3538cfe6170afe51103b7fed52f1fbaf.jpg |  |  | 755006 |  |  | 42.76 |  |  | 632 |  |  | Legrand | Накладка для выключателей/ диммеров/ жалюзийных переключателей/ таймеров | Кол-во в упаковке 10. Малая (10 шт) | Не содержит (без) галогенов: да. Цвет по RAL: 1013.
962829 | Legrand Valena ALLURE Алюм Клавиша 1-ая |  |  | Legrand Valena ALLURE Алюм Клавиша 1-ая |  | выставлен |  |  |  |  | Общий каталог/Электроустановочные изделия/Выключатели, переключатели и диммеры | кг | RUR | Включая НДС: 20.00 % |  | 0.000693 кг | http://catalog.raec.su/media/images/b2b/b2b46be38dc6d3775f3177e766d4e7ec.jpg |  |  | 755007 |  |  | 106.92 |  |  | 98 |  |  | Legrand | Накладка для выключателей/ диммеров/ жалюзийных переключателей/ таймеров | Кол-во в упаковке 10. Малая (10 шт) | Не содержит (без) галогенов: да. Цвет по RAL: 7040.
962830 | Legrand Valena ALLURE Антрацит Клавиша 1-ая |  |  | Legrand Valena ALLURE Антрацит Клавиша 1-ая |  | выставлен |  |  |  |  | Общий каталог/Электроустановочные изделия/Выключатели, переключатели и диммеры | кг | RUR | Включая НДС: 20.00 % |  | 0.000693 кг | http://catalog.raec.su/media/images/c0b/c0bb5a9924b65e27f5c4503bcd53e783.png http://catalog.raec.su/media/images/c46/c46d2dbddf27d5cd4bddd02e966e8dbc.jpg |  |  | 755008 |  |  | 106.92 |  |  | 279 |  |  | Legrand | Накладка для выключателей/ диммеров/ жалюзийных переключателей/ таймеров | Кол-во в упаковке 10. Малая (10 шт) | Не содержит (без) галогенов: да. Цвет по RAL: 9017.
962831 | Legrand Valena ALLURE Жемчуг Клавиша 1-ая |  |  | Legrand Valena ALLURE Жемчуг Клавиша 1-ая |  | выставлен |  |  |  |  | Общий каталог/Электроустановочные изделия/Выключатели, переключатели и диммеры | кг | RUR | Включая НДС: 20.00 % |  | 0.0003 кг | http://catalog.raec.su/media/images/558/5581de8634f4f64854c1480f8650a077.jpg |  |  | 755009 |  |  | 106.92 |  |  | 282 |  |  | Legrand | Накладка для выключателей/ диммеров/ жалюзийных переключателей/ таймеров | Кол-во в упаковке 5. Малая (5 шт) | Не содержит (без) галогенов: да.
962834 | Legrand Valena LIFE Бел Клавиша 2-ая |  |  | Legrand Valena LIFE Бел Клавиша 2-ая |  | выставлен |  |  |  |  | Общий каталог/Электроустановочные изделия/Выключатели, переключатели и диммеры | кг | RUR | Включая НДС: 20.00 % |  | 0.000693 кг | http://catalog.raec.su/media/images/b10/b107802aa8c9f0ea27b8375624ad0ed6.jpg http://catalog.raec.su/media/images/034/0346c79dca5f44200fe3cc0075ce859c.jpg |  |  | 755020 |  |  | 85.53 |  |  | 2228 |  |  | Legrand | Накладка для выключателей/ диммеров/ жалюзийных переключателей/ таймеров | Кол-во в упаковке 10. Малая (10 шт) | Не содержит (без) галогенов: да. Цвет по RAL: 9003.
962835 | Legrand Valena LIFE Сл.кость Клавиша 2-ая |  |  | Legrand Valena LIFE Сл.кость Клавиша 2-ая |  | выставлен |  |  |  |  | Общий каталог/Электроустановочные изделия/Выключатели, переключатели и диммеры | кг | RUR | Включая НДС: 20.00 % |  | 0.000693 кг | http://catalog.raec.su/media/images/496/4962c40d083c8de5773532fcb587a669.jpg http://catalog.raec.su/media/images/e80/e809f8db8be147b7c731fdb5abaeab96.jpg |  |  | 755021 |  |  | 85.53 |  |  | 854 |  |  | Legrand | Накладка для выключателей/ диммеров/ жалюзийных переключателей/ таймеров | Кол-во в упаковке 10. Малая (10 шт) | Не содержит (без) галогенов: да. Цвет по RAL: 1013.
962836 | Legrand Valena LIFE Алюм Клавиша 2-ая |  |  | Legrand Valena LIFE Алюм Клавиша 2-ая |  | выставлен |  |  |  |  | Общий каталог/Электроустановочные изделия/Выключатели, переключатели и диммеры | кг | RUR | Включая НДС: 20.00 % |  | 0.0003 кг | http://catalog.raec.su/media/images/b86/b86f83d2afe48dfbb02b3582a0ad03fb.jpg http://catalog.raec.su/media/images/41c/41c0ac7d38858bf080ab4d8919e9f083.jpg |  |  | 755022 |  |  | 213.82 |  |  | 149 |  |  | Legrand | Накладка для выключателей/ диммеров/ жалюзийных переключателей/ таймеров | Кол-во в упаковке 5. Малая (5 шт) | Не содержит (без) галогенов: да. Цвет по RAL: 7040.
962837 | Legrand Valena ALLURE Бел Клавиша 2-ая |  |  | Legrand Valena ALLURE Бел Клавиша 2-ая |  | выставлен |  |  |  |  | Общий каталог/Электроустановочные изделия/Выключатели, переключатели и диммеры | кг | RUR | Включая НДС: 20.00 % |  | 0.0005 кг | http://catalog.raec.su/media/images/b34/b341b4be70aaebedd4ca08ec7653dd21.jpg http://catalog.raec.su/media/images/976/97624c9aa084292478f09fd51f558fe0.jpg |  |  | 755025 |  |  | 85.53 |  |  | 326 |  |  | Legrand | Накладка для выключателей/ диммеров/ жалюзийных переключателей/ таймеров | Кол-во в упаковке 10. Малая (10 шт) | Не содержит (без) галогенов: да. Цвет по RAL: 9003.
962838 | Legrand Valena ALLURE Сл.кость Клавиша 2-ая |  |  | Legrand Valena ALLURE Сл.кость Клавиша 2-ая |  | выставлен |  |  |  |  | Общий каталог/Электроустановочные изделия/Выключатели, переключатели и диммеры | кг | RUR | Включая НДС: 20.00 % |  | 0.0005 кг | http://catalog.raec.su/media/images/4f1/4f10af7bc73fe7488f692ad6b5e91b4f.jpg |  |  | 755026 |  |  | 85.53 |  |  | 356 |  |  | Legrand | Накладка для выключателей/ диммеров/ жалюзийных переключателей/ таймеров | Кол-во в упаковке 10. Малая (10 шт) | Не содержит (без) галогенов: да. Цвет по RAL: 1013.
962839 | Legrand Valena ALLURE Алюм Клавиша 2-ая |  |  | Legrand Valena ALLURE Алюм Клавиша 2-ая |  | выставлен |  |  |  |  | Общий каталог/Электроустановочные изделия/Выключатели, переключатели и диммеры | кг | RUR | Включая НДС: 20.00 % |  | 0.0003 кг | http://catalog.raec.su/media/images/a32/a32e37871ae6c78ef666d188403ac43d.jpg |  |  | 755027 |  |  | 213.82 |  |  | 147 |  |  | Legrand | Накладка для выключателей/ диммеров/ жалюзийных переключателей/ таймеров | Кол-во в упаковке 5. Малая (5 шт) | Не содержит (без) галогенов: да. Цвет по RAL: 7040.
962840 | Legrand Valena ALLURE Антрацит Клавиша 2-ая |  |  | Legrand Valena ALLURE Антрацит Клавиша 2-ая |  | выставлен |  |  |  |  | Общий каталог/Электроустановочные изделия/Выключатели, переключатели и диммеры | кг | RUR | Включая НДС: 20.00 % |  | 0.0003 кг | http://catalog.raec.su/media/images/2c6/2c6e8f9df27e58cd1fde48caf47de264.jpg |  |  | 755028 |  |  | 213.82 |  |  | 272 |  |  | Legrand | Накладка для выключателей/ диммеров/ жалюзийных переключателей/ таймеров | Кол-во в упаковке 5. Малая (5 шт) | Не содержит (без) галогенов: да. Цвет по RAL: 9017.
962841 | Legrand Valena ALLURE Жемчуг Клавиша 2-ая |  |  | Legrand Valena ALLURE Жемчуг Клавиша 2-ая |  | выставлен |  |  |  |  | Общий каталог/Электроустановочные изделия/Выключатели, переключатели и диммеры | кг | RUR | Включая НДС: 20.00 % |  | 0.0003 кг | http://catalog.raec.su/media/images/400/400584f7b60fb6a8f56f7735a00e2252.jpg |  |  | 755029 |  |  | 213.82 |  |  | 106 |  |  | Legrand | Накладка для выключателей/ диммеров/ жалюзийных переключателей/ таймеров | Кол-во в упаковке 5. Малая (5 шт) | Не содержит (без) галогенов: да.
962842 | Legrand Valena LIFE Бел Клавиша 3-ая |  |  | Legrand Valena LIFE Бел Клавиша 3-ая |  | выставлен |  |  |  |  | Общий каталог/Электроустановочные изделия/Выключатели, переключатели и диммеры | кг | RUR | Включая НДС: 20.00 % |  | 0.000322 кг | http://catalog.raec.su/media/images/842/842590b76534de1240fc8ae75352ddbe.jpg http://catalog.raec.su/media/images/00c/00c7f5bf6397607a09ac5be03269d8f1.jpg |  |  | 755030 |  |  | 128.29 |  |  | 81 |  |  | Legrand | Накладка для выключателей/ диммеров/ жалюзийных переключателей/ таймеров | Кол-во в упаковке 5. Малая (5 шт) | Не содержит (без) галогенов: да. Цвет по RAL: 9003.
962843 | Legrand Valena LIFE Сл.кость Клавиша 3-ая |  |  | Legrand Valena LIFE Сл.кость Клавиша 3-ая |  | выставлен |  |  |  |  | Общий каталог/Электроустановочные изделия/Выключатели, переключатели и диммеры | кг | RUR | Включая НДС: 20.00 % |  | 0.0003 кг | http://catalog.raec.su/media/images/533/53347f8a8fe640f43602efe535cc1e45.jpg http://catalog.raec.su/media/images/948/948c74174ae74071440a12368306ef82.jpg |  |  | 755031 |  |  | 128.29 |  |  | 22 |  |  | Legrand | Накладка для выключателей/ диммеров/ жалюзийных переключателей/ таймеров | Кол-во в упаковке 5. Малая (5 шт) | Не содержит (без) галогенов: да. Цвет по RAL: 1013.
962844 | Legrand Valena LIFE Алюм Клавиша 3-ая |  |  | Legrand Valena LIFE Алюм Клавиша 3-ая |  | выставлен |  |  |  |  | Общий каталог/Электроустановочные изделия/Выключатели, переключатели и диммеры | кг | RUR | Включая НДС: 20.00 % |  | 0.0003 кг | http://catalog.raec.su/media/images/9bd/9bd238ec47cfaa646470cc3165ac1329.jpg http://catalog.raec.su/media/images/055/05593edfec8d31fbe50f3dd46df7c586.jpg |  |  | 755032 |  |  | 320.74 |  |  | 26 |  |  | Legrand | Накладка для выключателей/ диммеров/ жалюзийных переключателей/ таймеров | Кол-во в упаковке 5. Малая (5 шт) | Не содержит (без) галогенов: да. Цвет по RAL: 7040.
962858 | Legrand Valena LIFE Бел Клавиша 1-ая с подсветкой/индикацией (голубая линза в центре) |  |  | Legrand Valena LIFE Бел Клавиша 1-ая с подсветкой/индикацией (голубая линза в центре) |  | выставлен |  |  |  |  | Общий каталог/Электроустановочные изделия/Выключатели, переключатели и диммеры | кг | RUR | Включая НДС: 20.00 % |  | 0.000693 кг | http://catalog.raec.su/media/images/092/0922d46559a4df52c53efdad7b62be8e.jpg http://catalog.raec.su/media/images/e63/e63df00731a3172411569285dc2f857d.jpg |  |  | 755100 |  |  | 55.59 |  |  | 408 |  |  | Legrand | Накладка для выключателей/ диммеров/ жалюзийных переключателей/ таймеров | Кол-во в упаковке 10. Малая (10 шт) | Не содержит (без) галогенов: да. Цвет по RAL: 9003.
962859 | Legrand Valena LIFE Сл.кость Клавиша 1-ая с подсветкой/индикацией (голубая линза в центре) |  |  | Legrand Valena LIFE Сл.кость Клавиша 1-ая с подсветкой/индикацией (голубая линза в центре) |  | выставлен |  |  |  |  | Общий каталог/Электроустановочные изделия/Выключатели, переключатели и диммеры | кг | RUR | Включая НДС: 20.00 % |  | 0.000693 кг | http://catalog.raec.su/media/images/e35/e352314e100385d445bc0cb0331f67c3.jpg http://catalog.raec.su/media/images/db5/db53ca4bc68219270eb70dad094562e9.jpg |  |  | 755101 |  |  | 55.59 |  |  | 0 |  |  | Legrand | Накладка для выключателей/ диммеров/ жалюзийных переключателей/ таймеров | Кол-во в упаковке 10. Малая (10 шт) | Не содержит (без) галогенов: да. Цвет по RAL: 1013.
962860 | Legrand Valena LIFE Алюм Клавиша 1-ая с подсветкой/индикацией (голубая линза в центре) |  |  | Legrand Valena LIFE Алюм Клавиша 1-ая с подсветкой/индикацией (голубая линза в центре) |  | выставлен |  |  |  |  | Общий каталог/Электроустановочные изделия/Выключатели, переключатели и диммеры | кг | RUR | Включая НДС: 20.00 % |  | 0.0003 кг | http://catalog.raec.su/media/images/2b4/2b41a7fe717661abdf8671deb5318a30.jpg http://catalog.raec.su/media/images/17a/17ad8da6c6470e426e256e46cd6f0496.jpg |  |  | 755102 |  |  | 138.99 |  |  | 163 |  |  | Legrand | Накладка для выключателей/ диммеров/ жалюзийных переключателей/ таймеров | Кол-во в упаковке 5. Малая (5 шт) | Не содержит (без) галогенов: да. Цвет по RAL: 7040.
962862 | Legrand Valena LIFE Бел Клавиша 1-ая выключателя двухполюсного (мех.752002) |  |  | Legrand Valena LIFE Бел Клавиша 1-ая выключателя двухполюсного (мех.752002) |  | выставлен |  |  |  |  | Общий каталог/Электроустановочные изделия/Выключатели, переключатели и диммеры | кг | RUR | Включая НДС: 20.00 % |  | 0.001608 кг | http://catalog.raec.su/media/images/843/8438f64c1b7d8f3e4d21e0818bf905f3.jpg http://catalog.raec.su/media/images/f69/f69703bcb05ee0dac645c6351689b3e1.jpg |  |  | 755120 |  |  | 42.76 |  |  | 3 |  |  | Legrand | Накладка для выключателей/ диммеров/ жалюзийных переключателей/ таймеров | Кол-во в упаковке 5. Малая (5 шт) | Не содержит (без) галогенов: да. Цвет по RAL: 9003.
962870 | Legrand Valena LIFE Бел Накладка выключателя жалюзийного |  |  | Legrand Valena LIFE Бел Накладка выключателя жалюзийного |  | выставлен |  |  |  |  | Общий каталог/Электроустановочные изделия/Выключатели, переключатели и диммеры | кг | RUR | Включая НДС: 20.00 % |  | 0.0001 кг | http://catalog.raec.su/media/images/e89/e89783dd3502355ba3e140025c115122.jpg http://catalog.raec.su/media/images/eea/eea9c6a00ab89527b077fc7e81ed7be6.jpg |  |  | 755140 |  |  | 128.29 |  |  | 15 |  |  | Legrand | Накладка для выключателей/ диммеров/ жалюзийных переключателей/ таймеров | Кол-во в упаковке 1. Малая (1 шт) | Не содержит (без) галогенов: да. Цвет по RAL: 9003.
962871 | Legrand Valena LIFE Сл.кость Накладка выключателя жалюзийного |  |  | Legrand Valena LIFE Сл.кость Накладка выключателя жалюзийного |  | выставлен |  |  |  |  | Общий каталог/Электроустановочные изделия/Выключатели, переключатели и диммеры | кг | RUR | Включая НДС: 20.00 % |  | 0.0001 кг | http://catalog.raec.su/media/images/cae/caef9574099b96987ad5bae139200e27.jpg http://catalog.raec.su/media/images/6b6/6b672e1d473cfefd2ac3b7c8a0ae115b.jpg |  |  | 755141 |  |  | 128.29 |  |  | 38 |  |  | Legrand | Накладка для выключателей/ диммеров/ жалюзийных переключателей/ таймеров | Кол-во в упаковке 1. Малая (1 шт) | Не содержит (без) галогенов: да. Цвет по RAL: 1013.
962872 | Legrand Valena LIFE Алюм Накладка выключателя жалюзийного |  |  | Legrand Valena LIFE Алюм Накладка выключателя жалюзийного |  | выставлен |  |  |  |  | Общий каталог/Электроустановочные изделия/Выключатели, переключатели и диммеры | кг | RUR | Включая НДС: 20.00 % |  | 0.0001 кг | http://catalog.raec.su/media/images/7b4/7b404d166de8853dad0bb072656f87f1.jpg http://catalog.raec.su/media/images/54b/54ba5c2b1ca42b737ac52e6e359b5d73.jpg |  |  | 755142 |  |  | 320.74 |  |  | 17 |  |  | Legrand | Накладка для выключателей/ диммеров/ жалюзийных переключателей/ таймеров | Кол-во в упаковке 1. Малая (1 шт) | Не содержит (без) галогенов: да. Цвет по RAL: 7040.
962874 | Legrand Valena ALLURE Сл.кость Накладка выключателя жалюзийного |  |  | Legrand Valena ALLURE Сл.кость Накладка выключателя жалюзийного |  | выставлен |  |  |  |  | Общий каталог/Электроустановочные изделия/Выключатели, переключатели и диммеры | кг | RUR | Включая НДС: 20.00 % |  | 0.0001 кг | http://catalog.raec.su/media/images/15b/15b6d1aab399dde1d741de0c990b3ebe.jpg |  |  | 755146 |  |  | 128.29 |  |  | 0 |  |  | Legrand | Накладка для выключателей/ диммеров/ жалюзийных переключателей/ таймеров | Кол-во в упаковке 1. Малая (1 шт) | Не содержит (без) галогенов: да. Цвет по RAL: 1013.
962895 | Legrand Valena ALLURE Бел Накладка светорегулятора поворотного |  |  | Legrand Valena ALLURE Бел Накладка светорегулятора поворотного |  | выставлен |  |  |  |  | Общий каталог/Электроустановочные изделия/Выключатели, переключатели и диммеры | кг | RUR | Включая НДС: 20.00 % |  | 0.0001 кг | http://catalog.raec.su/media/images/e07/e070d2be4a7d0e3f710e03a2d70b0f8c.jpg http://catalog.raec.su/media/images/35f/35fcc177c0b482ddb7768496cdb1d49a.jpg http://catalog.raec.su/media/images/561/561d7d733d4bc432b3c81232c627237d.png |  |  | 752045 |  |  | 213.82 |  |  | 28 |  |  | Legrand | Накладка для выключателей/ диммеров/ жалюзийных переключателей/ таймеров | Кол-во в упаковке 1. Малая (1 шт) | Не содержит (без) галогенов: да. Цвет по RAL: 9003.
962897 | Legrand Valena ALLURE Алюм Накладка светорегулятора поворотного |  |  | Legrand Valena ALLURE Алюм Накладка светорегулятора поворотного |  | выставлен |  |  |  |  | Общий каталог/Электроустановочные изделия/Выключатели, переключатели и диммеры | кг | RUR | Включая НДС: 20.00 % |  | 0.0001 кг | http://catalog.raec.su/media/images/169/169d09ef8fc1fbfb0887a0b8dfb53d9f.jpg http://catalog.raec.su/media/images/eb9/eb90ebe005eaf2643a12763e1d2632e3.png |  |  | 752047 |  |  | 534.57 |  |  | 8 |  |  | Legrand | Накладка для выключателей/ диммеров/ жалюзийных переключателей/ таймеров | Кол-во в упаковке 1. Малая (1 шт) | Не содержит (без) галогенов: да. Цвет по RAL: 7040.
962898 | Legrand Valena ALLURE Антрацит Накладка светорегулятора поворотного |  |  | Legrand Valena ALLURE Антрацит Накладка светорегулятора поворотного |  | выставлен |  |  |  |  | Общий каталог/Электроустановочные изделия/Выключатели, переключатели и диммеры | кг | RUR | Включая НДС: 20.00 % |  | 0.0001 кг | http://catalog.raec.su/media/images/366/3667e7ae4ed970ca75241044665333f3.jpg http://catalog.raec.su/media/images/a3a/a3a8bf03cc987f8019333dc8b5d08166.png |  |  | 752048 |  |  | 534.57 |  |  | 14 |  |  | Legrand | Накладка для выключателей/ диммеров/ жалюзийных переключателей/ таймеров | Кол-во в упаковке 1. Малая (1 шт) | Не содержит (без) галогенов: да. Цвет по RAL: 9017.
962899 | Legrand Valena ALLURE Жемчуг Накладка светорегулятора поворотного |  |  | Legrand Valena ALLURE Жемчуг Накладка светорегулятора поворотного |  | выставлен |  |  |  |  | Общий каталог/Электроустановочные изделия/Выключатели, переключатели и диммеры | кг | RUR | Включая НДС: 20.00 % |  | 0.0001 кг | http://catalog.raec.su/media/images/792/7924e0ff31555c50a010959b019a1dc9.jpg http://catalog.raec.su/media/images/0a8/0a883d7425dfd344ee4583332999671e.png |  |  | 752049 |  |  | 534.57 |  |  | 18 |  |  | Legrand | Накладка для выключателей/ диммеров/ жалюзийных переключателей/ таймеров | Кол-во в упаковке 1. Малая (1 шт) | Не содержит (без) галогенов: да. Цвет по RAL: 9017.
962903 | Legrand Valena ALLURE Бел Накладка светорегулятора кнопочного |  |  | Legrand Valena ALLURE Бел Накладка светорегулятора кнопочного |  | выставлен |  |  |  |  | Общий каталог/Электроустановочные изделия/Выключатели, переключатели и диммеры | кг | RUR | Включая НДС: 20.00 % |  | 0.0001 кг | http://catalog.raec.su/media/images/e94/e94aa2456d9f97bc991d28772897d928.jpg http://catalog.raec.su/media/images/c11/c110193518f29272be22def459421261.png |  |  | 752085 |  |  | 128.29 |  |  | 11 |  |  | Legrand | Накладка для выключателей/ диммеров/ жалюзийных переключателей/ таймеров | Кол-во в упаковке 1. Малая (1 шт) | Не содержит (без) галогенов: да. Цвет по RAL: 9003.
962904 | Legrand Valena ALLURE Сл.кость Накладка светорегулятора кнопочного |  |  | Legrand Valena ALLURE Сл.кость Накладка светорегулятора кнопочного |  | выставлен |  |  |  |  | Общий каталог/Электроустановочные изделия/Выключатели, переключатели и диммеры | кг | RUR | Включая НДС: 20.00 % |  | 0.0001 кг | http://catalog.raec.su/media/images/8e4/8e456426b17b58000c1df3d18533f666.jpg http://catalog.raec.su/media/images/a53/a53e5b46c9dba2bd0d2ea1f71d7a8558.png |  |  | 752086 |  |  | 128.29 |  |  | 15 |  |  | Legrand | Накладка для выключателей/ диммеров/ жалюзийных переключателей/ таймеров | Кол-во в упаковке 1. Малая (1 шт) | Не содержит (без) галогенов: да. Цвет по RAL: 1013.
962939 | Legrand Valena ALLURE Сл.кость Накладка вывода кабеля |  |  | Legrand Valena ALLURE Сл.кость Накладка вывода кабеля |  | выставлен |  |  |  |  | Общий каталог/Электроустановочные изделия/Выключатели, переключатели и диммеры | кг | RUR | Включая НДС: 20.00 % |  | 0.000924 кг | http://catalog.raec.su/media/images/2a0/2a0cfe6b432fb4f853a901e1d1b73d75.jpg |  |  | 755056 |  |  | 42.76 |  |  | 0 |  |  | Legrand | Накладка для выключателей/ диммеров/ жалюзийных переключателей/ таймеров | Кол-во в упаковке 5. Малая (5 шт) | Не содержит (без) галогенов: да. Цвет по RAL: 1013.
962940 | Legrand Valena ALLURE Алюм Накладка вывода кабеля |  |  | Legrand Valena ALLURE Алюм Накладка вывода кабеля |  | выставлен |  |  |  |  | Общий каталог/Электроустановочные изделия/Выключатели, переключатели и диммеры | кг | RUR | Включая НДС: 20.00 % |  | 0.0009 кг | http://catalog.raec.su/media/images/349/34979c47e397ed61f3315d26ed7454bb.jpg |  |  | 755057 |  |  | 106.92 |  |  | 5 |  |  | Legrand | Накладка для выключателей/ диммеров/ жалюзийных переключателей/ таймеров | Кол-во в упаковке 5. Малая (5 шт) | Не содержит (без) галогенов: да. Цвет по RAL: 7040.
962941 | Legrand Valena LIFE Бел Клавиша 2-ая с подсветкой/индикацией |  |  | Legrand Valena LIFE Бел Клавиша 2-ая с подсветкой/индикацией |  | выставлен |  |  |  |  | Общий каталог/Электроустановочные изделия/Выключатели, переключатели и диммеры | кг | RUR | Включая НДС: 20.00 % |  | 0.000322 кг | http://catalog.raec.su/media/images/abe/abe7a8a8666c17bb5932f862ce966e26.jpg http://catalog.raec.su/media/images/b7c/b7cdce20def09661a2c4b15af897e7e6.jpg |  |  | 755220 |  |  | 128.29 |  |  | 302 |  |  | Legrand | Накладка для выключателей/ диммеров/ жалюзийных переключателей/ таймеров | Кол-во в упаковке 5. Малая (5 шт) | Не содержит (без) галогенов: да. Цвет по RAL: 9003.
962942 | Legrand Valena LIFE Сл.кость Клавиша 2-ая с подсветкой/индикацией |  |  | Legrand Valena LIFE Сл.кость Клавиша 2-ая с подсветкой/индикацией |  | выставлен |  |  |  |  | Общий каталог/Электроустановочные изделия/Выключатели, переключатели и диммеры | кг | RUR | Включая НДС: 20.00 % |  | 0.0003 кг | http://catalog.raec.su/media/images/1e6/1e6c1ae1ff1ad07b333275b28ec196d0.jpg http://catalog.raec.su/media/images/994/9944c84cd31bf6e152d09b1a5b5bb9a8.jpg |  |  | 755221 |  |  | 128.29 |  |  | 49 |  |  | Legrand | Накладка для выключателей/ диммеров/ жалюзийных переключателей/ таймеров | Кол-во в упаковке 5. Малая (5 шт) | Не содержит (без) галогенов: да. Цвет по RAL: 1013.
962943 | Legrand Valena LIFE Алюм Клавиша 2-ая с подсветкой/индикацией |  |  | Legrand Valena LIFE Алюм Клавиша 2-ая с подсветкой/индикацией |  | выставлен |  |  |  |  | Общий каталог/Электроустановочные изделия/Выключатели, переключатели и диммеры | кг | RUR | Включая НДС: 20.00 % |  | 0.0003 кг | http://catalog.raec.su/media/images/d9c/d9c92906f5656df8b820b82355b36d35.jpg http://catalog.raec.su/media/images/b65/b659db2a017915eaa61530cc48297bb9.jpg |  |  | 755222 |  |  | 320.74 |  |  | 57 |  |  | Legrand | Накладка для выключателей/ диммеров/ жалюзийных переключателей/ таймеров | Кол-во в упаковке 5. Малая (5 шт) | Не содержит (без) галогенов: да. Цвет по RAL: 7040.
963286 | Legrand Valena LIFE Сл.кость Накладка розетки с/з 2-ной |  |  | Legrand Valena LIFE Сл.кость Накладка розетки с/з 2-ной |  | выставлен |  |  |  |  | Общий каталог/Электроустановочные изделия/Выключатели, переключатели и диммеры | кг | RUR | Включая НДС: 20.00 % |  | 0.001164 кг | http://catalog.raec.su/media/images/2d3/2d3afcf93d186351f3533ed53a354f3a.jpg http://catalog.raec.su/media/images/9b3/9b3aafa419c812451887223e4b745375.jpg |  |  | 754951 |  |  | 85.53 |  |  | 0 |  |  | Legrand | Накладка для выключателей/ диммеров/ жалюзийных переключателей/ таймеров | Кол-во в упаковке 5. Малая (5 шт) | Не содержит (без) галогенов: да. Цвет по RAL: 1013.
963287 | Legrand Valena ALLURE Бел Накладка розетки с/з 2-ной |  |  | Legrand Valena ALLURE Бел Накладка розетки с/з 2-ной |  | выставлен |  |  |  |  | Общий каталог/Электроустановочные изделия/Выключатели, переключатели и диммеры | кг | RUR | Включая НДС: 20.00 % |  | 0.0008 кг | http://catalog.raec.su/media/images/b0f/b0fc817a92692c5ba783b21e4aec354a.jpg |  |  | 754955 |  |  | 85.53 |  |  | 22 |  |  | Legrand | Накладка для выключателей/ диммеров/ жалюзийных переключателей/ таймеров | Кол-во в упаковке 1. Малая (1 шт) | Не содержит (без) галогенов: да. Цвет по RAL: 9003.
963288 | Legrand Valena ALLURE Сл.кость Накладка розетки с/з 2-ной |  |  | Legrand Valena ALLURE Сл.кость Накладка розетки с/з 2-ной |  | выставлен |  |  |  |  | Общий каталог/Электроустановочные изделия/Выключатели, переключатели и диммеры | кг | RUR | Включая НДС: 20.00 % |  | 0.0008 кг | http://catalog.raec.su/media/images/ac4/ac459fac9ec9ad831a8777dace8b7b63.jpg |  |  | 754956 |  |  | 85.53 |  |  | 70 |  |  | Legrand | Накладка для выключателей/ диммеров/ жалюзийных переключателей/ таймеров | Кол-во в упаковке 1. Малая (1 шт) | Не содержит (без) галогенов: да. Цвет по RAL: 1013.
963350 | Legrand Valena ALLURE Бел Клавиша 3-ая |  |  | Legrand Valena ALLURE Бел Клавиша 3-ая |  | выставлен |  |  |  |  | Общий каталог/Электроустановочные изделия/Выключатели, переключатели и диммеры | кг | RUR | Включая НДС: 20.00 % |  | 0.0003 кг | http://catalog.raec.su/media/images/5e1/5e1d4ac4be2d29ae34f5f41b9a6419ce.jpg |  |  | 755035 |  |  | 128.29 |  |  | 36 |  |  | Legrand | Накладка для выключателей/ диммеров/ жалюзийных переключателей/ таймеров | Кол-во в упаковке 5. Малая (5 шт) | Не содержит (без) галогенов: да. Цвет по RAL: 9003.
963351 | Legrand Valena ALLURE Сл.кость Клавиша 3-ая |  |  | Legrand Valena ALLURE Сл.кость Клавиша 3-ая |  | выставлен |  |  |  |  | Общий каталог/Электроустановочные изделия/Выключатели, переключатели и диммеры | кг | RUR | Включая НДС: 20.00 % |  | 0.0003 кг | http://catalog.raec.su/media/images/449/4493db5e52b02ab8f2e49bd4adf8e006.jpg |  |  | 755036 |  |  | 128.29 |  |  | 14 |  |  | Legrand | Накладка для выключателей/ диммеров/ жалюзийных переключателей/ таймеров | Кол-во в упаковке 5. Малая (5 шт) | Не содержит (без) галогенов: да. Цвет по RAL: 1013.
963352 | Legrand Valena ALLURE Алюм Клавиша 3-ая |  |  | Legrand Valena ALLURE Алюм Клавиша 3-ая |  | выставлен |  |  |  |  | Общий каталог/Электроустановочные изделия/Выключатели, переключатели и диммеры | кг | RUR | Включая НДС: 20.00 % |  | 0.0001 кг | http://catalog.raec.su/media/images/0b4/0b47f6154508aa3020925358e3c164fc.jpg |  |  | 755037 |  |  | 320.74 |  |  | 6 |  |  | Legrand | Накладка для выключателей/ диммеров/ жалюзийных переключателей/ таймеров | Кол-во в упаковке 1. Малая (1 шт) | Не содержит (без) галогенов: да. Цвет по RAL: 7040.
963353 | Legrand Valena ALLURE Антрацит Клавиша 3-ая |  |  | Legrand Valena ALLURE Антрацит Клавиша 3-ая |  | выставлен |  |  |  |  | Общий каталог/Электроустановочные изделия/Выключатели, переключатели и диммеры | кг | RUR | Включая НДС: 20.00 % |  | 0.0001 кг | http://catalog.raec.su/media/images/c6e/c6e02a1d4aace3069b5b5f0723cdb139.jpg |  |  | 755038 |  |  | 320.74 |  |  | 20 |  |  | Legrand | Накладка для выключателей/ диммеров/ жалюзийных переключателей/ таймеров | Кол-во в упаковке 1. Малая (1 шт) | Не содержит (без) галогенов: да. Цвет по RAL: 9017.
963354 | Legrand Valena ALLURE Жемчуг Клавиша 3-ая |  |  | Legrand Valena ALLURE Жемчуг Клавиша 3-ая |  | выставлен |  |  |  |  | Общий каталог/Электроустановочные изделия/Выключатели, переключатели и диммеры | кг | RUR | Включая НДС: 20.00 % |  | 0.0001 кг | http://catalog.raec.su/media/images/f3c/f3c0de318463d8925d69f63fd8ab07f9.jpg |  |  | 755039 |  |  | 320.74 |  |  | 46 |  |  | Legrand | Накладка для выключателей/ диммеров/ жалюзийных переключателей/ таймеров | Кол-во в упаковке 1. Малая (1 шт) | Не содержит (без) галогенов: да.
996391 | Legrand Celiane Беж Клавиша выключателя IP44 |  |  | Legrand Celiane Беж Клавиша выключателя IP44 |  | выставлен |  |  |  |  | Общий каталог/Электроустановочные изделия/Выключатели, переключатели и диммеры | кг | RUR | Включая НДС: 20.00 % |  | 0.0005 кг | http://catalog.raec.su/media/images/d40/d40cee8f3cfb51ad89cff56b0ed80a31.jpg |  |  | 067821 |  |  | 947.44 |  |  | 4 |  |  | Legrand | Накладка для выключателей/ диммеров/ жалюзийных переключателей/ таймеров | Кол-во в упаковке 5. Малая (5 шт) | Не содержит (без) галогенов: да.
456190 | SE Odace Алюминий Заглушка |  |  | SE Odace Алюминий Заглушка | Заглушка Schneider Electric ODACE (цвет алюминийй). - Рабочая температура: от 5 до 35 °C. - Степень защиты: IP21 D/IK04. | выставлен |  |  |  |  | Общий каталог/Электроустановочные изделия/Выключатели, переключатели и диммеры | кг | RUR | Включая НДС: 20.00 % |  | 0.002097 кг | http://catalog.raec.su/media/images/6b6/6b6738a946405ba40ba1799cde8421db.jpeg http://catalog.raec.su/media/images/17d/17d67f24d4bd64322a935961d8d59a97.jpeg |  |  | SE S53R666 |  |  | 260.21 |  |  | 7 |  |  | Schneider Electric | Накладка для выключателей/ диммеров/ жалюзийных переключателей/ таймеров | Кол-во в упаковке 8. Малая (8 шт) | Не содержит (без) галогенов: да.
456136 | SE Odace Бел Заглушка |  |  | SE Odace Бел Заглушка | Заглушка Schneider Electric ODACE (цвет белый). - Рабочая температура: от 5 до 35 °C. - Степень защиты: IP21 D/IK04. | выставлен |  |  |  |  | Общий каталог/Электроустановочные изделия/Выключатели, переключатели и диммеры | кг | RUR | Включая НДС: 20.00 % |  | 0.002097 кг | http://catalog.raec.su/media/images/657/657ea6b363988d118a376ef38778f503.jpeg http://catalog.raec.su/media/images/75a/75a9b15072870aa6a0137088e9e3f2b8.jpeg |  |  | SE S52R666 |  |  | 209.66 |  |  | 0 |  |  | Schneider Electric | Накладка для выключателей/ диммеров/ жалюзийных переключателей/ таймеров | Кол-во в упаковке 8. Малая (8 шт) | Не содержит (без) галогенов: да. Цвет по RAL: 9003.
456023 | SE Merten SD Античная латунь Накладка светорегулятора поворотного |  |  | SE Merten SD Античная латунь Накладка светорегулятора поворотного |  | выставлен |  |  |  |  | Общий каталог/Электроустановочные изделия/Выключатели, переключатели и диммеры | кг | RUR | Включая НДС: 20.00 % |  | 8.5e-005 кг | http://catalog.raec.su/media/images/d80/d802af4f1e6372d45b7b1a2a653c928e.jpeg http://catalog.raec.su/media/images/1dc/1dca16beb69d72158609dad63ac00b3d.jpeg http://catalog.raec.su/media/images/d17/d17f4f712b1729615144d5efa28b5318.jpeg http://catalog.raec.su/media/images/c9a/c9a65f40181a6314ade99683ce5dbbb1.jpeg http://catalog.raec.su/media/images/5b4/5b42380933998a64869dd8d9667975fa.jpeg |  |  | SE MTN5250-4143 |  |  | 4368 |  |  | 0 |  |  | Schneider Electric | Накладка для выключателей/ диммеров/ жалюзийных переключателей/ таймеров | Кол-во в упаковке 1. Малая (1 шт) | Не содержит (без) галогенов: да.
456027 | SE Merten SD Античная латунь Накладка регулятора тёплого пола с выключателем |  |  | SE Merten SD Античная латунь Накладка регулятора тёплого пола с выключателем | Центральная плата Shneider Electric Merten SD (бежевый) для механизма терморегулятора пола с выключателем. - Кнопка регулировки с ограничением диапазона. - Особо плоское исполнение | выставлен |  |  |  |  | Общий каталог/Электроустановочные изделия/Выключатели, переключатели и диммеры | кг | RUR | Включая НДС: 20.00 % |  | 0.00012 кг | http://catalog.raec.su/media/images/4cf/4cfaf909d66cd32eb65674202437ff6d.jpeg http://catalog.raec.su/media/images/d2b/d2b6ad68195e69668641c96bd080a777.jpeg |  |  | SE MTN537543 |  |  | 5850 |  |  | 3 |  |  | Schneider Electric | Накладка для выключателей/ диммеров/ жалюзийных переключателей/ таймеров | Кол-во в упаковке 1. Малая (1 шт) | Не содержит (без) галогенов: да.
455802 | SE Merten SM M-Creativ Бел Накладка на одноклавишные механизмы |  |  | SE Merten SM M-Creativ Бел Накладка на одноклавишные механизмы |  | выставлен |  |  |  |  | Общий каталог/Электроустановочные изделия/Выключатели, переключатели и диммеры | кг | RUR | Включая НДС: 20.00 % |  | 7.7e-005 кг | http://catalog.raec.su/media/images/23a/23a6589f1216e487b36324be0f9b55ce.jpeg http://catalog.raec.su/media/images/c97/c972f9a00232594ef4c710da2af2ba2b.jpeg http://catalog.raec.su/media/images/017/01778f9f0dcd728628a321859673f6f6.jpeg http://catalog.raec.su/media/images/874/874fe31156409594ada161d23f773fee.jpeg http://catalog.raec.su/media/images/1d6/1d68f74d1e98cbaa058f65d790eae68f.jpeg |  |  | SE MTN3340-3500 |  |  | 955.5 |  |  | 1 |  |  | Schneider Electric | Накладка для выключателей/ диммеров/ жалюзийных переключателей/ таймеров | Кол-во в упаковке 1. Малая (1 шт) | Не содержит (без) галогенов: да.
455860 | SE Merten SD Античная латунь Клавиша 1-ая |  |  | SE Merten SD Античная латунь Клавиша 1-ая |  | выставлен |  |  |  |  | Общий каталог/Электроустановочные изделия/Выключатели, переключатели и диммеры | кг | RUR | Включая НДС: 20.00 % |  | 0.000588 кг | http://catalog.raec.su/media/images/6e3/6e3320ec0a012055dbfcbeeb93cfaa4d.jpeg |  |  | SE MTN412143 |  |  | 1657.5 |  |  | 0 |  |  | Schneider Electric | Накладка для выключателей/ диммеров/ жалюзийных переключателей/ таймеров | Кол-во в упаковке 5. Малая (5 шт) | Не содержит (без) галогенов: да.
455862 | SE Merten SD Античная латунь Клавиша 2-ая |  |  | SE Merten SD Античная латунь Клавиша 2-ая |  | выставлен |  |  |  |  | Общий каталог/Электроустановочные изделия/Выключатели, переключатели и диммеры | кг | RUR | Включая НДС: 20.00 % |  | 0.000588 кг | http://catalog.raec.su/media/images/299/299fb252722c9619e60007c62331d83d.jpeg http://catalog.raec.su/media/images/7ca/7caac27adffa34bf27466332a0ef9704.jpg http://catalog.raec.su/media/images/e34/e348e3c66d41b274f95f3b78bdc3ef97.jpg |  |  | SE MTN412543 |  |  | 2632.5 |  |  | 7 |  |  | Schneider Electric | Накладка для выключателей/ диммеров/ жалюзийных переключателей/ таймеров | Кол-во в упаковке 5. Малая (5 шт) | Не содержит (без) галогенов: да.
456044 | SE Merten SM Полярно-Бел Центральная плата для сенсорного термостата |  |  | SE Merten SM Полярно-Бел Центральная плата для сенсорного термостата |  | выставлен |  |  |  |  | Общий каталог/Электроустановочные изделия/Выключатели, переключатели и диммеры | кг | RUR | Включая НДС: 20.00 % |  | 5.3e-005 кг | http://catalog.raec.su/media/images/55f/55fa33461c7b1399668ddc931658ec79.jpeg http://catalog.raec.su/media/images/a43/a432cba6d628c05111fb4866e05b2ef6.jpg |  |  | SE MTN5775-0319 |  |  | 1025.7 |  |  | 0 |  |  | Schneider Electric | Накладка для выключателей/ диммеров/ жалюзийных переключателей/ таймеров | Кол-во в упаковке 1. Малая (1 шт) | Не содержит (без) галогенов: да. Цвет по RAL: 9010.
456045 | SE Merten SM Бел Центральн плата для сенсорного термостата |  |  | SE Merten SM Бел Центральн плата для сенсорного термостата |  | выставлен |  |  |  |  | Общий каталог/Электроустановочные изделия/Выключатели, переключатели и диммеры | кг | RUR | Включая НДС: 20.00 % |  | 5.3e-005 кг | http://catalog.raec.su/media/images/8dd/8dd0f919df13390b05c865e91703f1d7.jpeg http://catalog.raec.su/media/images/777/7771170f7586efac56addd0331efb6b7.jpeg |  |  | SE MTN5775-0325 |  |  | 1025.7 |  |  | 0 |  |  | Schneider Electric | Накладка для выключателей/ диммеров/ жалюзийных переключателей/ таймеров | Кол-во в упаковке 1. Малая (1 шт) | Не содержит (без) галогенов: да. Цвет по RAL: 9016.
456047 | SE Merten SM Антрацит Центральная плата для сенсорного термостата |  |  | SE Merten SM Антрацит Центральная плата для сенсорного термостата |  | выставлен |  |  |  |  | Общий каталог/Электроустановочные изделия/Выключатели, переключатели и диммеры | кг | RUR | Включая НДС: 20.00 % |  | 0.000112 кг | http://catalog.raec.su/media/images/e42/e421d5cda519e9a251ca938be12266e7.jpeg http://catalog.raec.su/media/images/8c1/8c159caa3e6951b8ed8e53a5e590102f.jpg http://catalog.raec.su/media/images/8cb/8cb00c520a3ef3f55ba079140a3aa499.jpeg |  |  | SE MTN5775-0414 |  |  | 1255.8 |  |  | 15 |  |  | Schneider Electric | Накладка для выключателей/ диммеров/ жалюзийных переключателей/ таймеров | Кол-во в упаковке 1. Малая (1 шт) | Не содержит (без) галогенов: да. Цвет по RAL: 7024.
456048 | SE Merten SM Алюминий Центральная плата для сенсорного термостата |  |  | SE Merten SM Алюминий Центральная плата для сенсорного термостата |  | выставлен |  |  |  |  | Общий каталог/Электроустановочные изделия/Выключатели, переключатели и диммеры | кг | RUR | Включая НДС: 20.00 % |  | 5.3e-005 кг | http://catalog.raec.su/media/images/8b6/8b652a6f5632f3147b6c640d36151044.jpeg http://catalog.raec.su/media/images/3ea/3ea0f1cfb13549ba5ddba5a4e3ccfe3f.jpeg |  |  | SE MTN5775-0460 |  |  | 1146.6 |  |  | 2 |  |  | Schneider Electric | Накладка для выключателей/ диммеров/ жалюзийных переключателей/ таймеров | Кол-во в упаковке 1. Малая (1 шт) | Не содержит (без) галогенов: да. Цвет по RAL: 9006.
474007 | Legrand Celiane Беж Клавиша 1-ая |  |  | Legrand Celiane Беж Клавиша 1-ая |  | выставлен |  |  |  |  | Общий каталог/Электроустановочные изделия/Выключатели, переключатели и диммеры | кг | RUR | Включая НДС: 20.00 % |  | 0.0008 кг | http://catalog.raec.su/media/images/4f0/4f0e1a0b7a8e1a32106406d388a39a40.jpg http://catalog.raec.su/media/images/a80/a804c63513a31a10c1e41ad0bd5240e1.jpg |  |  | 066200 |  |  | 59.3 |  |  | 148 |  |  | Legrand | Накладка для выключателей/ диммеров/ жалюзийных переключателей/ таймеров | Кол-во в упаковке 10. Малая (10 шт) | Не содержит (без) галогенов: да. Цвет по RAL: 1013.
474008 | Legrand Celiane Беж Клавиша 2-ая |  |  | Legrand Celiane Беж Клавиша 2-ая |  | выставлен |  |  |  |  | Общий каталог/Электроустановочные изделия/Выключатели, переключатели и диммеры | кг | RUR | Включая НДС: 20.00 % |  | 0.0008 кг | http://catalog.raec.su/media/images/5b6/5b6553bcd9ea79b33c8cf8cadf40bdab.jpg |  |  | 066201 |  |  | 195.82 |  |  | 95 |  |  | Legrand | Накладка для выключателей/ диммеров/ жалюзийных переключателей/ таймеров | Кол-во в упаковке 10. Малая (10 шт) | Не содержит (без) галогенов: да. Цвет по RAL: 1013.
474016 | Legrand Celiane Беж Клавиша 1-ая с подсветкой |  |  | Legrand Celiane Беж Клавиша 1-ая с подсветкой |  | выставлен |  |  |  |  | Общий каталог/Электроустановочные изделия/Выключатели, переключатели и диммеры | кг | RUR | Включая НДС: 20.00 % |  | 0.0008 кг | http://catalog.raec.su/media/images/0c7/0c7ab8fae493f05700b52f75400b068c.jpg http://catalog.raec.su/media/images/2da/2dab42c2e3ca752f65b8a0f4a6d090f0.jpg |  |  | 066210 |  |  | 559.13 |  |  | 45 |  |  | Legrand | Накладка для выключателей/ диммеров/ жалюзийных переключателей/ таймеров | Кол-во в упаковке 10. Малая (10 шт) | Не содержит (без) галогенов: да. Цвет по RAL: 1013.
474017 | Legrand Celiane Беж Клавиша 2-ая с подсветкой |  |  | Legrand Celiane Беж Клавиша 2-ая с подсветкой |  | выставлен |  |  |  |  | Общий каталог/Электроустановочные изделия/Выключатели, переключатели и диммеры | кг | RUR | Включая НДС: 20.00 % |  | 0.0008 кг | http://catalog.raec.su/media/images/091/091979cebb57947ec3ef7cd62cb98c32.jpg |  |  | 066211 |  |  | 663.55 |  |  | 14 |  |  | Legrand | Накладка для выключателей/ диммеров/ жалюзийных переключателей/ таймеров | Кол-во в упаковке 10. Малая (10 шт) | Не содержит (без) галогенов: да. Цвет по RAL: 1013.
474051 | Legrand Celiane Беж Накладка светорегулятора нажимного (мех-м 67080,67081, 67082, 67083, 67084) |  |  | Legrand Celiane Беж Накладка светорегулятора нажимного (мех-м 67080,67081, 67082, 67083, 67084) |  | выставлен |  |  |  |  | Общий каталог/Электроустановочные изделия/Выключатели, переключатели и диммеры | кг | RUR | Включая НДС: 20.00 % |  | 0.0008 кг | http://catalog.raec.su/media/images/2f5/2f55ea9b50776eb5072cdf2910173f67.jpg http://catalog.raec.su/media/images/c03/c0318b311d6298bfbedc166a94a45410.jpg |  |  | 066250 |  |  | 599.69 |  |  | 6 |  |  | Legrand | Накладка для выключателей/ диммеров/ жалюзийных переключателей/ таймеров | Кол-во в упаковке 10. Малая (10 шт) | Не содержит (без) галогенов: да. Цвет по RAL: 1013.
474082 | Legrand Celiane Беж Накладка выключателя жалюзийного |  |  | Legrand Celiane Беж Накладка выключателя жалюзийного |  | выставлен |  |  |  |  | Общий каталог/Электроустановочные изделия/Выключатели, переключатели и диммеры | кг | RUR | Включая НДС: 20.00 % |  | 0.0008 кг | http://catalog.raec.su/media/images/d7a/d7ab4652306373aea5090237a3afc91e.jpg http://catalog.raec.su/media/images/9d1/9d1f32a6f3d5f65edb6cbdf7704b473d.jpg |  |  | 066290 |  |  | 593.7 |  |  | 6 |  |  | Legrand | Накладка для выключателей/ диммеров/ жалюзийных переключателей/ таймеров | Кол-во в упаковке 10. Малая (10 шт) | Не содержит (без) галогенов: да. Цвет по RAL: 1013.
521680 | Gira Клавиша "Аварийный выключатель отопления" |  |  | Gira Клавиша "Аварийный выключатель отопления" | Клав с контр окном Heizung Ein / Aus System 55 кремовый | выставлен |  |  |  |  | Общий каталог/Электроустановочные изделия/Выключатели, переключатели и диммеры |  | RUR | Включая НДС: 20.00 % |  |  | http://catalog.raec.su/media/images/4a2/4a27b198ad3917f1892c7e38e2d67c6f.jpg |  |  | G067801 |  |  | 378.01 |  |  | 0 |  |  | Gira | Накладка для выключателей/ диммеров/ жалюзийных переключателей/ таймеров | Кол-во в упаковке 1. Малая (1 шт) | Не содержит (без) галогенов: да. Цвет по RAL: 9001.
521685 | Gira Клавиша "Аварийный выключатель отопления" |  |  | Gira Клавиша "Аварийный выключатель отопления" | Клав с контр окном Heizung Ein / Aus System 55 белый матовый | выставлен |  |  |  |  | Общий каталог/Электроустановочные изделия/Выключатели, переключатели и диммеры |  | RUR | Включая НДС: 20.00 % |  |  | http://catalog.raec.su/media/images/a2d/a2d6a762c59a1e7aa2277fb1849990b0.jpg |  |  | G067827 |  |  | 378.01 |  |  | 0 |  |  | Gira | Накладка для выключателей/ диммеров/ жалюзийных переключателей/ таймеров | Кол-во в упаковке 10. Малая (10 шт) | Не содержит (без) галогенов: да. Цвет по RAL: 9010.
474330 | Legrand Celiane Клавиша выключателя IP 44 |  |  | Legrand Celiane Клавиша выключателя IP 44 |  | выставлен |  |  |  |  | Общий каталог/Электроустановочные изделия/Выключатели, переключатели и диммеры | кг | RUR | Включая НДС: 20.00 % |  | 0.0005 кг | http://catalog.raec.su/media/images/a40/a40e37b93bcb05accd1c513ce5297d6e.jpg http://catalog.raec.su/media/images/6f0/6f04bd69f6ac54471a3d06ae6be712a2.jpg |  |  | 067801 |  |  | 947.44 |  |  | 3 |  |  | Legrand | Накладка для выключателей/ диммеров/ жалюзийных переключателей/ таймеров | Кол-во в упаковке 5. Малая (5 шт) | Не содержит (без) галогенов: да. Цвет по RAL: 9003.
474331 | Legrand Celiane Клавиша выключателя двойного IP 44 |  |  | Legrand Celiane Клавиша выключателя двойного IP 44 |  | выставлен |  |  |  |  | Общий каталог/Электроустановочные изделия/Выключатели, переключатели и диммеры | кг | RUR | Включая НДС: 20.00 % |  | 0.0005 кг | http://catalog.raec.su/media/images/5d3/5d305fdf1a5e07ca28c17d969e7b5585.jpg http://catalog.raec.su/media/images/9ce/9cef90655317fd50e392053382db7811.jpg |  |  | 067802 |  |  | 947.44 |  |  | 3 |  |  | Legrand | Накладка для выключателей/ диммеров/ жалюзийных переключателей/ таймеров | Кол-во в упаковке 5. Малая (5 шт) | Не содержит (без) галогенов: да. Цвет по RAL: 9003.
474641 | Legrand Celiane2 Титан Накладка датчика движения (мех-м 67025) |  |  | Legrand Celiane2 Титан Накладка датчика движения (мех-м 67025) |  | выставлен |  |  |  |  | Общий каталог/Электроустановочные изделия/Выключатели, переключатели и диммеры | кг | RUR | Включая НДС: 20.00 % |  | 0.0008 кг | http://catalog.raec.su/media/images/c5e/c5e24aef1ff23ede72e08cbc6d9fc523.jpg http://catalog.raec.su/media/images/9e7/9e78c6099deb90d784244b5629405969.jpg |  |  | 068599 |  |  | 1301.74 |  |  | 4 |  |  | Legrand | Накладка для выключателей/ диммеров/ жалюзийных переключателей/ таймеров | Кол-во в упаковке 5. Малая (5 шт) | Не содержит (без) галогенов: да.
474338 | Legrand Celiane Бел Клавиша 1-ая с подсветкой |  |  | Legrand Celiane Бел Клавиша 1-ая с подсветкой |  | выставлен |  |  |  |  | Общий каталог/Электроустановочные изделия/Выключатели, переключатели и диммеры | кг | RUR | Включая НДС: 20.00 % |  | 0.0008 кг | http://catalog.raec.su/media/images/42e/42ec99bb9142b54fcbe9f5124a8d0ff1.jpg http://catalog.raec.su/media/images/6d8/6d802f06a8a00d736e8f6ce72d1d21bf.jpg |  |  | 068003 |  |  | 559.13 |  |  | 43 |  |  | Legrand | Накладка для выключателей/ диммеров/ жалюзийных переключателей/ таймеров | Кол-во в упаковке 10. Малая (10 шт) | Не содержит (без) галогенов: да. Цвет по RAL: 9003.
474339 | Legrand Celiane Бел Клавиша 2-ая с подсветкой |  |  | Legrand Celiane Бел Клавиша 2-ая с подсветкой |  | выставлен |  |  |  |  | Общий каталог/Электроустановочные изделия/Выключатели, переключатели и диммеры | кг | RUR | Включая НДС: 20.00 % |  | 0.0008 кг | http://catalog.raec.su/media/images/5a6/5a6d5925261ab5e05ee3d0870526300b.jpg http://catalog.raec.su/media/images/dfc/dfcd1e3a11cc8a2313f0d2568f96889a.jpg |  |  | 068004 |  |  | 633.5 |  |  | 0 |  |  | Legrand | Накладка для выключателей/ диммеров/ жалюзийных переключателей/ таймеров | Кол-во в упаковке 10. Малая (10 шт) | Не содержит (без) галогенов: да. Цвет по RAL: 9003.
474485 | Legrand Celiane2 Белый Накладка датчика движения (мех-м 67025) |  |  | Legrand Celiane2 Белый Накладка датчика движения (мех-м 67025) |  | выставлен |  |  |  |  | Общий каталог/Электроустановочные изделия/Выключатели, переключатели и диммеры | кг | RUR | Включая НДС: 20.00 % |  | 0.0008 кг | http://catalog.raec.su/media/images/8bf/8bfec51cfdd12c776999b8e7d83d2e0b.jpg |  |  | 068299 |  |  | 578.37 |  |  | 4 |  |  | Legrand | Накладка для выключателей/ диммеров/ жалюзийных переключателей/ таймеров | Кол-во в упаковке 5. Малая (5 шт) | Не содержит (без) галогенов: да. Цвет по RAL: 9003.
474487 | Legrand Celiane Титан Клавиша 2-ая |  |  | Legrand Celiane Титан Клавиша 2-ая |  | выставлен |  |  |  |  | Общий каталог/Электроустановочные изделия/Выключатели, переключатели и диммеры | кг | RUR | Включая НДС: 20.00 % |  | 0.0008 кг | http://catalog.raec.su/media/images/2d2/2d2a255d278a994b34a8fd019082ccbb.jpg |  |  | 068302 |  |  | 878.11 |  |  | 66 |  |  | Legrand | Накладка для выключателей/ диммеров/ жалюзийных переключателей/ таймеров | Кол-во в упаковке 10. Малая (10 шт) | Не содержит (без) галогенов: да. Цвет по RAL: 7006.
474488 | Legrand Celiane Титан Клавиша 1-ая с подсветкой |  |  | Legrand Celiane Титан Клавиша 1-ая с подсветкой |  | выставлен |  |  |  |  | Общий каталог/Электроустановочные изделия/Выключатели, переключатели и диммеры | кг | RUR | Включая НДС: 20.00 % |  | 0.0008 кг | http://catalog.raec.su/media/images/6d4/6d421cf750dafc15ca1725b3cd15e7fa.jpg |  |  | 068303 |  |  | 1170.8 |  |  | 11 |  |  | Legrand | Накладка для выключателей/ диммеров/ жалюзийных переключателей/ таймеров | Кол-во в упаковке 10. Малая (10 шт) | Не содержит (без) галогенов: да. Цвет по RAL: 7006.
474489 | Legrand Celiane Титан Клавиша 2-ая с подсветкой |  |  | Legrand Celiane Титан Клавиша 2-ая с подсветкой |  | выставлен |  |  |  |  | Общий каталог/Электроустановочные изделия/Выключатели, переключатели и диммеры | кг | RUR | Включая НДС: 20.00 % |  | 0.0008 кг | http://catalog.raec.su/media/images/cd4/cd4782b9bd9756995ace2821a95a8482.jpg |  |  | 068304 |  |  | 1756.22 |  |  | 19 |  |  | Legrand | Накладка для выключателей/ диммеров/ жалюзийных переключателей/ таймеров | Кол-во в упаковке 10. Малая (10 шт) | Не содержит (без) галогенов: да. Цвет по RAL: 7006.
474544 | Legrand Celiane Титан Накладка выключателя жалюзийного |  |  | Legrand Celiane Титан Накладка выключателя жалюзийного |  | выставлен |  |  |  |  | Общий каталог/Электроустановочные изделия/Выключатели, переключатели и диммеры | кг | RUR | Включая НДС: 20.00 % |  | 0.0008 кг | http://catalog.raec.su/media/images/242/242ee6a38a71a7a71639b370e223492a.jpg http://catalog.raec.su/media/images/61a/61a9d1c49a2063d6e995b505f04a1c90.jpg |  |  | 068451 |  |  | 1300.15 |  |  | 9 |  |  | Legrand | Накладка для выключателей/ диммеров/ жалюзийных переключателей/ таймеров | Кол-во в упаковке 10. Малая (10 шт) | Не содержит (без) галогенов: да. Цвет по RAL: 7006.
344137 | IEK Кабель канал перфорированный 40х60 ИМПАКТ серия М |  |  | IEK Кабель канал перфорированный 40х60 ИМПАКТ серия М | Перфорированные кабельные каналы серии "ИМПАКТ" предназначены для организации кабельной разводки в электрораспределительных шкафах и придания эстетической законченности внутри шкафа. Кабель-каналы серии "ИМПАКТ" соответствуют требованиям ТУ 2291-001-18461115-2010. | выставлен |  |  |  |  | Общий каталог/Кабеленесущие системы (системы для прокладки кабеля)/Кабель-каналы перфорированные и аксессуары | кг | RUR | Включая НДС: 20.00 % |  | 0 кг | http://catalog.raec.su/media/images/86b/86b054c3af2ce64835b91a7640413764.jpg |  |  | CKM50-040-060-1-K03 |  |  | 219.98 |  |  | 0 |  |  | IEK (ИЭК) | Кабель-канал перфорированный | Кол-во в упаковке 24. Малая (24 м) | Высота: 60мм. Ширина: 40мм.
344138 | IEK Кабель канал перфорированный 40х40 "ИМПАКТ" - М |  |  | IEK Кабель канал перфорированный 40х40 "ИМПАКТ" - М | Перфорированные кабельные каналы серии "ИМПАКТ" предназначены для организации кабельной разводки в электрораспределительных шкафах и придания эстетической законченности внутри шкафа. Кабель-каналы серии "ИМПАКТ" соответствуют требованиям ТУ 2291-001-18461115-2010. | выставлен |  |  |  |  | Общий каталог/Кабеленесущие системы (системы для прокладки кабеля)/Кабель-каналы перфорированные и аксессуары | кг | RUR | Включая НДС: 20.00 % |  | 0.071 кг | http://catalog.raec.su/media/images/86b/86b054c3af2ce64835b91a7640413764.jpg |  |  | CKM50-040-040-1-K03 |  |  | 180.68 |  |  | 24 |  |  | IEK (ИЭК) | Кабель-канал перфорированный | Кол-во в упаковке 36. Малая (36 м) | Высота: 40мм. Ширина: 40мм.
344139 | IEK Кабель канал перфорированный 25х40 ИМПАКТ - М |  |  | IEK Кабель канал перфорированный 25х40 ИМПАКТ - М | Перфорированные кабельные каналы серии "ИМПАКТ" предназначены для организации кабельной разводки в электрораспределительных шкафах и придания эстетической законченности внутри шкафа. Кабель-каналы серии "ИМПАКТ" соответствуют требованиям ТУ 2291-001-18461115-2010. | выставлен |  |  |  |  | Общий каталог/Кабеленесущие системы (системы для прокладки кабеля)/Кабель-каналы перфорированные и аксессуары | кг | RUR | Включая НДС: 20.00 % |  | 0.082 кг | http://catalog.raec.su/media/images/86b/86b054c3af2ce64835b91a7640413764.jpg |  |  | CKM50-025-040-1-K03 |  |  | 133.1 |  |  | 60 |  |  | IEK (ИЭК) | Кабель-канал перфорированный | Кол-во в упаковке 60. Малая (60 м) | Высота: 40мм. Ширина: 25мм.
344140 | IEK Кабель канал перфорированный 60х60 ИМПАКТ - М |  |  | IEK Кабель канал перфорированный 60х60 ИМПАКТ - М | Перфорированные кабельные каналы серии "ИМПАКТ" предназначены для организации кабельной разводки в электрораспределительных шкафах и придания эстетической законченности внутри шкафа. Кабель-каналы серии "ИМПАКТ" соответствуют требованиям ТУ 2291-001-18461115-2010. | выставлен |  |  |  |  | Общий каталог/Кабеленесущие системы (системы для прокладки кабеля)/Кабель-каналы перфорированные и аксессуары | кг | RUR | Включая НДС: 20.00 % |  | 0 кг | http://catalog.raec.su/media/images/86b/86b054c3af2ce64835b91a7640413764.jpg |  |  | CKM50-060-060-1-K03 |  |  | 281.39 |  |  | 0 |  |  | IEK (ИЭК) | Кабель-канал перфорированный | Кол-во в упаковке 16. Малая (16 м) | Высота: 60мм. Ширина: 60мм.
344141 | IEK Кабель канал перфорированный 25х25 ИМПАКТ - М |  |  | IEK Кабель канал перфорированный 25х25 ИМПАКТ - М | Перфорированные кабельные каналы серии "ИМПАКТ" предназначены для организации кабельной разводки в электрораспределительных шкафах и придания эстетической законченности внутри шкафа. Кабель-каналы серии "ИМПАКТ" соответствуют требованиям ТУ 2291-001-18461115-2010. | выставлен |  |  |  |  | Общий каталог/Кабеленесущие системы (системы для прокладки кабеля)/Кабель-каналы перфорированные и аксессуары | кг | RUR | Включая НДС: 20.00 % |  | 0 кг | http://catalog.raec.su/media/images/86b/86b054c3af2ce64835b91a7640413764.jpg |  |  | CKM50-025-025-1-K03 |  |  | 112.42 |  |  | 106 |  |  | IEK (ИЭК) | Кабель-канал перфорированный | Кол-во в упаковке 100. Малая (100 м) | Высота: 25мм. Ширина: 25мм.
344142 | IEK Кабель канал перфорированный 60х40 ИМПАКТ - М |  |  | IEK Кабель канал перфорированный 60х40 ИМПАКТ - М | Перфорированные кабельные каналы серии "ИМПАКТ" предназначены для организации кабельной разводки в электрораспределительных шкафах и придания эстетической законченности внутри шкафа. Кабель-каналы серии "ИМПАКТ" соответствуют требованиям ТУ 2291-001-18461115-2010. | выставлен |  |  |  |  | Общий каталог/Кабеленесущие системы (системы для прокладки кабеля)/Кабель-каналы перфорированные и аксессуары | кг | RUR | Включая НДС: 20.00 % |  | 0.071 кг | http://catalog.raec.su/media/images/86b/86b054c3af2ce64835b91a7640413764.jpg |  |  | CKM50-060-040-1-K03 |  |  | 219.03 |  |  | 4 |  |  | IEK (ИЭК) | Кабель-канал перфорированный | Кол-во в упаковке 24. Малая (24 м) | Высота: 40мм. Ширина: 60мм.
344145 | IEK Кабель канал перфорированный 80х60 "ИМПАКТ" |  |  | IEK Кабель канал перфорированный 80х60 "ИМПАКТ" | Перфорированные кабельные каналы серии "ИМПАКТ" предназначены для организации кабельной разводки в электрораспределительных шкафах и придания эстетической законченности внутри шкафа. Кабель-каналы серии "ИМПАКТ" соответствуют требованиям ТУ 2291-001-18461115-2010. | выставлен |  |  |  |  | Общий каталог/Кабеленесущие системы (системы для прокладки кабеля)/Кабель-каналы перфорированные и аксессуары | кг | RUR | Включая НДС: 20.00 % |  | 0.062 кг | http://catalog.raec.su/media/images/86b/86b054c3af2ce64835b91a7640413764.jpg |  |  | CKM50-080-060-1-K03 |  |  | 368.03 |  |  | 2 |  |  | IEK (ИЭК) | Кабель-канал перфорированный | Кол-во в упаковке 16. Малая (16 м) | Высота: 60мм. Ширина: 80мм.
145759 | Osram Лампа накаливания прозрачная SPC.T26/57 CL 15W E14 |  |  | Osram Лампа накаливания прозрачная SPC.T26/57 CL 15W E14 | Бытовая галогенная лампа OSRAM SPECIAL T/FRIDGE 15Вт с цоколем Е14. Лицензиатом торговой марки OSRAM в общем освещении является компания LEDVANCE. Используется для холодильников и швейных машин. Лицензиатом торговой марки OSRAM в общем освещении является компания LEDVANCE. | выставлен |  |  |  |  | Общий каталог/Лампы (источники света)/Лампы накаливания | кг | RUR | Включая НДС: 20.00 % |  | 0.00609 кг | http://catalog.raec.su/media/images/b48/b484abca9e4ac4a6a4220d4fac7c5f90.jpg http://catalog.raec.su/media/images/983/98378f7cd4806c0e9744ccff2ca6e148.jpg http://catalog.raec.su/media/images/739/73930bb1029ff9507fa58ddcb8ecf774.jpg |  |  | 4050300310282 |  |  | 44.35 |  |  | 61 |  |  | Osram | Лампа накаливания с трубчатой колбой (тип T) | Кол-во в упаковке 100. Малая (100 шт) | Диаметр: 26.
145772 | Osram Special Лампа накаливания для холодильника прозрачная SPC.T26/57 CL 25W E14 |  |  | Osram Special Лампа накаливания для холодильника прозрачная SPC.T26/57 CL 25W E14 | Бытовая галогенная лампа OSRAM SPECIAL T/FRIDGE 25Вт с цоколем Е14. Лицензиатом торговой марки OSRAM в общем освещении является компания LEDVANCE. Используется для холодильников и швейных машин. Лицензиатом торговой марки OSRAM в общем освещении является компания LEDVANCE. | выставлен |  |  |  |  | Общий каталог/Лампы (источники света)/Лампы накаливания | кг | RUR | Включая НДС: 20.00 % |  | 0.00609 кг | http://catalog.raec.su/media/images/b48/b484abca9e4ac4a6a4220d4fac7c5f90.jpg http://catalog.raec.su/media/images/739/73930bb1029ff9507fa58ddcb8ecf774.jpg |  |  | 4050300309637 |  |  | 44.35 |  |  | 48 |  |  | Osram | Лампа накаливания с трубчатой колбой (тип T) | Кол-во в упаковке 100. Малая (100 шт) | Диаметр: 26.
139929 | Legrand PRO 21 Мех Розетка компьютерная 1-ая 5 кат UTP (RJ45) без лапок (крепление винтами) |  |  | Legrand PRO 21 Мех Розетка компьютерная 1-ая 5 кат UTP (RJ45) без лапок (крепление винтами) |  | выставлен |  |  |  |  | Общий каталог/Электроустановочные изделия/Розетки антенные, информационные, коммуникационные | кг | RUR | Включая НДС: 20.00 % |  | 0.0038 кг | http://catalog.raec.su/media/images/155/155aa8986ebac217c67342385407e680.jpg http://catalog.raec.su/media/images/940/94015476d38b776a6ea4102e184c358d.jpg |  |  | 775761 |  |  | 1296.77 |  |  | 15 |  |  | Legrand | Накладка/вставка/механизм для коммуникационных устройств | Кол-во в упаковке 10. Малая (10 шт) | Не содержит (без) галогенов: да.
142282 | Legrand Valena Крем Розетка комп(RJ45) 1-ая 5кат.крепление винт.с лапками |  |  | Legrand Valena Крем Розетка комп(RJ45) 1-ая 5кат.крепление винт.с лапками |  | выставлен |  |  |  |  | Общий каталог/Электроустановочные изделия/Розетки антенные, информационные, коммуникационные | кг | RUR | Включая НДС: 20.00 % |  | 0.0038 кг | http://catalog.raec.su/media/images/d9b/d9be6f659076161398a934ec12e27be8.jpg |  |  | 774130 |  |  | 600.69 |  |  | 1553 |  |  | Legrand | Накладка/вставка/механизм для коммуникационных устройств | Кол-во в упаковке 10. Малая (10 шт) | Не содержит (без) галогенов: да.
136259 | Legrand Mosaic Розетка RJ45 UTP кат.5Е 1мод. бел. |  |  | Legrand Mosaic Розетка RJ45 UTP кат.5Е 1мод. бел. |  | выставлен |  |  |  |  | Общий каталог/Электроустановочные изделия/Розетки антенные, информационные, коммуникационные | кг | RUR | Включая НДС: 20.00 % |  | 0.0023 кг | http://catalog.raec.su/media/images/e58/e58c9ba6f87ddefbd40eea7f4b95af61.jpg |  |  | 76551(New) |  |  | 423.75 |  |  | 1904 |  |  | Legrand | Накладка/вставка/механизм для коммуникационных устройств | Кол-во в упаковке 10. Малая (10 шт) | Не содержит (без) галогенов: да. Количество модулей (для модульных серий): 1.
162337 | Legrand Mosaic Розетка USB |  |  | Legrand Mosaic Розетка USB |  | выставлен |  |  |  |  | Общий каталог/Электроустановочные изделия/Розетки антенные, информационные, коммуникационные | кг | RUR | Включая НДС: 20.00 % |  | 0.0005 кг | http://catalog.raec.su/media/images/82b/82b8a4ee221493b8f1b896f990f4d0ec.jpg http://catalog.raec.su/media/images/29d/29d11bfe4a267392081af0dc906f7142.jpg |  |  | 78761(New) |  |  | 1356.17 |  |  | 0 |  |  | Legrand | Накладка/вставка/механизм для коммуникационных устройств | Кол-во в упаковке 1. Малая (1 шт) | Не содержит (без) галогенов: да. Цвет по RAL: 9003. Количество модулей (для модульных серий): 1.
156634 | Legrand Mosaic Розетка RJ45 FTP кат.5Е 1мод. бел. |  |  | Legrand Mosaic Розетка RJ45 FTP кат.5Е 1мод. бел. |  | выставлен |  |  |  |  | Общий каталог/Электроустановочные изделия/Розетки антенные, информационные, коммуникационные | кг | RUR | Включая НДС: 20.00 % |  | 0.0023 кг | http://catalog.raec.su/media/images/07f/07f6a76b4fdc09e2944963106348f6c4.jpg |  |  | 076552 |  |  | 592.19 |  |  | 715 |  |  | Legrand | Накладка/вставка/механизм для коммуникационных устройств | Кол-во в упаковке 10. Малая (10 шт) | Не содержит (без) галогенов: да. Количество модулей (для модульных серий): 1.
172811 | Legrand DLP USB роз. д/зарядки одинар. бел |  |  | Legrand DLP USB роз. д/зарядки одинар. бел |  | выставлен |  |  |  |  | Общий каталог/Электроустановочные изделия/Розетки антенные, информационные, коммуникационные | кг | RUR | Включая НДС: 20.00 % |  | 0.0008 кг | http://catalog.raec.su/media/images/1c8/1c802d88a74a7994dac188eb33931750.jpg |  |  | 077591 |  |  | 1644.12 |  |  | 2 |  |  | Legrand | Накладка/вставка/механизм для коммуникационных устройств | Кол-во в упаковке 10. Малая (10 шт) | Не содержит (без) галогенов: да. Цвет по RAL: 9003.
213619 | Legrand Mosaic Розетка RJ45 UTP кат.6 2мод. бел. |  |  | Legrand Mosaic Розетка RJ45 UTP кат.6 2мод. бел. |  | выставлен |  |  |  |  | Общий каталог/Электроустановочные изделия/Розетки антенные, информационные, коммуникационные | кг | RUR | Включая НДС: 20.00 % |  | 0.0023 кг | http://catalog.raec.su/media/images/4ed/4ed5584a248e39ebb44e8cc87b163a4c.jpg |  |  | 76564(New) |  |  | 702.45 |  |  | 47 |  |  | Legrand | Накладка/вставка/механизм для коммуникационных устройств | Кол-во в упаковке 10. Малая (10 шт) | Не содержит (без) галогенов: да. Количество модулей (для модульных серий): 2.
214457 | Legrand PRO 21 Мех Розетка компьютерная 2-ая 5 кат UTP (RJ45) без лапок (крепление винтами) |  |  | Legrand PRO 21 Мех Розетка компьютерная 2-ая 5 кат UTP (RJ45) без лапок (крепление винтами) |  | выставлен |  |  |  |  | Общий каталог/Электроустановочные изделия/Розетки антенные, информационные, коммуникационные | кг | RUR | Включая НДС: 20.00 % |  | 0.0038 кг | http://catalog.raec.su/media/images/56c/56cdcc90e77fe14b0f5f737a3ce48488.jpg |  |  | 775762 |  |  | 2022.92 |  |  | 1 |  |  | Legrand | Накладка/вставка/механизм для коммуникационных устройств | Кол-во в упаковке 10. Малая (10 шт) | Не содержит (без) галогенов: да.
356148 | Legrand PRO 21 Мех Ввод кабеля |  |  | Legrand PRO 21 Мех Ввод кабеля |  | выставлен |  |  |  |  | Общий каталог/Электроустановочные изделия/Розетки антенные, информационные, коммуникационные | кг | RUR | Включая НДС: 20.00 % |  | 0.0038 кг | http://catalog.raec.su/media/images/a33/a339bb3c05d02c2e78d9842a522850d1.jpg http://catalog.raec.su/media/images/146/146ce910a2c3ab4be9b71256e5a8bf82.jpg |  |  | 775986 |  |  | 874.58 |  |  | 10 |  |  | Legrand | Накладка/вставка/механизм для коммуникационных устройств | Кол-во в упаковке 10. Малая (10 шт) | Не содержит (без) галогенов: да.
355718 | Legrand Galea Life Жемчуг Накладка TV-FM-SAT розетки |  |  | Legrand Galea Life Жемчуг Накладка TV-FM-SAT розетки |  | выставлен |  |  |  |  | Общий каталог/Электроустановочные изделия/Розетки антенные, информационные, коммуникационные | кг | RUR | Включая НДС: 20.00 % |  | 0.000147 кг | http://catalog.raec.su/media/images/0cb/0cbacc36baecfd9bae4774211495e134.jpg |  |  | 771573 |  |  | 617 |  |  | 4 |  |  | Legrand | Накладка/вставка/механизм для коммуникационных устройств | Кол-во в упаковке 1. Малая (1 шт) | Не содержит (без) галогенов: да. Цвет по RAL: 9002. Количество модулей (для модульных серий): 2.
350538 | Legrand Galea Life Жемчуг Накладка ввода кабеля |  |  | Legrand Galea Life Жемчуг Накладка ввода кабеля |  | выставлен |  |  |  |  | Общий каталог/Электроустановочные изделия/Розетки антенные, информационные, коммуникационные | кг | RUR | Включая НДС: 20.00 % |  | 0.000147 кг | http://catalog.raec.su/media/images/9eb/9eb6e8c164539b68c15ad6210ad35126.jpg http://catalog.raec.su/media/images/7ad/7adb8d189e6c1b05f609bcb072842fe6.jpg |  |  | 771585 |  |  | 522.29 |  |  | 6 |  |  | Legrand | Накладка/вставка/механизм для коммуникационных устройств | Кол-во в упаковке 1. Малая (1 шт) | Не содержит (без) галогенов: да.
350611 | Legrand PRO 21 Мех Аудиорозетка 2-ая, без накладки для Galea Life |  |  | Legrand PRO 21 Мех Аудиорозетка 2-ая, без накладки для Galea Life |  | выставлен |  |  |  |  | Общий каталог/Электроустановочные изделия/Розетки антенные, информационные, коммуникационные | кг | RUR | Включая НДС: 20.00 % |  | 0.0038 кг | http://catalog.raec.su/media/images/383/38302a4ce6a4b0f8c54147440890a514.jpg http://catalog.raec.su/media/images/dae/dae4511654ead28bb43c64fef6644713.jpg |  |  | 775784 |  |  | 2125.65 |  |  | 3 |  |  | Legrand | Накладка/вставка/механизм для коммуникационных устройств | Кол-во в упаковке 10. Малая (10 шт) | Не содержит (без) галогенов: да. Цвет по RAL: 9003. Количество модулей (для модульных серий): 2.
351388 | Legrand Galea Life Титан Накладка 2-ой ТЛФ/комп розетки |  |  | Legrand Galea Life Титан Накладка 2-ой ТЛФ/комп розетки |  | выставлен |  |  |  |  | Общий каталог/Электроустановочные изделия/Розетки антенные, информационные, коммуникационные | кг | RUR | Включая НДС: 20.00 % |  | 0.000147 кг | http://catalog.raec.su/media/images/26d/26d28f1dee451ff9a0bd0e299b7a5df8.jpg |  |  | 771475 |  |  | 1025.94 |  |  | 0 |  |  | Legrand | Накладка/вставка/механизм для коммуникационных устройств | Кол-во в упаковке 1. Малая (1 шт) | Не содержит (без) галогенов: да. Цвет по RAL: 1019. Количество модулей (для модульных серий): 2.
352103 | Legrand Galea Life Жемчуг Накладка 1-ой ТЛФ/комп розетки |  |  | Legrand Galea Life Жемчуг Накладка 1-ой ТЛФ/комп розетки |  | выставлен |  |  |  |  | Общий каталог/Электроустановочные изделия/Розетки антенные, информационные, коммуникационные | кг | RUR | Включая НДС: 20.00 % |  | 0.000147 кг | http://catalog.raec.su/media/images/ce3/ce34252789e7f58a86aeedd42e1bd19e.jpg |  |  | 771595 |  |  | 349.93 |  |  | 10 |  |  | Legrand | Накладка/вставка/механизм для коммуникационных устройств | Кол-во в упаковке 1. Малая (1 шт) | Не содержит (без) галогенов: да. Цвет по RAL: 9003. Количество модулей (для модульных серий): 2.
353455 | Legrand PRO 21 Мех Аудиорозетка 1-ая, без накладки для Galea Life |  |  | Legrand PRO 21 Мех Аудиорозетка 1-ая, без накладки для Galea Life |  | выставлен |  |  |  |  | Общий каталог/Электроустановочные изделия/Розетки антенные, информационные, коммуникационные | кг | RUR | Включая НДС: 20.00 % |  | 0.0038 кг | http://catalog.raec.su/media/images/03d/03db32686f3398c86e02bd60bb40846d.jpg http://catalog.raec.su/media/images/6a6/6a6c0221c926da1a875a615bd1d00bcd.jpg |  |  | 775785 |  |  | 1694.49 |  |  | 10 |  |  | Legrand | Накладка/вставка/механизм для коммуникационных устройств | Кол-во в упаковке 10. Малая (10 шт) | Не содержит (без) галогенов: да. Цвет по RAL: 9003. Количество модулей (для модульных серий): 2.
352565 | Legrand Galea Life Алюминий Накладка 1-ой ТЛФ/комп розетки |  |  | Legrand Galea Life Алюминий Накладка 1-ой ТЛФ/комп розетки |  | выставлен |  |  |  |  | Общий каталог/Электроустановочные изделия/Розетки антенные, информационные, коммуникационные | кг | RUR | Включая НДС: 20.00 % |  | 0.000147 кг | http://catalog.raec.su/media/images/40e/40ea2e9c53e3dedeb09c3eae6bff169e.jpg http://catalog.raec.su/media/images/31c/31c43a0742a55b4ce24bdd8df2429fbb.jpg |  |  | 771395 |  |  | 422.2 |  |  | 5 |  |  | Legrand | Накладка/вставка/механизм для коммуникационных устройств | Кол-во в упаковке 1. Малая (1 шт) | Не содержит (без) галогенов: да. Цвет по RAL: 7040. Количество модулей (для модульных серий): 2.
352774 | Legrand Galea Life Жемчуг Накладка заглушки с суппортом |  |  | Legrand Galea Life Жемчуг Накладка заглушки с суппортом |  | выставлен |  |  |  |  | Общий каталог/Электроустановочные изделия/Розетки антенные, информационные, коммуникационные | кг | RUR | Включая НДС: 20.00 % |  | 0.0007 кг | http://catalog.raec.su/media/images/878/878bf60cee2291c860916341ac32dc12.jpg http://catalog.raec.su/media/images/2ce/2ce7cc75081e4370edca8a5d6bc508c1.jpg |  |  | 771578 |  |  | 1255.04 |  |  | 3 |  |  | Legrand | Накладка/вставка/механизм для коммуникационных устройств | Кол-во в упаковке 1. Малая (1 шт) | Не содержит (без) галогенов: да. Цвет по RAL: 1013.
354415 | Legrand Galea Life Жемчуг Накладка 2-ой ТЛФ/комп розетки |  |  | Legrand Galea Life Жемчуг Накладка 2-ой ТЛФ/комп розетки |  | выставлен |  |  |  |  | Общий каталог/Электроустановочные изделия/Розетки антенные, информационные, коммуникационные | кг | RUR | Включая НДС: 20.00 % |  | 0.000147 кг | http://catalog.raec.su/media/images/ff0/ff0f7d3c466c1d385b76574f7ee06718.jpg |  |  | 771575 |  |  | 838.37 |  |  | 6 |  |  | Legrand | Накладка/вставка/механизм для коммуникационных устройств | Кол-во в упаковке 1. Малая (1 шт) | Не содержит (без) галогенов: да. Цвет по RAL: 9003. Количество модулей (для модульных серий): 2.
345782 | Legrand Galea Life Титан Накладка 1-ой ТЛФ/комп розетки |  |  | Legrand Galea Life Титан Накладка 1-ой ТЛФ/комп розетки |  | выставлен |  |  |  |  | Общий каталог/Электроустановочные изделия/Розетки антенные, информационные, коммуникационные | кг | RUR | Включая НДС: 20.00 % |  | 0.000147 кг | http://catalog.raec.su/media/images/411/4118d9446ed635adf3b2c16756e27f99.jpg http://catalog.raec.su/media/images/aa0/aa013c38068e01bc0fc8101cf535cf31.jpg |  |  | 771495 |  |  | 414.53 |  |  | 3 |  |  | Legrand | Накладка/вставка/механизм для коммуникационных устройств | Кол-во в упаковке 1. Малая (1 шт) | Не содержит (без) галогенов: да. Цвет по RAL: 1019. Количество модулей (для модульных серий): 2.
346466 | Legrand Mosaic Розетка ТЛФ RJ11 1М с этикеткой |  |  | Legrand Mosaic Розетка ТЛФ RJ11 1М с этикеткой |  | выставлен |  |  |  |  | Общий каталог/Электроустановочные изделия/Розетки антенные, информационные, коммуникационные | кг | RUR | Включая НДС: 20.00 % |  | 0.0023 кг | http://catalog.raec.su/media/images/4dc/4dca8c1bbc15a612ef45876e0fd592e3.jpg http://catalog.raec.su/media/images/fec/fecc7f6e3d97ae68c9a9777aa3860d39.jpg |  |  | 78730(New) |  |  | 399.86 |  |  | 352 |  |  | Legrand | Накладка/вставка/механизм для коммуникационных устройств | Кол-во в упаковке 10. Малая (10 шт) | Не содержит (без) галогенов: да. Количество модулей (для модульных серий): 1.
346221 | Legrand Galea Life Темная Бронза Накладка 2-ой ТЛФ/комп розетки |  |  | Legrand Galea Life Темная Бронза Накладка 2-ой ТЛФ/комп розетки |  | выставлен |  |  |  |  | Общий каталог/Электроустановочные изделия/Розетки антенные, информационные, коммуникационные | кг | RUR | Включая НДС: 20.00 % |  | 0.000147 кг | http://catalog.raec.su/media/images/a95/a95dda1069fbb24230faeba66382dbb5.jpg |  |  | 771275 |  |  | 1025.94 |  |  | 2 |  |  | Legrand | Накладка/вставка/механизм для коммуникационных устройств | Кол-во в упаковке 1. Малая (1 шт) | Не содержит (без) галогенов: да. Цвет по RAL: 7022. Количество модулей (для модульных серий): 2.
345314 | Legrand Mosaic Розетка ТЛФ RJ11 2М |  |  | Legrand Mosaic Розетка ТЛФ RJ11 2М |  | выставлен |  |  |  |  | Общий каталог/Электроустановочные изделия/Розетки антенные, информационные, коммуникационные | кг | RUR | Включая НДС: 20.00 % |  | 0.0023 кг | http://catalog.raec.su/media/images/54a/54ab8a35b04c7c0c8829ef216fcbe37f.jpg http://catalog.raec.su/media/images/3ec/3ec798c2fe70648a2f9b041865ec4a01.jpg |  |  | 78731(New) |  |  | 625.06 |  |  | 0 |  |  | Legrand | Накладка/вставка/механизм для коммуникационных устройств | Кол-во в упаковке 10. Малая (10 шт) | Не содержит (без) галогенов: да. Количество модулей (для модульных серий): 2.
346335 | Legrand Galea Life Белый Накладка 2-ой ТЛФ/комп розетки |  |  | Legrand Galea Life Белый Накладка 2-ой ТЛФ/комп розетки |  | выставлен |  |  |  |  | Общий каталог/Электроустановочные изделия/Розетки антенные, информационные, коммуникационные | кг | RUR | Включая НДС: 20.00 % |  | 0.001 кг | http://catalog.raec.su/media/images/272/2724682a4e223202d42d7aa07b19e27a.jpg |  |  | 777075 |  |  | 876.17 |  |  | 11 |  |  | Legrand | Накладка/вставка/механизм для коммуникационных устройств | Кол-во в упаковке 10. Малая (10 шт) | Не содержит (без) галогенов: да. Цвет по RAL: 9003. Количество модулей (для модульных серий): 2.
348282 | Legrand Galea Life Белый Накладка 1-ой ТЛФ/комп розетки |  |  | Legrand Galea Life Белый Накладка 1-ой ТЛФ/комп розетки |  | выставлен |  |  |  |  | Общий каталог/Электроустановочные изделия/Розетки антенные, информационные, коммуникационные | кг | RUR | Включая НДС: 20.00 % |  | 0.001 кг | http://catalog.raec.su/media/images/60c/60cd7997537dd2f3d1fde55c68bf4c92.jpg |  |  | 777095 |  |  | 279.25 |  |  | 11 |  |  | Legrand | Накладка/вставка/механизм для коммуникационных устройств | Кол-во в упаковке 10. Малая (10 шт) | Не содержит (без) галогенов: да. Цвет по RAL: 9003. Количество модулей (для модульных серий): 2.
455448 | SE Glossa Бел TV-SAT Розетка одиночная 1DB |  |  | SE Glossa Бел TV-SAT Розетка одиночная 1DB | Механизм Schneider Electric Glossa (цвет белый) розетки TV-SAT оконечной 1DB предназначен для подключения бытовой теле-, видео- и радиоаппаратуры к антенному кабелю при внутренней установке в жилых, общественных и промышленных помещениях. - Оконечная розетка может устанавливаться как отдельно, так и в конце подключения «в линию» - Выполнен из материала PС+ASA, стойкого к УФ-излучению и появлению царапин. | выставлен |  |  |  |  | Общий каталог/Электроустановочные изделия/Розетки антенные, информационные, коммуникационные | кг | RUR | Включая НДС: 20.00 % |  | 0.00187 кг | http://catalog.raec.su/media/images/2b4/2b4a11584da4fde8511a0d5e5d00d1f5.jpeg |  |  | SE GSL000197 |  |  | 514.15 |  |  | 7 |  |  | Schneider Electric | Накладка/вставка/механизм для коммуникационных устройств | Кол-во в упаковке 10. Малая (10 шт) | Не содержит (без) галогенов: да. Цвет по RAL: 9003.
455496 | SE Glossa Беж TV-SAT Розетка одиночная 1DB |  |  | SE Glossa Беж TV-SAT Розетка одиночная 1DB | Механизм Schneider Electric Glossa (цвет бежевый) розетки TV-SAT оконечной 1DB предназначен для подключения бытовой теле-, видео- и радиоаппаратуры к антенному кабелю при внутренней установке в жилых, общественных и промышленных помещениях. - Оконечная розетка может устанавливаться как отдельно, так и в конце подключения «в линию» - Выполнен из материала PС+ASA, стойкого к УФ-излучению и появлению царапин. | выставлен |  |  |  |  | Общий каталог/Электроустановочные изделия/Розетки антенные, информационные, коммуникационные | кг | RUR | Включая НДС: 20.00 % |  | 0.00187 кг | http://catalog.raec.su/media/images/0cf/0cf7072cb56d3db2a2d6536cddb2c284.jpeg |  |  | SE GSL000297 |  |  | 514.15 |  |  | 0 |  |  | Schneider Electric | Накладка/вставка/механизм для коммуникационных устройств | Кол-во в упаковке 10. Малая (10 шт) | Не содержит (без) галогенов: да.
454371 | SE Sedna Беж Розетка TV/SAT оконечная 1dB |  |  | SE Sedna Беж Розетка TV/SAT оконечная 1dB |  | выставлен |  |  |  |  | Общий каталог/Электроустановочные изделия/Розетки антенные, информационные, коммуникационные | кг | RUR | Включая НДС: 20.00 % |  | 0.001814 кг | http://catalog.raec.su/media/images/f2b/f2b743dbccbe294d4e1a58f8714603d7.jpeg http://catalog.raec.su/media/images/766/7669a7bde7afa4b58d5ae83c04ded84a.jpeg |  |  | SE SDN3401647 |  |  | 848.64 |  |  | 7 |  |  | Schneider Electric | Накладка/вставка/механизм для коммуникационных устройств | Кол-во в упаковке 10. Малая (10 шт) | Не содержит (без) галогенов: да.
454377 | SE Sedna Беж Розетка TV/R/SAT оконечная 1dB |  |  | SE Sedna Беж Розетка TV/R/SAT оконечная 1dB |  | выставлен |  |  |  |  | Общий каталог/Электроустановочные изделия/Розетки антенные, информационные, коммуникационные | кг | RUR | Включая НДС: 20.00 % |  | 0.001814 кг | http://catalog.raec.su/media/images/bfa/bfa6980412080fe5842db2e29f52ed91.jpeg http://catalog.raec.su/media/images/36c/36cd63d0f8f35d92293e404cc6f5c380.jpeg |  |  | SE SDN3501347 |  |  | 870.48 |  |  | 11 |  |  | Schneider Electric | Накладка/вставка/механизм для коммуникационных устройств | Кол-во в упаковке 10. Малая (10 шт) | Не содержит (без) галогенов: да.
454386 | SE Sedna Титан Розетка ТЛФ 1-ая RJ11 |  |  | SE Sedna Титан Розетка ТЛФ 1-ая RJ11 |  | выставлен |  |  |  |  | Общий каталог/Электроустановочные изделия/Розетки антенные, информационные, коммуникационные | кг | RUR | Включая НДС: 20.00 % |  | 0.001815 кг | http://catalog.raec.su/media/images/5da/5daf12c5e611850fd18c10c605449cca.jpeg http://catalog.raec.su/media/images/a0d/a0d0c3c997ce3c4dc0d49b0f26ad4661.jpeg http://catalog.raec.su/media/images/b73/b7378faa3aa1e00ed2a881810eda5fde.jpeg http://catalog.raec.su/media/images/2e4/2e4f5e144634bd48c62e71d6a9d050cb.jpeg http://catalog.raec.su/media/images/646/646d066535f1c655beef94cef8d51ba1.jpeg |  |  | SE SDN4101168 |  |  | 328.54 |  |  | 12 |  |  | Schneider Electric | Накладка/вставка/механизм для коммуникационных устройств | Кол-во в упаковке 10. Малая (10 шт) | Не содержит (без) галогенов: да. Количество модулей (для модульных серий): 2.
454418 | SE Sedna Титан Розетка 2-ая ТЛФ + компьютерная кат.5е UTP (RJ11+RJ45) |  |  | SE Sedna Титан Розетка 2-ая ТЛФ + компьютерная кат.5е UTP (RJ11+RJ45) |  | выставлен |  |  |  |  | Общий каталог/Электроустановочные изделия/Розетки антенные, информационные, коммуникационные | кг | RUR | Включая НДС: 20.00 % |  | 0.000182 кг | http://catalog.raec.su/media/images/de3/de37f9291a70a629093e85628ef829e4.jpeg http://catalog.raec.su/media/images/73f/73f3f7b4765c4a668c44473a5ba96b07.jpeg http://catalog.raec.su/media/images/6db/6db1785b435376b8328e1b8a539796aa.jpeg http://catalog.raec.su/media/images/ee2/ee2b9358d029b4c154eb7e2657da97c8.jpeg |  |  | SE SDN5100168 |  |  | 683.28 |  |  | 4 |  |  | Schneider Electric | Накладка/вставка/механизм для коммуникационных устройств | Кол-во в упаковке 1. Малая (1 шт) | Не содержит (без) галогенов: да. Количество модулей (для модульных серий): 2.
454424 | SE Sedna Беж Вывод кабеля |  |  | SE Sedna Беж Вывод кабеля |  | выставлен |  |  |  |  | Общий каталог/Электроустановочные изделия/Розетки антенные, информационные, коммуникационные | кг | RUR | Включая НДС: 20.00 % |  | 0.00242 кг | http://catalog.raec.su/media/images/b81/b8178e6d9b779b50f276d9e7941e3ac8.jpeg http://catalog.raec.su/media/images/9a5/9a5d07ea7ad4b44eb01e100356d0a10b.jpeg http://catalog.raec.su/media/images/a59/a59b98b12449c2b488e6b3890cd54ef2.jpeg http://catalog.raec.su/media/images/4aa/4aaccd7510b392e2e6f9b096e7504c54.jpeg |  |  | SE SDN5500147 |  |  | 297.34 |  |  | 0 |  |  | Schneider Electric | Накладка/вставка/механизм для коммуникационных устройств | Кол-во в упаковке 10. Малая (10 шт) | Не содержит (без) галогенов: да. Цвет по RAL: 1013.
454425 | SE Sedna Беж Заглушка |  |  | SE Sedna Беж Заглушка |  | выставлен |  |  |  |  | Общий каталог/Электроустановочные изделия/Розетки антенные, информационные, коммуникационные | кг | RUR | Включая НДС: 20.00 % |  | 0.001764 кг | http://catalog.raec.su/media/images/568/5681a32be9a9fe03ad961de6b5bccbc4.jpeg http://catalog.raec.su/media/images/2b9/2b9edba72d8fa51c47bbc9e90abd44b4.jpeg http://catalog.raec.su/media/images/047/047f40bae35e16b2fce4dc33374ebdc6.jpeg http://catalog.raec.su/media/images/c69/c69eb7e1bcecb59ab3c97e17cc3248f2.jpeg http://catalog.raec.su/media/images/c3b/c3ba8459cc7d864845651ba3ab486b8d.jpeg |  |  | SE SDN5600147 |  |  | 176.9 |  |  | 4 |  |  | Schneider Electric | Накладка/вставка/механизм для коммуникационных устройств | Кол-во в упаковке 10. Малая (10 шт) | Не содержит (без) галогенов: да. Цвет по RAL: 1013.
454426 | SE Sedna Титан Заглушка |  |  | SE Sedna Титан Заглушка |  | выставлен |  |  |  |  | Общий каталог/Электроустановочные изделия/Розетки антенные, информационные, коммуникационные | кг | RUR | Включая НДС: 20.00 % |  | 0.001764 кг | http://catalog.raec.su/media/images/268/268525b2fae7d097a1f139a01e3437a4.jpeg http://catalog.raec.su/media/images/ba5/ba55bd3f07f0c230fb7b33747630c9be.jpeg http://catalog.raec.su/media/images/7b8/7b8c84ba7d1090f8a3df7c577a166ac8.jpeg http://catalog.raec.su/media/images/ca9/ca954755cd73369555c1b99f0632ceab.jpeg http://catalog.raec.su/media/images/dda/ddaa89773d976cf3f46fbc01af179874.jpeg |  |  | SE SDN5600168 |  |  | 442.1 |  |  | 2 |  |  | Schneider Electric | Накладка/вставка/механизм для коммуникационных устройств | Кол-во в упаковке 10. Малая (10 шт) | Не содержит (без) галогенов: да.
52469 | SE Merten SM Беж глянец Накладка розетки ТЛФ/комп 2-ой наклонной |  |  | SE Merten SM Беж глянец Накладка розетки ТЛФ/комп 2-ой наклонной |  | выставлен |  |  |  |  | Общий каталог/Электроустановочные изделия/Розетки антенные, информационные, коммуникационные | кг | RUR | Включая НДС: 20.00 % |  | 0.000508 кг | http://catalog.raec.su/media/images/12e/12e880c69b4f6279cab8acd230c7f2fe.jpeg http://catalog.raec.su/media/images/e52/e52019b2b8715fac011c6351886cf99f.jpeg |  |  | SE MTN296144 |  |  | 420.42 |  |  | 10 |  |  | Schneider Electric | Накладка/вставка/механизм для коммуникационных устройств | Кол-во в упаковке 5. Малая (5 шт) | Не содержит (без) галогенов: да. Цвет по RAL: 1013.
52585 | SE Merten SD Беж Накладка для TAE-розетки, моно-/стерео аудио розетки (термопласт) |  |  | SE Merten SD Беж Накладка для TAE-розетки, моно-/стерео аудио розетки (термопласт) |  | выставлен |  |  |  |  | Общий каталог/Электроустановочные изделия/Розетки антенные, информационные, коммуникационные | кг | RUR | Включая НДС: 20.00 % |  | 0.001205 кг | http://catalog.raec.su/media/images/a1c/a1cc61d5d22798e16c1106ef2acbe986.jpg http://catalog.raec.su/media/images/9c5/9c5f58ea2888fb9763d70cc16b0da76a.jpeg |  |  | SE MTN297844 |  |  | 531.96 |  |  | 8 |  |  | Schneider Electric | Накладка/вставка/механизм для коммуникационных устройств | Кол-во в упаковке 1. Малая (1 шт) | Не содержит (без) галогенов: да. Цвет по RAL: 1013.
58631 | SE Merten SD Бел Накладка розетки ТЛФ/комп 2-ой наклонной (термопласт) |  |  | SE Merten SD Бел Накладка розетки ТЛФ/комп 2-ой наклонной (термопласт) | Центральная плата Shneider Electric Merten SD (латунь) двойная для механизма розетки с разъёмом UAE с полем для надписи. - Изготовлено из натурального материала - латунь. - Рекомендуется использовать для маркировки установленных изделий при многопостовом монтаже. | выставлен |  |  |  |  | Общий каталог/Электроустановочные изделия/Розетки антенные, информационные, коммуникационные | кг | RUR | Включая НДС: 20.00 % |  | 0.000697 кг | http://catalog.raec.su/media/images/822/8226f18cc55aa8c066ad7f2f83abdb85.jpeg http://catalog.raec.su/media/images/f47/f47411140885893efe72b28191e227af.jpg |  |  | SE MTN292619 |  |  | 350.22 |  |  | 0 |  |  | Schneider Electric | Накладка/вставка/механизм для коммуникационных устройств | Кол-во в упаковке 10. Малая (10 шт) | Не содержит (без) галогенов: да. Цвет по RAL: 9010.
59179 | SE Merten SM Беж глянец Накладка розетки ТЛФ/комп 1-ой наклонной |  |  | SE Merten SM Беж глянец Накладка розетки ТЛФ/комп 1-ой наклонной |  | выставлен |  |  |  |  | Общий каталог/Электроустановочные изделия/Розетки антенные, информационные, коммуникационные | кг | RUR | Включая НДС: 20.00 % |  | 0.000508 кг | http://catalog.raec.su/media/images/dcf/dcfd9938e8fe865aff3ac00b22613538.jpeg http://catalog.raec.su/media/images/8b0/8b07fa61c02ef625fb99f1f5c06611dc.jpeg http://catalog.raec.su/media/images/0af/0af0a44c847e3a47c67c2ad2eef5c87d.jpeg http://catalog.raec.su/media/images/312/312c6e9934c0d0276fc6f7b97a325852.jpeg http://catalog.raec.su/media/images/8fb/8fbb68ce030434f4299ad74158abb9b1.jpeg |  |  | SE MTN296244 |  |  | 420.42 |  |  | 5 |  |  | Schneider Electric | Накладка/вставка/механизм для коммуникационных устройств | Кол-во в упаковке 5. Малая (5 шт) | Не содержит (без) галогенов: да. Цвет по RAL: 1013.
59983 | SE Merten SM Алюминий Накладка аудиорозетки 2-ой (мех М46701х) |  |  | SE Merten SM Алюминий Накладка аудиорозетки 2-ой (мех М46701х) |  | выставлен |  |  |  |  | Общий каталог/Электроустановочные изделия/Розетки антенные, информационные, коммуникационные | кг | RUR | Включая НДС: 20.00 % |  | 0.000526 кг | http://catalog.raec.su/media/images/d97/d976160e510037e641de00a359ac58ca.jpeg http://catalog.raec.su/media/images/ce1/ce1bef8269931fe72ee1135493d4f92e.jpg http://catalog.raec.su/media/images/5be/5be9c1bb991e8146285297fc561d38da.jpg http://catalog.raec.su/media/images/de3/de3303ff667b03b90d701f17324fb7d4.jpg http://catalog.raec.su/media/images/af4/af42b502a681bca34835c423623524c6.jpg http://catalog.raec.su/media/images/a43/a43a0f9b5cf1e8cf77875fa7189e81e1.jpg |  |  | SE MTN297960 |  |  | 705.9 |  |  | 13 |  |  | Schneider Electric | Накладка/вставка/механизм для коммуникационных устройств | Кол-во в упаковке 5. Малая (5 шт) | Не содержит (без) галогенов: да.
56702 | SE Merten Полярно-Бел Механизм АудиоРозетки 1-ой, пружинные клеммы |  |  | SE Merten Полярно-Бел Механизм АудиоРозетки 1-ой, пружинные клеммы |  | выставлен |  |  |  |  | Общий каталог/Электроустановочные изделия/Розетки антенные, информационные, коммуникационные | кг | RUR | Включая НДС: 20.00 % |  | 0.002218 кг | http://catalog.raec.su/media/images/f92/f92046009aeb86b1ff73eae5d5bb0d57.jpeg http://catalog.raec.su/media/images/7d0/7d096fd7a0f8ca60a3c0fa133b25d055.jpeg |  |  | SE MTN466919 |  |  | 2238.6 |  |  | 4 |  |  | Schneider Electric | Накладка/вставка/механизм для коммуникационных устройств | Кол-во в упаковке 1. Малая (1 шт) | Не содержит (без) галогенов: да. Цвет по RAL: 9010.
64559 | SE Merten SM Бел глянец Накладка аудиорозетки 2-ой (мех М46701х) |  |  | SE Merten SM Бел глянец Накладка аудиорозетки 2-ой (мех М46701х) |  | выставлен |  |  |  |  | Общий каталог/Электроустановочные изделия/Розетки антенные, информационные, коммуникационные | кг | RUR | Включая НДС: 20.00 % |  | 0.000538 кг | http://catalog.raec.su/media/images/84e/84e92c069d330e00c512bdd3d2f4901d.jpeg http://catalog.raec.su/media/images/136/136a48706d9bd733b96b9a6949201d71.jpg http://catalog.raec.su/media/images/a00/a008bfb0fe790f02d48c1293410eafe0.jpg http://catalog.raec.su/media/images/94d/94d8f0cb03e8e9442166a5d9d867f87d.jpg http://catalog.raec.su/media/images/7ac/7ac8487cc7709c10b4bc145e9f5eaf1b.jpg http://catalog.raec.su/media/images/f17/f1772ade7f7306fb59f533dbeda07266.jpg http://catalog.raec.su/media/images/f42/f42d7ff3eff4ff469cb1303a86255412.jpg http://catalog.raec.su/media/images/40a/40acb53a84a4670f3d3df28cfca77cf4.jpg http://catalog.raec.su/media/images/16b/16b39e0962b568fff94b2338d4c5bf7d.jpg http://catalog.raec.su/media/images/a84/a843caea0c84dacc6b5e9cf56701d4e1.jpg http://catalog.raec.su/media/images/d38/d38adbd12b2348217101a423e2f769a6.jpg http://catalog.raec.su/media/images/fe3/fe34862bfc76a7fb570a8e485bfce5cb.jpg http://catalog.raec.su/media/images/277/277a7772a9079689049488c75e658bda.jpg http://catalog.raec.su/media/images/606/6063e6badc23ad3d0e774a2915e63c6e.jpg http://catalog.raec.su/media/images/56c/56c65b0d6aab260b17e7e2bc88c6f82a.jpg http://catalog.raec.su/media/images/a45/a45b28d579517efab06c790199b544e3.jpg http://catalog.raec.su/media/images/4e7/4e74a70859839fc85d01d2f3ff1defc3.jpg http://catalog.raec.su/media/images/c9c/c9c93aaf4f586849e98216d2d550b503.jpg |  |  | SE MTN296019 |  |  | 367.38 |  |  | 4 |  |  | Schneider Electric | Накладка/вставка/механизм для коммуникационных устройств | Кол-во в упаковке 5. Малая (5 шт) | Не содержит (без) галогенов: да. Цвет по RAL: 9010.
60899 | SE Merten SM Бел глянец Заглушка |  |  | SE Merten SM Бел глянец Заглушка |  | выставлен |  |  |  |  | Общий каталог/Электроустановочные изделия/Розетки антенные, информационные, коммуникационные | кг | RUR | Включая НДС: 20.00 % |  | 0.000604 кг | http://catalog.raec.su/media/images/a08/a08a9fb3d7c03a9c766d2548c3156daa.jpeg http://catalog.raec.su/media/images/503/5032c13c1dadcf077aec17dd1d6bd829.jpeg http://catalog.raec.su/media/images/f5d/f5d8cb18becbc1a084b7127888b0eaa8.jpeg |  |  | SE MTN391619 |  |  | 552.24 |  |  | 0 |  |  | Schneider Electric | Накладка/вставка/механизм для коммуникационных устройств | Кол-во в упаковке 5. Малая (5 шт) | Не содержит (без) галогенов: да. Цвет по RAL: 9010.
48083 | SE Merten SM Антрацит Накладка розетки ТЛФ/комп 2-ой наклонной |  |  | SE Merten SM Антрацит Накладка розетки ТЛФ/комп 2-ой наклонной |  | выставлен |  |  |  |  | Общий каталог/Электроустановочные изделия/Розетки антенные, информационные, коммуникационные | кг | RUR | Включая НДС: 20.00 % |  | 0.000508 кг | http://catalog.raec.su/media/images/ccc/cccbcf2408b430b263f300f8520d3b63.jpeg http://catalog.raec.su/media/images/b4c/b4c44cd0f775d5b972c899766978d690.jpeg |  |  | SE MTN298014 |  |  | 539.37 |  |  | 0 |  |  | Schneider Electric | Накладка/вставка/механизм для коммуникационных устройств | Кол-во в упаковке 5. Малая (5 шт) | Не содержит (без) галогенов: да. Цвет по RAL: 7024.
66469 | SE Merten SM Антрацит Накладка розетки TV-FM/TV-FM-SAT |  |  | SE Merten SM Антрацит Накладка розетки TV-FM/TV-FM-SAT |  | выставлен |  |  |  |  | Общий каталог/Электроустановочные изделия/Розетки антенные, информационные, коммуникационные | кг | RUR | Включая НДС: 20.00 % |  | 0.000158 кг | http://catalog.raec.su/media/images/04f/04f2b346c340c3f8e68f081c6980265b.jpeg http://catalog.raec.su/media/images/abb/abbac594949e300c3c25988cf382917f.jpeg http://catalog.raec.su/media/images/a83/a83f7674b251c2a6a4a5802b3e7c7b15.jpeg http://catalog.raec.su/media/images/cda/cda90a7c1697a532a581f73870f6f924.jpeg http://catalog.raec.su/media/images/932/932fe267c97eaf42a0d8b861f31dfcde.jpeg |  |  | SE MTN297514 |  |  | 615.03 |  |  | 0 |  |  | Schneider Electric | Накладка/вставка/механизм для коммуникационных устройств | Кол-во в упаковке 5. Малая (5 шт) | Не содержит (без) галогенов: да. Цвет по RAL: 7024.
67795 | SE Merten SM Алюминий Накладка розетки TV-FM/TV-FM-SAT |  |  | SE Merten SM Алюминий Накладка розетки TV-FM/TV-FM-SAT |  | выставлен |  |  |  |  | Общий каталог/Электроустановочные изделия/Розетки антенные, информационные, коммуникационные | кг | RUR | Включая НДС: 20.00 % |  | 0.000158 кг | http://catalog.raec.su/media/images/c25/c25f94481e4953c22e2957ef1ff544f1.jpeg http://catalog.raec.su/media/images/3b1/3b196fbe7a165cdbf03ab922fd93c12f.jpg http://catalog.raec.su/media/images/04f/04f7dc32d01321503903c0b714a3f1c5.jpg |  |  | SE MTN297560 |  |  | 634.53 |  |  | 10 |  |  | Schneider Electric | Накладка/вставка/механизм для коммуникационных устройств | Кол-во в упаковке 5. Малая (5 шт) | Не содержит (без) галогенов: да.
71913 | SE Merten SD Беж Накладка розетки ТЛФ/комп 1-ой наклонной (термопласт) |  |  | SE Merten SD Беж Накладка розетки ТЛФ/комп 1-ой наклонной (термопласт) |  | выставлен |  |  |  |  | Общий каталог/Электроустановочные изделия/Розетки антенные, информационные, коммуникационные | кг | RUR | Включая НДС: 20.00 % |  | 0.000348 кг | http://catalog.raec.su/media/images/3a4/3a44379c3f93d26404a62f3d9bf18c3b.jpeg http://catalog.raec.su/media/images/2af/2afb33442285120869dda1bcc6c23338.jpeg |  |  | SE MTN291844 |  |  | 397.8 |  |  | 5 |  |  | Schneider Electric | Накладка/вставка/механизм для коммуникационных устройств | Кол-во в упаковке 1. Малая (1 шт) | Не содержит (без) галогенов: да. Цвет по RAL: 1013.
83864 | SE Merten SD Беж Заглушка (термопласт) |  |  | SE Merten SD Беж Заглушка (термопласт) |  | выставлен |  |  |  |  | Общий каталог/Электроустановочные изделия/Розетки антенные, информационные, коммуникационные | кг | RUR | Включая НДС: 20.00 % |  | 0.000175 кг | http://catalog.raec.su/media/images/cf2/cf2ee2f5af98d13135fcbb370f056531.jpeg http://catalog.raec.su/media/images/045/045449daa0e6b2bce855043c8d7ffd54.jpg |  |  | SE MTN391944 |  |  | 756.99 |  |  | 6 |  |  | Schneider Electric | Накладка/вставка/механизм для коммуникационных устройств | Кол-во в упаковке 5. Малая (5 шт) | Не содержит (без) галогенов: да. Цвет по RAL: 1013.
86411 | SE Merten SM Антрацит Накладка аудиорозетки 2-ой (мех М46701х) |  |  | SE Merten SM Антрацит Накладка аудиорозетки 2-ой (мех М46701х) |  | выставлен |  |  |  |  | Общий каталог/Электроустановочные изделия/Розетки антенные, информационные, коммуникационные | кг | RUR | Включая НДС: 20.00 % |  | 0.000538 кг | http://catalog.raec.su/media/images/cee/cee0b77dfbc616c7ef70f41a7fe908dc.jpeg http://catalog.raec.su/media/images/ace/ace95225fcbbe932857950a7ebac107f.jpg |  |  | SE MTN297914 |  |  | 525.33 |  |  | 8 |  |  | Schneider Electric | Накладка/вставка/механизм для коммуникационных устройств | Кол-во в упаковке 5. Малая (5 шт) | Не содержит (без) галогенов: да. Цвет по RAL: 7024.
97666 | SE Merten SM Алюминий Накладка розетки ТЛФ/комп 2-ой наклонной |  |  | SE Merten SM Алюминий Накладка розетки ТЛФ/комп 2-ой наклонной |  | выставлен |  |  |  |  | Общий каталог/Электроустановочные изделия/Розетки антенные, информационные, коммуникационные | кг | RUR | Включая НДС: 20.00 % |  | 0.000508 кг | http://catalog.raec.su/media/images/3ed/3ed37d1184f03776fb61e1df54b2416e.jpeg http://catalog.raec.su/media/images/851/8516c50bf95920aac6b395db858d6d4b.jpg |  |  | SE MTN298060 |  |  | 710.19 |  |  | 15 |  |  | Schneider Electric | Накладка/вставка/механизм для коммуникационных устройств | Кол-во в упаковке 5. Малая (5 шт) | Не содержит (без) галогенов: да.
97799 | SE Merten Антрацит Механизм АудиоРозетки 2-ой, пружинные клеммы |  |  | SE Merten Антрацит Механизм АудиоРозетки 2-ой, пружинные клеммы |  | выставлен |  |  |  |  | Общий каталог/Электроустановочные изделия/Розетки антенные, информационные, коммуникационные | кг | RUR | Включая НДС: 20.00 % |  | 0.002076 кг | http://catalog.raec.su/media/images/565/56561f77ba230a18566cf8ab27422378.jpeg http://catalog.raec.su/media/images/be3/be3d9b878be000d7a66acd6eb85e6316.jpeg http://catalog.raec.su/media/images/0e1/0e10dbe3ca42d6d472b96b95eb8b9434.jpeg http://catalog.raec.su/media/images/fa0/fa03c785db86439620831a7cfa108e6d.jpeg http://catalog.raec.su/media/images/35f/35f5959ba1b15f9af495eb73a0316d3a.jpeg http://catalog.raec.su/media/images/caa/caa6c90b3c3e66e3ca10ea510be175d4.jpeg |  |  | SE MTN467014 |  |  | 3939 |  |  | 4 |  |  | Schneider Electric | Накладка/вставка/механизм для коммуникационных устройств | Кол-во в упаковке 1. Малая (1 шт) | Не содержит (без) галогенов: да. Цвет по RAL: 7024.
99023 | SE Merten SM Бел Актив Заглушка |  |  | SE Merten SM Бел Актив Заглушка |  | выставлен |  |  |  |  | Общий каталог/Электроустановочные изделия/Розетки антенные, информационные, коммуникационные | кг | RUR | Включая НДС: 20.00 % |  | 0.000604 кг | http://catalog.raec.su/media/images/1af/1afe2745cdfd9db8afd63e8a51611e97.jpeg http://catalog.raec.su/media/images/4dc/4dc56fa4657918f66d3de725ff21e929.jpeg http://catalog.raec.su/media/images/58d/58d7a6865e211a9d92e663f33498c0c2.jpeg http://catalog.raec.su/media/images/690/690e013e218c250044fc05ef53219eb8.jpeg http://catalog.raec.su/media/images/c30/c30148d1b986d53346e9167752ee4281.jpeg http://catalog.raec.su/media/images/a3e/a3e415aa91972b9f9b47cc9cb447b93f.jpeg http://catalog.raec.su/media/images/248/2485512e95b739a7e8b7956beb7a3e90.jpeg |  |  | SE MTN391625 |  |  | 967.2 |  |  | 2 |  |  | Schneider Electric | Накладка/вставка/механизм для коммуникационных устройств | Кол-во в упаковке 5. Малая (5 шт) | Не содержит (без) галогенов: да. Цвет по RAL: 9016.
99502 | SE Merten Антрацит Механизм АудиоРозетки 1-ой, пружинные клеммы |  |  | SE Merten Антрацит Механизм АудиоРозетки 1-ой, пружинные клеммы |  | выставлен |  |  |  |  | Общий каталог/Электроустановочные изделия/Розетки антенные, информационные, коммуникационные | кг | RUR | Включая НДС: 20.00 % |  | 0.002218 кг | http://catalog.raec.su/media/images/45a/45a23da3123fd81a15343b969f5e960b.jpeg http://catalog.raec.su/media/images/bb4/bb4141836e172f9e7306c8d33ce0b50b.jpeg http://catalog.raec.su/media/images/c03/c0315a10a109acabc8816ed7af263138.jpeg http://catalog.raec.su/media/images/46e/46e85e3e740ac780eba877694e587e43.jpeg http://catalog.raec.su/media/images/04d/04dd2f24f01998b73102e6891f87a03c.jpeg |  |  | SE MTN466914 |  |  | 2484.3 |  |  | 2 |  |  | Schneider Electric | Накладка/вставка/механизм для коммуникационных устройств | Кол-во в упаковке 5. Малая (5 шт) | Не содержит (без) галогенов: да. Цвет по RAL: 7024.
117002 | Legrand Модуль розетки компьютерной RJ-45, кат. 6, FTP, 1М, белый |  |  | Legrand Модуль розетки компьютерной RJ-45, кат. 6, FTP, 1М, белый |  | выставлен |  |  |  |  | Общий каталог/Электроустановочные изделия/Розетки антенные, информационные, коммуникационные | кг | RUR | Включая НДС: 20.00 % |  | 0.0023 кг | http://catalog.raec.su/media/images/caf/cafcbc468a3b3fb37ac206cb85e64e48.jpg |  |  | 076562 |  |  | 775.51 |  |  | 18 |  |  | Legrand | Накладка/вставка/механизм для коммуникационных устройств | Кол-во в упаковке 10. Малая (10 шт) | Не содержит (без) галогенов: да. Количество модулей (для модульных серий): 1.
121027 | Gira Вставка для Modular Jack/Western Technology AT+T двойная |  |  | Gira Вставка для Modular Jack/Western Technology AT+T двойная | Выдв. эл. нак. вст. Модуль AT+T 2-местн Принадлежности | выставлен |  |  |  |  | Общий каталог/Электроустановочные изделия/Розетки антенные, информационные, коммуникационные |  | RUR | Включая НДС: 20.00 % |  |  | http://catalog.raec.su/media/images/7bf/7bf234ba7a33bda0bac556e304731708.jpg http://catalog.raec.su/media/images/c0e/c0e304d60ce147ecb05ac61c165df3ca.jpg |  |  | G005800 |  |  | 313 |  |  | 0 |  |  | Gira | Накладка/вставка/механизм для коммуникационных устройств | Кол-во в упаковке 5. Малая (5 шт) | Не содержит (без) галогенов: да.
125342 | Legrand Mosaic Розетка комп. 2М RJ45 UTP кат.5e |  |  | Legrand Mosaic Розетка комп. 2М RJ45 UTP кат.5e |  | выставлен |  |  |  |  | Общий каталог/Электроустановочные изделия/Розетки антенные, информационные, коммуникационные | кг | RUR | Включая НДС: 20.00 % |  | 0.0023 кг | http://catalog.raec.su/media/images/4ed/4ed5584a248e39ebb44e8cc87b163a4c.jpg http://catalog.raec.su/media/images/96a/96a827b50068a89d6763deaca178eebe.jpg |  |  | 076554 |  |  | 528.12 |  |  | 1312 |  |  | Legrand | Накладка/вставка/механизм для коммуникационных устройств | Кол-во в упаковке 10. Малая (10 шт) | Не содержит (без) галогенов: да. Количество модулей (для модульных серий): 2.
128934 | Legrand Mosaic Розетка RJ45 UTP кат6 1мод. бел. |  |  | Legrand Mosaic Розетка RJ45 UTP кат6 1мод. бел. |  | выставлен |  |  |  |  | Общий каталог/Электроустановочные изделия/Розетки антенные, информационные, коммуникационные | кг | RUR | Включая НДС: 20.00 % |  | 0.0023 кг | http://catalog.raec.su/media/images/940/940d107ff7628a816e2fe389a1cc03b9.jpg |  |  | 76561(New) |  |  | 598.02 |  |  | 788 |  |  | Legrand | Накладка/вставка/механизм для коммуникационных устройств | Кол-во в упаковке 10. Малая (10 шт) | Не содержит (без) галогенов: да. Количество модулей (для модульных серий): 1.
133767 | Legrand Mosaic Заглушка -1М |  |  | Legrand Mosaic Заглушка -1М |  | выставлен |  |  |  |  | Общий каталог/Электроустановочные изделия/Розетки антенные, информационные, коммуникационные | кг | RUR | Включая НДС: 20.00 % |  | 0.0012 кг | http://catalog.raec.su/media/images/4b2/4b23b62679b26ef56b5a936a745f29e3.jpg http://catalog.raec.su/media/images/b23/b23fe80c82105d6dcae3e35037d107c2.jpg |  |  | 77070(New) |  |  | 133.06 |  |  | 81 |  |  | Legrand | Накладка/вставка/механизм для коммуникационных устройств | Кол-во в упаковке 10. Малая (10 шт) | Не содержит (без) галогенов: да. Цвет по RAL: 9003. Количество модулей (для модульных серий): 1.
125 | ABB BJE Solo/Future Крем Накладка для мех-ов ТАЕ |  |  | ABB BJE Solo/Future Крем Накладка для мех-ов ТАЕ | Накладка для установки на механизмы мультимедийных устройств | выставлен |  |  |  |  | Общий каталог/Электроустановочные изделия/Розетки антенные, информационные, коммуникационные | кг | RUR | Включая НДС: 20.00 % |  | 3.6e-005 кг | http://catalog.raec.su/media/images/eea/eea71f04443cc2e435d59fd36092c748.png |  |  | 2CKA001710A3144(1710-0-3144) |  |  | 360.76 |  |  | 8 |  |  | ABB | Накладка/вставка/механизм для коммуникационных устройств | Кол-во в упаковке 1. Малая (1 шт) | Не содержит (без) галогенов: да. Цвет по RAL: 1013. Количество модулей (для модульных серий): 1.
506 | ABB BJE Solo/Future Крем Накладка TV/TV-SAT розетки |  |  | ABB BJE Solo/Future Крем Накладка TV/TV-SAT розетки | Накладка для установки на механизмы ТВ-розеток | выставлен |  |  |  |  | Общий каталог/Электроустановочные изделия/Розетки антенные, информационные, коммуникационные | кг | RUR | Включая НДС: 20.00 % |  | 3.6e-005 кг | http://catalog.raec.su/media/images/7b1/7b165cf9770c8dfea298c45f7704de8a.png |  |  | 2CKA001724A2758(1724-0-2758) |  |  | 300.83 |  |  | 19 |  |  | ABB | Накладка/вставка/механизм для коммуникационных устройств | Кол-во в упаковке 1. Малая (1 шт) | Не содержит (без) галогенов: да. Цвет по RAL: 1013. Количество модулей (для модульных серий): 1.
3415 | ABB BJE Impuls Черный бархат Накладка TV розетки (TV+FM) |  |  | ABB BJE Impuls Черный бархат Накладка TV розетки (TV+FM) | Накладка для установки на механизмы ТВ-розеток | выставлен |  |  |  |  | Общий каталог/Электроустановочные изделия/Розетки антенные, информационные, коммуникационные | кг | RUR | Включая НДС: 20.00 % |  | 2.5e-005 кг | http://catalog.raec.su/media/images/7a6/7a62f869bfad01d4923ce3fcd3e5242f.jpg |  |  | 2CKA001753A0140(1753-0-0140) |  |  | 1035.67 |  |  | 21 |  |  | ABB | Накладка/вставка/механизм для коммуникационных устройств | Кол-во в упаковке 1. Малая (1 шт) | Не содержит (без) галогенов: да. Цвет по RAL: 9005. Количество модулей (для модульных серий): 1.
3419 | ABB BJE Impuls Шампань Накладка TV розетки (TV+FM) |  |  | ABB BJE Impuls Шампань Накладка TV розетки (TV+FM) | Накладка для установки на механизмы ТВ-розеток | выставлен |  |  |  |  | Общий каталог/Электроустановочные изделия/Розетки антенные, информационные, коммуникационные | кг | RUR | Включая НДС: 20.00 % |  | 2.5e-005 кг | http://catalog.raec.su/media/images/ce4/ce4013c16b70fb8e99ccfe4a368c5e76.png |  |  | 2CKA001753A5440(1753-0-5440) |  |  | 1017.89 |  |  | 10 |  |  | ABB | Накладка/вставка/механизм для коммуникационных устройств | Кол-во в упаковке 10. Малая (10 шт) | Не содержит (без) галогенов: да. Количество модулей (для модульных серий): 1.
4082 | ABB BJE Мех Антрацит Аудиорозетка 2-ая (накладки 1766-хх и 2539-21х) |  |  | ABB BJE Мех Антрацит Аудиорозетка 2-ая (накладки 1766-хх и 2539-21х) | Механизм розетки для громкоговорителя без накладки для установки в декоративную рамку | выставлен |  |  |  |  | Общий каталог/Электроустановочные изделия/Розетки антенные, информационные, коммуникационные | кг | RUR | Включая НДС: 20.00 % |  | 9e-005 кг | http://catalog.raec.su/media/images/381/381807084c17a47291d7f2262ee86f33.jpg |  |  | 2CKA000230A0404(0230-0-0404) |  |  | 1736.42 |  |  | 0 |  |  | ABB | Накладка/вставка/механизм для коммуникационных устройств | Кол-во в упаковке 1. Малая (1 шт) | Не содержит (без) галогенов: да. Цвет по RAL: 9005. Количество модулей (для модульных серий): 1.
3576 | ABB BJE Solo/Future Крем Накладка 1-й ТЛФ и комп розетки наклонной (мех 213/16) |  |  | ABB BJE Solo/Future Крем Накладка 1-й ТЛФ и комп розетки наклонной (мех 213/16) | Накладка для установки на механизмы телекоммуникационных устройств | выставлен |  |  |  |  | Общий каталог/Электроустановочные изделия/Розетки антенные, информационные, коммуникационные | кг | RUR | Включая НДС: 20.00 % |  | 7.4e-005 кг | http://catalog.raec.su/media/images/d96/d96dc9a246475f9c103b3756062b28b1.png |  |  | 2CKA001710A3147(1710-0-3147) |  |  | 481.75 |  |  | 14 |  |  | ABB | Накладка/вставка/механизм для коммуникационных устройств | Кол-во в упаковке 1. Малая (1 шт) | Не содержит (без) галогенов: да. Цвет по RAL: 1013. Количество модулей (для модульных серий): 1.
7848 | SE Merten SD Бел Накладка аудиорозетки 2-ой (мех 46701х) (термопласт) |  |  | SE Merten SD Бел Накладка аудиорозетки 2-ой (мех 46701х) (термопласт) | Центральная плата Shneider Electric Merten SD (латунь) с прямоугольным отверстием с полем для надписи. - Изготовлено из натурального материала - латунь. - Для механизмов розеток для громкоговорителей или розеток USB скрытого монтажа. | выставлен |  |  |  |  | Общий каталог/Электроустановочные изделия/Розетки антенные, информационные, коммуникационные | кг | RUR | Включая НДС: 20.00 % |  | 0.001205 кг | http://catalog.raec.su/media/images/2f0/2f008ebb10ca96476caf626cf11c3ec0.jpeg http://catalog.raec.su/media/images/85e/85ea6027a3077c1f56cf7b8a3170feaf.jpg |  |  | SE MTN297819 |  |  | 448.11 |  |  | 1 |  |  | Schneider Electric | Накладка/вставка/механизм для коммуникационных устройств | Кол-во в упаковке 1. Малая (1 шт) | Не содержит (без) галогенов: да. Цвет по RAL: 9010.
8133 | SE Merten SM Бел глянец Накладка розетки ТЛФ/комп 2-ой наклонной |  |  | SE Merten SM Бел глянец Накладка розетки ТЛФ/комп 2-ой наклонной |  | выставлен |  |  |  |  | Общий каталог/Электроустановочные изделия/Розетки антенные, информационные, коммуникационные | кг | RUR | Включая НДС: 20.00 % |  | 0.000508 кг | http://catalog.raec.su/media/images/22f/22f8c93a3e7a055ad2b9a15559d5531b.jpeg http://catalog.raec.su/media/images/91d/91dc416f858e2732f0dc702ff552f274.png http://catalog.raec.su/media/images/4d3/4d38c5b8fc1a842c0a80fa9a72fe1cb9.jpg |  |  | SE MTN296119 |  |  | 336.57 |  |  | 0 |  |  | Schneider Electric | Накладка/вставка/механизм для коммуникационных устройств | Кол-во в упаковке 5. Малая (5 шт) | Не содержит (без) галогенов: да. Цвет по RAL: 9010.
8175 | SE Merten Бел Механизм АудиоРозетки 2-ой, пружинные клеммы |  |  | SE Merten Бел Механизм АудиоРозетки 2-ой, пружинные клеммы |  | выставлен |  |  |  |  | Общий каталог/Электроустановочные изделия/Розетки антенные, информационные, коммуникационные | кг | RUR | Включая НДС: 20.00 % |  | 0.001865 кг | http://catalog.raec.su/media/images/5b0/5b08f5641e8594f58a68adf91663b3c4.jpeg |  |  | SE MTN467019 |  |  | 2406.3 |  |  | 8 |  |  | Schneider Electric | Накладка/вставка/механизм для коммуникационных устройств | Кол-во в упаковке 5. Малая (5 шт) | Не содержит (без) галогенов: да. Цвет по RAL: 9010.
4640 | ABB BJE Impuls Бел Накладка 1-й ТЛФ и комп розетки наклонной (мех 213/16) |  |  | ABB BJE Impuls Бел Накладка 1-й ТЛФ и комп розетки наклонной (мех 213/16) | Накладка для установки на механизмы телекоммуникационных устройств | выставлен |  |  |  |  | Общий каталог/Электроустановочные изделия/Розетки антенные, информационные, коммуникационные | кг | RUR | Включая НДС: 20.00 % |  | 7.4e-005 кг | http://catalog.raec.su/media/images/0fe/0fe6e375fa2b8eac08df6a21cee80ea9.jpg |  |  | 2CKA001753A8964(1753-0-8964) |  |  | 765.08 |  |  | 21 |  |  | ABB | Накладка/вставка/механизм для коммуникационных устройств | Кол-во в упаковке 10. Малая (10 шт) | Не содержит (без) галогенов: да. Цвет по RAL: 9010. Количество модулей (для модульных серий): 1.
4766 | ABB BJE Impuls Черный бархат Накладка 1-й ТЛФ и комп розетки наклонной (мех 213/16) |  |  | ABB BJE Impuls Черный бархат Накладка 1-й ТЛФ и комп розетки наклонной (мех 213/16) | Накладка для установки на механизмы телекоммуникационных устройств | выставлен |  |  |  |  | Общий каталог/Электроустановочные изделия/Розетки антенные, информационные, коммуникационные | кг | RUR | Включая НДС: 20.00 % |  | 7.4e-005 кг | http://catalog.raec.su/media/images/d22/d223b328f8a17baff9d30ddae8a3aa85.jpg |  |  | 1753-0-0162 |  |  | 1055.4 |  |  | 17 |  |  | ABB | Накладка/вставка/механизм для коммуникационных устройств | Кол-во в упаковке 1. Малая (1 шт) | Не содержит (без) галогенов: да. Цвет по RAL: 9005. Количество модулей (для модульных серий): 1.
4930 | ABB BJE Impuls Бел Накладка TV розетки (TV+FM) |  |  | ABB BJE Impuls Бел Накладка TV розетки (TV+FM) | Накладка для установки на механизмы ТВ-розеток | выставлен |  |  |  |  | Общий каталог/Электроустановочные изделия/Розетки антенные, информационные, коммуникационные | кг | RUR | Включая НДС: 20.00 % |  | 2.5e-005 кг | http://catalog.raec.su/media/images/6c9/6c9a326dc355b969b592fd079727b011.jpg |  |  | 2CKA001753A4963(1753-0-4963) |  |  | 789.55 |  |  | 5 |  |  | ABB | Накладка/вставка/механизм для коммуникационных устройств | Кол-во в упаковке 10. Малая (10 шт) | Не содержит (без) галогенов: да. Цвет по RAL: 9010. Количество модулей (для модульных серий): 1.
5027 | ABB BJE Impuls Шампань Накладка 1-й ТЛФ и комп розетки наклонной (мех 213/16) |  |  | ABB BJE Impuls Шампань Накладка 1-й ТЛФ и комп розетки наклонной (мех 213/16) | Накладка для установки на механизмы телекоммуникационных устройств | выставлен |  |  |  |  | Общий каталог/Электроустановочные изделия/Розетки антенные, информационные, коммуникационные | кг | RUR | Включая НДС: 20.00 % |  | 7.4e-005 кг | http://catalog.raec.su/media/images/f90/f90abe788cd1b7d8014ad5443f3e1892.jpg |  |  | 2CKA001753A8998(1753-0-8998) |  |  | 989.44 |  |  | 1 |  |  | ABB | Накладка/вставка/механизм для коммуникационных устройств | Кол-во в упаковке 10. Малая (10 шт) | Не содержит (без) галогенов: да. Количество модулей (для модульных серий): 1.
5042 | ABB BJE Impuls Шампань Вывод кабеля (с суппортом) |  |  | ABB BJE Impuls Шампань Вывод кабеля (с суппортом) | Кабельный вывод в комплекте с суппортом для установки в декоративную рамку | выставлен |  |  |  |  | Общий каталог/Электроустановочные изделия/Розетки антенные, информационные, коммуникационные | кг | RUR | Включая НДС: 20.00 % |  | 0.000196 кг | http://catalog.raec.su/media/images/6e7/6e7e22e6cb6513590b792a49088c0cff.png |  |  | 2CKA001753A5481(1753-0-5481) |  |  | 1860.34 |  |  | 4 |  |  | ABB | Накладка/вставка/механизм для коммуникационных устройств | Кол-во в упаковке 1. Малая (1 шт) | Не содержит (без) галогенов: да. Количество модулей (для модульных серий): 1.
9780 | SE Merten SD Полярно-Бел Адаптер Artec/Antique/Trancent/Aquadesign |  |  | SE Merten SD Полярно-Бел Адаптер Artec/Antique/Trancent/Aquadesign | Кольцо Shneider Electric Merten SD (бежевый) промежуточное. - Промежуточное кольцо позволяет интегрировать механизмы линии SM в устройства линии SDesign со стандартной конструкционной высотой (например, TAE, UAE, розетки и т.д.). | выставлен |  |  |  |  | Общий каталог/Электроустановочные изделия/Розетки антенные, информационные, коммуникационные | кг | RUR | Включая НДС: 20.00 % |  | 0.000423 кг | http://catalog.raec.su/media/images/b14/b14f5bebee933fffbb64b38c63883b02.jpeg http://catalog.raec.su/media/images/a2f/a2f9f7460b57cfc06eb696fe84add45a.jpg |  |  | SE MTN518419 |  |  | 466.83 |  |  | 3 |  |  | Schneider Electric | Накладка/вставка/механизм для коммуникационных устройств | Кол-во в упаковке 5. Малая (5 шт) | Не содержит (без) галогенов: да. Цвет по RAL: 9010.
13082 | SE Merten SD Беж Накладка розетки ТЛФ/комп 2-ой наклонной (термопласт) |  |  | SE Merten SD Беж Накладка розетки ТЛФ/комп 2-ой наклонной (термопласт) |  | выставлен |  |  |  |  | Общий каталог/Электроустановочные изделия/Розетки антенные, информационные, коммуникационные | кг | RUR | Включая НДС: 20.00 % |  | 0.000697 кг | http://catalog.raec.su/media/images/aa4/aa4e7d81510d400656657f774ee4a228.jpeg http://catalog.raec.su/media/images/e88/e88b79ec2cc74619153edaf0184abe5c.jpg |  |  | SE MTN292644 |  |  | 394.29 |  |  | 10 |  |  | Schneider Electric | Накладка/вставка/механизм для коммуникационных устройств | Кол-во в упаковке 10. Малая (10 шт) | Не содержит (без) галогенов: да. Цвет по RAL: 1013.
16365 | SE Merten SM Беж глянец Накладка аудиорозетки 2-ой (мех М46701х) |  |  | SE Merten SM Беж глянец Накладка аудиорозетки 2-ой (мех М46701х) |  | выставлен |  |  |  |  | Общий каталог/Электроустановочные изделия/Розетки антенные, информационные, коммуникационные | кг | RUR | Включая НДС: 20.00 % |  | 0.000269 кг | http://catalog.raec.su/media/images/75e/75ead8efc75aea62f0a94ae222e610c2.jpeg http://catalog.raec.su/media/images/16b/16b0d2e52965015259dccdddf41a7ca1.jpeg |  |  | SE MTN296044 |  |  | 422.76 |  |  | 1 |  |  | Schneider Electric | Накладка/вставка/механизм для коммуникационных устройств | Кол-во в упаковке 5. Малая (5 шт) | Не содержит (без) галогенов: да. Цвет по RAL: 1013.
17721 | SE Merten SM Бел глянец Накладка розетки TV-FM/TV-FM-SAT |  |  | SE Merten SM Бел глянец Накладка розетки TV-FM/TV-FM-SAT |  | выставлен |  |  |  |  | Общий каталог/Электроустановочные изделия/Розетки антенные, информационные, коммуникационные | кг | RUR | Включая НДС: 20.00 % |  | 0.000158 кг | http://catalog.raec.su/media/images/ed7/ed7fca81e6e7c032e15ddc47a341a5b3.jpeg http://catalog.raec.su/media/images/7bc/7bc5a2855843e95b22f8b4e1d6e1443a.jpeg http://catalog.raec.su/media/images/c85/c85d90e768449b694aef55a432bd0eb6.jpg |  |  | SE MTN296719 |  |  | 308.49 |  |  | 7 |  |  | Schneider Electric | Накладка/вставка/механизм для коммуникационных устройств | Кол-во в упаковке 5. Малая (5 шт) | Не содержит (без) галогенов: да. Цвет по RAL: 9010.
18001 | SE Merten SM Бел глянец Накладка розетки TV-FM |  |  | SE Merten SM Бел глянец Накладка розетки TV-FM |  | выставлен |  |  |  |  | Общий каталог/Электроустановочные изделия/Розетки антенные, информационные, коммуникационные | кг | RUR | Включая НДС: 20.00 % |  | 0.00012 кг | http://catalog.raec.su/media/images/20b/20b54d05c48e0151ad16594c88e558a3.jpeg http://catalog.raec.su/media/images/433/4332d512a16215f6f0f1c7f707420085.jpeg |  |  | SE MTN4122-0319 |  |  | 885.3 |  |  | 3 |  |  | Schneider Electric | Накладка/вставка/механизм для коммуникационных устройств | Кол-во в упаковке 1. Малая (1 шт) | Не содержит (без) галогенов: да. Цвет по RAL: 9010.
21002 | SE Merten SD Бел Заглушка (термопласт) |  |  | SE Merten SD Бел Заглушка (термопласт) | Заглушка Shneider Electric Merten SD (латунь). - Изготовлено из натурального материала - латунь. - Универсальное использование в результате механической обработки (сверления, фрезерования и т. д.). - Без лапок, для винтового крепления. | выставлен |  |  |  |  | Общий каталог/Электроустановочные изделия/Розетки антенные, информационные, коммуникационные | кг | RUR | Включая НДС: 20.00 % |  | 0.000175 кг | http://catalog.raec.su/media/images/3f1/3f1ba7894a1fa697dc5dbb9daf9c8a88.jpeg http://catalog.raec.su/media/images/e3d/e3d4c7a5c553b621fc5af906bc4028c7.jpg |  |  | SE MTN391919 |  |  | 734.37 |  |  | 1 |  |  | Schneider Electric | Накладка/вставка/механизм для коммуникационных устройств | Кол-во в упаковке 5. Малая (5 шт) | Не содержит (без) галогенов: да. Цвет по RAL: 9010.
26958 | SE Merten SM Бел глянец Накладка розетки ТЛФ/комп 1-ой наклонной |  |  | SE Merten SM Бел глянец Накладка розетки ТЛФ/комп 1-ой наклонной |  | выставлен |  |  |  |  | Общий каталог/Электроустановочные изделия/Розетки антенные, информационные, коммуникационные | кг | RUR | Включая НДС: 20.00 % |  | 0.000508 кг | http://catalog.raec.su/media/images/879/879a150a24e55d0e5ae9f1660e175d33.jpeg http://catalog.raec.su/media/images/149/1491ace8139a76a5f2ebc49e8836844a.jpg http://catalog.raec.su/media/images/34a/34a5343bdc6884c10e7d53dff8c3f83f.jpg http://catalog.raec.su/media/images/c41/c410d69f21e889f3e2defd8535200ddf.jpg http://catalog.raec.su/media/images/7ac/7ac8487cc7709c10b4bc145e9f5eaf1b.jpg http://catalog.raec.su/media/images/f17/f1772ade7f7306fb59f533dbeda07266.jpg http://catalog.raec.su/media/images/f05/f05afa4794f096bbf9a07201e9a930a4.jpg http://catalog.raec.su/media/images/f42/f42d7ff3eff4ff469cb1303a86255412.jpg http://catalog.raec.su/media/images/40a/40acb53a84a4670f3d3df28cfca77cf4.jpg http://catalog.raec.su/media/images/16b/16b39e0962b568fff94b2338d4c5bf7d.jpg http://catalog.raec.su/media/images/aca/aca931fe75759f64e1c30c0a2fd1e8c8.jpg http://catalog.raec.su/media/images/a84/a843caea0c84dacc6b5e9cf56701d4e1.jpg http://catalog.raec.su/media/images/7d5/7d54a610607c26e065182e04076e5d12.jpg http://catalog.raec.su/media/images/61c/61c4237a1105f7d2b6c23540081f0c60.jpg |  |  | SE MTN296219 |  |  | 315.51 |  |  | 0 |  |  | Schneider Electric | Накладка/вставка/механизм для коммуникационных устройств | Кол-во в упаковке 5. Малая (5 шт) | Не содержит (без) галогенов: да. Цвет по RAL: 9010.
33253 | SE Merten SM Алюминий Накладка розетки ТЛФ/комп 1-ой наклонной |  |  | SE Merten SM Алюминий Накладка розетки ТЛФ/комп 1-ой наклонной | Центральная плата для розетки RJ45, 1 пост, цвет алюминия, System M. семейство продуктов: Merten System M - наименование: M-Arc, M-Elegance, M-Plan, M-Plan glass, M-Smart, M-Star, System M. Преимущества: Безграничные возможности Merten System M. Основой изделий являются высококачественные механизмы скрытого монтажа. Они отличаются высокой гибкостью использования и разнообразием выполняемых функций: это электрические розетки, клавишные и кнопочные выключатели, устройства управления рольставнями и регуляторы температуры, а также телефонные, ТВ/аудио и компьютерные розетки, датчики движения и присутствия, термостаты, светорегуляторы и реле времени, компоненты радиосистемы и системы автоматизации KNX. Merten System M удовлетворяет всем требованиям и успешно решает любые задачи.... применения: Изделия Merten System M подходят для жилых и нежилых помещений. Их устанавливают в школах, офисах, больницах или отелях., Инновационные функции для классических электрических установок, Выполнение функций интеллектуального и | выставлен |  |  |  |  | Общий каталог/Электроустановочные изделия/Розетки антенные, информационные, коммуникационные | кг | RUR | Включая НДС: 20.00 % |  | 0.000254 кг | http://catalog.raec.su/media/images/170/170a6dc3a506719c9bb0f008059a0367.jpeg http://catalog.raec.su/media/images/3b1/3b196fbe7a165cdbf03ab922fd93c12f.jpg http://catalog.raec.su/media/images/bb5/bb5463ce27644bc8942e9e12e23bc61e.jpg http://catalog.raec.su/media/images/ce1/ce1bef8269931fe72ee1135493d4f92e.jpg http://catalog.raec.su/media/images/5be/5be9c1bb991e8146285297fc561d38da.jpg |  |  | SE MTN298360 |  |  | 668.07 |  |  | 9 |  |  | Schneider Electric | Накладка/вставка/механизм для коммуникационных устройств | Кол-во в упаковке 5. Малая (5 шт) | Не содержит (без) галогенов: да.
31979 | SE Merten SD Беж глянец Адаптер для установки SM в SD |  |  | SE Merten SD Беж глянец Адаптер для установки SM в SD |  | выставлен |  |  |  |  | Общий каталог/Электроустановочные изделия/Розетки антенные, информационные, коммуникационные | кг | RUR | Включая НДС: 20.00 % |  | 0.000423 кг | http://catalog.raec.su/media/images/f9c/f9c01463d7f4561fb028bfb7745d11d6.jpeg |  |  | SE MTN518444 |  |  | 417.3 |  |  | 22 |  |  | Schneider Electric | Накладка/вставка/механизм для коммуникационных устройств | Кол-во в упаковке 5. Малая (5 шт) | Не содержит (без) галогенов: да. Цвет по RAL: 1013.
31757 | SE Merten SM Беж глянец Заглушка |  |  | SE Merten SM Беж глянец Заглушка |  | выставлен |  |  |  |  | Общий каталог/Электроустановочные изделия/Розетки антенные, информационные, коммуникационные | кг | RUR | Включая НДС: 20.00 % |  | 0.000604 кг | http://catalog.raec.su/media/images/2a1/2a12e55a50517a5b849c2e6b27b6a404.jpeg http://catalog.raec.su/media/images/1f5/1f5c0f657d4fb3716a049de91521773e.jpeg |  |  | SE MTN391644 |  |  | 791.7 |  |  | 10 |  |  | Schneider Electric | Накладка/вставка/механизм для коммуникационных устройств | Кол-во в упаковке 5. Малая (5 шт) | Не содержит (без) галогенов: да. Цвет по RAL: 1013.
474597 | Legrand Celiane Титан Накладка розетки аудио/видео HDMI |  |  | Legrand Celiane Титан Накладка розетки аудио/видео HDMI |  | выставлен |  |  |  |  | Общий каталог/Электроустановочные изделия/Розетки антенные, информационные, коммуникационные | кг | RUR | Включая НДС: 20.00 % |  | 0.0001 кг | http://catalog.raec.su/media/images/13f/13f068be9f90b196dbc75114ea5b9eea.jpg http://catalog.raec.su/media/images/4c3/4c3866bbfbe92623a0d9eb1cd351dc2a.jpg |  |  | 068516 |  |  | 1022.31 |  |  | 11 |  |  | Legrand | Накладка/вставка/механизм для коммуникационных устройств | Кол-во в упаковке 1. Малая (1 шт) | Не содержит (без) галогенов: да.
474607 | Legrand Celiane Титан Накладка ТЛФ 1-ой розетки |  |  | Legrand Celiane Титан Накладка ТЛФ 1-ой розетки |  | выставлен |  |  |  |  | Общий каталог/Электроустановочные изделия/Розетки антенные, информационные, коммуникационные | кг | RUR | Включая НДС: 20.00 % |  | 0.0008 кг | http://catalog.raec.su/media/images/5b5/5b5879933809e5498dab7f3f8ed46c92.jpg |  |  | 068537 |  |  | 307.32 |  |  | 1 |  |  | Legrand | Накладка/вставка/механизм для коммуникационных устройств | Кол-во в упаковке 10. Малая (10 шт) | Не содержит (без) галогенов: да. Количество модулей (для модульных серий): 2.
474608 | Legrand Celiane Титан Накладка блока комп. + TV розетки |  |  | Legrand Celiane Титан Накладка блока комп. + TV розетки |  | выставлен |  |  |  |  | Общий каталог/Электроустановочные изделия/Розетки антенные, информационные, коммуникационные | кг | RUR | Включая НДС: 20.00 % |  | 0.0008 кг | http://catalog.raec.su/media/images/8fc/8fc68be567c480b466dcb951e02dad2a.jpg http://catalog.raec.su/media/images/5b5/5b5879933809e5498dab7f3f8ed46c92.jpg |  |  | 068539 |  |  | 886.47 |  |  | 11 |  |  | Legrand | Накладка/вставка/механизм для коммуникационных устройств | Кол-во в упаковке 10. Малая (10 шт) | Не содержит (без) галогенов: да. Количество модулей (для модульных серий): 2.
474618 | Legrand Celiane Титан Накладка компьютерной 1-ой розетки |  |  | Legrand Celiane Титан Накладка компьютерной 1-ой розетки |  | выставлен |  |  |  |  | Общий каталог/Электроустановочные изделия/Розетки антенные, информационные, коммуникационные | кг | RUR | Включая НДС: 20.00 % |  | 0.0008 кг | http://catalog.raec.su/media/images/67a/67a93b39562577225b314acbdb74d6cc.jpg |  |  | 068551 |  |  | 878.11 |  |  | 10 |  |  | Legrand | Накладка/вставка/механизм для коммуникационных устройств | Кол-во в упаковке 10. Малая (10 шт) | Не содержит (без) галогенов: да. Количество модулей (для модульных серий): 2.
474619 | Legrand Celiane Титан Накладка компьютерной 2-ой розетки |  |  | Legrand Celiane Титан Накладка компьютерной 2-ой розетки |  | выставлен |  |  |  |  | Общий каталог/Электроустановочные изделия/Розетки антенные, информационные, коммуникационные | кг | RUR | Включая НДС: 20.00 % |  | 0.0008 кг | http://catalog.raec.su/media/images/b1b/b1bf43534f7fe9a43bb4b951eeb917c8.jpg http://catalog.raec.su/media/images/67a/67a93b39562577225b314acbdb74d6cc.jpg |  |  | 068552 |  |  | 1258.62 |  |  | 13 |  |  | Legrand | Накладка/вставка/механизм для коммуникационных устройств | Кол-во в упаковке 10. Малая (10 шт) | Не содержит (без) галогенов: да. Количество модулей (для модульных серий): 2.
474622 | Legrand Celiane Титан Накладка Розетки USB 2-ой |  |  | Legrand Celiane Титан Накладка Розетки USB 2-ой |  | выставлен |  |  |  |  | Общий каталог/Электроустановочные изделия/Розетки антенные, информационные, коммуникационные | кг | RUR | Включая НДС: 20.00 % |  | 0.0005 кг | http://catalog.raec.su/media/images/d18/d187f8d9647baf63eacad6c14300fa37.jpg |  |  | 068556 |  |  | 1039.75 |  |  | 10 |  |  | Legrand | Накладка/вставка/механизм для коммуникационных устройств | Кол-во в упаковке 5. Малая (5 шт) | Не содержит (без) галогенов: да. Количество модулей (для модульных серий): 2.
474632 | Legrand Celiane Титан Накладка TV розетки |  |  | Legrand Celiane Титан Накладка TV розетки |  | выставлен |  |  |  |  | Общий каталог/Электроустановочные изделия/Розетки антенные, информационные, коммуникационные | кг | RUR | Включая НДС: 20.00 % |  | 0.0008 кг | http://catalog.raec.su/media/images/cc8/cc84ed21aab0fb35c8f443379cd2781d.jpg |  |  | 068582 |  |  | 585.41 |  |  | 4 |  |  | Legrand | Накладка/вставка/механизм для коммуникационных устройств | Кол-во в упаковке 10. Малая (10 шт) | Не содержит (без) галогенов: да. Количество модулей (для модульных серий): 2.
474634 | Legrand Celiane Титан Накладка TV-FM-SAT розетки |  |  | Legrand Celiane Титан Накладка TV-FM-SAT розетки |  | выставлен |  |  |  |  | Общий каталог/Электроустановочные изделия/Розетки антенные, информационные, коммуникационные | кг | RUR | Включая НДС: 20.00 % |  | 0.0008 кг | http://catalog.raec.su/media/images/dcd/dcd3c4f24b46b29e3adc5e5f238ca29c.jpg |  |  | 068585 |  |  | 1024.43 |  |  | 0 |  |  | Legrand | Накладка/вставка/механизм для коммуникационных устройств | Кол-во в упаковке 10. Малая (10 шт) | Не содержит (без) галогенов: да. Количество модулей (для модульных серий): 2.
474536 | Legrand Celiane Титан Накладка вывода кабеля |  |  | Legrand Celiane Титан Накладка вывода кабеля |  | выставлен |  |  |  |  | Общий каталог/Электроустановочные изделия/Розетки антенные, информационные, коммуникационные | кг | RUR | Включая НДС: 20.00 % |  | 0.0008 кг | http://catalog.raec.su/media/images/b9c/b9c09e4565a10444775ba90a653c0561.jpg http://catalog.raec.su/media/images/d01/d01a3ad21f9b4b5fe4a1e299f10f8af2.jpg |  |  | 068441 |  |  | 537.79 |  |  | 14 |  |  | Legrand | Накладка/вставка/механизм для коммуникационных устройств | Кол-во в упаковке 10. Малая (10 шт) | Не содержит (без) галогенов: да. Количество модулей (для модульных серий): 2.
474538 | Legrand Celiane Титан Заглушка |  |  | Legrand Celiane Титан Заглушка |  | выставлен |  |  |  |  | Общий каталог/Электроустановочные изделия/Розетки антенные, информационные, коммуникационные | кг | RUR | Включая НДС: 20.00 % |  | 0.0008 кг | http://catalog.raec.su/media/images/b5c/b5cc0a148998ca419be95e12dbbb8675.jpg http://catalog.raec.su/media/images/8cf/8cff2d7b79517a5041ac8b62c078195e.jpg |  |  | 068443 |  |  | 561.45 |  |  | 8 |  |  | Legrand | Накладка/вставка/механизм для коммуникационных устройств | Кол-во в упаковке 10. Малая (10 шт) | Не содержит (без) галогенов: да. Количество модулей (для модульных серий): 2.
474462 | Legrand Celiane Бел Накладка компьютерной 1-ой розетки |  |  | Legrand Celiane Бел Накладка компьютерной 1-ой розетки |  | выставлен |  |  |  |  | Общий каталог/Электроустановочные изделия/Розетки антенные, информационные, коммуникационные | кг | RUR | Включая НДС: 20.00 % |  | 0.0008 кг | http://catalog.raec.su/media/images/48d/48d027e6f759f0adff5d97ce572a71b1.jpg |  |  | 068251 |  |  | 423.09 |  |  | 53 |  |  | Legrand | Накладка/вставка/механизм для коммуникационных устройств | Кол-во в упаковке 10. Малая (10 шт) | Не содержит (без) галогенов: да. Цвет по RAL: 9003. Количество модулей (для модульных серий): 2.
474463 | Legrand Celiane Бел Накладка компьютерной 2-ой розетки |  |  | Legrand Celiane Бел Накладка компьютерной 2-ой розетки |  | выставлен |  |  |  |  | Общий каталог/Электроустановочные изделия/Розетки антенные, информационные, коммуникационные | кг | RUR | Включая НДС: 20.00 % |  | 0.0008 кг | http://catalog.raec.su/media/images/bcb/bcb789f2d6787d862eaa529a7abe5104.png http://catalog.raec.su/media/images/4fe/4fe7efbcf1bfae5fb12e91d9fad41aaa.jpg |  |  | 068252 |  |  | 613.48 |  |  | 77 |  |  | Legrand | Накладка/вставка/механизм для коммуникационных устройств | Кол-во в упаковке 10. Малая (10 шт) | Не содержит (без) галогенов: да. Цвет по RAL: 9003. Количество модулей (для модульных серий): 2.
474464 | Legrand Celiane Бел Накладка Розетки USB 1-ой |  |  | Legrand Celiane Бел Накладка Розетки USB 1-ой |  | выставлен |  |  |  |  | Общий каталог/Электроустановочные изделия/Розетки антенные, информационные, коммуникационные | кг | RUR | Включая НДС: 20.00 % |  | 0.0001 кг | http://catalog.raec.su/media/images/8d9/8d903e04a71c1477a985328cda54b66a.jpg |  |  | 068253 |  |  | 912.67 |  |  | 5 |  |  | Legrand | Накладка/вставка/механизм для коммуникационных устройств | Кол-во в упаковке 1. Малая (1 шт) | Не содержит (без) галогенов: да. Цвет по RAL: 9003.
474466 | Legrand Celiane Бел Накладка Розетки USB 2-ой |  |  | Legrand Celiane Бел Накладка Розетки USB 2-ой |  | выставлен |  |  |  |  | Общий каталог/Электроустановочные изделия/Розетки антенные, информационные, коммуникационные | кг | RUR | Включая НДС: 20.00 % |  | 0.0005 кг | http://catalog.raec.su/media/images/d18/d187f8d9647baf63eacad6c14300fa37.jpg http://catalog.raec.su/media/images/c3d/c3dfe97e0ceaf4152696b947b4b884ce.jpg |  |  | 068256 |  |  | 890.15 |  |  | 5 |  |  | Legrand | Накладка/вставка/механизм для коммуникационных устройств | Кол-во в упаковке 5. Малая (5 шт) | Не содержит (без) галогенов: да. Цвет по RAL: 9003. Количество модулей (для модульных серий): 2.
474476 | Legrand Celiane Бел Накладка TV розетки |  |  | Legrand Celiane Бел Накладка TV розетки |  | выставлен |  |  |  |  | Общий каталог/Электроустановочные изделия/Розетки антенные, информационные, коммуникационные | кг | RUR | Включая НДС: 20.00 % |  | 0.0008 кг | http://catalog.raec.su/media/images/01d/01db59cfd7a318a1fe39aa3d2a31b616.jpg |  |  | 068282 |  |  | 234.65 |  |  | 23 |  |  | Legrand | Накладка/вставка/механизм для коммуникационных устройств | Кол-во в упаковке 10. Малая (10 шт) | Не содержит (без) галогенов: да. Цвет по RAL: 9003. Количество модулей (для модульных серий): 2.
474477 | Legrand Celiane Бел Накладка TV-FM розетки |  |  | Legrand Celiane Бел Накладка TV-FM розетки |  | выставлен |  |  |  |  | Общий каталог/Электроустановочные изделия/Розетки антенные, информационные, коммуникационные | кг | RUR | Включая НДС: 20.00 % |  | 0.0008 кг | http://catalog.raec.su/media/images/9e3/9e34d1628b26370b5b45962a36e0b3f1.jpg |  |  | 068283 |  |  | 438.93 |  |  | 23 |  |  | Legrand | Накладка/вставка/механизм для коммуникационных устройств | Кол-во в упаковке 10. Малая (10 шт) | Не содержит (без) галогенов: да. Цвет по RAL: 9003. Количество модулей (для модульных серий): 2.
474478 | Legrand Celiane Бел Накладка TV-FM-SAT розетки |  |  | Legrand Celiane Бел Накладка TV-FM-SAT розетки |  | выставлен |  |  |  |  | Общий каталог/Электроустановочные изделия/Розетки антенные, информационные, коммуникационные | кг | RUR | Включая НДС: 20.00 % |  | 0.0008 кг | http://catalog.raec.su/media/images/e5a/e5ad54af8c9aa3071f90e1cf047741c4.jpg http://catalog.raec.su/media/images/9e3/9e34d1628b26370b5b45962a36e0b3f1.jpg |  |  | 068285 |  |  | 565.47 |  |  | 3 |  |  | Legrand | Накладка/вставка/механизм для коммуникационных устройств | Кол-во в упаковке 10. Малая (10 шт) | Не содержит (без) галогенов: да. Цвет по RAL: 9003. Количество модулей (для модульных серий): 2.
474380 | Legrand Celiane Бел Накладка вывода кабеля |  |  | Legrand Celiane Бел Накладка вывода кабеля |  | выставлен |  |  |  |  | Общий каталог/Электроустановочные изделия/Розетки антенные, информационные, коммуникационные | кг | RUR | Включая НДС: 20.00 % |  | 0.0008 кг | http://catalog.raec.su/media/images/90b/90bcec885536872c74998fa5c73cf16a.jpg |  |  | 068141 |  |  | 240.31 |  |  | 16 |  |  | Legrand | Накладка/вставка/механизм для коммуникационных устройств | Кол-во в упаковке 10. Малая (10 шт) | Не содержит (без) галогенов: да. Количество модулей (для модульных серий): 2.
474382 | Legrand Celiane Бел Заглушка |  |  | Legrand Celiane Бел Заглушка |  | выставлен |  |  |  |  | Общий каталог/Электроустановочные изделия/Розетки антенные, информационные, коммуникационные | кг | RUR | Включая НДС: 20.00 % |  | 0.0008 кг | http://catalog.raec.su/media/images/a0d/a0dceb63d89fa31176fb17bff64e54ba.jpg http://catalog.raec.su/media/images/1fc/1fc6c8db4f36ae45b360c844b1ac38c9.jpg |  |  | 068143 |  |  | 310.99 |  |  | 9 |  |  | Legrand | Накладка/вставка/механизм для коммуникационных устройств | Кол-во в упаковке 10. Малая (10 шт) | Не содержит (без) галогенов: да. Количество модулей (для модульных серий): 2.
474437 | Legrand Celiane Бел Накладка 2-ой аудиорозетки (2 мех 67311) |  |  | Legrand Celiane Бел Накладка 2-ой аудиорозетки (2 мех 67311) |  | выставлен |  |  |  |  | Общий каталог/Электроустановочные изделия/Розетки антенные, информационные, коммуникационные | кг | RUR | Включая НДС: 20.00 % |  | 0.0005 кг | http://catalog.raec.su/media/images/854/8549fa435ab7b5ece4421056c7545255.jpg |  |  | 068212 |  |  | 528.49 |  |  | 5 |  |  | Legrand | Накладка/вставка/механизм для коммуникационных устройств | Кол-во в упаковке 10. Малая (10 шт) | Не содержит (без) галогенов: да. Количество модулей (для модульных серий): 2.
474441 | Legrand Celiane Бел Накладка Розетки аудио/видео HDMI |  |  | Legrand Celiane Бел Накладка Розетки аудио/видео HDMI |  | выставлен |  |  |  |  | Общий каталог/Электроустановочные изделия/Розетки антенные, информационные, коммуникационные | кг | RUR | Включая НДС: 20.00 % |  | 0.0001 кг | http://catalog.raec.su/media/images/3e6/3e6203e6fca69234d493996ceec87b3d.jpg http://catalog.raec.su/media/images/335/335f80866429d3ab7552f0bf8de96a60.jpg |  |  | 068216 |  |  | 940.99 |  |  | 8 |  |  | Legrand | Накладка/вставка/механизм для коммуникационных устройств | Кол-во в упаковке 1. Малая (1 шт) | Не содержит (без) галогенов: да. Цвет по RAL: 9003.
474451 | Legrand Celiane Бел Накладка ТЛФ 1-ой розетки |  |  | Legrand Celiane Бел Накладка ТЛФ 1-ой розетки |  | выставлен |  |  |  |  | Общий каталог/Электроустановочные изделия/Розетки антенные, информационные, коммуникационные | кг | RUR | Включая НДС: 20.00 % |  | 0.0008 кг | http://catalog.raec.su/media/images/624/6247f46b6854a7e0b3d0485891c1f7f5.jpg |  |  | 068237 |  |  | 78.98 |  |  | 12 |  |  | Legrand | Накладка/вставка/механизм для коммуникационных устройств | Кол-во в упаковке 10. Малая (10 шт) | Не содержит (без) галогенов: да. Цвет по RAL: 9003. Количество модулей (для модульных серий): 2.
474452 | Legrand Celiane Бел Накладка блока комп. + TV розетки |  |  | Legrand Celiane Бел Накладка блока комп. + TV розетки |  | выставлен |  |  |  |  | Общий каталог/Электроустановочные изделия/Розетки антенные, информационные, коммуникационные | кг | RUR | Включая НДС: 20.00 % |  | 0.0008 кг | http://catalog.raec.su/media/images/7f1/7f1ef3365fdecf1a29c2c88f1e2da831.jpg http://catalog.raec.su/media/images/624/6247f46b6854a7e0b3d0485891c1f7f5.jpg |  |  | 068239 |  |  | 423.09 |  |  | 9 |  |  | Legrand | Накладка/вставка/механизм для коммуникационных устройств | Кол-во в упаковке 10. Малая (10 шт) | Не содержит (без) галогенов: да. Цвет по RAL: 9003. Количество модулей (для модульных серий): 2.
474147 | Legrand Celiane Мех Кабельного ввода 2 мод |  |  | Legrand Celiane Мех Кабельного ввода 2 мод |  | выставлен |  |  |  |  | Общий каталог/Электроустановочные изделия/Розетки антенные, информационные, коммуникационные | кг | RUR | Включая НДС: 20.00 % |  | 0.0038 кг | http://catalog.raec.su/media/images/653/653a0d76ede6727e8f023ddfd5d06081.jpg http://catalog.raec.su/media/images/d6c/d6c7f1abdbb2acbf9ace49014f7342dd.jpg |  |  | 067181 |  |  | 745.75 |  |  | 43 |  |  | Legrand | Накладка/вставка/механизм для коммуникационных устройств | Кол-во в упаковке 10. Малая (10 шт) | Не содержит (без) галогенов: да.
474202 | Legrand Celiane Мех Аудиорозетки 2 (1) мод |  |  | Legrand Celiane Мех Аудиорозетки 2 (1) мод |  | выставлен |  |  |  |  | Общий каталог/Электроустановочные изделия/Розетки антенные, информационные, коммуникационные | кг | RUR | Включая НДС: 20.00 % |  | 0.0023 кг | http://catalog.raec.su/media/images/bdb/bdbbf457a3f83073c06a421d7983c364.jpg http://catalog.raec.su/media/images/852/852a4a59405514d0e2bb7055842bc977.jpg |  |  | 067311 |  |  | 1118.52 |  |  | 27 |  |  | Legrand | Накладка/вставка/механизм для коммуникационных устройств | Кол-во в упаковке 10. Малая (10 шт) | Не содержит (без) галогенов: да. Количество модулей (для модульных серий): 2.
474223 | Legrand Celiane Мех ТЛФ розетки RJ11 2 модуля |  |  | Legrand Celiane Мех ТЛФ розетки RJ11 2 модуля |  | выставлен |  |  |  |  | Общий каталог/Электроустановочные изделия/Розетки антенные, информационные, коммуникационные | кг | RUR | Включая НДС: 20.00 % |  | 0.0023 кг | http://catalog.raec.su/media/images/dcd/dcd30012f9b9f83a502d461c60efec5f.jpg http://catalog.raec.su/media/images/075/075e483baf31d922c87f5e29d7997740.jpg |  |  | 067340 |  |  | 645.24 |  |  | 2 |  |  | Legrand | Накладка/вставка/механизм для коммуникационных устройств | Кол-во в упаковке 10. Малая (10 шт) | Не содержит (без) галогенов: да.
474225 | Legrand Celiane Мех Компьютерной розетки RJ45 UTP 6кат 2(1) мод |  |  | Legrand Celiane Мех Компьютерной розетки RJ45 UTP 6кат 2(1) мод |  | выставлен |  |  |  |  | Общий каталог/Электроустановочные изделия/Розетки антенные, информационные, коммуникационные | кг | RUR | Включая НДС: 20.00 % |  | 0.000228 кг | http://catalog.raec.su/media/images/a1b/a1bbcc25ffae8454e87b37925c8b477c.jpg |  |  | 067344 |  |  | 962.64 |  |  | 229 |  |  | Legrand | Накладка/вставка/механизм для коммуникационных устройств | Кол-во в упаковке 10. Малая (10 шт) | Не содержит (без) галогенов: да.
474226 | Legrand Celiane Мех Компьютерной розетки RJ45 FTP 6кат |  |  | Legrand Celiane Мех Компьютерной розетки RJ45 FTP 6кат |  | выставлен |  |  |  |  | Общий каталог/Электроустановочные изделия/Розетки антенные, информационные, коммуникационные | кг | RUR | Включая НДС: 20.00 % |  | 0.0023 кг | http://catalog.raec.su/media/images/176/176ad97240a6034ebbca8e5d1ec39767.jpg |  |  | 067345 |  |  | 981.03 |  |  | 21 |  |  | Legrand | Накладка/вставка/механизм для коммуникационных устройств | Кол-во в упаковке 10. Малая (10 шт) | Не содержит (без) галогенов: да.
474229 | Legrand Celiane Мех USB розетки 1ной |  |  | Legrand Celiane Мех USB розетки 1ной |  | выставлен |  |  |  |  | Общий каталог/Электроустановочные изделия/Розетки антенные, информационные, коммуникационные | кг | RUR | Включая НДС: 20.00 % |  | 0.0005 кг | http://catalog.raec.su/media/images/619/619d255a16b9477c4a62df5b5ec81182.jpg http://catalog.raec.su/media/images/34f/34f56c97a2e9d4f151dd05a46d7d40b2.jpg |  |  | 067352 |  |  | 1114.86 |  |  | 1 |  |  | Legrand | Накладка/вставка/механизм для коммуникационных устройств | Кол-во в упаковке 1. Малая (1 шт) | Не содержит (без) галогенов: да.
474237 | Legrand Celiane Мех Розетка HDMI с кабелем |  |  | Legrand Celiane Мех Розетка HDMI с кабелем |  | выставлен |  |  |  |  | Общий каталог/Электроустановочные изделия/Розетки антенные, информационные, коммуникационные | кг | RUR | Включая НДС: 20.00 % |  | 0.0009 кг | http://catalog.raec.su/media/images/38a/38acc170af419e79bf781d2f94eb7658.jpg http://catalog.raec.su/media/images/fcf/fcf7a1370dc1cf21790d2e58ea4321ec.jpg |  |  | 067377 |  |  | 3716.21 |  |  | 20 |  |  | Legrand | Накладка/вставка/механизм для коммуникационных устройств | Кол-во в упаковке 1. Малая (1 шт) | Не содержит (без) галогенов: да.
474267 | Legrand Celiane Мех USB розетки 2 ной |  |  | Legrand Celiane Мех USB розетки 2 ной |  | выставлен |  |  |  |  | Общий каталог/Электроустановочные изделия/Розетки антенные, информационные, коммуникационные | кг | RUR | Включая НДС: 20.00 % |  | 0.0008 кг | http://catalog.raec.su/media/images/7c1/7c1970cc8965399193a06227718f24b4.jpg http://catalog.raec.su/media/images/21f/21fa9379d71173b1ba19e118ae358167.jpg http://catalog.raec.su/media/images/5a6/5a6de731cc4a6e8989a68aca853d46ec.jpg |  |  | 067462 |  |  | 2183.73 |  |  | 45 |  |  | Legrand | Накладка/вставка/механизм для коммуникационных устройств | Кол-во в упаковке 5. Малая (5 шт) | Не содержит (без) галогенов: да.
475021 | Legrand Розетка комп. для каб.-кан. DLP65 120х68 мм 2 входа 8 контактов с/п белая |  |  | Legrand Розетка комп. для каб.-кан. DLP65 120х68 мм 2 входа 8 контактов с/п белая |  | выставлен |  |  |  |  | Общий каталог/Электроустановочные изделия/Розетки антенные, информационные, коммуникационные | кг | RUR | Включая НДС: 20.00 % |  | 0.007 кг | http://catalog.raec.su/media/images/ce3/ce3616e3e4652ea1dca42eff3dc5d440.jpg http://catalog.raec.su/media/images/79e/79e528b1ef299e59b2855b3aec1bc6b7.jpg |  |  | 78663(New) |  |  | 1260.89 |  |  | 96 |  |  | Legrand | Накладка/вставка/механизм для коммуникационных устройств | Кол-во в упаковке 10. Малая (10 шт) | Не содержит (без) галогенов: да.
474032 | Legrand Celiane Беж Накладка ТЛФ 1-ой розетки |  |  | Legrand Celiane Беж Накладка ТЛФ 1-ой розетки |  | выставлен |  |  |  |  | Общий каталог/Электроустановочные изделия/Розетки антенные, информационные, коммуникационные | кг | RUR | Включая НДС: 20.00 % |  | 0.0008 кг | http://catalog.raec.su/media/images/925/925fd05a154ecf10913dd15ebb8d158a.jpg http://catalog.raec.su/media/images/1e0/1e076bf93bb903a2b27c9e2e303cfc2e.jpg |  |  | 066230 |  |  | 78.98 |  |  | 14 |  |  | Legrand | Накладка/вставка/механизм для коммуникационных устройств | Кол-во в упаковке 10. Малая (10 шт) | Не содержит (без) галогенов: да. Цвет по RAL: 1013. Количество модулей (для модульных серий): 2.
474033 | Legrand Celiane Беж Накладка TV розетки |  |  | Legrand Celiane Беж Накладка TV розетки |  | выставлен |  |  |  |  | Общий каталог/Электроустановочные изделия/Розетки антенные, информационные, коммуникационные | кг | RUR | Включая НДС: 20.00 % |  | 0.0008 кг | http://catalog.raec.su/media/images/15b/15bcbab83886e8849edac0d0b4050ebc.png |  |  | 066231 |  |  | 234.65 |  |  | 24 |  |  | Legrand | Накладка/вставка/механизм для коммуникационных устройств | Кол-во в упаковке 10. Малая (10 шт) | Не содержит (без) галогенов: да. Цвет по RAL: 1013. Количество модулей (для модульных серий): 2.
474035 | Legrand Celiane Беж Накладка TV-FM-SAT розетки |  |  | Legrand Celiane Беж Накладка TV-FM-SAT розетки |  | выставлен |  |  |  |  | Общий каталог/Электроустановочные изделия/Розетки антенные, информационные, коммуникационные | кг | RUR | Включая НДС: 20.00 % |  | 0.0008 кг | http://catalog.raec.su/media/images/d6a/d6ae0ebe6250f5d1a06754bdc3273d0f.png http://catalog.raec.su/media/images/11a/11a9ffe6bb474dab93658a7b20171e68.jpg |  |  | 066233 |  |  | 565.47 |  |  | 9 |  |  | Legrand | Накладка/вставка/механизм для коммуникационных устройств | Кол-во в упаковке 10. Малая (10 шт) | Не содержит (без) галогенов: да. Цвет по RAL: 1013. Количество модулей (для модульных серий): 2.
474036 | Legrand Celiane Беж Накладка блока комп. + TV розетки |  |  | Legrand Celiane Беж Накладка блока комп. + TV розетки |  | выставлен |  |  |  |  | Общий каталог/Электроустановочные изделия/Розетки антенные, информационные, коммуникационные | кг | RUR | Включая НДС: 20.00 % |  | 0.0008 кг | http://catalog.raec.su/media/images/fbd/fbd7a84bda938fa32826d59020c47857.jpg |  |  | 066234 |  |  | 423.09 |  |  | 15 |  |  | Legrand | Накладка/вставка/механизм для коммуникационных устройств | Кол-во в упаковке 10. Малая (10 шт) | Не содержит (без) галогенов: да. Цвет по RAL: 1013. Количество модулей (для модульных серий): 2.
474037 | Legrand Celiane Беж Накладка компьютерной 1-ой розетки |  |  | Legrand Celiane Беж Накладка компьютерной 1-ой розетки |  | выставлен |  |  |  |  | Общий каталог/Электроустановочные изделия/Розетки антенные, информационные, коммуникационные | кг | RUR | Включая НДС: 20.00 % |  | 0.0008 кг | http://catalog.raec.su/media/images/c65/c65301a14f7d0ce62b037b893dcf6816.jpg http://catalog.raec.su/media/images/433/433b9fd7dc7f8059d8f35225874ceb63.jpg |  |  | 066235 |  |  | 423.09 |  |  | 34 |  |  | Legrand | Накладка/вставка/механизм для коммуникационных устройств | Кол-во в упаковке 10. Малая (10 шт) | Не содержит (без) галогенов: да. Цвет по RAL: 1013. Количество модулей (для модульных серий): 2.
474038 | Legrand Celiane Беж Накладка компьютерной 2-ой розетки |  |  | Legrand Celiane Беж Накладка компьютерной 2-ой розетки |  | выставлен |  |  |  |  | Общий каталог/Электроустановочные изделия/Розетки антенные, информационные, коммуникационные | кг | RUR | Включая НДС: 20.00 % |  | 0.0008 кг | http://catalog.raec.su/media/images/51f/51f5b20518c09a5d9f22599e908ab1cc.jpg http://catalog.raec.su/media/images/7c9/7c978c281ae3b51eba2b6f25175ff50e.jpg |  |  | 066236 |  |  | 613.48 |  |  | 10 |  |  | Legrand | Накладка/вставка/механизм для коммуникационных устройств | Кол-во в упаковке 10. Малая (10 шт) | Не содержит (без) галогенов: да. Цвет по RAL: 1013. Количество модулей (для модульных серий): 2.
474041 | Legrand Celiane Беж Накладка 1-ой аудиорозетки мех 67311 |  |  | Legrand Celiane Беж Накладка 1-ой аудиорозетки мех 67311 |  | выставлен |  |  |  |  | Общий каталог/Электроустановочные изделия/Розетки антенные, информационные, коммуникационные | кг | RUR | Включая НДС: 20.00 % |  | 0.0005 кг | http://catalog.raec.su/media/images/2c1/2c1c2615b54c21d9e51afb5f516bb5c4.jpg |  |  | 066240 |  |  | 394.84 |  |  | 4 |  |  | Legrand | Накладка/вставка/механизм для коммуникационных устройств | Кол-во в упаковке 10. Малая (10 шт) | Не содержит (без) галогенов: да. Цвет по RAL: 1013. Количество модулей (для модульных серий): 2.
474042 | Legrand Celiane Беж Накладка 2-ой аудиорозетки (2 мех 67311) |  |  | Legrand Celiane Беж Накладка 2-ой аудиорозетки (2 мех 67311) |  | выставлен |  |  |  |  | Общий каталог/Электроустановочные изделия/Розетки антенные, информационные, коммуникационные | кг | RUR | Включая НДС: 20.00 % |  | 0.0005 кг | http://catalog.raec.su/media/images/d3c/d3c1b9552a6ebb0b5e2da45b4b3ef2f8.jpg |  |  | 066241 |  |  | 528.49 |  |  | 5 |  |  | Legrand | Накладка/вставка/механизм для коммуникационных устройств | Кол-во в упаковке 10. Малая (10 шт) | Не содержит (без) галогенов: да. Цвет по RAL: 1013. Количество модулей (для модульных серий): 2.
474028 | Legrand Celiane Беж Накладка вывода кабеля |  |  | Legrand Celiane Беж Накладка вывода кабеля |  | выставлен |  |  |  |  | Общий каталог/Электроустановочные изделия/Розетки антенные, информационные, коммуникационные | кг | RUR | Включая НДС: 20.00 % |  | 7.6e-005 кг | http://catalog.raec.su/media/images/1ac/1acf771f4008b6f4de7d9ce40072a3c7.jpg http://catalog.raec.su/media/images/bf6/bf6ba340468eb0fd01763c221a6dbf19.jpg http://catalog.raec.su/media/images/0ec/0eceea7ce8628052533884d36440c561.jpg |  |  | 066225 |  |  | 240.31 |  |  | 8 |  |  | Legrand | Накладка/вставка/механизм для коммуникационных устройств | Кол-во в упаковке 10. Малая (10 шт) | Не содержит (без) галогенов: да.
474029 | Legrand Celiane Беж Заглушка |  |  | Legrand Celiane Беж Заглушка |  | выставлен |  |  |  |  | Общий каталог/Электроустановочные изделия/Розетки антенные, информационные, коммуникационные | кг | RUR | Включая НДС: 20.00 % |  | 0.0008 кг | http://catalog.raec.su/media/images/2bd/2bd3a3d06b901f87b3b66b9711651796.jpg http://catalog.raec.su/media/images/a53/a5399d19a3ede83fbdd4e94f372397a5.jpg |  |  | 066226 |  |  | 325.8 |  |  | 9 |  |  | Legrand | Накладка/вставка/механизм для коммуникационных устройств | Кол-во в упаковке 10. Малая (10 шт) | Не содержит (без) галогенов: да. Цвет по RAL: 1013. Количество модулей (для модульных серий): 2.
457365 | Legrand DIY Valena Бел Розетка комп(RJ45) 1-ая 5кат.крепление винт.(без лапок) |  |  | Legrand DIY Valena Бел Розетка комп(RJ45) 1-ая 5кат.крепление винт.(без лапок) |  | выставлен |  |  |  |  | Общий каталог/Электроустановочные изделия/Розетки антенные, информационные, коммуникационные | кг | RUR | Включая НДС: 20.00 % |  | 0.0065 кг | http://catalog.raec.su/media/images/27d/27d5ccaa3a6b022352ca478e09e45e98.jpg http://catalog.raec.su/media/images/17a/17a261a060ef35fcfb5ed190c5cfea5a.jpg |  |  | 694286 |  |  | 600.69 |  |  | 30 |  |  | Legrand | Накладка/вставка/механизм для коммуникационных устройств | Кол-во в упаковке 10. Малая (10 шт) | Не содержит (без) галогенов: да.
457440 | Legrand DIY Valena Крем Розетка комп(RJ45) 1-ая 5 кат.крепление винт.(без лапок) |  |  | Legrand DIY Valena Крем Розетка комп(RJ45) 1-ая 5 кат.крепление винт.(без лапок) |  | выставлен |  |  |  |  | Общий каталог/Электроустановочные изделия/Розетки антенные, информационные, коммуникационные | кг | RUR | Включая НДС: 20.00 % |  | 0.00646 кг | http://catalog.raec.su/media/images/06d/06d1c803739f11f1107e82305769e9a3.jpg http://catalog.raec.su/media/images/d9b/d9be6f659076161398a934ec12e27be8.jpg |  |  | 695624 |  |  | 600.69 |  |  | 86 |  |  | Legrand | Накладка/вставка/механизм для коммуникационных устройств | Кол-во в упаковке 10. Малая (10 шт) | Не содержит (без) галогенов: да.
457154 | SE Wessen Прима внутр Бел Розетка радио 30В 50-10000Гц (опт.упак.) |  |  | SE Wessen Прима внутр Бел Розетка радио 30В 50-10000Гц (опт.упак.) | Розетка информационная Schneider Electric ПРИМА (скрытой установки, цвет белый) применяется для подключения радио-кабеля к сети до 30 В и частотой 50-10000 Гц. - Изделие выполнено из высококачественного материала поверхности: ABS-пластик. - Оптовая упаковка, сделано в России. | выставлен |  |  |  |  | Общий каталог/Электроустановочные изделия/Розетки антенные, информационные, коммуникационные | кг | RUR | Включая НДС: 20.00 % |  | 0.028947 кг | http://catalog.raec.su/media/images/d9b/d9bece5efaeb5fb1428563ecfe9f360d.jpeg http://catalog.raec.su/media/images/e01/e010b23b4ff242aef4ad6b0130a5d6d2.jpg |  |  | SE RPVS-B |  |  | 67.53 |  |  | 123 |  |  | Schneider Electric | Накладка/вставка/механизм для коммуникационных устройств | Кол-во в упаковке 123. Малая (123 шт) | Не содержит (без) галогенов: да. Цвет по RAL: 9003.
455915 | SE Merten Механизм розетки ТЛФ 1-ая RJ12 4 контакта прямой |  |  | SE Merten Механизм розетки ТЛФ 1-ая RJ12 4 контакта прямой |  | выставлен |  |  |  |  | Общий каталог/Электроустановочные изделия/Розетки антенные, информационные, коммуникационные | кг | RUR | Включая НДС: 20.00 % |  | 0.00023 кг | http://catalog.raec.su/media/images/948/948c81b639a31ab23e8bd5a243ff9f4a.jpeg http://catalog.raec.su/media/images/150/15039e0f0b68ea5f6a506e283ae00281.jpeg |  |  | SE MTN463501 |  |  | 1076.4 |  |  | 1 |  |  | Schneider Electric | Накладка/вставка/механизм для коммуникационных устройств | Кол-во в упаковке 1. Малая (1 шт) | Не содержит (без) галогенов: да.
455921 | SE Merten SD Бел Накладка розетки ТЛФ/комп 1-ой прямой |  |  | SE Merten SD Бел Накладка розетки ТЛФ/комп 1-ой прямой | Центральная плата Shneider Electric Merten SD (латунь) одинарная для розетки с разъемом RJ45 с полем для надписи и встроенной сдвижной шторкой. - Изготовлено из натурального материала - латунь. | выставлен |  |  |  |  | Общий каталог/Электроустановочные изделия/Розетки антенные, информационные, коммуникационные | кг | RUR | Включая НДС: 20.00 % |  | 0.000175 кг | http://catalog.raec.su/media/images/ce8/ce84c711fee8c981d4121133add4d91c.jpeg http://catalog.raec.su/media/images/23b/23bc485fc0ecbad274b874fc25395b3c.jpeg |  |  | SE MTN466419 |  |  | 1216.8 |  |  | 1 |  |  | Schneider Electric | Накладка/вставка/механизм для коммуникационных устройств | Кол-во в упаковке 1. Малая (1 шт) | Не содержит (без) галогенов: да. Цвет по RAL: 9010.
455922 | SE Merten SD Античная латунь Накладка розетки RJ45 1-ая |  |  | SE Merten SD Античная латунь Накладка розетки RJ45 1-ая | Центральная плата Shneider Electric Merten SD (бежевый) одинарная для розетки с разъемом RJ45 с полем для надписи и встроенной сдвижной шторкой. | выставлен |  |  |  |  | Общий каталог/Электроустановочные изделия/Розетки антенные, информационные, коммуникационные | кг | RUR | Включая НДС: 20.00 % |  | 0.000175 кг | http://catalog.raec.su/media/images/d6f/d6f32a143902c9a450a584d22d9c6f9e.jpeg http://catalog.raec.su/media/images/4ce/4ce000bc3c97aa1eeef25571864fd899.jpeg |  |  | SE MTN466443 |  |  | 3315 |  |  | 3 |  |  | Schneider Electric | Накладка/вставка/механизм для коммуникационных устройств | Кол-во в упаковке 1. Малая (1 шт) | Не содержит (без) галогенов: да.
455923 | SE Merten SD Беж Накладка розетки ТЛФ/комп 1-ой прямой (термопласт) |  |  | SE Merten SD Беж Накладка розетки ТЛФ/комп 1-ой прямой (термопласт) |  | выставлен |  |  |  |  | Общий каталог/Электроустановочные изделия/Розетки антенные, информационные, коммуникационные | кг | RUR | Включая НДС: 20.00 % |  | 0.000175 кг | http://catalog.raec.su/media/images/fac/facf7b14c53c4c8a271e4e44ed34db91.jpeg http://catalog.raec.su/media/images/9eb/9eb2e793d537ad51407b2604bcefe6d2.jpeg |  |  | SE MTN466444 |  |  | 1224.6 |  |  | 0 |  |  | Schneider Electric | Накладка/вставка/механизм для коммуникационных устройств | Кол-во в упаковке 1. Малая (1 шт) | Не содержит (без) галогенов: да. Цвет по RAL: 1013.
455948 | SE Merten SM Бел глянец Накладка розетки ТЛФ/комп 1-ой прямой |  |  | SE Merten SM Бел глянец Накладка розетки ТЛФ/комп 1-ой прямой |  | выставлен |  |  |  |  | Общий каталог/Электроустановочные изделия/Розетки антенные, информационные, коммуникационные | кг | RUR | Включая НДС: 20.00 % |  | 0.000175 кг | http://catalog.raec.su/media/images/a65/a655b296d39ef1882a95f13f5ac9cdcd.jpeg http://catalog.raec.su/media/images/9f5/9f54968dcf33f9d978bf5f3805205539.jpg http://catalog.raec.su/media/images/7b2/7b28e0a1672a6d3daa042eab798ec122.jpg |  |  | SE MTN469819 |  |  | 971.1 |  |  | 0 |  |  | Schneider Electric | Накладка/вставка/механизм для коммуникационных устройств | Кол-во в упаковке 1. Малая (1 шт) | Не содержит (без) галогенов: да. Цвет по RAL: 9010.
455951 | SE Merten SM Бел глянец Накладка розетки ТЛФ/комп 2-ой прямой |  |  | SE Merten SM Бел глянец Накладка розетки ТЛФ/комп 2-ой прямой |  | выставлен |  |  |  |  | Общий каталог/Электроустановочные изделия/Розетки антенные, информационные, коммуникационные | кг | RUR | Включая НДС: 20.00 % |  | 0.000175 кг | http://catalog.raec.su/media/images/a6d/a6d57cf7739bc338cc4e322317c1d3cc.jpeg http://catalog.raec.su/media/images/5b4/5b4f074b1d6aaad81c8782ba9e9c6a4f.jpg http://catalog.raec.su/media/images/ebc/ebc49e1771f102bbec35bbb4d76b76df.jpg |  |  | SE MTN469919 |  |  | 1267.5 |  |  | 1 |  |  | Schneider Electric | Накладка/вставка/механизм для коммуникационных устройств | Кол-во в упаковке 1. Малая (1 шт) | Не содержит (без) галогенов: да. Цвет по RAL: 9010.
455847 | SE Merten SD Античная латунь Заглушка |  |  | SE Merten SD Античная латунь Заглушка | Заглушка Shneider Electric Merten SD (бежевый). - Универсальное использование с возможностью механической обработки (сверления, фрезерования и т. д.). - Без лапок, для винтового крепления. | выставлен |  |  |  |  | Общий каталог/Электроустановочные изделия/Розетки антенные, информационные, коммуникационные | кг | RUR | Включая НДС: 20.00 % |  | 0.000175 кг | http://catalog.raec.su/media/images/db7/db713eb8a33fca1d38597b43d2a94f49.jpeg http://catalog.raec.su/media/images/76a/76a365a0df24a599cba676a9958d7c25.jpeg |  |  | SE MTN391943 |  |  | 2831.4 |  |  | 271 |  |  | Schneider Electric | Накладка/вставка/механизм для коммуникационных устройств | Кол-во в упаковке 1. Малая (1 шт) | Не содержит (без) галогенов: да.
455542 | SE Glossa Алюминий TV-SAT Розетка одиночная 1DB |  |  | SE Glossa Алюминий TV-SAT Розетка одиночная 1DB | Механизм Schneider Electric Glossa (цвет алюминий) розетки TV-SAT оконечной 1DB предназначен для подключения бытовой теле-, видео- и радиоаппаратуры к антенному кабелю при внутренней установке в жилых, общественных и промышленных помещениях. - Оконечная розетка может устанавливаться как отдельно, так и в конце подключения «в линию» - Выполнен из материала PС+ASA, стойкого к УФ-излучению и появлению царапин. | выставлен |  |  |  |  | Общий каталог/Электроустановочные изделия/Розетки антенные, информационные, коммуникационные | кг | RUR | Включая НДС: 20.00 % |  | 0.00187 кг | http://catalog.raec.su/media/images/b58/b585293d66f8ab36643f5e491f7e2e11.jpeg |  |  | SE GSL000397 |  |  | 771.23 |  |  | 17 |  |  | Schneider Electric | Накладка/вставка/механизм для коммуникационных устройств | Кол-во в упаковке 2. Малая (2 шт) | Не содержит (без) галогенов: да.
455588 | SE Glossa Титан TV-SAT Розетка одиночная 1DB |  |  | SE Glossa Титан TV-SAT Розетка одиночная 1DB | Механизм Schneider Electric Glossa (цвет титан) розетки TV-SAT оконечной 1DB предназначен для подключения бытовой теле-, видео- и радиоаппаратуры к антенному кабелю при внутренней установке в жилых, общественных и промышленных помещениях. - Оконечная розетка может устанавливаться как отдельно, так и в конце подключения «в линию» - Выполнен из материала PС+ASA, стойкого к УФ-излучению и появлению царапин. | выставлен |  |  |  |  | Общий каталог/Электроустановочные изделия/Розетки антенные, информационные, коммуникационные | кг | RUR | Включая НДС: 20.00 % |  | 0.00187 кг | http://catalog.raec.su/media/images/631/63164cc1aa60d1452c0a5ecef181a0bd.jpeg |  |  | SE GSL000497 |  |  | 771.23 |  |  | 13 |  |  | Schneider Electric | Накладка/вставка/механизм для коммуникационных устройств | Кол-во в упаковке 10. Малая (10 шт) | Не содержит (без) галогенов: да.
455720 | SE Merten SD Античная латунь Накладка розетки ТЛФ/комп 2-ой наклонной |  |  | SE Merten SD Античная латунь Накладка розетки ТЛФ/комп 2-ой наклонной | Центральная плата Shneider Electric Merten SD (бежевый) двойная для механизма розетки с разъёмом UAE с полем для надписи. - Рекомендуется использовать для маркировки установленных изделий при многопостовом монтаже. | выставлен |  |  |  |  | Общий каталог/Электроустановочные изделия/Розетки антенные, информационные, коммуникационные | кг | RUR | Включая НДС: 20.00 % |  | 0.000697 кг | http://catalog.raec.su/media/images/a46/a46e6bb2eeb4fef0603fc20bd825c78f.jpeg http://catalog.raec.su/media/images/e6c/e6c76cffab1a505dd5e377a6c7dc0bef.jpeg |  |  | SE MTN292643 |  |  | 2889.9 |  |  | 491 |  |  | Schneider Electric | Накладка/вставка/механизм для коммуникационных устройств | Кол-во в упаковке 1. Малая (1 шт) | Не содержит (без) галогенов: да.
455721 | SE Merten SD Античная латунь Накладка розетки TV-FM,TV-FM-SAT |  |  | SE Merten SD Античная латунь Накладка розетки TV-FM,TV-FM-SAT | Накладка Shneider Electric Merten SD (бежевый) для антенных розеток AEG, Astro, Bosch, Fuba, Hirschmann, Kathrein, Philips, Polytron, Siemens, Wisi, Zehnder и т. д. - Третье отверстие с перфорацией можно выломать для спутникового антенного разъёма. | выставлен |  |  |  |  | Общий каталог/Электроустановочные изделия/Розетки антенные, информационные, коммуникационные | кг | RUR | Включая НДС: 20.00 % |  | 0.000221 кг | http://catalog.raec.su/media/images/ed3/ed3f84c064cfff7748a8c7abc38e508c.jpeg http://catalog.raec.su/media/images/5ce/5ce10d5627929c52a5ff1cd292243d38.jpg http://catalog.raec.su/media/images/b7d/b7db56eb82a7890000bd2262e7ce6181.jpeg |  |  | SE MTN294143 |  |  | 2445.3 |  |  | 11 |  |  | Schneider Electric | Накладка/вставка/механизм для коммуникационных устройств | Кол-во в упаковке 5. Малая (5 шт) | Не содержит (без) галогенов: да.
455722 | SE Merten SM Антрацит Вывод кабеля |  |  | SE Merten SM Антрацит Вывод кабеля |  | выставлен |  |  |  |  | Общий каталог/Электроустановочные изделия/Розетки антенные, информационные, коммуникационные | кг | RUR | Включая НДС: 20.00 % |  | 0.000901 кг | http://catalog.raec.su/media/images/08b/08bd8ed9f1be736939e3e9b1485aaa6e.jpeg http://catalog.raec.su/media/images/037/03706048559ae3e853db103d8cdd0a94.jpeg http://catalog.raec.su/media/images/054/054e2b2175e87bec58ebc5df4233570a.jpeg http://catalog.raec.su/media/images/275/275df6cb7deb97f0eee71a89a599cf4c.jpeg http://catalog.raec.su/media/images/d5e/d5e5f0519dfbbe5190b1e3a6f14e74f2.jpeg |  |  | SE MTN295514 |  |  | 1271.4 |  |  | 16 |  |  | Schneider Electric | Накладка/вставка/механизм для коммуникационных устройств | Кол-во в упаковке 5. Малая (5 шт) | Не содержит (без) галогенов: да. Цвет по RAL: 7024.
455723 | SE Merten SM Алюминий Вывод кабеля |  |  | SE Merten SM Алюминий Вывод кабеля |  | выставлен |  |  |  |  | Общий каталог/Электроустановочные изделия/Розетки антенные, информационные, коммуникационные | кг | RUR | Включая НДС: 20.00 % |  | 0.000901 кг | http://catalog.raec.su/media/images/b0b/b0bdc77ee1c545ed439e9a6718b3c327.jpeg http://catalog.raec.su/media/images/2f8/2f8423ef7843413b32da865bd11f2d79.jpeg |  |  | SE MTN295560 |  |  | 1626.3 |  |  | 6 |  |  | Schneider Electric | Накладка/вставка/механизм для коммуникационных устройств | Кол-во в упаковке 5. Малая (5 шт) | Не содержит (без) галогенов: да.
455726 | SE Merten SM Бел глянец Вывод кабеля |  |  | SE Merten SM Бел глянец Вывод кабеля |  | выставлен |  |  |  |  | Общий каталог/Электроустановочные изделия/Розетки антенные, информационные, коммуникационные | кг | RUR | Включая НДС: 20.00 % |  | 0.000901 кг | http://catalog.raec.su/media/images/11c/11c72dcbc5c473723aa925e779f43396.jpeg http://catalog.raec.su/media/images/838/838192d45f70eea03f85ea1b58a697e7.jpeg |  |  | SE MTN296819 |  |  | 1197.3 |  |  | 5 |  |  | Schneider Electric | Накладка/вставка/механизм для коммуникационных устройств | Кол-во в упаковке 5. Малая (5 шт) | Не содержит (без) галогенов: да. Цвет по RAL: 9010.
455728 | SE Merten SM Беж глянец Вывод кабеля |  |  | SE Merten SM Беж глянец Вывод кабеля |  | выставлен |  |  |  |  | Общий каталог/Электроустановочные изделия/Розетки антенные, информационные, коммуникационные | кг | RUR | Включая НДС: 20.00 % |  | 0.000901 кг | http://catalog.raec.su/media/images/81e/81e75245c7fd384afe19c531c64d41d1.jpeg http://catalog.raec.su/media/images/658/6582b0998558d0641358c4aa02c17d42.jpeg http://catalog.raec.su/media/images/267/267c4d7d8fb52dab2a3abda080a3a785.jpeg http://catalog.raec.su/media/images/dd4/dd48b0f05d9f5d9e8b768dec92d747db.jpeg http://catalog.raec.su/media/images/c34/c342ad7679910a3d35da6154c04af868.jpeg http://catalog.raec.su/media/images/115/11514726e48cf66e719794a997ff83cb.jpeg http://catalog.raec.su/media/images/0c7/0c703c39e571f24cbdea604568dc83a8.jpeg |  |  | SE MTN296844 |  |  | 1263.6 |  |  | 3 |  |  | Schneider Electric | Накладка/вставка/механизм для коммуникационных устройств | Кол-во в упаковке 5. Малая (5 шт) | Не содержит (без) галогенов: да. Цвет по RAL: 1013.
455730 | SE Merten SD Античная латунь Накладка аудиорозетки 2-ой (мех МTN46701х, MTN46691x) |  |  | SE Merten SD Античная латунь Накладка аудиорозетки 2-ой (мех МTN46701х, MTN46691x) | Центральная плата Shneider Electric Merten SD (бежевый) с прямоугольным отверстием с полем для надписи. - Для механизмов розеток для громкоговорителей или розеток USB скрытого монтажа. | выставлен |  |  |  |  | Общий каталог/Электроустановочные изделия/Розетки антенные, информационные, коммуникационные | кг | RUR | Включая НДС: 20.00 % |  | 0.001205 кг | http://catalog.raec.su/media/images/94d/94d49fa8b7188263fc1cffcbc6991770.jpeg http://catalog.raec.su/media/images/faf/faf589f2d910c52408bc47b6bd8ae5f8.jpeg |  |  | SE MTN297843 |  |  | 3225.3 |  |  | 3 |  |  | Schneider Electric | Накладка/вставка/механизм для коммуникационных устройств | Кол-во в упаковке 1. Малая (1 шт) | Не содержит (без) галогенов: да.
455631 | SE Glossa Дерево Дуб TV-SAT Розетка одиночная 1DB |  |  | SE Glossa Дерево Дуб TV-SAT Розетка одиночная 1DB | Механизм Schneider Electric Glossa (цвет дерево дуб) розетки TV-SAT оконечной 1DB предназначен для подключения бытовой теле-, видео- и радиоаппаратуры к антенному кабелю при внутренней установке в жилых, общественных и промышленных помещениях. - Оконечная розетка может устанавливаться как отдельно, так и в конце подключения «в линию» - Выполнен из материала PС+ASA, стойкого к УФ-излучению и появлению царапин. | выставлен |  |  |  |  | Общий каталог/Электроустановочные изделия/Розетки антенные, информационные, коммуникационные | кг | RUR | Включая НДС: 20.00 % |  | 0.00187 кг | http://catalog.raec.su/media/images/e8e/e8e1372753eefcf3610b5268d350fe91.jpeg |  |  | SE GSL000597 |  |  | 1034.52 |  |  | 4 |  |  | Schneider Electric | Накладка/вставка/механизм для коммуникационных устройств | Кол-во в упаковке 2. Малая (2 шт) | Не содержит (без) галогенов: да.
455739 | SE Merten SD Бел Вывод кабеля (термопласт) |  |  | SE Merten SD Бел Вывод кабеля (термопласт) | Центральная плата Shneider Electric Merten SD (бежевый) для вывода кабеля диаметром до 10 мм. - С компенсатором натяжения кабеля. Без лапок, для винтового крепления. | выставлен |  |  |  |  | Общий каталог/Электроустановочные изделия/Розетки антенные, информационные, коммуникационные | кг | RUR | Включая НДС: 20.00 % |  | 0.003061 кг | http://catalog.raec.su/media/images/0bb/0bb95050a6db40cb7ecc398189175df5.jpeg |  |  | SE MTN299319 |  |  | 1006.2 |  |  | 0 |  |  | Schneider Electric | Накладка/вставка/механизм для коммуникационных устройств | Кол-во в упаковке 5. Малая (5 шт) | Не содержит (без) галогенов: да. Цвет по RAL: 9010.
455740 | SE Merten SD Беж Вывод кабеля (термопласт) |  |  | SE Merten SD Беж Вывод кабеля (термопласт) |  | выставлен |  |  |  |  | Общий каталог/Электроустановочные изделия/Розетки антенные, информационные, коммуникационные | кг | RUR | Включая НДС: 20.00 % |  | 0.003061 кг | http://catalog.raec.su/media/images/a51/a5143a576647b9b29e48e39001e9de98.jpeg http://catalog.raec.su/media/images/fa2/fa298a7d8bf26c7dc8c823ea2a5f5ebf.jpeg |  |  | SE MTN299344 |  |  | 1212.9 |  |  | 0 |  |  | Schneider Electric | Накладка/вставка/механизм для коммуникационных устройств | Кол-во в упаковке 5. Малая (5 шт) | Не содержит (без) галогенов: да. Цвет по RAL: 1013.
456135 | SE Odace Бел Вывод кабеля |  |  | SE Odace Бел Вывод кабеля | Накладка Schneider Electric ODACE (цвет белый) для вывода кабелей диаметром 6-12 мм. - 2 зажима. - Рабочая температура: от 5 до 35 °C. - Степень защиты: IP21C/IK04. | выставлен |  |  |  |  | Общий каталог/Электроустановочные изделия/Розетки антенные, информационные, коммуникационные | кг | RUR | Включая НДС: 20.00 % |  | 0.002293 кг | http://catalog.raec.su/media/images/b68/b68043f309812ea080f9f66ea8073834.jpeg http://catalog.raec.su/media/images/4f7/4f763756ce6555e4cdd30939bad97bf2.jpeg http://catalog.raec.su/media/images/5ae/5aec5e23dd4cd4016df1de715009ceb8.jpeg http://catalog.raec.su/media/images/b2f/b2f87cc1f9492e92922a507cdba90228.jpeg http://catalog.raec.su/media/images/9c6/9c67a8100056966a761cb913f7b84732.jpeg |  |  | SE S52R662 |  |  | 365.04 |  |  | 0 |  |  | Schneider Electric | Накладка/вставка/механизм для коммуникационных устройств | Кол-во в упаковке 5. Малая (5 шт) | Прозрачный: да. Не содержит (без) галогенов: да. Цвет по RAL: 9003.
456177 | SE Odace Алюминий Розетка R-TV/SAT оконечная |  |  | SE Odace Алюминий Розетка R-TV/SAT оконечная | Розетка R-TV/SAT Schneider Electric ODACE (цвет алюминий) оконечная телекоммуникационная. - Тип кабеля: коаксиальный. - Рабочая температура: от 5 до 35 °C. - Степень защиты: IP21 D/IK04. | выставлен |  |  |  |  | Общий каталог/Электроустановочные изделия/Розетки антенные, информационные, коммуникационные | кг | RUR | Включая НДС: 20.00 % |  | 0.001747 кг | http://catalog.raec.su/media/images/a48/a48e85626e2ce559bec8838c52f60aa5.jpeg http://catalog.raec.su/media/images/63d/63d5fe5239e15cd2f1618fcf9fc4c9dc.jpg |  |  | SE S53R455 |  |  | 1338.48 |  |  | 2 |  |  | Schneider Electric | Накладка/вставка/механизм для коммуникационных устройств | Кол-во в упаковке 1. Малая (1 шт) | Не содержит (без) галогенов: да. Цвет по RAL: 7035. Количество модулей (для модульных серий): 2.
456122 | SE Odace Бел Розетка R-TV/SAT |  |  | SE Odace Бел Розетка R-TV/SAT | Розетка R-TV/SAT Schneider Electric ODACE (цвет белый) одиночная телекоммуникационная. - Тип кабеля: коаксиальный. - Рабочая температура: от 5 до 35 °C. - Степень защиты: IP21 D/IK04. | выставлен |  |  |  |  | Общий каталог/Электроустановочные изделия/Розетки антенные, информационные, коммуникационные | кг | RUR | Включая НДС: 20.00 % |  | 0.001747 кг | http://catalog.raec.su/media/images/b58/b586168e98e47dd69ed7d238d1d2fc03.jpeg http://catalog.raec.su/media/images/f47/f4702f88b4a35046aaf69b5096e9d99a.jpeg |  |  | SE S52R454 |  |  | 1101.36 |  |  | 0 |  |  | Schneider Electric | Накладка/вставка/механизм для коммуникационных устройств | Кол-во в упаковке 1. Малая (1 шт) | Не содержит (без) галогенов: да. Цвет по RAL: 9003. Количество модулей (для модульных серий): 2.
456123 | SE Odace Бел Розетка R-TV/SAT оконечная |  |  | SE Odace Бел Розетка R-TV/SAT оконечная | Розетка R-TV/SAT Schneider Electric ODACE (цвет белый) оконечная телекоммуникационная. - Тип кабеля: коаксиальный. - Рабочая температура: от 5 до 35 °C. - Степень защиты: IP21 D/IK04. | выставлен |  |  |  |  | Общий каталог/Электроустановочные изделия/Розетки антенные, информационные, коммуникационные | кг | RUR | Включая НДС: 20.00 % |  | 0.001747 кг | http://catalog.raec.su/media/images/0ec/0ec6a86eb2ef26375d199121d1399ebf.jpeg http://catalog.raec.su/media/images/a96/a96bd04160cf86af9f0c85a96f46e06b.jpeg |  |  | SE S52R455 |  |  | 1179.36 |  |  | 0 |  |  | Schneider Electric | Накладка/вставка/механизм для коммуникационных устройств | Кол-во в упаковке 1. Малая (1 шт) | Не содержит (без) галогенов: да. Цвет по RAL: 9003. Количество модулей (для модульных серий): 2.
456128 | SE Odace Бел Аудиорозетка для подключения колонок |  |  | SE Odace Бел Аудиорозетка для подключения колонок | Розетка Schneider Electric ODACE (цвет белый) для подключения колонок. - Подходят жёсткие, гибкие и многожильные кабели сечением 1,5-2,5 мм^2. - Рабочая температура: от 5 до 35 °C. - Класс защиты: IK04. | выставлен |  |  |  |  | Общий каталог/Электроустановочные изделия/Розетки антенные, информационные, коммуникационные | кг | RUR | Включая НДС: 20.00 % |  | 0.000437 кг | http://catalog.raec.su/media/images/8dd/8dd8a184e501950a0f418056f7bd9664.jpeg http://catalog.raec.su/media/images/df3/df308a6acb9c765858af03840e6a3a7a.jpeg http://catalog.raec.su/media/images/4ef/4efea9a04c115498a5c7846f323f2bcc.jpeg http://catalog.raec.su/media/images/bb6/bb6e779337646d8b88289f11417c5a85.jpeg http://catalog.raec.su/media/images/f7c/f7cf954ab96f04c080e36a129c3536f6.jpeg |  |  | SE S52R487 |  |  | 478.3 |  |  | 1 |  |  | Schneider Electric | Накладка/вставка/механизм для коммуникационных устройств | Кол-во в упаковке 1. Малая (1 шт) | Прозрачный: да. Не содержит (без) галогенов: да. Цвет по RAL: 9003. Количество модулей (для модульных серий): 1.
456189 | SE Odace Алюминий Вывод кабеля |  |  | SE Odace Алюминий Вывод кабеля | Накладка Schneider Electric ODACE (цвет алюминий) для вывода кабелей диаметром 6-12 мм. - 2 зажима. - Рабочая температура: от 5 до 35 °C. - Степень защиты: IP21C/IK04. | выставлен |  |  |  |  | Общий каталог/Электроустановочные изделия/Розетки антенные, информационные, коммуникационные | кг | RUR | Включая НДС: 20.00 % |  | 0.002293 кг | http://catalog.raec.su/media/images/985/985fa85ae7d1e37fef38e60ef86406dc.jpeg http://catalog.raec.su/media/images/99f/99fb080dbdea76c4892913d341b0a64f.jpg |  |  | SE S53R662 |  |  | 415.27 |  |  | 0 |  |  | Schneider Electric | Накладка/вставка/механизм для коммуникационных устройств | Кол-во в упаковке 5. Малая (5 шт) | Прозрачный: да. Не содержит (без) галогенов: да. Количество модулей (для модульных серий): 1.
456772 | SE Wessen 59 Бел Розетка TV оконечная |  |  | SE Wessen 59 Бел Розетка TV оконечная |  | выставлен |  |  |  |  | Общий каталог/Электроустановочные изделия/Розетки антенные, информационные, коммуникационные | кг | RUR | Включая НДС: 20.00 % |  | 0.00221 кг | http://catalog.raec.su/media/images/4b1/4b15a705c158f90ab47b7c5f37dfc142.jpeg http://catalog.raec.su/media/images/6f8/6f8b87935f149c110e7d8706b1fac405.jpeg |  |  | SE RTS-151-1-86 |  |  | 134.53 |  |  | 6 |  |  | Schneider Electric | Накладка/вставка/механизм для коммуникационных устройств | Кол-во в упаковке 10. Малая (10 шт) | Не содержит (без) галогенов: да. Цвет по RAL: 9003.
456774 | SE Wessen 59 Беж Розетка TV оконечная |  |  | SE Wessen 59 Беж Розетка TV оконечная |  | выставлен |  |  |  |  | Общий каталог/Электроустановочные изделия/Розетки антенные, информационные, коммуникационные | кг | RUR | Включая НДС: 20.00 % |  | 0.00123 кг | http://catalog.raec.su/media/images/741/741415622419df5053060d85c7305b3f.jpeg http://catalog.raec.su/media/images/918/918bebed35835930cef86e60e87d32bd.jpeg http://catalog.raec.su/media/images/6f8/6f8b87935f149c110e7d8706b1fac405.jpeg |  |  | SE RTS-151-2-86 |  |  | 134.53 |  |  | 0 |  |  | Schneider Electric | Накладка/вставка/механизм для коммуникационных устройств | Кол-во в упаковке 10. Малая (10 шт) | Не содержит (без) галогенов: да. Цвет по RAL: 9003.
456775 | SE Wessen 59 Шампань Розетка TV оконечная |  |  | SE Wessen 59 Шампань Розетка TV оконечная |  | выставлен |  |  |  |  | Общий каталог/Электроустановочные изделия/Розетки антенные, информационные, коммуникационные | кг | RUR | Включая НДС: 20.00 % |  | 0.00123 кг | http://catalog.raec.su/media/images/aec/aec2a0e734ede86c38830e8329da1183.jpeg http://catalog.raec.su/media/images/4b1/4b15a705c158f90ab47b7c5f37dfc142.jpeg http://catalog.raec.su/media/images/6f8/6f8b87935f149c110e7d8706b1fac405.jpeg |  |  | SE RTS-151-4-86 |  |  | 226.88 |  |  | 0 |  |  | Schneider Electric | Накладка/вставка/механизм для коммуникационных устройств | Кол-во в упаковке 10. Малая (10 шт) | Не содержит (без) галогенов: да.
456776 | SE Wessen 59 Матовый хром Розетка TV оконечная |  |  | SE Wessen 59 Матовый хром Розетка TV оконечная |  | выставлен |  |  |  |  | Общий каталог/Электроустановочные изделия/Розетки антенные, информационные, коммуникационные | кг | RUR | Включая НДС: 20.00 % |  | 0.00123 кг | http://catalog.raec.su/media/images/4b1/4b15a705c158f90ab47b7c5f37dfc142.jpeg http://catalog.raec.su/media/images/6f8/6f8b87935f149c110e7d8706b1fac405.jpeg |  |  | SE RTS-151-5-86 |  |  | 226.88 |  |  | 0 |  |  | Schneider Electric | Накладка/вставка/механизм для коммуникационных устройств | Кол-во в упаковке 10. Малая (10 шт) | Не содержит (без) галогенов: да.
456777 | SE Wessen 59 Черный бархат Розетка TV оконечная |  |  | SE Wessen 59 Черный бархат Розетка TV оконечная |  | выставлен |  |  |  |  | Общий каталог/Электроустановочные изделия/Розетки антенные, информационные, коммуникационные | кг | RUR | Включая НДС: 20.00 % |  | 0.00147 кг | http://catalog.raec.su/media/images/4b1/4b15a705c158f90ab47b7c5f37dfc142.jpeg http://catalog.raec.su/media/images/6f8/6f8b87935f149c110e7d8706b1fac405.jpeg http://catalog.raec.su/media/images/349/34943947bbff89a417bf43f5d54d3609.jpg |  |  | SE RTS-151-6-86 |  |  | 226.88 |  |  | 5 |  |  | Schneider Electric | Накладка/вставка/механизм для коммуникационных устройств | Кол-во в упаковке 10. Малая (10 шт) | Не содержит (без) галогенов: да.
456778 | SE Wessen 59 Сосна Розетка TV оконечная |  |  | SE Wessen 59 Сосна Розетка TV оконечная |  | выставлен |  |  |  |  | Общий каталог/Электроустановочные изделия/Розетки антенные, информационные, коммуникационные | кг | RUR | Включая НДС: 20.00 % |  | 0.00126 кг | http://catalog.raec.su/media/images/4b1/4b15a705c158f90ab47b7c5f37dfc142.jpeg http://catalog.raec.su/media/images/918/918bebed35835930cef86e60e87d32bd.jpeg http://catalog.raec.su/media/images/6f8/6f8b87935f149c110e7d8706b1fac405.jpeg |  |  | SE RTS-151-7-86 |  |  | 304.14 |  |  | 20 |  |  | Schneider Electric | Накладка/вставка/механизм для коммуникационных устройств | Кол-во в упаковке 10. Малая (10 шт) | Не содержит (без) галогенов: да.
456996 | SE Wessen ХИТ внутр Бел Розетка телевизионная оконечная |  |  | SE Wessen ХИТ внутр Бел Розетка телевизионная оконечная | Розетка Schneider Electric ХИТ (скрытой установки, цвет белый) телевизионная предназначена для подключения телевизионного кабеля к сети. - Розетка изготовлена из ABS-пластика, проста в установке, прочна и надежна в применении. - Сделано в России. | выставлен |  |  |  |  | Общий каталог/Электроустановочные изделия/Розетки антенные, информационные, коммуникационные |  | RUR | Включая НДС: 20.00 % |  |  | http://catalog.raec.su/media/images/c87/c87998b29b8800e73f78f60b427b330e.jpeg http://catalog.raec.su/media/images/755/755060cbae29cdef2c6e43c49b738eba.jpeg |  |  | SE RAT-1S3-B |  |  | 56.74 |  |  | 343 |  |  | Schneider Electric | Накладка/вставка/механизм для коммуникационных устройств | Кол-во в упаковке 120. Малая (120 шт)
851771 | SE Sedna Графит Кабельный вывод |  |  | SE Sedna Графит Кабельный вывод |  | выставлен |  |  |  |  | Общий каталог/Электроустановочные изделия/Розетки антенные, информационные, коммуникационные | кг | RUR | Включая НДС: 20.00 % |  | 0.000242 кг | http://catalog.raec.su/media/images/ca6/ca6c0f788fada5c0ce99336d52cc33ed.jpeg |  |  | SE SDN5500170 |  |  | 363.79 |  |  | 0 |  |  | Schneider Electric | Накладка/вставка/механизм для коммуникационных устройств | Кол-во в упаковке 10. Малая (10 шт) | Не содержит (без) галогенов: да.
972576 | ABB NIE Zenit Антрацит Мех ТВ розетки, простой, 1-модульный |  |  | ABB NIE Zenit Антрацит Мех ТВ розетки, простой, 1-модульный | Механизм мультимедийного устройства c накладкой для установки в стальной суппорт с декоративной рамкой | выставлен |  |  |  |  | Общий каталог/Электроустановочные изделия/Розетки антенные, информационные, коммуникационные | кг | RUR | Включая НДС: 20.00 % |  | 0.000107 кг | http://catalog.raec.su/media/images/9be/9be7681b700c985f844eb210bdf27282.jpg |  |  | 2CLA215070N1801(N2150.7 AN) |  |  | 739.41 |  |  | 3 |  |  | ABB | Накладка/вставка/механизм для коммуникационных устройств | Кол-во в упаковке 1. Малая (1 шт) | Не содержит (без) галогенов: да. Количество модулей (для модульных серий): 1.
972577 | ABB NIE Zenit Антрацит Мех ТВ розетки, простой, 2-модульный |  |  | ABB NIE Zenit Антрацит Мех ТВ розетки, простой, 2-модульный | Механизм мультимедийного устройства c накладкой для установки в стальной суппорт с декоративной рамкой | выставлен |  |  |  |  | Общий каталог/Электроустановочные изделия/Розетки антенные, информационные, коммуникационные | кг | RUR | Включая НДС: 20.00 % |  | 6.3e-005 кг | http://catalog.raec.su/media/images/b8d/b8d65f363b8e19662060ae35084715e3.jpg |  |  | 2CLA225070N1801(N2250.7 AN) |  |  | 797.75 |  |  | 49 |  |  | ABB | Накладка/вставка/механизм для коммуникационных устройств | Кол-во в упаковке 10. Малая (10 шт) | Не содержит (без) галогенов: да. Количество модулей (для модульных серий): 2.
972578 | ABB NIE Zenit Бел Мех ТВ розетки, простой, 1-модульный |  |  | ABB NIE Zenit Бел Мех ТВ розетки, простой, 1-модульный | Механизм мультимедийного устройства c накладкой для установки в стальной суппорт с декоративной рамкой | выставлен |  |  |  |  | Общий каталог/Электроустановочные изделия/Розетки антенные, информационные, коммуникационные | кг | RUR | Включая НДС: 20.00 % |  | 0.000107 кг | http://catalog.raec.su/media/images/a65/a6512eb8c7080a288581f368e6bdcd3b.jpg |  |  | 2CLA215070N1101(N2150.7 BL) |  |  | 639.77 |  |  | 1 |  |  | ABB | Накладка/вставка/механизм для коммуникационных устройств | Кол-во в упаковке 1. Малая (1 шт) | Не содержит (без) галогенов: да. Цвет по RAL: 9010. Количество модулей (для модульных серий): 1.
972579 | ABB NIE Zenit Бел Мех ТВ розетки, простой, 2-модульный |  |  | ABB NIE Zenit Бел Мех ТВ розетки, простой, 2-модульный | Механизм мультимедийного устройства c накладкой для установки в стальной суппорт с декоративной рамкой | выставлен |  |  |  |  | Общий каталог/Электроустановочные изделия/Розетки антенные, информационные, коммуникационные | кг | RUR | Включая НДС: 20.00 % |  | 6.3e-005 кг | http://catalog.raec.su/media/images/6b9/6b9cf781af313b56f2f587a342120201.jpeg |  |  | 2CLA225070N1101(N2250.7 BL) |  |  | 695.28 |  |  | 102 |  |  | ABB | Накладка/вставка/механизм для коммуникационных устройств | Кол-во в упаковке 1. Малая (1 шт) | Не содержит (без) галогенов: да. Цвет по RAL: 9010. Количество модулей (для модульных серий): 2.
972581 | ABB NIE Zenit Серебро Мех ТВ розетки, простой, 2-модульный |  |  | ABB NIE Zenit Серебро Мех ТВ розетки, простой, 2-модульный | Механизм мультимедийного устройства c накладкой для установки в стальной суппорт с декоративной рамкой | выставлен |  |  |  |  | Общий каталог/Электроустановочные изделия/Розетки антенные, информационные, коммуникационные | кг | RUR | Включая НДС: 20.00 % |  | 6.3e-005 кг | http://catalog.raec.su/media/images/71a/71a9f26e3ea24a9cd71a4b1b7e9160f2.jpeg |  |  | 2CLA225070N1301(N2250.7 PL) |  |  | 906.63 |  |  | 17 |  |  | ABB | Накладка/вставка/механизм для коммуникационных устройств | Кол-во в упаковке 10. Малая (10 шт) | Не содержит (без) галогенов: да. Количество модулей (для модульных серий): 2.
972583 | ABB NIE Zenit Шампань Мех ТВ розетки, простой, 2-модульный |  |  | ABB NIE Zenit Шампань Мех ТВ розетки, простой, 2-модульный | Механизм мультимедийного устройства c накладкой для установки в стальной суппорт с декоративной рамкой | выставлен |  |  |  |  | Общий каталог/Электроустановочные изделия/Розетки антенные, информационные, коммуникационные | кг | RUR | Включая НДС: 20.00 % |  | 6.3e-005 кг | http://catalog.raec.su/media/images/abc/abcbc1f42faf522b6710f9bf6f96f576.jpg |  |  | 2CLA225070N1901(N2250.7 CV) |  |  | 906.63 |  |  | 51 |  |  | ABB | Накладка/вставка/механизм для коммуникационных устройств | Кол-во в упаковке 10. Малая (10 шт) | Не содержит (без) галогенов: да. Количество модулей (для модульных серий): 2.
962938 | Legrand Valena ALLURE Бел Накладка вывода кабеля |  |  | Legrand Valena ALLURE Бел Накладка вывода кабеля |  | выставлен |  |  |  |  | Общий каталог/Электроустановочные изделия/Розетки антенные, информационные, коммуникационные | кг | RUR | Включая НДС: 20.00 % |  | 0.0009 кг | http://catalog.raec.su/media/images/25b/25bbea3d7c385b63fcfb67d48a0743a6.jpg |  |  | 755055 |  |  | 42.76 |  |  | 0 |  |  | Legrand | Накладка/вставка/механизм для коммуникационных устройств | Кол-во в упаковке 5. Малая (5 шт) | Не содержит (без) галогенов: да. Цвет по RAL: 9003.
1559156 | ABB SKY Античная латунь Накладка для TV-R розетки |  |  | ABB SKY Античная латунь Накладка для TV-R розетки | Накладка для установки на механизмы телевизионных розеток | выставлен |  |  |  |  | Общий каталог/Электроустановочные изделия/Розетки антенные, информационные, коммуникационные | кг | RUR | Включая НДС: 20.00 % |  | 3.5e-005 кг | http://catalog.raec.su/media/images/dcf/dcfbc603df97080226dab4d224f8ae64.jpg |  |  | 2CLA855000A1201 |  |  | 1181.34 |  |  | 7 |  |  | ABB | Накладка/вставка/механизм для коммуникационных устройств | Кол-во в упаковке 1. Малая (1 шт) | Не содержит (без) галогенов: да.
1577919 | SE Blanca наруж Беж Розетка компьютерная RJ45, кат.5E, изолир. пластина |  |  | SE Blanca наруж Беж Розетка компьютерная RJ45, кат.5E, изолир. пластина | Розетка Schneider Electric BLANCA (открытой установки, цвет бежевый) одноместная компьютерная RJ45 категория 5е с изолирующей пластиной предназначена для удобного и быстрого подключения устройств к сети Интернет. -Корпус изделия выполнен из ABS-пластика. | выставлен |  |  |  |  | Общий каталог/Электроустановочные изделия/Розетки антенные, информационные, коммуникационные | кг | RUR | Включая НДС: 20.00 % |  | 0 кг | http://catalog.raec.su/media/images/ffe/ffe8ad6a55fd95a2481538e03f0c3cca.jpeg http://catalog.raec.su/media/images/46b/46b6cff1181463e1bfb6d7c0615221e5.jpeg |  |  | SE BLNIA045007 |  |  | 173.16 |  |  | 0 |  |  | Schneider Electric | Накладка/вставка/механизм для коммуникационных устройств | Кол-во в упаковке 12. Малая (12 шт)
1577923 | SE Blanca внутр Беж Розетка компьютерная RJ45, кат.5E |  |  | SE Blanca внутр Беж Розетка компьютерная RJ45, кат.5E | Розетка Schneider Electric BLANCA (скрытой установки, цвет бежевый) одноместная компьютерная RJ45 категория 5е с изолирующей пластиной предназначена для удобного и быстрого подключения устройств к сети Интернет. -Корпус изделия выполнен из ABS-пластика. | выставлен |  |  |  |  | Общий каталог/Электроустановочные изделия/Розетки антенные, информационные, коммуникационные | кг | RUR | Включая НДС: 20.00 % |  | 0 кг | http://catalog.raec.su/media/images/80d/80d0be2a9292e818379ff11b2c6eb463.jpeg http://catalog.raec.su/media/images/e0c/e0c144e80bdf5358073b5d17ef9c321a.jpeg |  |  | SE BLNIS045007 |  |  | 137.64 |  |  | 6 |  |  | Schneider Electric | Накладка/вставка/механизм для коммуникационных устройств | Кол-во в упаковке 10. Малая (10 шт)
1973984 | IEK ITK Вставка 45х22,5мм для 1 мод. Keystone Jack с маркером |  |  | IEK ITK Вставка 45х22,5мм для 1 мод. Keystone Jack с маркером | Используется для монтажа в кабель-канал и установки в нее модуля Keystone Jack. | выставлен |  |  |  |  | Общий каталог/Электроустановочные изделия/Розетки антенные, информационные, коммуникационные | кг | RUR | Включая НДС: 20.00 % |  | 0.000432 кг | http://catalog.raec.su/media/images/e6d/e6d0ae85b27dbfa4532d104d07e38de5.jpg |  |  | CS6-11M |  |  | 38.77 |  |  | 20 |  |  | IEK (ИЭК) | Накладка/вставка/механизм для коммуникационных устройств | Кол-во в упаковке 20. Малая (20 шт)
1493306 | SE Unica New Бел Розетка 3 RCA |  |  | SE Unica New Бел Розетка 3 RCA | Розетка 3 RCA Schneider Electric UNICA NEW (белый) для видеосигнала и стереофонического звука. - Привлекательный внешний вид. - Сокращение времени монтажа. - Термопластик АBS, устойчивый к УФ излучениям. | выставлен |  |  |  |  | Общий каталог/Электроустановочные изделия/Розетки антенные, информационные, коммуникационные | кг | RUR | Включая НДС: 20.00 % |  | 0.000365 кг | http://catalog.raec.su/media/images/89c/89caa92c327635768f378566ac68564b.jpeg http://catalog.raec.su/media/images/b91/b91515eb4cc26886ac8a834c31598ee7.jpg |  |  | SE NU543118 |  |  | 5023.2 |  |  | 2 |  |  | Schneider Electric | Накладка/вставка/механизм для коммуникационных устройств | Кол-во в упаковке 1. Малая (1 шт) | Не содержит (без) галогенов: да. Цвет по RAL: 9003. Количество модулей (для модульных серий): 2.
1493308 | SE Unica New Бел Розетка HDMI |  |  | SE Unica New Бел Розетка HDMI | Розетка HDMI Schneider Electric UNICA NEW (белый) телекоммуникационная. - Привлекательный внешний вид. - Сокращение времени монтажа. - Термопластик АBS, устойчивый к УФ излучениям. | выставлен |  |  |  |  | Общий каталог/Электроустановочные изделия/Розетки антенные, информационные, коммуникационные | кг | RUR | Включая НДС: 20.00 % |  | 0.000365 кг | http://catalog.raec.su/media/images/09b/09beef81127ada1e434c5b68df7a67de.jpeg http://catalog.raec.su/media/images/2f5/2f5a460a73d1ea1d4a27732afe1fa9f4.jpg |  |  | SE NU543018 |  |  | 4087.2 |  |  | 144 |  |  | Schneider Electric | Накладка/вставка/механизм для коммуникационных устройств | Кол-во в упаковке 1. Малая (1 шт) | Не содержит (без) галогенов: да. Цвет по RAL: 9003. Количество модулей (для модульных серий): 2.
1493309 | SE Unica New Бел Розетка R-TV/ SAT, одиночная |  |  | SE Unica New Бел Розетка R-TV/ SAT, одиночная | Розетка R-TV/ SAT Schneider Electric UNICA NEW (белый) одиночная телекоммуникационная. - Привлекательный внешний вид. - Сокращение времени монтажа. - Термопластик АBS, устойчивый к УФ излучениям. | выставлен |  |  |  |  | Общий каталог/Электроустановочные изделия/Розетки антенные, информационные, коммуникационные | кг | RUR | Включая НДС: 20.00 % |  | 0.00126 кг | http://catalog.raec.su/media/images/441/441131b17c59fba95eae5663169b2eb3.jpeg http://catalog.raec.su/media/images/37a/37ad4f8a7ec21dd6243f0dd2332aa122.jpg |  |  | SE NU545418 |  |  | 1338.48 |  |  | 7 |  |  | Schneider Electric | Накладка/вставка/механизм для коммуникационных устройств | Кол-во в упаковке 2. Малая (2 шт) | Не содержит (без) галогенов: да. Цвет по RAL: 9003. Количество модулей (для модульных серий): 2.
1493310 | SE Unica New Бел Розетка R-TV/ SAT, оконечная |  |  | SE Unica New Бел Розетка R-TV/ SAT, оконечная | Розетка R-TV/ SAT Schneider Electric UNICA NEW (белый) оконечная телекоммуникационная. - Привлекательный внешний вид. - Сокращение времени монтажа. - Термопластик АBS, устойчивый к УФ излучениям. | выставлен |  |  |  |  | Общий каталог/Электроустановочные изделия/Розетки антенные, информационные, коммуникационные | кг | RUR | Включая НДС: 20.00 % |  | 0.00126 кг | http://catalog.raec.su/media/images/5ca/5ca9f8d5dd040bf3d7be2f71d3ed1450.jpeg http://catalog.raec.su/media/images/e55/e55abd39fb67dd8307a55889059ee943.jpg |  |  | SE NU545518 |  |  | 1297.92 |  |  | 11 |  |  | Schneider Electric | Накладка/вставка/механизм для коммуникационных устройств | Кол-во в упаковке 4. Малая (4 шт) | Не содержит (без) галогенов: да. Цвет по RAL: 9003. Количество модулей (для модульных серий): 2.
1493311 | SE Unica New Бел Розетка R-TV/SAT, проходная |  |  | SE Unica New Бел Розетка R-TV/SAT, проходная | Розетка R-TV/ SAT Schneider Electric UNICA NEW (белый) проходная телекоммуникационная. - Привлекательный внешний вид. - Сокращение времени монтажа. - Термопластик АBS, устойчивый к УФ излучениям. | выставлен |  |  |  |  | Общий каталог/Электроустановочные изделия/Розетки антенные, информационные, коммуникационные | кг | RUR | Включая НДС: 20.00 % |  | 0.00126 кг | http://catalog.raec.su/media/images/1c1/1c1c8b2711f89b3f12b82740cfbda322.jpeg http://catalog.raec.su/media/images/48b/48bad737a54e8741ffbe70068159b9af.jpg |  |  | SE NU545618 |  |  | 1297.92 |  |  | 4 |  |  | Schneider Electric | Накладка/вставка/механизм для коммуникационных устройств | Кол-во в упаковке 2. Малая (2 шт) | Не содержит (без) галогенов: да. Цвет по RAL: 9003. Количество модулей (для модульных серий): 2.
1493325 | SE Unica New Бел Розетка телефонная, RJ11, одиночная 4 контакта |  |  | SE Unica New Бел Розетка телефонная, RJ11, одиночная 4 контакта | Розетка RJ11 4 контакта Schneider Electric UNICA NEW (белый) одиночная телефонная предназначена для удобного и быстрого подключения вашего телефона, модема или факса к телефонной сети. - Привлекательный внешний вид. - Сокращение времени монтажа. - Термопластик АBS, устойчивый к УФ излучениям. | выставлен |  |  |  |  | Общий каталог/Электроустановочные изделия/Розетки антенные, информационные, коммуникационные | кг | RUR | Включая НДС: 20.00 % |  | 0.00126 кг | http://catalog.raec.su/media/images/379/3799db47651a5fd84ae3a9c0698fd066.jpeg http://catalog.raec.su/media/images/7f4/7f48fa1144052d9c5496361ee2a576bf.jpg |  |  | SE NU549218 |  |  | 513.55 |  |  | 16 |  |  | Schneider Electric | Накладка/вставка/механизм для коммуникационных устройств | Кол-во в упаковке 4. Малая (4 шт) | Не содержит (без) галогенов: да. Цвет по RAL: 9003. Количество модулей (для модульных серий): 2.
1319859 | SE Blanca наруж Бел Розетка компьютерная RJ45, кат.5E, изолир. пластина |  |  | SE Blanca наруж Бел Розетка компьютерная RJ45, кат.5E, изолир. пластина | Розетка Schneider Electric BLANCA (белый, открытой установки) компьютерная RJ45 категория 5е с изолирующей пластиной предназначена для удобного и быстрого подключения устройств к сети Интернет. Розетка изготовлена из ABS-пластика, проста в установке, прочна и надежна в применении. Изделия серии Blanca - отличное решение для города и дачи. | выставлен |  |  |  |  | Общий каталог/Электроустановочные изделия/Розетки антенные, информационные, коммуникационные | кг | RUR | Включая НДС: 20.00 % |  | 0 кг | http://catalog.raec.su/media/images/c7d/c7db67f71b82b9325db7088d7ddd3fc0.jpeg http://catalog.raec.su/media/images/827/827d3f695fb108bdb401921c2fb453e2.jpg |  |  | SE BLNIA045001 |  |  | 165.17 |  |  | 0 |  |  | Schneider Electric | Накладка/вставка/механизм для коммуникационных устройств | Кол-во в упаковке 12. Малая (12 шт) | Не содержит (без) галогенов: да. Цвет по RAL: 9003. Количество модулей (для модульных серий): 1.
1319860 | SE Blanca наруж Молочная Розетка компьютерная RJ45, кат.5E, изолир. пластина |  |  | SE Blanca наруж Молочная Розетка компьютерная RJ45, кат.5E, изолир. пластина | Розетка Schneider Electric BLANCA (молочный, открытой установки) компьютерная RJ45 категория 5е с изолирующей пластиной предназначена для удобного и быстрого подключения устройств к сети Интернет. Розетка изготовлена из ABS-пластика, проста в установке, прочна и надежна в применении. Изделия серии Blanca - отличное решение для города и дачи. | выставлен |  |  |  |  | Общий каталог/Электроустановочные изделия/Розетки антенные, информационные, коммуникационные | кг | RUR | Включая НДС: 20.00 % |  | 0 кг | http://catalog.raec.su/media/images/895/895ec3414d79df08a31df9964feb1318.jpeg http://catalog.raec.su/media/images/c2b/c2be1aca57ea681670d22506bcbd80a7.jpg |  |  | SE BLNIA045002 |  |  | 173.16 |  |  | 10 |  |  | Schneider Electric | Накладка/вставка/механизм для коммуникационных устройств | Кол-во в упаковке 12. Малая (12 шт) | Не содержит (без) галогенов: да. Цвет по RAL: 9010. Количество модулей (для модульных серий): 1.
1319861 | SE Blanca наруж Алюминий Розетка компьютерная RJ45, кат.5E, изолир. пластина |  |  | SE Blanca наруж Алюминий Розетка компьютерная RJ45, кат.5E, изолир. пластина | Розетка Schneider Electric BLANCA (алюминий, открытой установки) компьютерная RJ45 категория 5е с изолирующей пластиной предназначена для удобного и быстрого подключения устройств к сети Интернет. Розетка изготовлена из ABS-пластика, проста в установке, прочна и надежна в применении. Изделия серии Blanca - отличное решение для города и дачи. | выставлен |  |  |  |  | Общий каталог/Электроустановочные изделия/Розетки антенные, информационные, коммуникационные | кг | RUR | Включая НДС: 20.00 % |  | 0 кг | http://catalog.raec.su/media/images/d2c/d2cbdc942e01c775f59f6dd8813b31d4.jpeg http://catalog.raec.su/media/images/b57/b572820a1a5fb82f0eb335c3f54ba164.jpg |  |  | SE BLNIA045003 |  |  | 246.86 |  |  | 3 |  |  | Schneider Electric | Накладка/вставка/механизм для коммуникационных устройств | Кол-во в упаковке 5. Малая (5 шт) | Не содержит (без) галогенов: да. Количество модулей (для модульных серий): 1.
1319862 | SE Blanca наруж Титан Розетка компьютерная RJ45, кат.5E, изолир. пластина |  |  | SE Blanca наруж Титан Розетка компьютерная RJ45, кат.5E, изолир. пластина | Розетка Schneider Electric BLANCA (титан, открытой установки) компьютерная RJ45 категория 5е с изолирующей пластиной предназначена для удобного и быстрого подключения устройств к сети Интернет. Розетка изготовлена из ABS-пластика, проста в установке, прочна и надежна в применении. Изделия серии Blanca - отличное решение для города и дачи. | выставлен |  |  |  |  | Общий каталог/Электроустановочные изделия/Розетки антенные, информационные, коммуникационные | кг | RUR | Включая НДС: 20.00 % |  | 0 кг | http://catalog.raec.su/media/images/1f2/1f2015acde01b480e91feb0e33b29fc6.jpeg |  |  | SE BLNIA045004 |  |  | 246.86 |  |  | 6 |  |  | Schneider Electric | Накладка/вставка/механизм для коммуникационных устройств | Кол-во в упаковке 12. Малая (12 шт) | Не содержит (без) галогенов: да. Количество модулей (для модульных серий): 1.
1319863 | SE Blanca наруж Ясень Розетка компьютерная RJ45, кат.5E, изолир. пластина |  |  | SE Blanca наруж Ясень Розетка компьютерная RJ45, кат.5E, изолир. пластина | Розетка Schneider Electric BLANCA (ясень, открытой установки) компьютерная RJ45 категория 5е с изолирующей пластиной предназначена для удобного и быстрого подключения устройств к сети Интернет. Изделия цвета Ясень обладают уникальным рисунком, напоминающим древесный сруб. Розетка изготовлена из ABS-пластика, проста в установке, прочна и надежна в применении. Изделия серии Blanca - отличное решение для города и дачи. | выставлен |  |  |  |  | Общий каталог/Электроустановочные изделия/Розетки антенные, информационные, коммуникационные | кг | RUR | Включая НДС: 20.00 % |  | 0 кг | http://catalog.raec.su/media/images/16f/16fddd6b6a807c82fc36877cea1a4c2e.jpeg http://catalog.raec.su/media/images/d91/d9199a9d32ece562b4ca0afe364da1c8.jpg |  |  | SE BLNIA045005 |  |  | 329 |  |  | 10 |  |  | Schneider Electric | Накладка/вставка/механизм для коммуникационных устройств | Кол-во в упаковке 12. Малая (12 шт) | Не содержит (без) галогенов: да. Количество модулей (для модульных серий): 1.
1319864 | SE Blanca наруж Антрацит Розетка компьютерная RJ45, кат.5E, изолир. пластина |  |  | SE Blanca наруж Антрацит Розетка компьютерная RJ45, кат.5E, изолир. пластина | Розетка Schneider Electric BLANCA (антрацит, открытой установки) компьютерная RJ45 категория 5е с изолирующей пластиной предназначена для удобного и быстрого подключения устройств к сети Интернет. Розетка изготовлена из ABS-пластика, проста в установке, прочна и надежна в применении. Изделия серии Blanca - отличное решение для города и дачи. | выставлен |  |  |  |  | Общий каталог/Электроустановочные изделия/Розетки антенные, информационные, коммуникационные | кг | RUR | Включая НДС: 20.00 % |  | 0 кг | http://catalog.raec.su/media/images/346/3469ccf11a1bc372ce9eb2f8bbfdd39a.jpeg http://catalog.raec.su/media/images/997/99760341ccb0917c713c2558509797b4.jpg |  |  | SE BLNIA045006 |  |  | 246.86 |  |  | 13 |  |  | Schneider Electric | Накладка/вставка/механизм для коммуникационных устройств | Кол-во в упаковке 12. Малая (12 шт) | Не содержит (без) галогенов: да. Количество модулей (для модульных серий): 1.
1319865 | SE Blanca наруж Бел Розетка 2-ая ТЛФ/КОМП, RJ45+RJ11, кат.5E, изолир. пластина |  |  | SE Blanca наруж Бел Розетка 2-ая ТЛФ/КОМП, RJ45+RJ11, кат.5E, изолир. пластина | Блок Schneider Electric BLANCA (белый, открытой установки), состоящий из розетки компьютерной RJ45 категория 5е и розетки телефонной RJ11, предназначен для удобного и быстрого подключения устройств к сети Интернет. Розетка изготовлена из ABS-пластика, проста в установке, прочна и надежна в применении. Изделия серии Blanca - отличное решение для города и дачи. | выставлен |  |  |  |  | Общий каталог/Электроустановочные изделия/Розетки антенные, информационные, коммуникационные | кг | RUR | Включая НДС: 20.00 % |  | 0 кг | http://catalog.raec.su/media/images/6d0/6d0eda8110760f5c666d7ff3b60b4765.jpeg http://catalog.raec.su/media/images/77c/77ce41f1991b1296c243ba4e239fbb5c.jpg |  |  | SE BLNIA045111 |  |  | 190.03 |  |  | 0 |  |  | Schneider Electric | Накладка/вставка/механизм для коммуникационных устройств | Кол-во в упаковке 12. Малая (12 шт) | Не содержит (без) галогенов: да. Количество модулей (для модульных серий): 2.
1319868 | SE Blanca наруж Титан Розетка 2-ая ТЛФ/КОМП, RJ45+RJ11, кат.5E, изолир. пластина |  |  | SE Blanca наруж Титан Розетка 2-ая ТЛФ/КОМП, RJ45+RJ11, кат.5E, изолир. пластина | Блок Schneider Electric BLANCA (титан, открытой установки) розетка, состоящий из розетки компьютерной RJ45 категория 5е и розетки телефонной RJ11, предназначен для удобного и быстрого подключения устройств к сети Интернет. Розетка изготовлена из ABS-пластика, проста в установке, прочна и надежна в применении. Изделия серии Blanca - отличное решение для города и дачи. | выставлен |  |  |  |  | Общий каталог/Электроустановочные изделия/Розетки антенные, информационные, коммуникационные | кг | RUR | Включая НДС: 20.00 % |  | 0 кг | http://catalog.raec.su/media/images/424/424312234174d645fd05abaaaa5df47b.jpeg |  |  | SE BLNIA045114 |  |  | 284.6 |  |  | 5 |  |  | Schneider Electric | Накладка/вставка/механизм для коммуникационных устройств | Кол-во в упаковке 12. Малая (12 шт) | Не содержит (без) галогенов: да. Количество модулей (для модульных серий): 2.
1319871 | SE Blanca наруж Бел Розетка 2-ая компьютерная RJ45, кат.5E, изолир. пластина |  |  | SE Blanca наруж Бел Розетка 2-ая компьютерная RJ45, кат.5E, изолир. пластина | Розетка Schneider Electric BLANCA (белый, открытой установки) компьютерная RJ45 категория 5е двухместная с изолирующей пластиной предназначена для удобного и быстрого подключения устройств к сети Интернет. Розетка изготовлена из ABS-пластика, проста в установке, прочна и надежна в применении. Изделия серии Blanca - отличное решение для города и дачи. | выставлен |  |  |  |  | Общий каталог/Электроустановочные изделия/Розетки антенные, информационные, коммуникационные | кг | RUR | Включая НДС: 20.00 % |  | 0 кг | http://catalog.raec.su/media/images/27c/27c99b1b9a88e34d48846b58a2a1a104.jpeg http://catalog.raec.su/media/images/ade/ade9e1a96a76720887f60eade72c6d51.jpg |  |  | SE BLNIA045451 |  |  | 227.77 |  |  | 34 |  |  | Schneider Electric | Накладка/вставка/механизм для коммуникационных устройств | Кол-во в упаковке 12. Малая (12 шт) | Не содержит (без) галогенов: да. Цвет по RAL: 9003. Количество модулей (для модульных серий): 2.
1319873 | SE Blanca наруж Алюминий Розетка 2-ая компьютерная RJ45, кат.5E, изолир. пластина |  |  | SE Blanca наруж Алюминий Розетка 2-ая компьютерная RJ45, кат.5E, изолир. пластина | Розетка Schneider Electric BLANCA (алюминий, открытой установки) компьютерная RJ45 категория 5е двухместная с изолирующей пластиной предназначена для удобного и быстрого подключения устройств к сети Интернет. Розетка изготовлена из ABS-пластика, проста в установке, прочна и надежна в применении. Изделия серии Blanca - отличное решение для города и дачи. | выставлен |  |  |  |  | Общий каталог/Электроустановочные изделия/Розетки антенные, информационные, коммуникационные | кг | RUR | Включая НДС: 20.00 % |  | 0 кг | http://catalog.raec.su/media/images/7c1/7c18003b39b339f28c8d4b6857d8c14c.jpeg http://catalog.raec.su/media/images/117/1173d9240072619cce23b3896640a6fd.jpg |  |  | SE BLNIA045453 |  |  | 341.88 |  |  | 2 |  |  | Schneider Electric | Накладка/вставка/механизм для коммуникационных устройств | Кол-во в упаковке 5. Малая (5 шт) | Не содержит (без) галогенов: да. Количество модулей (для модульных серий): 2.
1319874 | SE Blanca наруж Титан Розетка 2-ая компьютерная RJ45, кат.5E, изол. пластина |  |  | SE Blanca наруж Титан Розетка 2-ая компьютерная RJ45, кат.5E, изол. пластина | Розетка Schneider Electric BLANCA (титан, открытой установки) компьютерная RJ45 категория 5е двухместная с изолирующей пластиной предназначена для удобного и быстрого подключения устройств к сети Интернет. Розетка изготовлена из ABS-пластика, проста в установке, прочна и надежна в применении. Изделия серии Blanca - отличное решение для города и дачи. | выставлен |  |  |  |  | Общий каталог/Электроустановочные изделия/Розетки антенные, информационные, коммуникационные | кг | RUR | Включая НДС: 20.00 % |  | 0 кг | http://catalog.raec.su/media/images/105/1051bea8cfc5fa209ff3a56ded862b18.jpeg |  |  | SE BLNIA045454 |  |  | 341.88 |  |  | 1 |  |  | Schneider Electric | Накладка/вставка/механизм для коммуникационных устройств | Кол-во в упаковке 5. Малая (5 шт) | Не содержит (без) галогенов: да. Количество модулей (для модульных серий): 2.
1319876 | SE Blanca наруж Антрацит Розетка 2-ая компьютерная RJ45, кат.5E, изол. пластина |  |  | SE Blanca наруж Антрацит Розетка 2-ая компьютерная RJ45, кат.5E, изол. пластина | Розетка Schneider Electric BLANCA (антрацит, открытой установки) компьютерная RJ45 категория 5е двухместная с изолирующей пластиной предназначена для удобного и быстрого подключения устройств к сети Интернет. Розетка изготовлена из ABS-пластика, проста в установке, прочна и надежна в применении. Изделия серии Blanca - отличное решение для города и дачи. | выставлен |  |  |  |  | Общий каталог/Электроустановочные изделия/Розетки антенные, информационные, коммуникационные | кг | RUR | Включая НДС: 20.00 % |  | 0 кг | http://catalog.raec.su/media/images/cb9/cb983f3e9dbe2f56b0b17056bb0cd7cf.jpeg http://catalog.raec.su/media/images/a36/a36a47429779a8ede25f3dd859f39757.jpg |  |  | SE BLNIA045456 |  |  | 341.88 |  |  | 0 |  |  | Schneider Electric | Накладка/вставка/механизм для коммуникационных устройств | Кол-во в упаковке 5. Малая (5 шт) | Не содержит (без) галогенов: да. Количество модулей (для модульных серий): 2.
1130348 | Legrand Valena Мех INMATIC Розетка 2-ая ТЛФ/комп RJ11/RJ45, Кат.6 UTP |  |  | Legrand Valena Мех INMATIC Розетка 2-ая ТЛФ/комп RJ11/RJ45, Кат.6 UTP |  | выставлен |  |  |  |  | Общий каталог/Электроустановочные изделия/Розетки антенные, информационные, коммуникационные | кг | RUR | Включая НДС: 20.00 % |  | 0.0019 кг | http://catalog.raec.su/media/images/58a/58aee2e755d98cc3f8bbd0a35b9d8cbc.jpg |  |  | 753032 |  |  | 1226.99 |  |  | 19 |  |  | Legrand | Накладка/вставка/механизм для коммуникационных устройств | Кол-во в упаковке 5. Малая (5 шт) | Не содержит (без) галогенов: да.
1130349 | Legrand Valena Мех INMATIC Вывод кабеля (без клемм) |  |  | Legrand Valena Мех INMATIC Вывод кабеля (без клемм) |  | выставлен |  |  |  |  | Общий каталог/Электроустановочные изделия/Розетки антенные, информационные, коммуникационные | кг | RUR | Включая НДС: 20.00 % |  | 0.0019 кг | http://catalog.raec.su/media/images/e56/e56ae6cb20019443f489fd9ac1f02cab.jpg http://catalog.raec.su/media/images/9e8/9e8fab0f0ccdc65a61b03a393e78520a.jpg |  |  | 753034 |  |  | 474.16 |  |  | 396 |  |  | Legrand | Накладка/вставка/механизм для коммуникационных устройств | Кол-во в упаковке 5. Малая (5 шт) | Не содержит (без) галогенов: да. Цвет по RAL: 7037.
1130351 | Legrand Valena Мех INMATIC Розетка 2-ая комп, RJ45, кат.5е UTP |  |  | Legrand Valena Мех INMATIC Розетка 2-ая комп, RJ45, кат.5е UTP |  | выставлен |  |  |  |  | Общий каталог/Электроустановочные изделия/Розетки антенные, информационные, коммуникационные | кг | RUR | Включая НДС: 20.00 % |  | 0.0038 кг | http://catalog.raec.su/media/images/f95/f9588d955ffbe2557e10ba2ceb38bfcb.jpg http://catalog.raec.su/media/images/a4c/a4c86c8c172fa36fb512853817ee0590.jpg |  |  | 753041 |  |  | 790.08 |  |  | 7 |  |  | Legrand | Накладка/вставка/механизм для коммуникационных устройств | Кол-во в упаковке 10. Малая (10 шт) | Не содержит (без) галогенов: да.
1130352 | Legrand Valena Мех INMATIC Розетка 1-ая комп, RJ45, кат.6 UTP |  |  | Legrand Valena Мех INMATIC Розетка 1-ая комп, RJ45, кат.6 UTP |  | выставлен |  |  |  |  | Общий каталог/Электроустановочные изделия/Розетки антенные, информационные, коммуникационные | кг | RUR | Включая НДС: 20.00 % |  | 0.0038 кг | http://catalog.raec.su/media/images/ac7/ac7155093ebad1fefc230afcea46b8dc.jpg http://catalog.raec.su/media/images/273/273d26d53361ec4509c53bf1e7c0929c.jpg |  |  | 753042 |  |  | 953.88 |  |  | 335 |  |  | Legrand | Накладка/вставка/механизм для коммуникационных устройств | Кол-во в упаковке 10. Малая (10 шт) | Не содержит (без) галогенов: да.
1130353 | Legrand Valena Мех INMATIC Розетка 2-ая комп, RJ45, кат.6 UTP |  |  | Legrand Valena Мех INMATIC Розетка 2-ая комп, RJ45, кат.6 UTP |  | выставлен |  |  |  |  | Общий каталог/Электроустановочные изделия/Розетки антенные, информационные, коммуникационные | кг | RUR | Включая НДС: 20.00 % |  | 0.0038 кг | http://catalog.raec.su/media/images/f95/f9588d955ffbe2557e10ba2ceb38bfcb.jpg http://catalog.raec.su/media/images/d38/d38459edae6957023ab7c24f4e39ec5b.jpg |  |  | 753043 |  |  | 1576.35 |  |  | 21 |  |  | Legrand | Накладка/вставка/механизм для коммуникационных устройств | Кол-во в упаковке 10. Малая (10 шт) | Не содержит (без) галогенов: да.
1130364 | Legrand Valena Мех INMATIC Розетка 1-ая комп, RJ45, кат.5е UTP |  |  | Legrand Valena Мех INMATIC Розетка 1-ая комп, RJ45, кат.5е UTP |  | выставлен |  |  |  |  | Общий каталог/Электроустановочные изделия/Розетки антенные, информационные, коммуникационные | кг | RUR | Включая НДС: 20.00 % |  | 0.0038 кг | http://catalog.raec.su/media/images/ac7/ac7155093ebad1fefc230afcea46b8dc.jpg |  |  | 753070 |  |  | 593.51 |  |  | 1488 |  |  | Legrand | Накладка/вставка/механизм для коммуникационных устройств | Кол-во в упаковке 10. Малая (10 шт) | Не содержит (без) галогенов: да.
1130400 | Legrand Valena LIFE DIY Бел Розетка комп(RJ45) 1-ая 5 кат UTP |  |  | Legrand Valena LIFE DIY Бел Розетка комп(RJ45) 1-ая 5 кат UTP |  | выставлен |  |  |  |  | Общий каталог/Электроустановочные изделия/Розетки антенные, информационные, коммуникационные | кг | RUR | Включая НДС: 20.00 % |  | 0.0027 кг | http://catalog.raec.su/media/images/498/498f9f38f43d09534bc2e376c24df597.jpg http://catalog.raec.su/media/images/308/3089c30af1383415d1694ff47fe4749f.jpg |  |  | 753440 |  |  | 655.23 |  |  | 153 |  |  | Legrand | Накладка/вставка/механизм для коммуникационных устройств | Кол-во в упаковке 5. Малая (5 шт) | Не содержит (без) галогенов: да.
1130401 | Legrand Valena LIFE DIY Бел Розетка комп(RJ45) 2-ая 5 кат UTP |  |  | Legrand Valena LIFE DIY Бел Розетка комп(RJ45) 2-ая 5 кат UTP |  | выставлен |  |  |  |  | Общий каталог/Электроустановочные изделия/Розетки антенные, информационные, коммуникационные | кг | RUR | Включая НДС: 20.00 % |  | 0.0027 кг | http://catalog.raec.su/media/images/3df/3df86e8cd6cf7f76eae28324a0c4392a.jpg http://catalog.raec.su/media/images/2ea/2eaa0905a2f9c7a1cbc5d6f5ab4a3564.jpg |  |  | 753441 |  |  | 851.8 |  |  | 40 |  |  | Legrand | Накладка/вставка/механизм для коммуникационных устройств | Кол-во в упаковке 5. Малая (5 шт) | Не содержит (без) галогенов: да.
1130411 | Legrand Valena LIFE DIY Сл.кость Розетка комп(RJ45) 1-ая 5 кат UTP |  |  | Legrand Valena LIFE DIY Сл.кость Розетка комп(RJ45) 1-ая 5 кат UTP |  | выставлен |  |  |  |  | Общий каталог/Электроустановочные изделия/Розетки антенные, информационные, коммуникационные | кг | RUR | Включая НДС: 20.00 % |  | 0.0027 кг | http://catalog.raec.su/media/images/711/711b38786355dc5c7180778eacbe78ef.jpg http://catalog.raec.su/media/images/27e/27e8e545f382d85a65939cc489790bf5.jpg |  |  | 753540 |  |  | 655.23 |  |  | 45 |  |  | Legrand | Накладка/вставка/механизм для коммуникационных устройств | Кол-во в упаковке 5. Малая (5 шт) | Не содержит (без) галогенов: да.
1130412 | Legrand Valena LIFE DIY Сл.кость Розетка комп(RJ45) 2-ая 5 кат UTP |  |  | Legrand Valena LIFE DIY Сл.кость Розетка комп(RJ45) 2-ая 5 кат UTP |  | выставлен |  |  |  |  | Общий каталог/Электроустановочные изделия/Розетки антенные, информационные, коммуникационные | кг | RUR | Включая НДС: 20.00 % |  | 0.0027 кг | http://catalog.raec.su/media/images/4c1/4c16e17b55d040264e16879670218611.jpg |  |  | 753541 |  |  | 851.8 |  |  | 0 |  |  | Legrand | Накладка/вставка/механизм для коммуникационных устройств | Кол-во в упаковке 5. Малая (5 шт) | Не содержит (без) галогенов: да.
1130431 | Legrand Valena ALLURE DIY Бел Розетка комп(RJ45) 1-ая 5 кат UTP |  |  | Legrand Valena ALLURE DIY Бел Розетка комп(RJ45) 1-ая 5 кат UTP |  | выставлен |  |  |  |  | Общий каталог/Электроустановочные изделия/Розетки антенные, информационные, коммуникационные | кг | RUR | Включая НДС: 20.00 % |  | 0.0027 кг | http://catalog.raec.su/media/images/9c8/9c8f70f5dc6df79c540f48a7b0ea14b1.jpg |  |  | 753740 |  |  | 655.23 |  |  | 87 |  |  | Legrand | Накладка/вставка/механизм для коммуникационных устройств | Кол-во в упаковке 5. Малая (5 шт) | Не содержит (без) галогенов: да.
1130437 | Legrand Valena ALLURE DIY Сл.кость Розетка ТЛФ 1-ая (RJ11) |  |  | Legrand Valena ALLURE DIY Сл.кость Розетка ТЛФ 1-ая (RJ11) |  | выставлен |  |  |  |  | Общий каталог/Электроустановочные изделия/Розетки антенные, информационные, коммуникационные | кг | RUR | Включая НДС: 20.00 % |  | 0.0027 кг | http://catalog.raec.su/media/images/120/12044fe10aaa7c54f6be8686604e6a15.jpg |  |  | 753838 |  |  | 379.72 |  |  | 41 |  |  | Legrand | Накладка/вставка/механизм для коммуникационных устройств | Кол-во в упаковке 5. Малая (5 шт) | Не содержит (без) галогенов: да.
1130438 | Legrand Valena ALLURE DIY Сл.кость Розетка комп(RJ45) 1-ая 5 кат UTP |  |  | Legrand Valena ALLURE DIY Сл.кость Розетка комп(RJ45) 1-ая 5 кат UTP |  | выставлен |  |  |  |  | Общий каталог/Электроустановочные изделия/Розетки антенные, информационные, коммуникационные | кг | RUR | Включая НДС: 20.00 % |  | 0.0027 кг | http://catalog.raec.su/media/images/d7f/d7ff0dd2a8288e05be6f96c8c0cab415.jpg |  |  | 753840 |  |  | 655.23 |  |  | 29 |  |  | Legrand | Накладка/вставка/механизм для коммуникационных устройств | Кол-во в упаковке 5. Малая (5 шт) | Не содержит (без) галогенов: да.
1130451 | Legrand Valena ALLURE DIY Антрацит Розетка комп(RJ45) 1-ая 5 кат UTP |  |  | Legrand Valena ALLURE DIY Антрацит Розетка комп(RJ45) 1-ая 5 кат UTP |  | выставлен |  |  |  |  | Общий каталог/Электроустановочные изделия/Розетки антенные, информационные, коммуникационные | кг | RUR | Включая НДС: 20.00 % |  | 0.0027 кг | http://catalog.raec.su/media/images/b7d/b7d746e27b0178d60b386f8a3dec7a0b.jpg |  |  | 753950 |  |  | 747.81 |  |  | 0 |  |  | Legrand | Накладка/вставка/механизм для коммуникационных устройств | Кол-во в упаковке 5. Малая (5 шт) | Не содержит (без) галогенов: да.
1130446 | Legrand Valena ALLURE DIY Алюм Розетка комп(RJ45) 1-ая 5 кат UTP |  |  | Legrand Valena ALLURE DIY Алюм Розетка комп(RJ45) 1-ая 5 кат UTP |  | выставлен |  |  |  |  | Общий каталог/Электроустановочные изделия/Розетки антенные, информационные, коммуникационные | кг | RUR | Включая НДС: 20.00 % |  | 0.0027 кг | http://catalog.raec.su/media/images/445/44527136a62766f81f0508b4ace537fa.jpg |  |  | 753940 |  |  | 747.81 |  |  | 9 |  |  | Legrand | Накладка/вставка/механизм для коммуникационных устройств | Кол-во в упаковке 5. Малая (5 шт) | Не содержит (без) галогенов: да.
1207140 | Legrand Etika Антрацит Розетка компьютерная 1-ая RJ45, категория 5е UTP |  |  | Legrand Etika Антрацит Розетка компьютерная 1-ая RJ45, категория 5е UTP |  | выставлен |  |  |  |  | Общий каталог/Электроустановочные изделия/Розетки антенные, информационные, коммуникационные | кг | RUR | Включая НДС: 20.00 % |  | 0.00398 кг | http://catalog.raec.su/media/images/c21/c21ca469cc1bd568f95085d8320751d7.jpg http://catalog.raec.su/media/images/b50/b5014d734e6190e8ae21a0a59f1969f9.jpg http://catalog.raec.su/media/images/3e2/3e25d8659b0bd62db012e13104b6bc4f.jpg |  |  | 672641 |  |  | 353.06 |  |  | 309 |  |  | Legrand | Накладка/вставка/механизм для коммуникационных устройств | Кол-во в упаковке 10. Малая (10 шт) | Не содержит (без) галогенов: да. Цвет по RAL: 7016.
1207141 | Legrand Etika Алюминий Розетка компьютерная 2-ая RJ45, категория 5е UTP - Etika - алюминий |  |  | Legrand Etika Алюминий Розетка компьютерная 2-ая RJ45, категория 5е UTP - Etika - алюминий |  | выставлен |  |  |  |  | Общий каталог/Электроустановочные изделия/Розетки антенные, информационные, коммуникационные | кг | RUR | Включая НДС: 20.00 % |  | 0.00421 кг | http://catalog.raec.su/media/images/5e3/5e3a24a6ca8fb2008750f0e99fb4448b.jpg http://catalog.raec.su/media/images/2ef/2efb2e47057bae5f34fdb1ca9503f7a7.jpg http://catalog.raec.su/media/images/39a/39ac924fe21849935c3169a352637d97.jpg |  |  | 672455 |  |  | 653.16 |  |  | 76 |  |  | Legrand | Накладка/вставка/механизм для коммуникационных устройств | Кол-во в упаковке 10. Малая (10 шт) | Не содержит (без) галогенов: да. Цвет по RAL: 9006.
1207142 | Legrand Etika Антрацит Розетка компьютерная 2-ая RJ45, кат.5е UTP |  |  | Legrand Etika Антрацит Розетка компьютерная 2-ая RJ45, кат.5е UTP |  | выставлен |  |  |  |  | Общий каталог/Электроустановочные изделия/Розетки антенные, информационные, коммуникационные | кг | RUR | Включая НДС: 20.00 % |  | 0.00421 кг | http://catalog.raec.su/media/images/1ce/1cedbb1bbffe61ddc8e7e574f1e02ef0.jpg http://catalog.raec.su/media/images/023/0234c49bab8cbe8388be9082b6340bb3.jpg http://catalog.raec.su/media/images/57c/57cf251afea52d835b637e1f1a3dec89.jpg |  |  | 672655 |  |  | 653.16 |  |  | 147 |  |  | Legrand | Накладка/вставка/механизм для коммуникационных устройств | Кол-во в упаковке 10. Малая (10 шт) | Не содержит (без) галогенов: да. Цвет по RAL: 7016.
1207143 | Legrand Etika Белый Розетка компьютерная 2-ая RJ45, категория 5е UTP |  |  | Legrand Etika Белый Розетка компьютерная 2-ая RJ45, категория 5е UTP |  | выставлен |  |  |  |  | Общий каталог/Электроустановочные изделия/Розетки антенные, информационные, коммуникационные | кг | RUR | Включая НДС: 20.00 % |  | 0.00421 кг | http://catalog.raec.su/media/images/701/7019a8182622dff20c2b917eda609d09.jpg http://catalog.raec.su/media/images/7e0/7e0f3a4376bc65f214fa3aeb16e337a7.jpg http://catalog.raec.su/media/images/43a/43a8216fa93ed6e12cf3098b3e1639b1.jpg |  |  | 672255 |  |  | 558.26 |  |  | 255 |  |  | Legrand | Накладка/вставка/механизм для коммуникационных устройств | Кол-во в упаковке 10. Малая (10 шт) | Не содержит (без) галогенов: да. Цвет по RAL: 9010.
1207144 | Legrand Etika Слоновая кость Розетка компьютерная 2-ая RJ45, категория 5е UTP |  |  | Legrand Etika Слоновая кость Розетка компьютерная 2-ая RJ45, категория 5е UTP |  | выставлен |  |  |  |  | Общий каталог/Электроустановочные изделия/Розетки антенные, информационные, коммуникационные | кг | RUR | Включая НДС: 20.00 % |  | 0.00421 кг | http://catalog.raec.su/media/images/ac2/ac2f42237b611058a20c86ecdfdfa980.jpg http://catalog.raec.su/media/images/8d2/8d23c1914933f075d2b762d0658c1105.jpg http://catalog.raec.su/media/images/d1d/d1d7e1452d0bd8b7a4bb8c59746ccf46.jpg |  |  | 672355 |  |  | 558.26 |  |  | 21 |  |  | Legrand | Накладка/вставка/механизм для коммуникационных устройств | Кол-во в упаковке 10. Малая (10 шт) | Не содержит (без) галогенов: да. Цвет по RAL: 1015.
1319883 | SE Blanca внутр Бел Розетка компьютерная RJ45 |  |  | SE Blanca внутр Бел Розетка компьютерная RJ45 | Розетка Schneider Electric BLANCA (белый, скрытой установки) компьютерная RJ45 категория 5е с изолирующей пластиной предназначена для удобного и быстрого подключения устройств к сети Интернет. Розетка изготовлена из ABS-пластика, проста в установке, прочна и надежна в применении. Изделия серии Blanca - отличное решение для города и дачи. | выставлен |  |  |  |  | Общий каталог/Электроустановочные изделия/Розетки антенные, информационные, коммуникационные | кг | RUR | Включая НДС: 20.00 % |  | 0 кг | http://catalog.raec.su/media/images/5bf/5bf72a058544f769dc259df433cf6ddd.jpeg http://catalog.raec.su/media/images/5e1/5e1be210e81cea7c7addfd6a243b4c5b.jpg |  |  | SE BLNIS045001 |  |  | 142.52 |  |  | 0 |  |  | Schneider Electric | Накладка/вставка/механизм для коммуникационных устройств | Кол-во в упаковке 10. Малая (10 шт) | Не содержит (без) галогенов: да. Цвет по RAL: 9003. Количество модулей (для модульных серий): 1.
1319884 | SE Blanca внутр Молочная Розетка компьютерная RJ45 |  |  | SE Blanca внутр Молочная Розетка компьютерная RJ45 | Розетка Schneider Electric BLANCA (молочный, скрытой установки) компьютерная RJ45 категория 5е с изолирующей пластиной предназначена для удобного и быстрого подключения устройств к сети Интернет. Розетка изготовлена из ABS-пластика, проста в установке, прочна и надежна в применении. Изделия серии Blanca - отличное решение для города и дачи. | выставлен |  |  |  |  | Общий каталог/Электроустановочные изделия/Розетки антенные, информационные, коммуникационные | кг | RUR | Включая НДС: 20.00 % |  | 0 кг | http://catalog.raec.su/media/images/4b6/4b6a9a7e959e283b58b2cd3522e9f088.jpeg |  |  | SE BLNIS045002 |  |  | 149.18 |  |  | 3 |  |  | Schneider Electric | Накладка/вставка/механизм для коммуникационных устройств | Кол-во в упаковке 10. Малая (10 шт) | Не содержит (без) галогенов: да. Цвет по RAL: 9010. Количество модулей (для модульных серий): 1.
1319885 | SE Blanca внутр Алюминий Розетка компьютерная RJ45 |  |  | SE Blanca внутр Алюминий Розетка компьютерная RJ45 | Розетка Schneider Electric BLANCA (алюминий, скрытой установки) компьютерная RJ45 категория 5ес изолирующей пластиной предназначена для удобного и быстрого подключения устройств к сети Интернет. Розетка изготовлена из ABS-пластика, проста в установке, прочна и надежна в применении. Изделия серии Blanca - отличное решение для города и дачи. | выставлен |  |  |  |  | Общий каталог/Электроустановочные изделия/Розетки антенные, информационные, коммуникационные | кг | RUR | Включая НДС: 20.00 % |  | 0 кг | http://catalog.raec.su/media/images/31d/31d41af07ed2b65d77ed384617dc6e8a.jpeg http://catalog.raec.su/media/images/129/129609d580ae2b8d2f34223117b0b594.jpg |  |  | SE BLNIS045003 |  |  | 213.12 |  |  | 0 |  |  | Schneider Electric | Накладка/вставка/механизм для коммуникационных устройств | Кол-во в упаковке 10. Малая (10 шт) | Не содержит (без) галогенов: да. Количество модулей (для модульных серий): 1.
1319886 | SE Blanca внутр Титан Розетка компьютерная RJ45 |  |  | SE Blanca внутр Титан Розетка компьютерная RJ45 | Розетка Schneider Electric BLANCA (титан, скрытой установки) компьютерная RJ45 категория 5ес изолирующей пластиной предназначена для удобного и быстрого подключения устройств к сети Интернет. Розетка изготовлена из ABS-пластика, проста в установке, прочна и надежна в применении. Изделия серии Blanca - отличное решение для города и дачи. | выставлен |  |  |  |  | Общий каталог/Электроустановочные изделия/Розетки антенные, информационные, коммуникационные | кг | RUR | Включая НДС: 20.00 % |  | 0 кг | http://catalog.raec.su/media/images/09d/09d57f97011b01caf3a10cb9ae34e218.jpeg http://catalog.raec.su/media/images/533/5336f4d91419727f0af958bff752eda8.jpg |  |  | SE BLNIS045004 |  |  | 213.12 |  |  | 1 |  |  | Schneider Electric | Накладка/вставка/механизм для коммуникационных устройств | Кол-во в упаковке 5. Малая (5 шт) | Не содержит (без) галогенов: да. Количество модулей (для модульных серий): 1.
1319888 | SE Blanca внутр Антрацит Розетка компьютерная RJ45 |  |  | SE Blanca внутр Антрацит Розетка компьютерная RJ45 | Розетка Schneider Electric BLANCA (антрацит, скрытой установки) компьютерная RJ45 категория 5ес изолирующей пластиной предназначена для удобного и быстрого подключения устройств к сети Интернет. Розетка изготовлена из ABS-пластика, проста в установке, прочна и надежна в применении. Изделия серии Blanca - отличное решение для города и дачи. | выставлен |  |  |  |  | Общий каталог/Электроустановочные изделия/Розетки антенные, информационные, коммуникационные | кг | RUR | Включая НДС: 20.00 % |  | 0 кг | http://catalog.raec.su/media/images/e8c/e8c3410657c8f807899eaba790d48dad.jpeg http://catalog.raec.su/media/images/9bf/9bf79156470bdba11ba709954d6acb81.jpg |  |  | SE BLNIS045006 |  |  | 213.12 |  |  | 0 |  |  | Schneider Electric | Накладка/вставка/механизм для коммуникационных устройств | Кол-во в упаковке 10. Малая (10 шт) | Не содержит (без) галогенов: да. Количество модулей (для модульных серий): 1.
1319892 | SE Blanca внутр Титан Розетка 2-ая КОМП/ТЛФ, RJ45+RJ11 |  |  | SE Blanca внутр Титан Розетка 2-ая КОМП/ТЛФ, RJ45+RJ11 | Блок Schneider Electric BLANCA (титан, скрытой установки), состоящий из розетки компьютерной RJ45 кат.5e и розетки телефонной RJ11, предназначен для удобного и быстрого подключения устройств к сети Интернет. Розетка изготовлена из ABS-пластика, проста в установке, прочна и надежна в применении. Изделия серии Blanca - отличное решение для города и дачи. | выставлен |  |  |  |  | Общий каталог/Электроустановочные изделия/Розетки антенные, информационные, коммуникационные | кг | RUR | Включая НДС: 20.00 % |  | 0.00253 кг | http://catalog.raec.su/media/images/690/690328eeb874ceb3afbdf14631001e7c.jpeg http://catalog.raec.su/media/images/340/340df9c97fee439dc02be54352f70906.jpg |  |  | SE BLNIS045114 |  |  | 297.48 |  |  | 1 |  |  | Schneider Electric | Накладка/вставка/механизм для коммуникационных устройств | Кол-во в упаковке 5. Малая (5 шт) | Не содержит (без) галогенов: да. Количество модулей (для модульных серий): 2.
1319895 | SE Blanca внутр Бел Розетка 2-ая компьютерная RJ45 |  |  | SE Blanca внутр Бел Розетка 2-ая компьютерная RJ45 | Розетка Schneider Electric BLANCA (белый, скрытой установки) компьютерная RJ45 категория 5е двухместная предназначена для удобного и быстрого подключения устройств к сети Интернет. Розетка изготовлена из ABS-пластика, проста в установке, прочна и надежна в применении. Изделия серии Blanca - отличное решение для города и дачи. | выставлен |  |  |  |  | Общий каталог/Электроустановочные изделия/Розетки антенные, информационные, коммуникационные | кг | RUR | Включая НДС: 20.00 % |  | 0 кг | http://catalog.raec.su/media/images/954/954beeb26d9f1c614004ec087774b7cf.jpeg http://catalog.raec.su/media/images/dd8/dd8d153418938bfa2aa6c5ce368437a8.jpg |  |  | SE BLNIS045451 |  |  | 213.12 |  |  | 23 |  |  | Schneider Electric | Накладка/вставка/механизм для коммуникационных устройств | Кол-во в упаковке 10. Малая (10 шт) | Не содержит (без) галогенов: да. Цвет по RAL: 9003. Количество модулей (для модульных серий): 2.
1319897 | SE Blanca внутр Алюминий Розетка 2-ая компьютерная RJ45 |  |  | SE Blanca внутр Алюминий Розетка 2-ая компьютерная RJ45 | Розетка Schneider Electric BLANCA (алюминий, скрытой установки) компьютерная RJ45 категория 5е двухместная предназначена для удобного и быстрого подключения устройств к сети Интернет. Розетка изготовлена из ABS-пластика, проста в установке, прочна и надежна в применении. Изделия серии Blanca - отличное решение для города и дачи. | выставлен |  |  |  |  | Общий каталог/Электроустановочные изделия/Розетки антенные, информационные, коммуникационные | кг | RUR | Включая НДС: 20.00 % |  | 0.00253 кг | http://catalog.raec.su/media/images/44d/44dd6a7ad8cb223e5ae925291753b855.jpeg http://catalog.raec.su/media/images/493/4930f83911bc61090d68d06c12261a6f.jpeg |  |  | SE BLNIS045453 |  |  | 318.79 |  |  | 13 |  |  | Schneider Electric | Накладка/вставка/механизм для коммуникационных устройств | Кол-во в упаковке 10. Малая (10 шт) | Не содержит (без) галогенов: да. Количество модулей (для модульных серий): 2.
1319898 | SE Blanca внутр Титан Розетка 2-ая компьютерная RJ45 |  |  | SE Blanca внутр Титан Розетка 2-ая компьютерная RJ45 | Розетка Schneider Electric BLANCA (титан, скрытой установки) компьютерная RJ45 категория 5е двухместная предназначена для удобного и быстрого подключения устройств к сети Интернет. Розетка изготовлена из ABS-пластика, проста в установке, прочна и надежна в применении. Изделия серии Blanca - отличное решение для города и дачи. | выставлен |  |  |  |  | Общий каталог/Электроустановочные изделия/Розетки антенные, информационные, коммуникационные | кг | RUR | Включая НДС: 20.00 % |  | 0.00253 кг | http://catalog.raec.su/media/images/671/671851564240a71431ab66b4cb39b5d3.jpeg http://catalog.raec.su/media/images/3fa/3fa77a189f51ef805f0516a85229b96c.jpeg |  |  | SE BLNIS045454 |  |  | 318.79 |  |  | 9 |  |  | Schneider Electric | Накладка/вставка/механизм для коммуникационных устройств | Кол-во в упаковке 10. Малая (10 шт) | Не содержит (без) галогенов: да. Количество модулей (для модульных серий): 2.
1493145 | SE Unica Modular Бел Розетка HDMI, 1 модуль |  |  | SE Unica Modular Бел Розетка HDMI, 1 модуль | Розетка HDMI Schneider Electric UNICA MODULAR (белый) одномодульная телекоммуникационная. - Привлекательный внешний вид. - Сокращение времени монтажа. - Термопластик АBS, устойчивый к УФ излучениям. | выставлен |  |  |  |  | Общий каталог/Электроустановочные изделия/Розетки антенные, информационные, коммуникационные | кг | RUR | Включая НДС: 20.00 % |  | 0.003651 кг | http://catalog.raec.su/media/images/0bc/0bc7d6262304e0a00e116be2fca65772.jpeg http://catalog.raec.su/media/images/a37/a37f0d9a814c7e09dffda6ea411064dc.jpg |  |  | SE NU343018 |  |  | 1953.12 |  |  | 0 |  |  | Schneider Electric | Накладка/вставка/механизм для коммуникационных устройств | Кол-во в упаковке 1. Малая (1 шт) | Не содержит (без) галогенов: да. Цвет по RAL: 9003. Количество модулей (для модульных серий): 1.
1493131 | SE Unica Modular Бел Заглушка, 1 модуля |  |  | SE Unica Modular Бел Заглушка, 1 модуля | модульных устройств | выставлен |  |  |  |  | Общий каталог/Электроустановочные изделия/Розетки антенные, информационные, коммуникационные |  | RUR | Включая НДС: 20.00 % |  |  | http://catalog.raec.su/media/images/4cc/4cc8fd21b067932a0ab6ed689f6fb6af.jpeg http://catalog.raec.su/media/images/a38/a3882d132ff459a94b6d976e5a65738e.jpg |  |  | SE NU986518 |  |  | 145.7 |  |  | 0 |  |  | Schneider Electric | Накладка/вставка/механизм для коммуникационных устройств | Кол-во в упаковке 2. Малая (2 шт) | Не содержит (без) галогенов: да. Цвет по RAL: 9003. Количество модулей (для модульных серий): 1.
1493172 | SE Unica New Алюминий Заглушка 45х45 |  |  | SE Unica New Алюминий Заглушка 45х45 | Заглушка Schneider Electric UNICA NEW (алюминий) размером 45х45 мм. | выставлен |  |  |  |  | Общий каталог/Электроустановочные изделия/Розетки антенные, информационные, коммуникационные | кг | RUR | Включая НДС: 20.00 % |  | 0.003651 кг | http://catalog.raec.su/media/images/6f8/6f819da82cee86eece4311b61a40c1d7.jpeg http://catalog.raec.su/media/images/169/169737ae5cb5108f6c698e0b19f46261.jpg |  |  | SE NU586630 |  |  | 341.64 |  |  | 7 |  |  | Schneider Electric | Накладка/вставка/механизм для коммуникационных устройств | Кол-во в упаковке 5. Малая (5 шт) | Не содержит (без) галогенов: да. Количество модулей (для модульных серий): 2.
1491631 | SE Unica New Бел Вывод кабеля, 16А |  |  | SE Unica New Бел Вывод кабеля, 16А | Накладка Schneider Electric UNICA NEW (белый) для вывода кабеля до 16 А. | выставлен |  |  |  |  | Общий каталог/Электроустановочные изделия/Розетки антенные, информационные, коммуникационные | кг | RUR | Включая НДС: 20.00 % |  | 0.003651 кг | http://catalog.raec.su/media/images/816/816800fc1ddf21d1f708d1bba3ea4d19.jpeg http://catalog.raec.su/media/images/bc9/bc99147ed117f2a15b2da8563862edab.jpg |  |  | SE NU586218 |  |  | 506.06 |  |  | 244 |  |  | Schneider Electric | Накладка/вставка/механизм для коммуникационных устройств | Кол-во в упаковке 10. Малая (10 шт) | Не содержит (без) галогенов: да. Цвет по RAL: 9003. Количество модулей (для модульных серий): 2.
1491632 | SE Unica New Алюминий Вывод кабеля, 16А |  |  | SE Unica New Алюминий Вывод кабеля, 16А | Накладка Schneider Electric UNICA NEW (алюминий) для вывода кабеля до 16 А. | выставлен |  |  |  |  | Общий каталог/Электроустановочные изделия/Розетки антенные, информационные, коммуникационные | кг | RUR | Включая НДС: 20.00 % |  | 0.003651 кг | http://catalog.raec.su/media/images/87a/87a6197f42670aeb0972e0d00163a57a.jpeg http://catalog.raec.su/media/images/b43/b4347dd5e28e7f9c715e67e60365bc01.jpg |  |  | SE NU586230 |  |  | 667.68 |  |  | 41 |  |  | Schneider Electric | Накладка/вставка/механизм для коммуникационных устройств | Кол-во в упаковке 2. Малая (2 шт) | Не содержит (без) галогенов: да. Количество модулей (для модульных серий): 2.
1491633 | SE Unica New Антрацит Вывод кабеля, 16А |  |  | SE Unica New Антрацит Вывод кабеля, 16А | Накладка Schneider Electric UNICA NEW (антрацит) для вывода кабеля до 16 А. | выставлен |  |  |  |  | Общий каталог/Электроустановочные изделия/Розетки антенные, информационные, коммуникационные | кг | RUR | Включая НДС: 20.00 % |  | 0.003651 кг | http://catalog.raec.su/media/images/a96/a9640a60de96f253de409044257fcd17.jpeg http://catalog.raec.su/media/images/cec/cecac6fcb70afda41d81044b33920ff1.jpg http://catalog.raec.su/media/images/284/284793962860ba6fcbd1601f81db7402.jpeg |  |  | SE NU586254 |  |  | 667.68 |  |  | 60 |  |  | Schneider Electric | Накладка/вставка/механизм для коммуникационных устройств | Кол-во в упаковке 2. Малая (2 шт) | Не содержит (без) галогенов: да. Цвет по RAL: 7021. Количество модулей (для модульных серий): 2.
1491856 | SE Unica New Беж Вывод кабеля, 16А |  |  | SE Unica New Беж Вывод кабеля, 16А | Накладка Schneider Electric UNICA NEW (бежевый) для вывода кабеля до 16 А. | выставлен |  |  |  |  | Общий каталог/Электроустановочные изделия/Розетки антенные, информационные, коммуникационные | кг | RUR | Включая НДС: 20.00 % |  | 0.003651 кг | http://catalog.raec.su/media/images/117/11703af31b963d1936f26415c857b71d.jpeg http://catalog.raec.su/media/images/7d3/7d3597ba002b3f51f4f00d8daffb2406.jpg |  |  | SE NU586244 |  |  | 506.06 |  |  | 0 |  |  | Schneider Electric | Накладка/вставка/механизм для коммуникационных устройств | Кол-во в упаковке 10. Малая (10 шт) | Не содержит (без) галогенов: да. Цвет по RAL: 1013. Количество модулей (для модульных серий): 2.
1493181 | SE Unica New Алюминий Розетка HDMI |  |  | SE Unica New Алюминий Розетка HDMI | Розетка HDMI Schneider Electric UNICA NEW (алюминий) телекоммуникационная. - Привлекательный внешний вид. - Сокращение времени монтажа. - Термопластик АBS, устойчивый к УФ излучениям. | выставлен |  |  |  |  | Общий каталог/Электроустановочные изделия/Розетки антенные, информационные, коммуникационные | кг | RUR | Включая НДС: 20.00 % |  | 0.000365 кг | http://catalog.raec.su/media/images/2e6/2e6eb6b545b107b05d7c61982f052e80.jpeg http://catalog.raec.su/media/images/f87/f87ef1aca1e50e84cd918914d3de7013.jpg |  |  | SE NU543030 |  |  | 5210.4 |  |  | 16 |  |  | Schneider Electric | Накладка/вставка/механизм для коммуникационных устройств | Кол-во в упаковке 1. Малая (1 шт) | Не содержит (без) галогенов: да. Количество модулей (для модульных серий): 2.
1493182 | SE Unica New Алюминий Розетка R-TV/SAT, одиночная |  |  | SE Unica New Алюминий Розетка R-TV/SAT, одиночная | Розетка R-TV/ SAT Schneider Electric UNICA NEW (алюминий) одиночная телекоммуникационная. - Привлекательный внешний вид. - Сокращение времени монтажа. - Термопластик АBS, устойчивый к УФ излучениям. | выставлен |  |  |  |  | Общий каталог/Электроустановочные изделия/Розетки антенные, информационные, коммуникационные | кг | RUR | Включая НДС: 20.00 % |  | 0.00126 кг | http://catalog.raec.su/media/images/573/5739e86875af0d92740ec7f4d8fe4bad.jpeg http://catalog.raec.su/media/images/ac6/ac6702c798fdba2a7283ea5e662ed3a2.jpg |  |  | SE NU545430 |  |  | 1672.32 |  |  | 15 |  |  | Schneider Electric | Накладка/вставка/механизм для коммуникационных устройств | Кол-во в упаковке 4. Малая (4 шт) | Не содержит (без) галогенов: да. Количество модулей (для модульных серий): 2.
1493183 | SE Unica New Алюминий Розетка R-TV/SAT, оконечная |  |  | SE Unica New Алюминий Розетка R-TV/SAT, оконечная | Розетка R-TV/ SAT Schneider Electric UNICA NEW (алюминий) оконечная телекоммуникационная. - Привлекательный внешний вид. - Сокращение времени монтажа. - Термопластик АBS, устойчивый к УФ излучениям. | выставлен |  |  |  |  | Общий каталог/Электроустановочные изделия/Розетки антенные, информационные, коммуникационные | кг | RUR | Включая НДС: 20.00 % |  | 0.00126 кг | http://catalog.raec.su/media/images/c2c/c2c8e81c2487ec553aa85d8ce818a90b.jpeg http://catalog.raec.su/media/images/26e/26ef975079ec1a56298645ba5a204f7c.jpg |  |  | SE NU545530 |  |  | 1613.04 |  |  | 0 |  |  | Schneider Electric | Накладка/вставка/механизм для коммуникационных устройств | Кол-во в упаковке 4. Малая (4 шт) | Не содержит (без) галогенов: да. Количество модулей (для модульных серий): 2.
1493196 | SE Unica New Алюминий Розетка телефонная, RJ11, одиночная 4 контакта |  |  | SE Unica New Алюминий Розетка телефонная, RJ11, одиночная 4 контакта | Розетка RJ11 4 контакта Schneider Electric UNICA NEW (алюминий) одиночная телефонная предназначена для удобного и быстрого подключения вашего телефона, модема или факса к телефонной сети. - Привлекательный внешний вид. - Сокращение времени монтажа. - Термопластик АBS, устойчивый к УФ излучениям. | выставлен |  |  |  |  | Общий каталог/Электроустановочные изделия/Розетки антенные, информационные, коммуникационные | кг | RUR | Включая НДС: 20.00 % |  | 0.00126 кг | http://catalog.raec.su/media/images/01b/01bc4cd5d5a8d75ab8c2da5997ca0514.jpeg http://catalog.raec.su/media/images/d35/d35a883a2728461930585a80855e428a.jpg |  |  | SE NU549230 |  |  | 642.72 |  |  | 23 |  |  | Schneider Electric | Накладка/вставка/механизм для коммуникационных устройств | Кол-во в упаковке 4. Малая (4 шт) | Не содержит (без) галогенов: да. Количество модулей (для модульных серий): 2.
1493164 | SE Unica New Алюминий Аудиорозетка |  |  | SE Unica New Алюминий Аудиорозетка | Аудиорозетка Schneider Electric UNICA NEW (алюминий) одиночная телекоммуникационная. - Привлекательный внешний вид. - Сокращение времени монтажа. - Термопластик АBS, устойчивый к УФ излучениям. | выставлен |  |  |  |  | Общий каталог/Электроустановочные изделия/Розетки антенные, информационные, коммуникационные | кг | RUR | Включая НДС: 20.00 % |  | 0.000365 кг | http://catalog.raec.su/media/images/7fc/7fc9f3a186d356050d9a15344a1535b7.jpeg http://catalog.raec.su/media/images/e18/e18f075fb2a57803008264ca586d7778.jpg |  |  | SE NU548630 |  |  | 823.68 |  |  | 0 |  |  | Schneider Electric | Накладка/вставка/механизм для коммуникационных устройств | Кол-во в упаковке 1. Малая (1 шт) | Не содержит (без) галогенов: да. Количество модулей (для модульных серий): 2.
1493203 | SE Unica New Антрацит Розетка USB двойная |  |  | SE Unica New Антрацит Розетка USB двойная | Розетка USB для передачи данных Schneider Electric UNICA NEW (антрацит) с двумя разъёмами. - Привлекательный внешний вид. - Сокращение времени монтажа. - Идеально подходит для зарядки мобильных устройств. | выставлен |  |  |  |  | Общий каталог/Электроустановочные изделия/Розетки антенные, информационные, коммуникационные | кг | RUR | Включая НДС: 20.00 % |  | 0.000365 кг | http://catalog.raec.su/media/images/b19/b19e6143e4341b24ba5f7086a2a69fe5.jpeg http://catalog.raec.su/media/images/6f6/6f6d73714bc42bf10054d44954aabcb3.jpg |  |  | SE NU542754 |  |  | 3931.2 |  |  | 15 |  |  | Schneider Electric | Накладка/вставка/механизм для коммуникационных устройств | Кол-во в упаковке 1. Малая (1 шт) | Не содержит (без) галогенов: да. Цвет по RAL: 7021. Количество модулей (для модульных серий): 2.
1493204 | SE Unica New Антрацит Аудиорозетка |  |  | SE Unica New Антрацит Аудиорозетка | Аудиорозетка Schneider Electric UNICA NEW (антрацит) одиночная телекоммуникационная. - Привлекательный внешний вид. - Сокращение времени монтажа. - Термопластик АBS, устойчивый к УФ излучениям. | выставлен |  |  |  |  | Общий каталог/Электроустановочные изделия/Розетки антенные, информационные, коммуникационные | кг | RUR | Включая НДС: 20.00 % |  | 0.000365 кг | http://catalog.raec.su/media/images/28b/28bbd47adea5cda0843c841e4f4ff69b.jpeg http://catalog.raec.su/media/images/4e6/4e682df2a0260a06a58236e82bceedf0.jpg |  |  | SE NU548654 |  |  | 823.68 |  |  | 6 |  |  | Schneider Electric | Накладка/вставка/механизм для коммуникационных устройств | Кол-во в упаковке 1. Малая (1 шт) | Не содержит (без) галогенов: да. Цвет по RAL: 7021. Количество модулей (для модульных серий): 2.
1493212 | SE Unica New Антрацит Заглушка 45х45 |  |  | SE Unica New Антрацит Заглушка 45х45 | Заглушка Schneider Electric UNICA NEW (антрацит) размером 45х45 мм. | выставлен |  |  |  |  | Общий каталог/Электроустановочные изделия/Розетки антенные, информационные, коммуникационные | кг | RUR | Включая НДС: 20.00 % |  | 0.003651 кг | http://catalog.raec.su/media/images/e44/e44f6b5409b2527688733a6cc283d6a4.jpeg http://catalog.raec.su/media/images/780/7804cb817cf39576e86befb9e40477fb.jpg |  |  | SE NU586654 |  |  | 341.64 |  |  | 80 |  |  | Schneider Electric | Накладка/вставка/механизм для коммуникационных устройств | Кол-во в упаковке 5. Малая (5 шт) | Не содержит (без) галогенов: да. Цвет по RAL: 7021. Количество модулей (для модульных серий): 2.
1493214 | SE Unica New Антрацит Панель лицевая RJ45 Keystone/Systimax |  |  | SE Unica New Антрацит Панель лицевая RJ45 Keystone/Systimax | Лицевая панель RJ45 Schneider Electric UNICA NEW (антрацит) для Keystone/Systimax со шторкой и полем для маркировки. - Термопластик АBS, устойчивый к УФ излучениям. | выставлен |  |  |  |  | Общий каталог/Электроустановочные изделия/Розетки антенные, информационные, коммуникационные | кг | RUR | Включая НДС: 20.00 % |  | 0.003651 кг | http://catalog.raec.su/media/images/aeb/aeb0f716507df3c670357cbad646a420.jpeg http://catalog.raec.su/media/images/3f0/3f0eac7faca60174d2734a3b0e38d6eb.jpg |  |  | SE NU546154 |  |  | 328.22 |  |  | 2 |  |  | Schneider Electric | Накладка/вставка/механизм для коммуникационных устройств | Кол-во в упаковке 2. Малая (2 шт) | Не содержит (без) галогенов: да. Цвет по RAL: 7021. Количество модулей (для модульных серий): 2.
1493221 | SE Unica New Антрацит Розетка HDMI |  |  | SE Unica New Антрацит Розетка HDMI | Розетка HDMI Schneider Electric UNICA NEW (антрацит) телекоммуникационная. - Привлекательный внешний вид. - Сокращение времени монтажа. - Термопластик АBS, устойчивый к УФ излучениям. | выставлен |  |  |  |  | Общий каталог/Электроустановочные изделия/Розетки антенные, информационные, коммуникационные | кг | RUR | Включая НДС: 20.00 % |  | 0.000365 кг | http://catalog.raec.su/media/images/c70/c701bbbabb849b416cc4d613c5cd2035.jpeg http://catalog.raec.su/media/images/845/845371cd115290d6c2e49b687423b90c.jpg |  |  | SE NU543054 |  |  | 5210.4 |  |  | 32 |  |  | Schneider Electric | Накладка/вставка/механизм для коммуникационных устройств | Кол-во в упаковке 1. Малая (1 шт) | Не содержит (без) галогенов: да. Цвет по RAL: 7021. Количество модулей (для модульных серий): 2.
1493222 | SE Unica New Антрацит Розетка R-TV/SAT, одиночная |  |  | SE Unica New Антрацит Розетка R-TV/SAT, одиночная | Розетка R-TV/ SAT Schneider Electric UNICA NEW (антрацит) одиночная телекоммуникационная. - Привлекательный внешний вид. - Сокращение времени монтажа. - Термопластик АBS, устойчивый к УФ излучениям. | выставлен |  |  |  |  | Общий каталог/Электроустановочные изделия/Розетки антенные, информационные, коммуникационные | кг | RUR | Включая НДС: 20.00 % |  | 0.00126 кг | http://catalog.raec.su/media/images/141/141a933b93b138dd4c53056a6bb5bc37.jpeg http://catalog.raec.su/media/images/6ed/6ed6d1b4d53659188156473230b4c331.jpg |  |  | SE NU545454 |  |  | 1672.32 |  |  | 2 |  |  | Schneider Electric | Накладка/вставка/механизм для коммуникационных устройств | Кол-во в упаковке 4. Малая (4 шт) | Не содержит (без) галогенов: да. Количество модулей (для модульных серий): 2.
1493223 | SE Unica New Антрацит Розетка R-TV/SAT, оконечная |  |  | SE Unica New Антрацит Розетка R-TV/SAT, оконечная | Розетка R-TV/ SAT Schneider Electric UNICA NEW (антрацит) оконечная телекоммуникационная. - Привлекательный внешний вид. - Сокращение времени монтажа. - Термопластик АBS, устойчивый к УФ излучениям. | выставлен |  |  |  |  | Общий каталог/Электроустановочные изделия/Розетки антенные, информационные, коммуникационные | кг | RUR | Включая НДС: 20.00 % |  | 0.00126 кг | http://catalog.raec.su/media/images/98f/98f29b840d86a70bbda7b8d0a54eafbb.jpeg http://catalog.raec.su/media/images/454/454a2f9f0e1a6fb0ef4f0b40438a3581.jpg |  |  | SE NU545554 |  |  | 1613.04 |  |  | 2 |  |  | Schneider Electric | Накладка/вставка/механизм для коммуникационных устройств | Кол-во в упаковке 4. Малая (4 шт) | Не содержит (без) галогенов: да. Количество модулей (для модульных серий): 2.
1493236 | SE Unica New Антрацит Розетка телефонная, RJ11, одиночная 4 контакта |  |  | SE Unica New Антрацит Розетка телефонная, RJ11, одиночная 4 контакта | Розетка RJ11 4 контакта Schneider Electric UNICA NEW (антрацит) одиночная телефонная предназначена для удобного и быстрого подключения вашего телефона, модема или факса к телефонной сети. - Привлекательный внешний вид. - Сокращение времени монтажа. - Термопластик АBS, устойчивый к УФ излучениям. | выставлен |  |  |  |  | Общий каталог/Электроустановочные изделия/Розетки антенные, информационные, коммуникационные | кг | RUR | Включая НДС: 20.00 % |  | 0.00126 кг | http://catalog.raec.su/media/images/f57/f57c94e2d1d5d00af47701c88dbddd59.jpeg http://catalog.raec.su/media/images/5cd/5cd4550d417d0089f4ba2d37a818cbed.jpg |  |  | SE NU549254 |  |  | 642.72 |  |  | 12 |  |  | Schneider Electric | Накладка/вставка/механизм для коммуникационных устройств | Кол-во в упаковке 4. Малая (4 шт) | Не содержит (без) галогенов: да. Количество модулей (для модульных серий): 2.
1493252 | SE Unica New Беж Заглушка, 45х45, |  |  | SE Unica New Беж Заглушка, 45х45, | Заглушка Schneider Electric UNICA NEW (бежевый) размером 45х45 мм. | выставлен |  |  |  |  | Общий каталог/Электроустановочные изделия/Розетки антенные, информационные, коммуникационные | кг | RUR | Включая НДС: 20.00 % |  | 0.003651 кг | http://catalog.raec.su/media/images/aad/aad995e017fa7b121bc39dd600514f4f.jpg http://catalog.raec.su/media/images/c7b/c7b7c3873834ac05ae28bdff800e76b0.PNG |  |  | SE NU586644 |  |  | 202.18 |  |  | 81 |  |  | Schneider Electric | Накладка/вставка/механизм для коммуникационных устройств | Кол-во в упаковке 10. Малая (10 шт) | Не содержит (без) галогенов: да. Цвет по RAL: 1013. Количество модулей (для модульных серий): 2.
1493265 | SE Unica New Беж Розетка HDMI |  |  | SE Unica New Беж Розетка HDMI | Розетка HDMI Schneider Electric UNICA NEW (бежевый) телекоммуникационная. - Привлекательный внешний вид. - Сокращение времени монтажа. - Термопластик АBS, устойчивый к УФ излучениям. | выставлен |  |  |  |  | Общий каталог/Электроустановочные изделия/Розетки антенные, информационные, коммуникационные | кг | RUR | Включая НДС: 20.00 % |  | 0.000365 кг | http://catalog.raec.su/media/images/e4b/e4b5dab2e1e8de751c0a269352618f78.jpeg http://catalog.raec.su/media/images/f7e/f7ed82b596766287b1df4e2b451450fa.jpg |  |  | SE NU543044 |  |  | 4087.2 |  |  | 9 |  |  | Schneider Electric | Накладка/вставка/механизм для коммуникационных устройств | Кол-во в упаковке 1. Малая (1 шт) | Не содержит (без) галогенов: да. Цвет по RAL: 1013. Количество модулей (для модульных серий): 2.
1493266 | SE Unica New Беж Розетка R-TV/ SAT, одиночная |  |  | SE Unica New Беж Розетка R-TV/ SAT, одиночная | Розетка R-TV/ SAT Schneider Electric UNICA NEW (бежевый) одиночная телекоммуникационная. - Привлекательный внешний вид. - Сокращение времени монтажа. - Термопластик АBS, устойчивый к УФ излучениям. | выставлен |  |  |  |  | Общий каталог/Электроустановочные изделия/Розетки антенные, информационные, коммуникационные | кг | RUR | Включая НДС: 20.00 % |  | 0.00126 кг | http://catalog.raec.su/media/images/188/188d4a69c21fde354827b9bbe204a622.jpeg http://catalog.raec.su/media/images/0ee/0ee23756423838b918f8c1d461e43074.jpg |  |  | SE NU545444 |  |  | 1388.4 |  |  | 8 |  |  | Schneider Electric | Накладка/вставка/механизм для коммуникационных устройств | Кол-во в упаковке 2. Малая (2 шт) | Не содержит (без) галогенов: да. Количество модулей (для модульных серий): 2.
1493267 | SE Unica New Беж Розетка R-TV/ SAT, оконечная |  |  | SE Unica New Беж Розетка R-TV/ SAT, оконечная | Розетка R-TV/ SAT Schneider Electric UNICA NEW (бежевый) оконечная телекоммуникационная. - Привлекательный внешний вид. - Сокращение времени монтажа. - Термопластик АBS, устойчивый к УФ излучениям. | выставлен |  |  |  |  | Общий каталог/Электроустановочные изделия/Розетки антенные, информационные, коммуникационные | кг | RUR | Включая НДС: 20.00 % |  | 0.00126 кг | http://catalog.raec.su/media/images/94e/94e0b0d8fdbd4a5a1455fee1cfe6675b.jpeg http://catalog.raec.su/media/images/a86/a861352794bcb2be69b239399b1ee203.jpg |  |  | SE NU545544 |  |  | 1297.92 |  |  | 5 |  |  | Schneider Electric | Накладка/вставка/механизм для коммуникационных устройств | Кол-во в упаковке 4. Малая (4 шт) | Не содержит (без) галогенов: да. Количество модулей (для модульных серий): 2.
1493268 | SE Unica New Беж Розетка R-TV/SAT, проходная |  |  | SE Unica New Беж Розетка R-TV/SAT, проходная | Розетка R-TV/ SAT Schneider Electric UNICA NEW (бежевый) проходная телекоммуникационная. - Привлекательный внешний вид. - Сокращение времени монтажа. - Термопластик АBS, устойчивый к УФ излучениям. | выставлен |  |  |  |  | Общий каталог/Электроустановочные изделия/Розетки антенные, информационные, коммуникационные | кг | RUR | Включая НДС: 20.00 % |  | 0.00126 кг | http://catalog.raec.su/media/images/20f/20f7818ec6856959b66f9197a023bf01.jpeg http://catalog.raec.su/media/images/084/084ee179f3d0c5abb224d14c85499fe9.jpg |  |  | SE NU545644 |  |  | 1297.92 |  |  | 2 |  |  | Schneider Electric | Накладка/вставка/механизм для коммуникационных устройств | Кол-во в упаковке 2. Малая (2 шт) | Не содержит (без) галогенов: да. Количество модулей (для модульных серий): 2.
1493244 | SE Unica New Беж Аудиорозетка |  |  | SE Unica New Беж Аудиорозетка | Аудиорозетка Schneider Electric UNICA NEW (бежевый) одиночная телекоммуникационная. - Привлекательный внешний вид. - Сокращение времени монтажа. - Термопластик АBS, устойчивый к УФ излучениям. | выставлен |  |  |  |  | Общий каталог/Электроустановочные изделия/Розетки антенные, информационные, коммуникационные | кг | RUR | Включая НДС: 20.00 % |  | 0.000365 кг | http://catalog.raec.su/media/images/ef6/ef667284b2532327ddb6fb6091c53135.jpeg http://catalog.raec.su/media/images/414/4149ff9f316b6684b8542e8da5f5aff6.jpg |  |  | SE NU548644 |  |  | 610.58 |  |  | 38 |  |  | Schneider Electric | Накладка/вставка/механизм для коммуникационных устройств | Кол-во в упаковке 1. Малая (1 шт) | Не содержит (без) галогенов: да. Цвет по RAL: 1013. Количество модулей (для модульных серий): 2.
1493280 | SE Unica New Беж Розетка телефонная, RJ11, одиночная 4 контакта |  |  | SE Unica New Беж Розетка телефонная, RJ11, одиночная 4 контакта | Розетка RJ11 4 контакта Schneider Electric UNICA NEW (бежевый) одиночная телефонная предназначена для удобного и быстрого подключения вашего телефона, модема или факса к телефонной сети. - Привлекательный внешний вид. - Сокращение времени монтажа. - Термопластик АBS, устойчивый к УФ излучениям. | выставлен |  |  |  |  | Общий каталог/Электроустановочные изделия/Розетки антенные, информационные, коммуникационные | кг | RUR | Включая НДС: 20.00 % |  | 0.00126 кг | http://catalog.raec.su/media/images/538/53861b2615f1a90ef340ec48045d630f.jpeg http://catalog.raec.su/media/images/d59/d5960a67e4bf3b077f89c1e520f1f91f.jpg |  |  | SE NU549244 |  |  | 513.55 |  |  | 4 |  |  | Schneider Electric | Накладка/вставка/механизм для коммуникационных устройств | Кол-во в упаковке 4. Малая (4 шт) | Не содержит (без) галогенов: да. Количество модулей (для модульных серий): 2.
1493287 | SE Unica New Бел Розетка USB двойная |  |  | SE Unica New Бел Розетка USB двойная | Розетка USB для передачи данных Schneider Electric UNICA NEW (белый) с двумя разъёмами. - Привлекательный внешний вид. - Сокращение времени монтажа. - Идеально подходит для зарядки мобильных устройств. | выставлен |  |  |  |  | Общий каталог/Электроустановочные изделия/Розетки антенные, информационные, коммуникационные | кг | RUR | Включая НДС: 20.00 % |  | 0.000365 кг | http://catalog.raec.su/media/images/c87/c875fac415774bac5b919f793ee4d06a.jpeg http://catalog.raec.su/media/images/3e4/3e496e0df9a64c38bfde74b2bbe9f5d3.jpg |  |  | SE NU542718 |  |  | 2904.72 |  |  | 6 |  |  | Schneider Electric | Накладка/вставка/механизм для коммуникационных устройств | Кол-во в упаковке 1. Малая (1 шт) | Не содержит (без) галогенов: да. Цвет по RAL: 9003. Количество модулей (для модульных серий): 2.
1493288 | SE Unica New Бел Аудиорозетка |  |  | SE Unica New Бел Аудиорозетка | Аудиорозетка Schneider Electric UNICA NEW (белый) одиночная телекоммуникационная. - Привлекательный внешний вид. - Сокращение времени монтажа. - Термопластик АBS, устойчивый к УФ излучениям. | выставлен |  |  |  |  | Общий каталог/Электроустановочные изделия/Розетки антенные, информационные, коммуникационные | кг | RUR | Включая НДС: 20.00 % |  | 0.000365 кг | http://catalog.raec.su/media/images/dc8/dc8043246e4de1780d54dbab17e7d000.jpeg http://catalog.raec.su/media/images/dc4/dc40440d02896a848322a48f5c1db440.jpg |  |  | SE NU548618 |  |  | 610.58 |  |  | 52 |  |  | Schneider Electric | Накладка/вставка/механизм для коммуникационных устройств | Кол-во в упаковке 1. Малая (1 шт) | Не содержит (без) галогенов: да. Цвет по RAL: 9003. Количество модулей (для модульных серий): 2.
1493296 | SE Unica New Бел Заглушка, 45х45 |  |  | SE Unica New Бел Заглушка, 45х45 | Заглушка Schneider Electric UNICA NEW (белый) размером 45х45 мм. | выставлен |  |  |  |  | Общий каталог/Электроустановочные изделия/Розетки антенные, информационные, коммуникационные | кг | RUR | Включая НДС: 20.00 % |  | 0.003651 кг | http://catalog.raec.su/media/images/345/3459e44f5239207b7499f1e104133249.jpeg http://catalog.raec.su/media/images/ca8/ca84d3c708785397c2327a3973ac234a.jpg |  |  | SE NU586618 |  |  | 202.18 |  |  | 384 |  |  | Schneider Electric | Накладка/вставка/механизм для коммуникационных устройств | Кол-во в упаковке 10. Малая (10 шт) | Не содержит (без) галогенов: да. Цвет по RAL: 9003. Количество модулей (для модульных серий): 2.
1493301 | SE Unica New Бел Панель лицевая RJ45 Keystone/Systimax |  |  | SE Unica New Бел Панель лицевая RJ45 Keystone/Systimax | Лицевая панель RJ45 Schneider Electric UNICA NEW (белый) для Keystone/Systimax со шторкой и полем для маркировки. - Термопластик АBS, устойчивый к УФ излучениям. | выставлен |  |  |  |  | Общий каталог/Электроустановочные изделия/Розетки антенные, информационные, коммуникационные | кг | RUR | Включая НДС: 20.00 % |  | 0.003651 кг | http://catalog.raec.su/media/images/0ad/0adf8b90dc7e959adef6cb88d1f67bce.jpeg http://catalog.raec.su/media/images/134/134d5e8d1213d5a8f0c3c853a73712f0.jpg |  |  | SE NU546118 |  |  | 262.7 |  |  | 4 |  |  | Schneider Electric | Накладка/вставка/механизм для коммуникационных устройств | Кол-во в упаковке 5. Малая (5 шт) | Не содержит (без) галогенов: да. Цвет по RAL: 9003. Количество модулей (для модульных серий): 2.
1417281 | Legrand Mosaic Белая Розетка USB для зарядки двойная |  |  | Legrand Mosaic Белая Розетка USB для зарядки двойная |  | выставлен |  |  |  |  | Общий каталог/Электроустановочные изделия/Розетки антенные, информационные, коммуникационные | кг | RUR | Включая НДС: 20.00 % |  | 0.0008 кг | http://catalog.raec.su/media/images/c5b/c5b4a98e1c74bba3f667d68b70db8aa3.jpg http://catalog.raec.su/media/images/b01/b0191eeeb9d59c485aeb2d8c5dc15782.jpg |  |  | 077594 |  |  | 1851.14 |  |  | 114 |  |  | Legrand | Накладка/вставка/механизм для коммуникационных устройств | Кол-во в упаковке 5. Малая (5 шт) | Не содержит (без) галогенов: да.
1461906 | ABB Zenit Антрацит Механизм HDMI разъёма, тип А, с HDMI разъёмом мама на тыльной стороне, 1-модульный |  |  | ABB Zenit Антрацит Механизм HDMI разъёма, тип А, с HDMI разъёмом мама на тыльной стороне, 1-модульный | Механизм мультимедийного устройства c накладкой для установки в стальной суппорт с декоративной рамкой | выставлен |  |  |  |  | Общий каталог/Электроустановочные изделия/Розетки антенные, информационные, коммуникационные | кг | RUR | Включая НДС: 20.00 % |  | 3.3e-005 кг | http://catalog.raec.su/media/images/2bf/2bffd691c36ebf9b2e83fe1c0851f66d.jpg |  |  | 2CLA215570N1801 |  |  | 2120 |  |  | 8 |  |  | ABB | Накладка/вставка/механизм для коммуникационных устройств | Кол-во в упаковке 1. Малая (1 шт) | Не содержит (без) галогенов: да. Цвет по RAL: 7016. Количество модулей (для модульных серий): 1.
1461909 | ABB Zenit Серебристый Механизм HDMI разъёма, тип А, с HDMI разъёмом мама на тыльной стороне, 1-модульный |  |  | ABB Zenit Серебристый Механизм HDMI разъёма, тип А, с HDMI разъёмом мама на тыльной стороне, 1-модульный | Механизм мультимедийного устройства c накладкой для установки в стальной суппорт с декоративной рамкой | выставлен |  |  |  |  | Общий каталог/Электроустановочные изделия/Розетки антенные, информационные, коммуникационные | кг | RUR | Включая НДС: 20.00 % |  | 3.3e-005 кг | http://catalog.raec.su/media/images/d9b/d9b0df389002465a53ca20553240ade6.jpg |  |  | 2CLA215570N1301 |  |  | 2151.31 |  |  | 2 |  |  | ABB | Накладка/вставка/механизм для коммуникационных устройств | Кол-во в упаковке 1. Малая (1 шт) | Не содержит (без) галогенов: да. Количество модулей (для модульных серий): 1.
1318896 | SE Mureva Styl наруж Антрацит Блок: Розетка+переключатель, IP55 |  |  | SE Mureva Styl наруж Антрацит Блок: Розетка+переключатель, IP55 |  | выставлен |  |  |  |  | Общий каталог/Электроустановочные изделия/Блоки комбинированные | кг | RUR | Включая НДС: 20.00 % |  | 0.003735 кг | http://catalog.raec.su/media/images/30f/30f816c10f7170698d444c0111afd7bd.jpeg |  |  | SE MUR36024 |  |  | 1644.24 |  |  | 1 |  |  | Schneider Electric | Блок комбинированный (комбинация выключателя и розеток) | Кол-во в упаковке 5. Малая (5 шт) | Не содержит (без) галогенов: да. Цвет по RAL: 7035. Номин. напряжение: 250В.
1319836 | SE Blanca внутр Бел Блок:Розетка з/к шт 16А, 250В+выкл1кл.+выкл 1кл. |  |  | SE Blanca внутр Бел Блок:Розетка з/к шт 16А, 250В+выкл1кл.+выкл 1кл. | Блок Schneider Electric BLANCA (белый, скрытой установки) предназначен для сетей до 250В, состоит из розетки на 16А с заземлением и шторками и двух одноклавишных выключателей на 10А. Блок удобен в применении и отлично подходит для коридора. Шторки открываются при одновременном давлении в оба отверстия и препятствуют проникновению посторонних предметов. | выставлен |  |  |  |  | Общий каталог/Электроустановочные изделия/Блоки комбинированные | кг | RUR | Включая НДС: 20.00 % |  | 0 кг | http://catalog.raec.su/media/images/131/131f9bd4023a5e4655d5e28e023ae34a.jpeg http://catalog.raec.su/media/images/3de/3dee99beb75d6470cd5df844aae0ac51.jpg |  |  | SE BLNBS101101 |  |  | 325.9 |  |  | 11 |  |  | Schneider Electric | Блок комбинированный (комбинация выключателя и розеток) | Кол-во в упаковке 3. Малая (3 шт) | Номин. напряжение: 250В.
1319837 | SE Blanca внутр Бел Блок:Розетка з/к шт 16А, 250В+выкл 1кл.с подсветкой+выкл 1кл. |  |  | SE Blanca внутр Бел Блок:Розетка з/к шт 16А, 250В+выкл 1кл.с подсветкой+выкл 1кл. | Блок Schneider Electric BLANCA (белый, скрытой установки) предназначен для сетей до 250В, состоит из розетки на 16А с заземлением и шторками и двух одноклавишных выключателей на 10А, один из которых с подсветкой, что делает его легко находимым в отсутствие освещения. Блок удобен в применении и отлично подходит для коридора. | выставлен |  |  |  |  | Общий каталог/Электроустановочные изделия/Блоки комбинированные | кг | RUR | Включая НДС: 20.00 % |  | 0.002907 кг | http://catalog.raec.su/media/images/d97/d97361853982716cb3172f02a952e08e.jpeg http://catalog.raec.su/media/images/fbb/fbbaab3ff40a551cc71a3bcb56b600f1.jpg |  |  | SE BLNBS101111 |  |  | 347.65 |  |  | 12 |  |  | Schneider Electric | Блок комбинированный (комбинация выключателя и розеток) | Кол-во в упаковке 3. Малая (3 шт) | Номин. напряжение: 250В.
1319838 | SE Blanca внутр Бел Блок:Розетка з/к шт 16А, 250В+выкл 1кл.+выкл 2кл. |  |  | SE Blanca внутр Бел Блок:Розетка з/к шт 16А, 250В+выкл 1кл.+выкл 2кл. | Блок Schneider Electric BLANCA (белый, скрытой установки) предназначен для сетей до 250В, состоит из розетки на 16А с заземлением и шторками, одноклавишного и двухклавишного выключателей на 10А. Двухклавишный выключатель позволяет управлять двумя источниками света из одной точки. Блок удобен в применении и отлично подходит для коридора. | выставлен |  |  |  |  | Общий каталог/Электроустановочные изделия/Блоки комбинированные | кг | RUR | Включая НДС: 20.00 % |  | 1e-005 кг | http://catalog.raec.su/media/images/16b/16b10be4edde5424fb89bc2a918eb0ce.jpeg http://catalog.raec.su/media/images/9d5/9d56bbd99aa67314172eb615d5ff1d04.jpg |  |  | SE BLNBS101201 |  |  | 336.11 |  |  | 0 |  |  | Schneider Electric | Блок комбинированный (комбинация выключателя и розеток) | Кол-во в упаковке 3. Малая (3 шт) | Номин. напряжение: 250В.
1319839 | SE Blanca внутр Бел Блок:Розетка з/к шт 16А, 250В+выкл 1кл.с подсветкой+выкл 2кл. |  |  | SE Blanca внутр Бел Блок:Розетка з/к шт 16А, 250В+выкл 1кл.с подсветкой+выкл 2кл. | Блок Schneider Electric BLANCA (белый, скрытой установки) предназначен для сетей до 250В, состоит из розетки на 16А с заземлением и шторками, одноклавишного и двухклавишного выключателей на 10А, один из которых с подсветкой, что делает его легко находимым в отсутствие освещения. Блок удобен в применении и отлично подходит для коридора. | выставлен |  |  |  |  | Общий каталог/Электроустановочные изделия/Блоки комбинированные | кг | RUR | Включая НДС: 20.00 % |  | 0 кг | http://catalog.raec.su/media/images/658/6585fcd36196ea02fbf503be9823112b.jpeg http://catalog.raec.su/media/images/9b7/9b783b43217db4efdc4e261e2ba18492.jpg |  |  | SE BLNBS101211 |  |  | 370.3 |  |  | 13 |  |  | Schneider Electric | Блок комбинированный (комбинация выключателя и розеток) | Кол-во в упаковке 3. Малая (3 шт) | Номин. напряжение: 250В.
1319840 | SE Blanca внутр Бел Блок:Розетка з/к шт 16А, 250В+выкл 2кл.+выкл 2кл. |  |  | SE Blanca внутр Бел Блок:Розетка з/к шт 16А, 250В+выкл 2кл.+выкл 2кл. | Блок Schneider Electric BLANCA (белый, скрытой установки) предназначен для сетей до 250В, состоит из розетки на 16А с заземлением и шторками и двух двухклавишных выключателей на 10А. Блок удобен в применении и отлично подходит для коридора. Шторки открываются при одновременном давлении в оба отверстия и препятствуют проникновению посторонних предметов. | выставлен |  |  |  |  | Общий каталог/Электроустановочные изделия/Блоки комбинированные | кг | RUR | Включая НДС: 20.00 % |  | 0 кг | http://catalog.raec.su/media/images/434/4349013b912ada0cbf7e013517265f04.jpeg http://catalog.raec.su/media/images/4b1/4b17b6c69961e96a1f5fdc4895dcd2eb.jpg |  |  | SE BLNBS102201 |  |  | 380.95 |  |  | 23 |  |  | Schneider Electric | Блок комбинированный (комбинация выключателя и розеток) | Кол-во в упаковке 3. Малая (3 шт) | Номин. напряжение: 250В.
1319841 | SE Blanca внутр Бел Блок:Розетка з/к шт 16А, 250В+выкл 2кл.с подсветкой+выкл 2кл. |  |  | SE Blanca внутр Бел Блок:Розетка з/к шт 16А, 250В+выкл 2кл.с подсветкой+выкл 2кл. | Блок Schneider Electric BLANCA (белый, скрытой установки) предназначен для сетей до 250В, состоит из розетки на 16А с заземлением и шторками и двух двухклавишных выключателей на 10А, один из которых с подсветкой, что делает его легко находимым в отсутствие освещения. Блок удобен в применении и отлично подходит для коридора. | выставлен |  |  |  |  | Общий каталог/Электроустановочные изделия/Блоки комбинированные | кг | RUR | Включая НДС: 20.00 % |  | 0 кг | http://catalog.raec.su/media/images/3be/3be63b6cb3829ad5291cbc3307ca768a.jpeg http://catalog.raec.su/media/images/7e9/7e93360bbcb32281168eac0912a092bd.jpg |  |  | SE BLNBS102211 |  |  | 432.46 |  |  | 25 |  |  | Schneider Electric | Блок комбинированный (комбинация выключателя и розеток) | Кол-во в упаковке 3. Малая (3 шт) | Номин. напряжение: 250В.
1295482 | SE Этюд наруж Бел Блок: Розетка с/з со шторками + выключатель 1-клавишный |  |  | SE Этюд наруж Бел Блок: Розетка с/з со шторками + выключатель 1-клавишный | Блок Schneider Electric ЭТЮД (белый, открытой установки) предназначен для применения в сетях до 250В, состоит из розетки на 16А с заземлением и шторками и одноклавишного выключателя на 10А. Он удобен в применении и отлично подходит для коридора. Заземление обеспечивает безопасность при косвенном прикосновении. Сделано в России. | выставлен |  |  |  |  | Общий каталог/Электроустановочные изделия/Блоки комбинированные | кг | RUR | Включая НДС: 20.00 % |  | 0 кг | http://catalog.raec.su/media/images/42a/42a89f17df1506bc2c81e50578f14398.jpeg http://catalog.raec.su/media/images/298/29887d98c537d2619433c71b7c34dc1f.jpg http://catalog.raec.su/media/images/7cf/7cf63992e66125065b6efae5e1ae2e3d.jpg |  |  | SE BPA16-201B |  |  | 154.96 |  |  | 6 |  |  | Schneider Electric | Блок комбинированный (комбинация выключателя и розеток) | Кол-во в упаковке 10. Малая (10 шт) | Не содержит (без) галогенов: да. Номин. напряжение: 250В.
1295484 | SE Этюд наруж Бел Блок: Розетка с/з со шторками+выключатель 2-клавишный |  |  | SE Этюд наруж Бел Блок: Розетка с/з со шторками+выключатель 2-клавишный | Блок Schneider Electric ЭТЮД (белый, открытой установки) предназначен для применения в сетях до 250В, состоит из розетки на 16А с заземлением и шторками и двухклавишного выключателя на 10А. Две клавиши позволяют управлять двумя источниками света с одной точки. Он удобен в применении и отлично подходит для коридора. Сделано в России. | выставлен |  |  |  |  | Общий каталог/Электроустановочные изделия/Блоки комбинированные | кг | RUR | Включая НДС: 20.00 % |  | 0 кг | http://catalog.raec.su/media/images/9d9/9d92060479da5d694bedad54b62e81ca.jpeg http://catalog.raec.su/media/images/286/286a70da79723586985bdd01273dcbe0.jpg http://catalog.raec.su/media/images/559/55994ebec922b3418a34f69459fbf043.jpg |  |  | SE BPA16-202B |  |  | 179.38 |  |  | 0 |  |  | Schneider Electric | Блок комбинированный (комбинация выключателя и розеток) | Кол-во в упаковке 10. Малая (10 шт) | Не содержит (без) галогенов: да. Номин. напряжение: 250В.
1295485 | SE Этюд наруж Бел Блок: Розетка б/з + выключатель 1-клавишный |  |  | SE Этюд наруж Бел Блок: Розетка б/з + выключатель 1-клавишный | Блок Schneider Electric ЭТЮД (белый, открытой установки) предназначен для применения в сетях до 250В, состоит из розетки на 16А, со шторками, без заземления и одноклавишного выключателя на 10А. Он удобен в применении и отлично подходит для коридора. Заземление обеспечивает безопасность при косвенном прикосновении. Сделано в России. | выставлен |  |  |  |  | Общий каталог/Электроустановочные изделия/Блоки комбинированные | кг | RUR | Включая НДС: 20.00 % |  | 0 кг | http://catalog.raec.su/media/images/d9e/d9e41fc181bd555db473cad3b2171c54.jpeg http://catalog.raec.su/media/images/a1a/a1a4039cd094503797b0fc1522ead5be.jpg http://catalog.raec.su/media/images/e2b/e2bbd4225100501c219b6d9e81190b75.jpg |  |  | SE BPA16-204B |  |  | 148.74 |  |  | 3 |  |  | Schneider Electric | Блок комбинированный (комбинация выключателя и розеток) | Кол-во в упаковке 12. Малая (12 шт) | Не содержит (без) галогенов: да. Номин. напряжение: 250В.
1295487 | SE Этюд наруж Бел Блок: Розетка б/з + выключатель 2-клавишный |  |  | SE Этюд наруж Бел Блок: Розетка б/з + выключатель 2-клавишный | Блок Schneider Electric ЭТЮД (белый, открытой установки) предназначен для применения в сетях до 250В, состоит из розетки на 16А, со шторками, без заземления и двухклавишного выключателя на 10А. Две клавиши позволяют управлять двумя источниками света с одной точки. Он удобен в применении и отлично подходит для коридора. Сделано в России. | выставлен |  |  |  |  | Общий каталог/Электроустановочные изделия/Блоки комбинированные | кг | RUR | Включая НДС: 20.00 % |  | 0 кг | http://catalog.raec.su/media/images/ca7/ca76a850664a5d427b261fd8616b9937.jpeg http://catalog.raec.su/media/images/302/30233150bb3782cfb65c0ab388325ff2.jpg http://catalog.raec.su/media/images/a3d/a3d3497f48197a1d74ddb11259beff9c.jpg |  |  | SE BPA16-205B |  |  | 167.83 |  |  | 0 |  |  | Schneider Electric | Блок комбинированный (комбинация выключателя и розеток) | Кол-во в упаковке 12. Малая (12 шт) | Не содержит (без) галогенов: да. Номин. напряжение: 250В.
1295488 | SE Этюд наруж Крем Блок: Розетка с/з со шторками + выключатель 1-клавишный |  |  | SE Этюд наруж Крем Блок: Розетка с/з со шторками + выключатель 1-клавишный | Блок Schneider Electric ЭТЮД (кремовый, открытой установки) предназначен для применения в сетях до 250В, состоит из розетки на 16А с заземлением и шторками и одноклавишного выключателя на 10А. Он удобен в применении и отлично подходит для коридора. Заземление обеспечивает безопасность при косвенном прикосновении. Сделано в России. | выставлен |  |  |  |  | Общий каталог/Электроустановочные изделия/Блоки комбинированные | кг | RUR | Включая НДС: 20.00 % |  | 0 кг | http://catalog.raec.su/media/images/d77/d777ec75b5901dc6f21817bd282ec694.jpeg http://catalog.raec.su/media/images/05b/05b74e7e7917d3f43d1c6a5a42fcd1b0.jpg http://catalog.raec.su/media/images/520/520e6b8467dcf19c0d0d9647729b8e6f.jpg |  |  | SE BPA16-201K |  |  | 154.96 |  |  | 3 |  |  | Schneider Electric | Блок комбинированный (комбинация выключателя и розеток) | Кол-во в упаковке 10. Малая (10 шт) | Не содержит (без) галогенов: да. Номин. напряжение: 250В.
1295490 | SE Этюд наруж Крем Блок: Розетка с/з со шторками + выключатель 2-клавишный |  |  | SE Этюд наруж Крем Блок: Розетка с/з со шторками + выключатель 2-клавишный | Блок Schneider Electric ЭТЮД (кремовый, открытой установки) предназначен для применения в сетях до 250В, состоит из розетки на 16А с заземлением и шторками и двухклавишного выключателя на 10А. Две клавиши позволяют управлять двумя источниками света с одной точки. Он удобен в применении и отлично подходит для коридора. Сделано в России. | выставлен |  |  |  |  | Общий каталог/Электроустановочные изделия/Блоки комбинированные | кг | RUR | Включая НДС: 20.00 % |  | 0 кг | http://catalog.raec.su/media/images/873/873e19a57b8ac3cf9cadc82ed9884e7c.jpeg http://catalog.raec.su/media/images/ef9/ef9f2de1fddfe654f7f1ee6fdfaa7755.jpg http://catalog.raec.su/media/images/73d/73d73b468d970ac1ead84fc06dae6bbd.jpg |  |  | SE BPA16-202K |  |  | 179.38 |  |  | 0 |  |  | Schneider Electric | Блок комбинированный (комбинация выключателя и розеток) | Кол-во в упаковке 10. Малая (10 шт) | Не содержит (без) галогенов: да. Номин. напряжение: 250В.
1295491 | SE Этюд наруж Крем Блок: Розетка б/з + выключатель 1-клавишный |  |  | SE Этюд наруж Крем Блок: Розетка б/з + выключатель 1-клавишный | Блок Schneider Electric ЭТЮД (кремовый, открытой установки) предназначен для применения в сетях до 250В, состоит из розетки на 16А, со шторками, без заземления и одноклавишного выключателя на 10А. Он удобен в применении и отлично подходит для коридора. Заземление обеспечивает безопасность при косвенном прикосновении. Сделано в России. | выставлен |  |  |  |  | Общий каталог/Электроустановочные изделия/Блоки комбинированные | кг | RUR | Включая НДС: 20.00 % |  | 0 кг | http://catalog.raec.su/media/images/03b/03b6c1b91457f662163cc997080850fb.jpeg http://catalog.raec.su/media/images/3f9/3f928587e6083ff2f2bfe03b4a7820b3.jpg http://catalog.raec.su/media/images/cd9/cd95458187c06fc049a40b575d4e36c6.jpg |  |  | SE BPA16-204K |  |  | 148.74 |  |  | 0 |  |  | Schneider Electric | Блок комбинированный (комбинация выключателя и розеток) | Кол-во в упаковке 12. Малая (12 шт) | Не содержит (без) галогенов: да. Номин. напряжение: 220В.
1295494 | SE Этюд наруж Бук Блок: Розетка с/з со шторками + выключатель 1-клавишный |  |  | SE Этюд наруж Бук Блок: Розетка с/з со шторками + выключатель 1-клавишный | Блок Schneider Electric ЭТЮД (бук, открытой установки) предназначен для применения в сетях до 250В, состоит из розетки на 16А с заземлением и шторками и одноклавишного выключателя на 10А. Он удобен в применении и отлично подходит для коридора. Заземление обеспечивает безопасность при косвенном прикосновении. Изделия цвета Бук обладают уникальным рисунком, напоминающим древесный сруб. Сделано в России. | выставлен |  |  |  |  | Общий каталог/Электроустановочные изделия/Блоки комбинированные | кг | RUR | Включая НДС: 20.00 % |  | 0 кг | http://catalog.raec.su/media/images/d5b/d5ba5ee37462ee8ad0a563d0be112d6d.jpeg http://catalog.raec.su/media/images/1b2/1b26b59c9bb6b9babbd15694ba13230b.jpg http://catalog.raec.su/media/images/548/54841ae34130e2b931a59425b46a930a.jpg |  |  | SE BPA16-201T |  |  | 361.42 |  |  | 3 |  |  | Schneider Electric | Блок комбинированный (комбинация выключателя и розеток) | Кол-во в упаковке 10. Малая (10 шт) | Не содержит (без) галогенов: да. Номин. напряжение: 250В.
1295496 | SE Этюд наруж Бук Блок: Розетка с/з со шторками + выключатель 2-клавишный |  |  | SE Этюд наруж Бук Блок: Розетка с/з со шторками + выключатель 2-клавишный | Блок Schneider Electric ЭТЮД (бук, открытой установки) предназначен для применения в сетях до 250В, состоит из розетки на 16А с заземлением и шторками и двухклавишного выключателя на 10А. Две клавиши позволяют управлять двумя источниками света с одной точки. Изделия цвета Бук обладают уникальным рисунком, напоминающим древесный сруб. Он удобен в применении и отлично подходит для коридора. | выставлен |  |  |  |  | Общий каталог/Электроустановочные изделия/Блоки комбинированные | кг | RUR | Включая НДС: 20.00 % |  | 0 кг | http://catalog.raec.su/media/images/1b8/1b8140a7edf3fcad34bb8548062fb7a4.jpeg http://catalog.raec.su/media/images/a5a/a5a98e636b86a0723f28e31e07ed5cc3.jpg http://catalog.raec.su/media/images/b1c/b1cbdf3ea5c577d5e70ff41f87032931.jpg |  |  | SE BPA16-202T |  |  | 422.24 |  |  | 5 |  |  | Schneider Electric | Блок комбинированный (комбинация выключателя и розеток) | Кол-во в упаковке 10. Малая (10 шт) | Не содержит (без) галогенов: да. Номин. напряжение: 250В.
1295497 | SE Этюд наруж Бук Блок: Розетка б/з + выключатель 1-клавишный |  |  | SE Этюд наруж Бук Блок: Розетка б/з + выключатель 1-клавишный | Блок Schneider Electric ЭТЮД (бук, открытой установки) предназначен для применения в сетях до 250В, состоит из розетки на 16А, со шторками, без заземления и одноклавишного выключателя на 10А. Он удобен в применении и отлично подходит для коридора. Заземление обеспечивает безопасность при косвенном прикосновении. Изделия цвета Бук обладают уникальным рисунком, напоминающим древесный сруб. Сделано в России. | выставлен |  |  |  |  | Общий каталог/Электроустановочные изделия/Блоки комбинированные | кг | RUR | Включая НДС: 20.00 % |  | 0 кг | http://catalog.raec.su/media/images/85d/85df4b1aa6b8b46b1651b38dde118dda.jpeg http://catalog.raec.su/media/images/49c/49c113145679f5ff3944eac205a49298.jpg http://catalog.raec.su/media/images/e22/e220ff60db3f8fd6576d8e9284af16a5.jpg |  |  | SE BPA16-204T |  |  | 349.43 |  |  | 5 |  |  | Schneider Electric | Блок комбинированный (комбинация выключателя и розеток) | Кол-во в упаковке 12. Малая (12 шт) | Не содержит (без) галогенов: да. Номин. напряжение: 250В.
1295499 | SE Этюд наруж Бук Блок: Розетка б/з + выключатель 2-клавишный |  |  | SE Этюд наруж Бук Блок: Розетка б/з + выключатель 2-клавишный | Блок Schneider Electric ЭТЮД (бук, открытой установки) предназначен для применения в сетях до 250В, состоит из розетки на 16А, со шторками, без заземления и двухклавишного выключателя на 10А. Две клавиши позволяют управлять двумя источниками света с одной точки. Он удобен в применении и отлично подходит для коридора. Изделия цвета Бук обладают уникальным рисунком, напоминающим древесный сруб. Сделано в России. | выставлен |  |  |  |  | Общий каталог/Электроустановочные изделия/Блоки комбинированные | кг | RUR | Включая НДС: 20.00 % |  | 0 кг | http://catalog.raec.su/media/images/066/0668bf2055adf859c879104fa8dad403.jpeg http://catalog.raec.su/media/images/a31/a31a345165dae579766f4cab7e9c3ed4.jpg http://catalog.raec.su/media/images/41e/41e49bf574329a458a9ca48daba518e2.jpg |  |  | SE BPA16-205T |  |  | 393.38 |  |  | 12 |  |  | Schneider Electric | Блок комбинированный (комбинация выключателя и розеток) | Кол-во в упаковке 12. Малая (12 шт) | Не содержит (без) галогенов: да. Номин. напряжение: 250В.
1295500 | SE Этюд наруж Сосна Блок: Розетка с/з со шторками + выключатель 1-клавишный |  |  | SE Этюд наруж Сосна Блок: Розетка с/з со шторками + выключатель 1-клавишный | Блок Schneider Electric ЭТЮД (сосна, открытой установки) предназначен для применения в сетях до 250В, состоит из розетки на 16А с заземлением и шторками и одноклавишного выключателя на 10А. Он удобен в применении и отлично подходит для коридора. Заземление обеспечивает безопасность при косвенном прикосновении. Изделия цвета Сосна обладают уникальным рисунком, напоминающим древесный сруб. Сделано в России. | выставлен |  |  |  |  | Общий каталог/Электроустановочные изделия/Блоки комбинированные | кг | RUR | Включая НДС: 20.00 % |  | 0 кг | http://catalog.raec.su/media/images/57c/57cd954388929493a7b9610930c2df35.jpeg http://catalog.raec.su/media/images/ebf/ebf61d985f41c1cce4ae682616f33a21.jpg http://catalog.raec.su/media/images/526/52665bc91af782af6f84b8218c3d2f18.jpg |  |  | SE BPA16-201D |  |  | 361.42 |  |  | 13 |  |  | Schneider Electric | Блок комбинированный (комбинация выключателя и розеток) | Кол-во в упаковке 10. Малая (10 шт) | Не содержит (без) галогенов: да. Номин. напряжение: 250В.
1295502 | SE Этюд наруж Сосна Блок: Розетка с/з со шторками + выключатель 2-клавишный |  |  | SE Этюд наруж Сосна Блок: Розетка с/з со шторками + выключатель 2-клавишный | Блок Schneider Electric ЭТЮД (сосна, открытой установки) предназначен для применения в сетях до 250В, состоит из розетки на 16А с заземлением и шторками и двухклавишного выключателя на 10А. Две клавиши позволяют управлять двумя источниками света с одной точки. Он удобен в применении и отлично подходит для коридора. Изделия цвета Сосна обладают уникальным рисунком, напоминающим древесный сруб. Сделано в России. | выставлен |  |  |  |  | Общий каталог/Электроустановочные изделия/Блоки комбинированные | кг | RUR | Включая НДС: 20.00 % |  | 0 кг | http://catalog.raec.su/media/images/bbc/bbc91937793a73908ea540ed6bf5f182.jpeg http://catalog.raec.su/media/images/9a0/9a0a6aebc29a391c146939f9c445a724.jpg http://catalog.raec.su/media/images/e43/e430f34d3bdaed3f8bf79d86648ab7c8.jpg |  |  | SE BPA16-202D |  |  | 422.24 |  |  | 9 |  |  | Schneider Electric | Блок комбинированный (комбинация выключателя и розеток) | Кол-во в упаковке 10. Малая (10 шт) | Не содержит (без) галогенов: да. Номин. напряжение: 250В.
1295503 | SE Этюд наруж Сосна Блок: Розетка б/з + выключатель 1-клавишный |  |  | SE Этюд наруж Сосна Блок: Розетка б/з + выключатель 1-клавишный | Блок Schneider Electric ЭТЮД (сосна, открытой установки) предназначен для применения в сетях до 250В, состоит из розетки на 16А, со шторками, без заземления и одноклавишного выключателя на 10А. Он удобен в применении и отлично подходит для коридора. Заземление обеспечивает безопасность при косвенном прикосновении. Изделия цвета Сосна обладают уникальным рисунком, напоминающим древесный сруб. Сделано в России. | выставлен |  |  |  |  | Общий каталог/Электроустановочные изделия/Блоки комбинированные | кг | RUR | Включая НДС: 20.00 % |  | 0 кг | http://catalog.raec.su/media/images/712/712457b8df2fef8e18546dfa84586162.jpeg http://catalog.raec.su/media/images/e8d/e8dc47d58c7a38d1e2e597b15bd6b048.jpg http://catalog.raec.su/media/images/bd2/bd206d36348766771a86ce446e7ed941.jpg |  |  | SE BPA16-204D |  |  | 349.43 |  |  | 14 |  |  | Schneider Electric | Блок комбинированный (комбинация выключателя и розеток) | Кол-во в упаковке 12. Малая (12 шт) | Не содержит (без) галогенов: да. Номин. напряжение: 250В.
1295505 | SE Этюд наруж Сосна Блок: Розетка б/з + выключатель 2-клавишный |  |  | SE Этюд наруж Сосна Блок: Розетка б/з + выключатель 2-клавишный | Блок Schneider Electric ЭТЮД (сосна, открытой установки) предназначен для применения в сетях до 250В, состоит из розетки на 16А, со шторками, без заземления и двухклавишного выключателя на 10А. Две клавиши позволяют управлять двумя источниками света с одной точки. Он удобен в применении и отлично подходит для коридора. Изделия цвета Сосна обладают уникальным рисунком, напоминающим древесный сруб. Сделано в России. | выставлен |  |  |  |  | Общий каталог/Электроустановочные изделия/Блоки комбинированные | кг | RUR | Включая НДС: 20.00 % |  | 0 кг | http://catalog.raec.su/media/images/745/745b92be1b9349531f053c59963044a6.jpeg http://catalog.raec.su/media/images/d8f/d8fbf38ac1b215e4d4ef2a6fc679a300.jpg http://catalog.raec.su/media/images/b33/b33b248b369156d28d0938bbd73ac757.jpg |  |  | SE BPA16-205D |  |  | 393.38 |  |  | 9 |  |  | Schneider Electric | Блок комбинированный (комбинация выключателя и розеток) | Кол-во в упаковке 12. Малая (12 шт) | Не содержит (без) галогенов: да. Номин. напряжение: 250В.
988628 | SE Glossa Бел Блок: розетка и 1-кл. выключатель |  |  | SE Glossa Бел Блок: розетка и 1-кл. выключатель | Блок комбинированный Schneider Electric Glossa (в сборе, цвет белый) предназначен для сетей до 250 В, состоит из розетки на 16 А и 1-клавишного выключателя на 10 А. - Блок удобен в применении и отлично подходит для коридора. - Выполнен из материала PС+ASA, стойкого к УФ-излучению и появлению царапин. | выставлен |  |  |  |  | Общий каталог/Электроустановочные изделия/Блоки комбинированные | кг | RUR | Включая НДС: 20.00 % |  | 0.00055 кг | http://catalog.raec.su/media/images/234/234a7710b28477ffbfd91cc678888a73.jpeg http://catalog.raec.su/media/images/22b/22b255f790d56d1cedccd3e21cc326ac.jpg |  |  | SE GSL000160 |  |  | 199.8 |  |  | 9 |  |  | Schneider Electric | Блок комбинированный (комбинация выключателя и розеток) | Кол-во в упаковке 9. Малая (9 шт) | Не содержит (без) галогенов: да. Цвет по RAL: 9003. Номин. напряжение: 250В.
988629 | SE Glossa Бел Блок: розетка с/з со шторками и 1-кл. выключатель |  |  | SE Glossa Бел Блок: розетка с/з со шторками и 1-кл. выключатель | Блок комбинированный Schneider Electric Glossa (в сборе, цвет белый) предназначен для сетей до 250 В, состоит из розетки с заземлением и шторками на 16 А и 1-клавишного выключателя на 10 А. - Блок удобен в применении и отлично подходит для коридора. - Заземляющий контакт обеспечивает дополнительную защиту от удара электрическим током. При наличии заземления электрический потенциал уходит в землю, защищая человека. - Выполнен из материала PС+ASA, стойкого к УФ-излучению и появлению царапин. | выставлен |  |  |  |  | Общий каталог/Электроустановочные изделия/Блоки комбинированные | кг | RUR | Включая НДС: 20.00 % |  | 0.001885 кг | http://catalog.raec.su/media/images/40e/40e1925ee9b9355132b6a582c1951925.jpeg http://catalog.raec.su/media/images/136/13646baa5632626f129555c49bcc8de7.jpg http://catalog.raec.su/media/images/0da/0daf2052bdc86f5af18de1140d6c8307.jpg |  |  | SE GSL000170 |  |  | 226.44 |  |  | 0 |  |  | Schneider Electric | Блок комбинированный (комбинация выключателя и розеток) | Кол-во в упаковке 9. Малая (9 шт) | Не содержит (без) галогенов: да. Цвет по RAL: 9003. Номин. напряжение: 250В.
988630 | SE Glossa Бел Блок: розетка и 2-кл. выключатель |  |  | SE Glossa Бел Блок: розетка и 2-кл. выключатель | Блок комбинированный Schneider Electric Glossa (в сборе, цвет белый) предназначен для сетей до 250 В, состоит из розетки на 16 А и 2-клавишного выключателя на 10 А. - Блок удобен в применении и отлично подходит для коридора. - Двухклавишный выключатель позволяет управлять двумя источниками света из одной точки. - Выполнен из материала PС+ASA, стойкого к УФ-излучению и появлению царапин. | выставлен |  |  |  |  | Общий каталог/Электроустановочные изделия/Блоки комбинированные | кг | RUR | Включая НДС: 20.00 % |  | 0.001885 кг | http://catalog.raec.su/media/images/d99/d99ff9d6e027f463ca55ecb809b92ba5.jpeg http://catalog.raec.su/media/images/59c/59c7a5f440ee3175299353fa67dfee71.jpg |  |  | SE GSL000172 |  |  | 235.76 |  |  | 6 |  |  | Schneider Electric | Блок комбинированный (комбинация выключателя и розеток) | Кол-во в упаковке 9. Малая (9 шт) | Не содержит (без) галогенов: да. Цвет по RAL: 9003. Номин. напряжение: 220В. Мин. глубина встраивания монтажной коробки: 45.
988631 | SE Glossa Бел Блок: розетка и 2-кл. выключатель с подсветкой |  |  | SE Glossa Бел Блок: розетка и 2-кл. выключатель с подсветкой | Блок комбинированный Schneider Electric Glossa (в сборе, цвет белый) предназначен для сетей до 250 В, состоит из розетки на 16 А и 2-клавишного выключателя с подсветкой на 10 А. - Благодаря современной светодиодной подсветке зеленого цвета изделие легко найти в темноте. - Блок удобен в применении и отлично подходит для коридора. - Двухклавишный выключатель позволяет управлять двумя источниками света из одной точки. - Выполнен из материала PС+ASA, стойкого к УФ-излучению и появлению царапин. | выставлен |  |  |  |  | Общий каталог/Электроустановочные изделия/Блоки комбинированные | кг | RUR | Включая НДС: 20.00 % |  | 0.001885 кг | http://catalog.raec.su/media/images/ade/ade96061124e3dcfd7202983b8c47fe7.jpeg http://catalog.raec.su/media/images/662/662c72fecbc5637efa414fa68e1754c1.jpg http://catalog.raec.su/media/images/b6e/b6ec0a8c7cbd2da0b22c9c5afaba3be1.jpeg |  |  | SE GSL000173 |  |  | 287.27 |  |  | 5 |  |  | Schneider Electric | Блок комбинированный (комбинация выключателя и розеток) | Кол-во в упаковке 9. Малая (9 шт) | Не содержит (без) галогенов: да. Номин. напряжение: 220В.
988632 | SE Glossa Бел Блок: розетка с/з со шторками и 2-кл. выключатель |  |  | SE Glossa Бел Блок: розетка с/з со шторками и 2-кл. выключатель | Блок комбинированный Schneider Electric Glossa (в сборе, цвет белый) предназначен для сетей до 250 В, состоит из розетки с заземлением и шторками на 16 А и 2-клавишного выключателя на 10 А. - Блок удобен в применении и отлично подходит для коридора. - Заземляющий контакт обеспечивает дополнительную защиту от удара электрическим током. При наличии заземления электрический потенциал уходит в землю, защищая человека. - Двухклавишный выключатель позволяет управлять двумя источниками света из одной точки. | выставлен |  |  |  |  | Общий каталог/Электроустановочные изделия/Блоки комбинированные | кг | RUR | Включая НДС: 20.00 % |  | 0.001885 кг | http://catalog.raec.su/media/images/6b2/6b287a0206f778706bc44ec187a56e44.jpeg http://catalog.raec.su/media/images/c34/c34b227e27ee597c19b06e6907e30da5.jpg |  |  | SE GSL000174 |  |  | 257.52 |  |  | 0 |  |  | Schneider Electric | Блок комбинированный (комбинация выключателя и розеток) | Кол-во в упаковке 9. Малая (9 шт) | Не содержит (без) галогенов: да. Цвет по RAL: 9003. Номин. напряжение: 250В.
988634 | SE Glossa Бел Блок: розетка и 3-кл. выключатель |  |  | SE Glossa Бел Блок: розетка и 3-кл. выключатель | Блок комбинированный Schneider Electric Glossa (в сборе, цвет белый) предназначен для сетей до 250 В, состоит из розетки на 16 А и 3-клавишного выключателя на 10 А. - Блок удобен в применении и отлично подходит для коридора. - Трёхклавишный выключатель позволяет управлять тремя источниками света из одной точки. - Выполнен из материала PС+ASA, стойкого к УФ-излучению и появлению царапин. | выставлен |  |  |  |  | Общий каталог/Электроустановочные изделия/Блоки комбинированные | кг | RUR | Включая НДС: 20.00 % |  | 0.001885 кг | http://catalog.raec.su/media/images/3d5/3d583ea3bceff6a70972655c9484ccda.jpeg http://catalog.raec.su/media/images/600/600fbcc1e6d7799dc3d9914fda1fdcf3.jpg http://catalog.raec.su/media/images/12c/12cc0d873f45e200e6cfe4f9b8ef250a.jpg |  |  | SE GSL000176 |  |  | 279.72 |  |  | 2 |  |  | Schneider Electric | Блок комбинированный (комбинация выключателя и розеток) | Кол-во в упаковке 9. Малая (9 шт) | Не содержит (без) галогенов: да. Цвет по RAL: 9003. Номин. напряжение: 220В. Мин. глубина встраивания монтажной коробки: 45.
988635 | SE Glossa Бел Блок: розетка с/з со шторками и 3-кл. выключатель |  |  | SE Glossa Бел Блок: розетка с/з со шторками и 3-кл. выключатель | Блок комбинированный Schneider Electric Glossa (в сборе, цвет белый) предназначен для сетей до 250 В, состоит из розетки с заземлением и шторками на 16 А и 3-клавишного выключателя на 10 А. - Блок удобен в применении и отлично подходит для коридора. - Заземляющий контакт обеспечивает дополнительную защиту от удара электрическим током. При наличии заземления электрический потенциал уходит в землю, защищая человека. - Трёхклавишный выключатель позволяет управлять тремя источниками света из одной точки. - Выполнен из материала PС+ASA, стойкого к УФ-излучению и появлению царапин. | выставлен |  |  |  |  | Общий каталог/Электроустановочные изделия/Блоки комбинированные | кг | RUR | Включая НДС: 20.00 % |  | 0.001885 кг | http://catalog.raec.su/media/images/bbc/bbc26405f5bce3f262d8f9116d92dba0.jpeg http://catalog.raec.su/media/images/3d5/3d583ea3bceff6a70972655c9484ccda.jpeg |  |  | SE GSL000178 |  |  | 301.92 |  |  | 0 |  |  | Schneider Electric | Блок комбинированный (комбинация выключателя и розеток) | Кол-во в упаковке 9. Малая (9 шт) | Не содержит (без) галогенов: да. Цвет по RAL: 9003. Номин. напряжение: 250В.
988636 | SE Glossa Беж Блок: розетка и 1-кл. выключатель |  |  | SE Glossa Беж Блок: розетка и 1-кл. выключатель | Блок комбинированный Schneider Electric Glossa (в сборе, цвет бежевый) предназначен для сетей до 250 В, состоит из розетки на 16 А и 1-клавишного выключателя на 10 А. - Блок удобен в применении и отлично подходит для коридора. - Выполнен из материала PС+ASA, стойкого к УФ-излучению и появлению царапин. | выставлен |  |  |  |  | Общий каталог/Электроустановочные изделия/Блоки комбинированные | кг | RUR | Включая НДС: 20.00 % |  | 0.00055 кг | http://catalog.raec.su/media/images/e2d/e2d32c2957443cd5ac7e30b26be6edb8.jpeg http://catalog.raec.su/media/images/768/768d58e25828dea89eec814fd988382c.jpg http://catalog.raec.su/media/images/786/7867c48b3f4fce0f406ab84d7e8740c9.jpg |  |  | SE GSL000260 |  |  | 240.2 |  |  | 1 |  |  | Schneider Electric | Блок комбинированный (комбинация выключателя и розеток) | Кол-во в упаковке 9. Малая (9 шт) | Не содержит (без) галогенов: да. Номин. напряжение: 250В.
988637 | SE Glossa Беж Блок: розетка с/з со шторками и 1-кл. выключатель |  |  | SE Glossa Беж Блок: розетка с/з со шторками и 1-кл. выключатель | Блок комбинированный Schneider Electric Glossa (в сборе, цвет бежевый) предназначен для сетей до 250 В, состоит из розетки с заземлением и шторками на 16 А и 1-клавишного выключателя на 10 А. - Блок удобен в применении и отлично подходит для коридора. - Заземляющий контакт обеспечивает дополнительную защиту от удара электрическим током. При наличии заземления электрический потенциал уходит в землю, защищая человека. - Выполнен из материала PС+ASA, стойкого к УФ-излучению и появлению царапин. | выставлен |  |  |  |  | Общий каталог/Электроустановочные изделия/Блоки комбинированные | кг | RUR | Включая НДС: 20.00 % |  | 0.001885 кг | http://catalog.raec.su/media/images/8c1/8c1d58c00a49ce086a3b7a3908bcb13a.jpeg http://catalog.raec.su/media/images/d87/d8792e01e17def26bacb998950ac9a28.jpg http://catalog.raec.su/media/images/928/9280dcd6482f57d5f0194e74f9c38694.jpg |  |  | SE GSL000270 |  |  | 279.72 |  |  | 4 |  |  | Schneider Electric | Блок комбинированный (комбинация выключателя и розеток) | Кол-во в упаковке 9. Малая (9 шт) | Не содержит (без) галогенов: да. Номин. напряжение: 250В.
988638 | SE Glossa Беж Блок: розетка и 2-кл. выключатель |  |  | SE Glossa Беж Блок: розетка и 2-кл. выключатель | Блок комбинированный Schneider Electric Glossa (в сборе, цвет бежевый) предназначен для сетей до 250 В, состоит из розетки на 16 А и 2-клавишного выключателя на 10 А. - Блок удобен в применении и отлично подходит для коридора. - Двухклавишный выключатель позволяет управлять двумя источниками света из одной точки. - Выполнен из материала PС+ASA, стойкого к УФ-излучению и появлению царапин. | выставлен |  |  |  |  | Общий каталог/Электроустановочные изделия/Блоки комбинированные | кг | RUR | Включая НДС: 20.00 % |  | 0.001885 кг | http://catalog.raec.su/media/images/4c7/4c77ad769558a2425fa398c3f6508247.jpeg http://catalog.raec.su/media/images/437/437c0b013ee3e33a436a3cdd91bd7c05.jpg http://catalog.raec.su/media/images/85f/85f6b1e36bb6e3a9a4a3bc663c1c0190.jpg |  |  | SE GSL000272 |  |  | 283.27 |  |  | 1 |  |  | Schneider Electric | Блок комбинированный (комбинация выключателя и розеток) | Кол-во в упаковке 9. Малая (9 шт) | Не содержит (без) галогенов: да. Номин. напряжение: 220В.
988639 | SE Glossa Беж Блок: розетка и 2-кл. выключатель |  |  | SE Glossa Беж Блок: розетка и 2-кл. выключатель | Блок комбинированный Schneider Electric Glossa (в сборе, цвет бежевый) предназначен для сетей до 250 В, состоит из розетки на 16 А и 2-клавишного выключателя с подсветкой на 10 А. - Благодаря современной светодиодной подсветке зеленого цвета изделие легко найти в темноте. - Блок удобен в применении и отлично подходит для коридора. - Двухклавишный выключатель позволяет управлять двумя источниками света из одной точки. - Выполнен из материала PС+ASA, стойкого к УФ-излучению и появлению царапин. | выставлен |  |  |  |  | Общий каталог/Электроустановочные изделия/Блоки комбинированные | кг | RUR | Включая НДС: 20.00 % |  | 0.001885 кг | http://catalog.raec.su/media/images/002/0029bc3ca61f7a2d38bfacb55c88a9ec.jpeg http://catalog.raec.su/media/images/83f/83f67bf31dc9fadfe6fb3b94b6b62140.jpg http://catalog.raec.su/media/images/811/811cbb0b49350f3c798d1e91f21e1334.jpg |  |  | SE GSL000273 |  |  | 354.31 |  |  | 0 |  |  | Schneider Electric | Блок комбинированный (комбинация выключателя и розеток) | Кол-во в упаковке 9. Малая (9 шт) | Не содержит (без) галогенов: да. Номин. напряжение: 220В.
988640 | SE Glossa Беж Блок: розетка с/з со шторками и 2-кл. выключатель |  |  | SE Glossa Беж Блок: розетка с/з со шторками и 2-кл. выключатель | Блок комбинированный Schneider Electric Glossa (в сборе, цвет бежевый) предназначен для сетей до 250 В, состоит из розетки с заземлением и шторками на 16 А и 2-клавишного выключателя на 10 А. - Блок удобен в применении и отлично подходит для коридора. - Заземляющий контакт обеспечивает дополнительную защиту от удара электрическим током. При наличии заземления электрический потенциал уходит в землю, защищая человека. - Двухклавишный выключатель позволяет управлять двумя источниками света из одной точки. - Выполнен из материала PС+ASA, стойкого к УФ-излучению и появлению царапин. | выставлен |  |  |  |  | Общий каталог/Электроустановочные изделия/Блоки комбинированные | кг | RUR | Включая НДС: 20.00 % |  | 0.001885 кг | http://catalog.raec.su/media/images/564/5644968bc7ab1ddf14c8b7a3209a22ad.jpeg http://catalog.raec.su/media/images/d88/d88553a089907bae0b4381477adca5c5.jpg http://catalog.raec.su/media/images/6bf/6bffa6fa760cb64d7a097c56a496f8fb.jpg |  |  | SE GSL000274 |  |  | 309.02 |  |  | 0 |  |  | Schneider Electric | Блок комбинированный (комбинация выключателя и розеток) | Кол-во в упаковке 9. Малая (9 шт) | Не содержит (без) галогенов: да. Номин. напряжение: 250В.
988642 | SE Glossa Беж Блок: розетка и 3-кл. выключатель |  |  | SE Glossa Беж Блок: розетка и 3-кл. выключатель | Блок комбинированный Schneider Electric Glossa (в сборе, цвет бежевый) предназначен для сетей до 250 В, состоит из розетки на 16 А и 3-клавишного выключателя на 10 А. - Блок удобен в применении и отлично подходит для коридора. - Трёхклавишный выключатель позволяет управлять тремя источниками света из одной точки. - Выполнен из материала PС+ASA, стойкого к УФ-излучению и появлению царапин. | выставлен |  |  |  |  | Общий каталог/Электроустановочные изделия/Блоки комбинированные | кг | RUR | Включая НДС: 20.00 % |  | 0.001885 кг | http://catalog.raec.su/media/images/0eb/0eb58b12fad6afb8d6b23b9889cba006.jpeg http://catalog.raec.su/media/images/390/3904551e4586ef6732fe4714545728a6.jpg |  |  | SE GSL000276 |  |  | 335.66 |  |  | 0 |  |  | Schneider Electric | Блок комбинированный (комбинация выключателя и розеток) | Кол-во в упаковке 9. Малая (9 шт) | Не содержит (без) галогенов: да. Номин. напряжение: 220В.
988643 | SE Glossa Беж Блок: розетка с/з со шторками и 3-кл. выключатель |  |  | SE Glossa Беж Блок: розетка с/з со шторками и 3-кл. выключатель | Блок комбинированный Schneider Electric Glossa (в сборе, цвет бежевый) предназначен для сетей до 250 В, состоит из розетки с заземлением и шторками на 16 А и 3-клавишного выключателя на 10 А. - Блок удобен в применении и отлично подходит для коридора. - Заземляющий контакт обеспечивает дополнительную защиту от удара электрическим током. При наличии заземления электрический потенциал уходит в землю, защищая человека. - Трёхклавишный выключатель позволяет управлять тремя источниками света из одной точки. - Выполнен из материала PС+ASA, стойкого к УФ-излучению и появлению царапин. | выставлен |  |  |  |  | Общий каталог/Электроустановочные изделия/Блоки комбинированные | кг | RUR | Включая НДС: 20.00 % |  | 0.001885 кг | http://catalog.raec.su/media/images/fd8/fd86a33fb9284bf265fb39cf6c41b330.jpeg http://catalog.raec.su/media/images/0b0/0b00e1f1cc3f1d6284c47f44df1eb67a.jpg http://catalog.raec.su/media/images/45f/45f9cdd01e49df3b91268e6a78ffa90e.jpg |  |  | SE GSL000278 |  |  | 361.86 |  |  | 0 |  |  | Schneider Electric | Блок комбинированный (комбинация выключателя и розеток) | Кол-во в упаковке 9. Малая (9 шт) | Не содержит (без) галогенов: да. Номин. напряжение: 250В.
457059 | SE Wessen Прима внутр Бел Блок: Розетка с/з + Выключатель 1-кл. с подсветкой + Выключатель 2-кл. (опт.упак.) |  |  | SE Wessen Прима внутр Бел Блок: Розетка с/з + Выключатель 1-кл. с подсветкой + Выключатель 2-кл. (опт.упак.) | Блок комбинированный Schneider Electric ПРИМА (скрытой установки, белый) предназначен для сетей до 250 В, состоит из розетки на 16 А со шторками, одноклавишного выключателя с подстветкой и двухклавишного выключателя, оба на 6 А. - Благодаря подсветке выключатель легко найти в темноте. - Двухклавишный выключатель позволяет управлять двумя источниками света из одной точки. - Блок удобен в применении и отлично подходит для коридора. - Оптовая упаковка, сделано в России. | выставлен |  |  |  |  | Общий каталог/Электроустановочные изделия/Блоки комбинированные | кг | RUR | Включая НДС: 20.00 % |  | 2e-006 кг | http://catalog.raec.su/media/images/d34/d344aceb49dc26232fe4e49902b3131a.jpeg http://catalog.raec.su/media/images/4aa/4aa293712f22371f93b09eff82effef3.jpeg http://catalog.raec.su/media/images/f14/f14f1bfa925d21f0d7f016e55892b243.jpeg http://catalog.raec.su/media/images/f4e/f4e8aaf4ee2054e7fbfb6d6f6a8b6c33.jpeg |  |  | SE BK2VR-005A-B |  |  | 411.59 |  |  | 0 |  |  | Schneider Electric | Блок комбинированный (комбинация выключателя и розеток) | Кол-во в упаковке 27. Малая (27 шт) | Не содержит (без) галогенов: да. Цвет по RAL: 9003. Номин. напряжение: 250В.
457062 | SE Wessen Прима внутр Бел Блок: Розетка с/з + Выключатель 1-кл.+ Выключатель 2-кл. (в сборе)(опт.упак.) |  |  | SE Wessen Прима внутр Бел Блок: Розетка с/з + Выключатель 1-кл.+ Выключатель 2-кл. (в сборе)(опт.упак.) | Блок комбинированный Schneider Electric ПРИМА (скрытой установки, белый) предназначен для сетей до 250 В, состоит из розетки на 16 А со шторками и с заземлением, одноклавишного выключателя и двухклавишного выключателя, оба на 6 А. - Заземляющий контакт обеспечивает дополнительную защиту от удара электрическим током. При наличии заземления электрический потенциал уходит в землю, защищая человека. - Двухклавишный выключатель позволяет управлять двумя источниками света из одной точки. - Блок удобен в применении и отлично подходит для коридора. - Оптовая упаковка, сделано в России. | выставлен |  |  |  |  | Общий каталог/Электроустановочные изделия/Блоки комбинированные | кг | RUR | Включая НДС: 20.00 % |  | 1e-006 кг | http://catalog.raec.su/media/images/256/256d0b373bd0f8fee3f8509ec0d18f14.jpeg http://catalog.raec.su/media/images/1e6/1e6729170ab7146dadcd869e2bea4acd.jpg |  |  | SE BK2VR-006A-B |  |  | 364.97 |  |  | 0 |  |  | Schneider Electric | Блок комбинированный (комбинация выключателя и розеток) | Кол-во в упаковке 27. Малая (27 шт) | Не содержит (без) галогенов: да. Цвет по RAL: 9016. Номин. напряжение: 250В.
457063 | SE Wessen Прима внутр Бел Блок: Розетка с/з с защитными шторками +Выключатель 2-кл.+Выключатель 2-кл. 193x81x55 мм (в сборе)(опт.упак.) |  |  | SE Wessen Прима внутр Бел Блок: Розетка с/з с защитными шторками +Выключатель 2-кл.+Выключатель 2-кл. 193x81x55 мм (в сборе)(опт.упак.) | Блок комбинированный Schneider Electric ПРИМА (скрытой установки, белый) предназначен для сетей до 250 В, состоит из розетки на 16 А со шторками и с заземлением и двух двухклавишных выключателей, оба на 6 А. - Заземляющий контакт обеспечивает дополнительную защиту от удара электрическим током. При наличии заземления электрический потенциал уходит в землю, защищая человека. - Двухклавишный выключатель позволяет управлять двумя источниками света из одной точки. - Блок удобен в применении и отлично подходит для коридора. - Оптовая упаковка, сделано в России. | выставлен |  |  |  |  | Общий каталог/Электроустановочные изделия/Блоки комбинированные | кг | RUR | Включая НДС: 20.00 % |  | 1e-006 кг | http://catalog.raec.su/media/images/6e3/6e3ff35da9920007631479d7ba63cec7.jpeg |  |  | SE BK2VR-006B-B |  |  | 381.84 |  |  | 0 |  |  | Schneider Electric | Блок комбинированный (комбинация выключателя и розеток) | Кол-во в упаковке 27. Малая (27 шт) | Не содержит (без) галогенов: да. Цвет по RAL: 9003. Номин. напряжение: 250В.
3266 | ABB BJE Reflex Переключатель и розетка с/з в корпусе (не требует 1-ой рамки) |  |  | ABB BJE Reflex Переключатель и розетка с/з в корпусе (не требует 1-ой рамки) | Блок переключатель и розетка SCHUKO в комплекте с накладкой, не требует установки в рамку | выставлен |  |  |  |  | Общий каталог/Электроустановочные изделия/Блоки комбинированные | кг | RUR | Включая НДС: 20.00 % |  | 0.000295 кг | http://catalog.raec.su/media/images/ce5/ce538566bbfd0461371cfef257b9bfed.jpg |  |  | 2CKA001611A0169(1611-0-0169) |  |  | 1805.01 |  |  | 9 |  |  | ABB | Блок комбинированный (комбинация выключателя и розеток) | Кол-во в упаковке 1. Малая (1 шт) | Не содержит (без) галогенов: да. Цвет по RAL: 9010. Номин. напряжение: 250В.
2106 | ABB BJE Duro Блок переключатель и розетка SCHUKO в одном корпусе, слоновая кость |  |  | ABB BJE Duro Блок переключатель и розетка SCHUKO в одном корпусе, слоновая кость | Блок переключатель и розетка SCHUKO в комплекте с накладкой, не требует установки в рамку | выставлен |  |  |  |  | Общий каталог/Электроустановочные изделия/Блоки комбинированные | кг | RUR | Включая НДС: 20.00 % |  | 0.000295 кг | http://catalog.raec.su/media/images/179/1798c892c1e7d51969df689280ae8e13.jpg |  |  | 2CKA001611A0110(1611-0-0110) |  |  | 1822.2 |  |  | 1 |  |  | ABB | Блок комбинированный (комбинация выключателя и розеток) | Кол-во в упаковке 1. Малая (1 шт) | Не содержит (без) галогенов: да. Цвет по RAL: 1013. Номин. напряжение: 250В.
455314 | SE Этюд наруж Бел Блок: Розетка с/з со шторками + выключатель 1-клавишный IP44 |  |  | SE Этюд наруж Бел Блок: Розетка с/з со шторками + выключатель 1-клавишный IP44 | Блок Schneider Electric ЭТЮД (белый, открытой установки) предназначен для применения в сетях до 250В, состоит из розетки на 16А со шторками и без заземления и одноклавишного выключателя на 10А. Удобен в применении и отлично подходит для ванной комнаты (IP44). Сделано в России. | выставлен |  |  |  |  | Общий каталог/Электроустановочные изделия/Блоки комбинированные | кг | RUR | Включая НДС: 20.00 % |  | 0 кг | http://catalog.raec.su/media/images/03a/03ac7fb9092a14bf93239bf89c959156.jpeg http://catalog.raec.su/media/images/b2a/b2a99f9e466aaebc2d50fe6c819c908a.jpeg |  |  | SE BPA16-241B |  |  | 250.86 |  |  | 3 |  |  | Schneider Electric | Блок комбинированный (комбинация выключателя и розеток) | Кол-во в упаковке 7. Малая (7 шт) | Не содержит (без) галогенов: да. Номин. напряжение: 250В.
455315 | SE Этюд наруж Серый Блок Выключатель 1-клавишный + розетка с/з со шторками IP44 |  |  | SE Этюд наруж Серый Блок Выключатель 1-клавишный + розетка с/з со шторками IP44 | Блок Schneider Electric ЭТЮД (серый, открытой установки) предназначен для применения в сетях до 250В, состоит из розетки на 16А со шторками и без заземления и одноклавишного выключателя на 10А. Удобен в применении и отлично подходит для ванной комнаты (IP44). Сделано в России. | выставлен |  |  |  |  | Общий каталог/Электроустановочные изделия/Блоки комбинированные | кг | RUR | Включая НДС: 20.00 % |  | 0 кг | http://catalog.raec.su/media/images/2d5/2d5c7af48c44ec6472316d41f2961110.jpeg http://catalog.raec.su/media/images/a7b/a7b85db6bf0d6c542bd2f6b2ec5429b9.jpeg |  |  | SE BPA16-241C |  |  | 250.86 |  |  | 0 |  |  | Schneider Electric | Блок комбинированный (комбинация выключателя и розеток) | Кол-во в упаковке 7. Малая (7 шт) | Не содержит (без) галогенов: да. Цвет по RAL: 7035. Номин. напряжение: 250В.
455316 | SE Этюд наруж Бел Блок: Розетка с/з со шторками + выключатель 2-клавишный IP44 |  |  | SE Этюд наруж Бел Блок: Розетка с/з со шторками + выключатель 2-клавишный IP44 | Блок Schneider Electric ЭТЮД (белый, открытой установки) предназначен для применения в сетях до 250В, состоит из розетки на 16А, со шторками, без заземления и двухклавишного выключателя на 10А. Две клавиши позволяют управлять двумя источниками света с одной точки. Он удобен в применении и отлично подходит для ванной комнаты (IP44). Сделано в России. | выставлен |  |  |  |  | Общий каталог/Электроустановочные изделия/Блоки комбинированные | кг | RUR | Включая НДС: 20.00 % |  | 0 кг | http://catalog.raec.su/media/images/aa5/aa575a5595f9beb62eeb57d044df202f.jpeg http://catalog.raec.su/media/images/c5d/c5d1a48f07fba640d879a5d71c026ccd.jpeg |  |  | SE BPA16-242B |  |  | 268.18 |  |  | 2 |  |  | Schneider Electric | Блок комбинированный (комбинация выключателя и розеток) | Кол-во в упаковке 7. Малая (7 шт) | Не содержит (без) галогенов: да. Номин. напряжение: 250В.
455317 | SE Этюд наруж Серый Блок Выключатель 2-клавишный + розетка с/з со шторками IP44 |  |  | SE Этюд наруж Серый Блок Выключатель 2-клавишный + розетка с/з со шторками IP44 | Блок Schneider Electric ЭТЮД (серый, открытой установки) предназначен для применения в сетях до 250В, состоит из розетки на 16А, со шторками, без заземления и двухклавишного выключателя на 10А Две клавиши позволяют управлять двумя источниками света с одной точки. Он удобен в применении и отлично подходит для ванной комнаты (IP44). Сделано в России. | выставлен |  |  |  |  | Общий каталог/Электроустановочные изделия/Блоки комбинированные | кг | RUR | Включая НДС: 20.00 % |  | 0 кг | http://catalog.raec.su/media/images/2f2/2f2e9e8bd0a8d27f1ec33230a0f522d2.jpeg http://catalog.raec.su/media/images/2be/2bebfd0fbd9bfe642d112713df94e255.jpeg |  |  | SE BPA16-242C |  |  | 268.18 |  |  | 0 |  |  | Schneider Electric | Блок комбинированный (комбинация выключателя и розеток) | Кол-во в упаковке 7. Малая (7 шт) | Не содержит (без) галогенов: да. Цвет по RAL: 7035. Номин. напряжение: 250В.
455318 | SE Этюд наруж Бел Блок: Розетка с/з со шторками + переключатель 1-клавишный IP44 |  |  | SE Этюд наруж Бел Блок: Розетка с/з со шторками + переключатель 1-клавишный IP44 | Блок Schneider Electric ЭТЮД (белый, открытой установки) предназначен для применения в сетях до 250В, состоит из розетки на 16А, со шторками, без заземления и одноклавишного переключателя на 10А. Переключатель позволяет управлять одним источником света из двух точек. Он удобен в применении и отлично подходит для ванной комнаты (IP44). Сделано в России. | выставлен |  |  |  |  | Общий каталог/Электроустановочные изделия/Блоки комбинированные | кг | RUR | Включая НДС: 20.00 % |  | 0 кг | http://catalog.raec.su/media/images/76b/76bb33a34de28d5c243506880fdc0945.jpeg http://catalog.raec.su/media/images/64d/64d3a7533cad47e14b01169e59ab6729.jpeg |  |  | SE BPA16-246B |  |  | 269.06 |  |  | 0 |  |  | Schneider Electric | Блок комбинированный (комбинация выключателя и розеток) | Кол-во в упаковке 7. Малая (7 шт) | Не содержит (без) галогенов: да. Номин. напряжение: 250В.
455319 | SE Этюд наруж Серый Блок Переключатель 1-клавишный + розетка с/з со шторками IP44 |  |  | SE Этюд наруж Серый Блок Переключатель 1-клавишный + розетка с/з со шторками IP44 | Блок Schneider Electric ЭТЮД (серый, открытой установки) предназначен для применения в сетях до 250В, состоит из розетки на 16А, со шторками, без заземления и одноклавишного переключателя на 10А. Переключатель позволяет управлять одним источником света из двух точек. Он удобен в применении и отлично подходит для ванной комнаты (IP44). Сделано в России. | выставлен |  |  |  |  | Общий каталог/Электроустановочные изделия/Блоки комбинированные | кг | RUR | Включая НДС: 20.00 % |  | 0 кг | http://catalog.raec.su/media/images/04f/04ff3cad14e8afc1116335c7f848529a.jpeg http://catalog.raec.su/media/images/56f/56f2b9e8798eeb676621d45c5871e84a.jpeg |  |  | SE BPA16-246C |  |  | 269.06 |  |  | 0 |  |  | Schneider Electric | Блок комбинированный (комбинация выключателя и розеток) | Кол-во в упаковке 7. Малая (7 шт) | Не содержит (без) галогенов: да. Номин. напряжение: 250В.
349798 | Legrand DLP Крышка гибкая 65мм |  |  | Legrand DLP Крышка гибкая 65мм |  | выставлен |  |  |  |  | Общий каталог/Кабеленесущие системы (системы для прокладки кабеля)/Кабель-каналы настенные (парапетные, для монтажа ЭУИ) и аксессуары | кг | RUR | Включая НДС: 20.00 % |  | 0.000161 кг | http://catalog.raec.su/media/images/2d9/2d92a1bed477bbf03b58598fab2e6af3.jpg http://catalog.raec.su/media/images/e7b/e7b52c765a3f29cdba752b3b48fbc785.jpg http://catalog.raec.su/media/images/83d/83d99e6117874888f66a01d4de2d0957.jpg |  |  | 010521 |  |  | 286.69 |  |  | 202 |  |  | Legrand | Крышка для настенного кабель-канала | Кол-во в упаковке 24. Малая (24 м) | Ширина: 65мм. Не содержит (без) галогенов: да.
962002 | Legrand Коробка напольная 50мм с крышкой под ковровое покрытие 16 модулей |  |  | Legrand Коробка напольная 50мм с крышкой под ковровое покрытие 16 модулей |  | выставлен |  |  |  |  | Общий каталог/Кабеленесущие системы (системы для прокладки кабеля)/Системы прокладки кабеля под полом | кг | RUR | Включая НДС: 20.00 % |  | 0.008 кг | http://catalog.raec.su/media/images/fbf/fbf67a63205f1abaa983b1e3ee6f2b85.jpg http://catalog.raec.su/media/images/362/362a12b2d866164418be5a6f09e05836.jpg |  |  | 088070 |  |  | 9651.47 |  |  | 27 |  |  | Legrand | Монтажная коробка/люк для установки в пол | Кол-во в упаковке 1. Малая (1 шт)
1297879 | Legrand Коробка напольная круглая IP 66 c откидной крышкой 4 модуля нержавеющая сталь |  |  | Legrand Коробка напольная круглая IP 66 c откидной крышкой 4 модуля нержавеющая сталь |  | выставлен |  |  |  |  | Общий каталог/Кабеленесущие системы (системы для прокладки кабеля)/Системы прокладки кабеля под полом | кг | RUR | Включая НДС: 20.00 % |  | 0.0023 кг | http://catalog.raec.su/media/images/669/66981acd3cdd8890b69ff4ff953a7ef1.jpg http://catalog.raec.su/media/images/c8e/c8e2d7c852479604109c6a3d70496bdb.jpg http://catalog.raec.su/media/images/249/249a8b68444d2c3506fba7eb89e0ce23.jpg http://catalog.raec.su/media/images/cca/ccabd7546bf224db80b536ea9cd5c621.jpg http://catalog.raec.su/media/images/57a/57a7293fb201719014854015628c1949.jpg |  |  | 088064 |  |  | 13175.02 |  |  | 11 |  |  | Legrand | Монтажная коробка/люк для установки в пол | Кол-во в упаковке 1. Малая (1 шт) | Диаметр монтажный (встраив.): 152.
1199177 | Legrand Etika Слоновая кость Светорегулятор поворотный, 300Вт, без нейтрали |  |  | Legrand Etika Слоновая кость Светорегулятор поворотный, 300Вт, без нейтрали |  | выставлен |  |  |  |  | Общий каталог/Электроустановочные изделия/Выключатели, переключатели и диммеры | кг | RUR | Включая НДС: 20.00 % |  | 0.00112 кг | http://catalog.raec.su/media/images/ec5/ec542f1a0b0e2b3420f3a63e9a2a850e.jpg http://catalog.raec.su/media/images/627/62770d7afbd6b33480e0ee7fe3d32a31.jpg http://catalog.raec.su/media/images/70e/70e0aa6c4055e853375a7e48806b3944.jpg http://catalog.raec.su/media/images/401/4017f74981a72f7643ddf72c214e779f.jpg |  |  | 672319 |  |  | 1759.07 |  |  | 34 |  |  | Legrand | Диммер (светорегулятор) | Кол-во в упаковке 1. Малая (1 шт) | Не содержит (без) галогенов: да. Цвет по RAL: 1015. Дополнит. вход управления: да.
1186440 | ABB Zenit Антрацит Механизм электронного поворотного светорегулятора для регулируемых LEDi ламп, 2-100 Вт, 2-модульный |  |  | ABB Zenit Антрацит Механизм электронного поворотного светорегулятора для регулируемых LEDi ламп, 2-100 Вт, 2-модульный | Механизм светорегулятора/диммера с накладкой для установки в стальной суппорт с декоративной рамкой | выставлен |  |  |  |  | Общий каталог/Электроустановочные изделия/Выключатели, переключатели и диммеры | кг | RUR | Включая НДС: 20.00 % |  | 0.00037 кг | http://catalog.raec.su/media/images/54a/54a149cf7761c5967e104aab44b2ebfa.jpg http://catalog.raec.su/media/images/999/999a4d6c5d83fc1abbfade616e6b703a.jpg http://catalog.raec.su/media/images/c6b/c6b852cf2ef5612e3c40883e388aa482.jpg |  |  | 2CLA226030N1801(N2260.3 AN) |  |  | 9001.65 |  |  | 0 |  |  | ABB | Диммер (светорегулятор) | Кол-во в упаковке 1. Малая (1 шт) | Не содержит (без) галогенов: да. Частота: 50Гц. Дополнит. вход управления: да. Количество модулей (для модульных серий): 2.
1186441 | ABB Zenit Белый Механизм электронного поворотного светорегулятора для регулируемых LEDi ламп, 2-100 Вт, 2-модульный |  |  | ABB Zenit Белый Механизм электронного поворотного светорегулятора для регулируемых LEDi ламп, 2-100 Вт, 2-модульный | Механизм светорегулятора/диммера с накладкой для установки в стальной суппорт с декоративной рамкой | выставлен |  |  |  |  | Общий каталог/Электроустановочные изделия/Выключатели, переключатели и диммеры | кг | RUR | Включая НДС: 20.00 % |  | 0.00037 кг | http://catalog.raec.su/media/images/c44/c44b55d91a4b4c579c736439d4e5b3cf.jpg http://catalog.raec.su/media/images/043/043bb5434d0787fb071d3175c31602c2.jpg http://catalog.raec.su/media/images/748/7481db8520d1cdb74f299390b16fd23c.jpg http://catalog.raec.su/media/images/86c/86c4fa8a7014cc1c4e753f2256d65462.jpg |  |  | 2CLA226030N1101(N2260.3 BL) |  |  | 8292.13 |  |  | 12 |  |  | ABB | Диммер (светорегулятор) | Кол-во в упаковке 1. Малая (1 шт) | Не содержит (без) галогенов: да. Цвет по RAL: 9010. Частота: 50Гц. Дополнит. вход управления: да. Количество модулей (для модульных серий): 2.
1493283 | SE Unica New Беж Светорегулятор LED поворотно-нажимной, универсальный 5-200Вт |  |  | SE Unica New Беж Светорегулятор LED поворотно-нажимной, универсальный 5-200Вт | Светорегулятор Schneider Electric UNICA (бежевый) поворотно-нажимной универсальный с винтовыми зажимами на мощность 5-200 Вт. - Дистанционное управление с помощью неограниченного количества вспомогательных кнопочных выключателей. - Автоматическое определение нагрузки. - Подключение без нейтрали. - Функция памяти. - Автоматическая защита от перегрузки, перегрева, короткого замыкания. | выставлен |  |  |  |  | Общий каталог/Электроустановочные изделия/Выключатели, переключатели и диммеры | кг | RUR | Включая НДС: 20.00 % |  | 0.000695 кг | http://catalog.raec.su/media/images/4da/4da2952cd11499572b92bec99e7ed391.jpeg http://catalog.raec.su/media/images/442/4422aba5be2684e401fd4f27aea79cb9.jpg |  |  | SE NU551444 |  |  | 5522.4 |  |  | 1 |  |  | Schneider Electric | Диммер (светорегулятор) | Кол-во в упаковке 1. Малая (1 шт) | Номин. напряжение: 230В. Частота: 50Гц. Дополнит. вход управления: да.
1493237 | SE Unica New Антрацит Светорегулятор LED Wiser нажимной, универсальный 7-200Вт |  |  | SE Unica New Антрацит Светорегулятор LED Wiser нажимной, универсальный 7-200Вт | Светорегулятор Wiser Schneider Electric UNICA NEW (антрацит) нажимной универсальный на мощность7-200 Вт. - Дистанционное управление с помощью вспомогательных кнопочных выключателей. - Автоматическое определение нагрузки. - Подключение без нейтрали. - Функция памяти. - Дополнительные функции, например «Пробуждение», «Засыпание», «Расписание» можно активировать с помощью приложения Wiser. | выставлен |  |  |  |  | Общий каталог/Электроустановочные изделия/Выключатели, переключатели и диммеры | кг | RUR | Включая НДС: 20.00 % |  | 0.000695 кг | http://catalog.raec.su/media/images/6e3/6e3c71057d5af63fd832e83221baf336.jpeg http://catalog.raec.su/media/images/62f/62f4483e2467f5e219fa53d4f913cad9.jpg |  |  | SE NU551554 |  |  | 9235.2 |  |  | 1 |  |  | Schneider Electric | Диммер (светорегулятор) | Кол-во в упаковке 1. Малая (1 шт) | Номин. напряжение: 230В. Частота: 50Гц. Дополнит. вход управления: да.
1493239 | SE Unica New Антрацит Светорегулятор LED поворотно-нажимной, универсальный 5-200Вт |  |  | SE Unica New Антрацит Светорегулятор LED поворотно-нажимной, универсальный 5-200Вт | Светорегулятор Schneider Electric UNICA (антрацит) поворотно-нажимной универсальный с винтовыми зажимами на мощность 5-200 Вт. - Дистанционное управление с помощью неограниченного количества вспомогательных кнопочных выключателей. - Автоматическое определение нагрузки. - Подключение без нейтрали. - Функция памяти. - Автоматическая защита от перегрузки, перегрева, короткого замыкания. | выставлен |  |  |  |  | Общий каталог/Электроустановочные изделия/Выключатели, переключатели и диммеры | кг | RUR | Включая НДС: 20.00 % |  | 0.000695 кг | http://catalog.raec.su/media/images/024/0247bd2965ce9625e13b1a869c76d2b9.jpeg http://catalog.raec.su/media/images/2cc/2cc643fbe37d4e98942e45841a9f183e.jpg |  |  | SE NU551454 |  |  | 6708 |  |  | 12 |  |  | Schneider Electric | Диммер (светорегулятор) | Кол-во в упаковке 1. Малая (1 шт) | Номин. напряжение: 230В. Частота: 50Гц. Дополнит. вход управления: да.
1493199 | SE Unica New Алюминий Светорегулятор LED поворотно-нажимной, универсальный 5-200Вт |  |  | SE Unica New Алюминий Светорегулятор LED поворотно-нажимной, универсальный 5-200Вт | Светорегулятор Schneider Electric UNICA (алюминий) поворотно-нажимной универсальный с винтовыми зажимами на мощность 5-200 Вт. - Дистанционное управление с помощью неограниченного количества вспомогательных кнопочных выключателей. - Автоматическое определение нагрузки. - Подключение без нейтрали. - Функция памяти. - Автоматическая защита от перегрузки, перегрева, короткого замыкания. | выставлен |  |  |  |  | Общий каталог/Электроустановочные изделия/Выключатели, переключатели и диммеры | кг | RUR | Включая НДС: 20.00 % |  | 0.000695 кг | http://catalog.raec.su/media/images/424/424e0067ccd2b7f4dbaebcffb2e4b341.jpeg http://catalog.raec.su/media/images/d4e/d4e5304f758b4c30c5dd0dbacbd58e12.jpg |  |  | SE NU551430 |  |  | 6708 |  |  | 1 |  |  | Schneider Electric | Диммер (светорегулятор) | Кол-во в упаковке 1. Малая (1 шт) | Номин. напряжение: 230В. Частота: 50Гц. Дополнит. вход управления: да.
1493327 | SE Unica New Бел Светорегулятор LED Wiser повор-наж, универсальный 7-200Вт |  |  | SE Unica New Бел Светорегулятор LED Wiser повор-наж, универсальный 7-200Вт | Светорегулятор Wiser Schneider Electric UNICA NEW (белый) поворотно-нажимной универсальный на мощность7-200 Вт. - Дистанционное управление с помощью вспомогательных кнопочных выключателей. - Автоматическое определение нагрузки. - Подключение без нейтрали. - Функция памяти. - Дополнительные функции, например «Пробуждение», «Засыпание», «Расписание» можно активировать с помощью приложения Wiser. | выставлен |  |  |  |  | Общий каталог/Электроустановочные изделия/Выключатели, переключатели и диммеры | кг | RUR | Включая НДС: 20.00 % |  | 0.000695 кг | http://catalog.raec.su/media/images/8d2/8d2be3e1368b07aacd69867de75a840f.jpeg http://catalog.raec.su/media/images/3d5/3d5544bf0e5bef48612c9d8f102ad09a.jpg |  |  | SE NU551618 |  |  | 6957.6 |  |  | 5 |  |  | Schneider Electric | Диммер (светорегулятор) | Кол-во в упаковке 1. Малая (1 шт) | Цвет по RAL: 9003. Номин. напряжение: 230В. Частота: 50Гц. Дополнит. вход управления: да.
1493328 | SE Unica New Бел Светорегулятор LED поворотно-нажимной, универсальный 5-200Вт |  |  | SE Unica New Бел Светорегулятор LED поворотно-нажимной, универсальный 5-200Вт | Светорегулятор Schneider Electric UNICA (белый) поворотно-нажимной универсальный с винтовыми зажимами на мощность 5-200 Вт. - Дистанционное управление с помощью неограниченного количества вспомогательных кнопочных выключателей. - Автоматическое определение нагрузки. - Подключение без нейтрали. - Функция памяти. - Автоматическая защита от перегрузки, перегрева, короткого замыкания. | выставлен |  |  |  |  | Общий каталог/Электроустановочные изделия/Выключатели, переключатели и диммеры | кг | RUR | Включая НДС: 20.00 % |  | 0.000695 кг | http://catalog.raec.su/media/images/f66/f6698bfcad33fb49f0e68e36ff875fed.jpeg http://catalog.raec.su/media/images/709/709dce8342a5af90217851f372b7987f.jpg |  |  | SE NU551418 |  |  | 5522.4 |  |  | 53 |  |  | Schneider Electric | Диммер (светорегулятор) | Кол-во в упаковке 1. Малая (1 шт) | Цвет по RAL: 9003. Номин. напряжение: 230В. Частота: 50Гц. Дополнит. вход управления: да.
1577926 | SE Blanca внутр Беж Светорегулятор (диммер) поворотно-нажимной универсальный, 400Вт |  |  | SE Blanca внутр Беж Светорегулятор (диммер) поворотно-нажимной универсальный, 400Вт | Светорегулятор (диммер) Schneider Electric BLANCA (скрытой установки, цвет бежевый) поворотно-нажимной универсальный предназначен для сетей 230В, потребление 5-150Вт для светодиодных ламп и 10-400Вт для ламп накаливания и галогенных. -Корпус изделия выполнен из ABS-пластика. - Светорегулятор позволяет установить в помещении комфортный уровень освещения. | выставлен |  |  |  |  | Общий каталог/Электроустановочные изделия/Выключатели, переключатели и диммеры | кг | RUR | Включая НДС: 20.00 % |  | 0 кг | http://catalog.raec.su/media/images/a33/a33fd70fb813cfe95fd0dbefca166336.jpeg http://catalog.raec.su/media/images/946/94654dee425ae4b9ffe9040a730ff51e.jpeg |  |  | SE BLNSS040017 |  |  | 1700.52 |  |  | 2 |  |  | Schneider Electric | Диммер (светорегулятор) | Кол-во в упаковке 1. Малая (1 шт) | Частота: 50Гц.
1555659 | SE Glossa Антрацит Светорегулятор (диммер) LED, RC, 630Вт/ВА, в сборе |  |  | SE Glossa Антрацит Светорегулятор (диммер) LED, RC, 630Вт/ВА, в сборе | Светорегулятор Schneider Electric Glossa (в сборе, цвет антрацит) поворотный для нагрузки мощностью до 630 Вт, подходит для LED ламп. - Светорегулятор позволяет установить в помещении комфортный уровень освещения. - При подключении второго переключателя диммер может использоваться как проходной переключатель. - Может использоваться как выключатель или переключатель. - Выполнен из материала PС+ASA, стойкого к УФ-излучению и появлению царапин. | выставлен |  |  |  |  | Общий каталог/Электроустановочные изделия/Выключатели, переключатели и диммеры | кг | RUR | Включая НДС: 20.00 % |  | 0 кг | http://catalog.raec.su/media/images/128/1282f68e9d73b9c6800571267e23dad7.jpeg |  |  | SE GSL000737 |  |  | 4351.2 |  |  | 0 |  |  | Schneider Electric | Диммер (светорегулятор) | Кол-во в упаковке 1. Малая (1 шт) | Не содержит (без) галогенов: да. Частота: 50Гц. Дополнит. вход управления: да.
1556015 | SE Glossa Бел Светорегулятор (диммер) LED, RC, 630Вт/ВА, в сборе |  |  | SE Glossa Бел Светорегулятор (диммер) LED, RC, 630Вт/ВА, в сборе | Светорегулятор Schneider Electric Glossa (в сборе, цвет белый) поворотный для нагрузки мощностью до 630 Вт, подходит для LED ламп. - Светорегулятор позволяет установить в помещении комфортный уровень освещения. - При подключении второго переключателя диммер может использоваться как проходной переключатель. - Может использоваться как выключатель или переключатель. - Выполнен из материала PС+ASA, стойкого к УФ-излучению и появлению царапин. | выставлен |  |  |  |  | Общий каталог/Электроустановочные изделия/Выключатели, переключатели и диммеры | кг | RUR | Включая НДС: 20.00 % |  | 0 кг | http://catalog.raec.su/media/images/027/027f68ad8bb704d16092658ccabc360a.jpeg |  |  | SE GSL000137 |  |  | 2903.76 |  |  | 1 |  |  | Schneider Electric | Диммер (светорегулятор) | Кол-во в упаковке 1. Малая (1 шт) | Не содержит (без) галогенов: да. Цвет по RAL: 9003. Номин. напряжение: 220В. Частота: 50Гц. Дополнит. вход управления: да.
1556101 | SE Glossa Перламутр Светорегулятор (диммер) LED, RC, 630Вт/ВА, в сборе |  |  | SE Glossa Перламутр Светорегулятор (диммер) LED, RC, 630Вт/ВА, в сборе | Светорегулятор Schneider Electric Glossa (в сборе, цвет перламутр) поворотный для нагрузки мощностью до 630 Вт, подходит для LED ламп. - Светорегулятор позволяет установить в помещении комфортный уровень освещения. - При подключении второго переключателя диммер может использоваться как проходной переключатель. - Может использоваться как выключатель или переключатель. - Выполнен из материала PС+ASA, стойкого к УФ-излучению и появлению царапин. | выставлен |  |  |  |  | Общий каталог/Электроустановочные изделия/Выключатели, переключатели и диммеры | кг | RUR | Включая НДС: 20.00 % |  | 0.000358 кг | http://catalog.raec.su/media/images/099/0990fd60977bcb5aaf01a3a08115f11e.jpeg |  |  | SE GSL000637 |  |  | 4351.2 |  |  | 0 |  |  | Schneider Electric | Диммер (светорегулятор) | Кол-во в упаковке 1. Малая (1 шт) | Не содержит (без) галогенов: да. Частота: 50Гц. Дополнит. вход управления: да.
1556102 | SE Glossa Шоколад Светорегулятор (диммер) LED, RC, 630Вт/ВА, в сборе |  |  | SE Glossa Шоколад Светорегулятор (диммер) LED, RC, 630Вт/ВА, в сборе | Светорегулятор Schneider Electric Glossa (в сборе, цвет шоколад) поворотный для нагрузки мощностью до 630 Вт, подходит для LED ламп. - Светорегулятор позволяет установить в помещении комфортный уровень освещения. - При подключении второго переключателя диммер может использоваться как проходной переключатель. - Может использоваться как выключатель или переключатель. - Выполнен из материала PС+ASA, стойкого к УФ-излучению и появлению царапин. | выставлен |  |  |  |  | Общий каталог/Электроустановочные изделия/Выключатели, переключатели и диммеры | кг | RUR | Включая НДС: 20.00 % |  | 0.000358 кг | http://catalog.raec.su/media/images/913/91397a84c99f5e3615e4387c774edbb1.jpeg |  |  | SE GSL000837 |  |  | 4351.2 |  |  | 0 |  |  | Schneider Electric | Диммер (светорегулятор) | Кол-во в упаковке 1. Малая (1 шт) | Не содержит (без) галогенов: да. Частота: 50Гц. Дополнит. вход управления: да.
962795 | Legrand Valena Мех INMATIC Светорегулятор поворотный универсальный 300Вт без нейтрали |  |  | Legrand Valena Мех INMATIC Светорегулятор поворотный универсальный 300Вт без нейтрали |  | выставлен |  |  |  |  | Общий каталог/Электроустановочные изделия/Выключатели, переключатели и диммеры | кг | RUR | Включая НДС: 20.00 % |  | 0.0007 кг | http://catalog.raec.su/media/images/45b/45be500a38a2253790a1b2584b03cc02.jpg |  |  | 752060 |  |  | 2722.26 |  |  | 23 |  |  | Legrand | Диммер (светорегулятор) | Кол-во в упаковке 1. Малая (1 шт) | Не содержит (без) галогенов: да. Цвет по RAL: 7037. Частота: 50Гц.
962796 | Legrand Valena Мех INMATIC Светорегулятор кнопочный универсальный 400Вт без нейтрали |  |  | Legrand Valena Мех INMATIC Светорегулятор кнопочный универсальный 400Вт без нейтрали |  | выставлен |  |  |  |  | Общий каталог/Электроустановочные изделия/Выключатели, переключатели и диммеры | кг | RUR | Включая НДС: 20.00 % |  | 0.0005 кг | http://catalog.raec.su/media/images/0ee/0eef7b4a45b1609ac30aa45cea2ad22b.jpg http://catalog.raec.su/media/images/5a8/5a89cc69d58ba5cc6f9c249e59aacc3a.jpg |  |  | 752062 |  |  | 4275.83 |  |  | 67 |  |  | Legrand | Диммер (светорегулятор) | Кол-во в упаковке 1. Малая (1 шт) | Не содержит (без) галогенов: да. Цвет по RAL: 7037. Частота: 50Гц.
962797 | Legrand Valena Мех INMATIC Светорегулятор кнопочный для балластов 1-10В с нейтралью.Безвин. заж. |  |  | Legrand Valena Мех INMATIC Светорегулятор кнопочный для балластов 1-10В с нейтралью.Безвин. заж. |  | выставлен |  |  |  |  | Общий каталог/Электроустановочные изделия/Выключатели, переключатели и диммеры | кг | RUR | Включая НДС: 20.00 % |  | 0.0005 кг | http://catalog.raec.su/media/images/0ee/0eef7b4a45b1609ac30aa45cea2ad22b.jpg |  |  | 752067 |  |  | 7807.43 |  |  | 20 |  |  | Legrand | Диммер (светорегулятор) | Кол-во в упаковке 1. Малая (1 шт) | Не содержит (без) галогенов: да. Номин. напряжение: 240В. Частота: 50Гц.
962798 | Legrand Valena LIFE DIY Бел Светорегулятор поворотный универ. 300Вт без нейтрали |  |  | Legrand Valena LIFE DIY Бел Светорегулятор поворотный универ. 300Вт без нейтрали |  | выставлен |  |  |  |  | Общий каталог/Электроустановочные изделия/Выключатели, переключатели и диммеры | кг | RUR | Включая НДС: 20.00 % |  | 0.0008 кг | http://catalog.raec.su/media/images/1da/1dadd5148039f6b09b4cc882afe8f5c3.jpg http://catalog.raec.su/media/images/f45/f45d1aeea84ae82887eaf7645be219cf.jpg |  |  | 752460 |  |  | 2936.09 |  |  | 19 |  |  | Legrand | Диммер (светорегулятор) | Кол-во в упаковке 1. Малая (1 шт) | Не содержит (без) галогенов: да. Цвет по RAL: 9003. Частота: 50Гц.
962799 | Legrand Valena LIFE DIY Бел Светорегулятор кнопочный универ. 400Вт без нейтрали |  |  | Legrand Valena LIFE DIY Бел Светорегулятор кнопочный универ. 400Вт без нейтрали |  | выставлен |  |  |  |  | Общий каталог/Электроустановочные изделия/Выключатели, переключатели и диммеры | кг | RUR | Включая НДС: 20.00 % |  | 0.0008 кг | http://catalog.raec.su/media/images/ed8/ed802b45ed3ea3be2c98070c4ac636a9.jpg http://catalog.raec.su/media/images/620/6202ba5ebf1980099f4baea448ed6b19.jpg |  |  | 752462 |  |  | 4404.13 |  |  | 4 |  |  | Legrand | Диммер (светорегулятор) | Кол-во в упаковке 1. Малая (1 шт) | Не содержит (без) галогенов: да. Цвет по RAL: 9003. Номин. напряжение: 240В. Частота: 50Гц.
962800 | Legrand Valena LIFE DIY Сл.кость Светорегулятор поворотный универ. 300Вт без нейтрали |  |  | Legrand Valena LIFE DIY Сл.кость Светорегулятор поворотный универ. 300Вт без нейтрали |  | выставлен |  |  |  |  | Общий каталог/Электроустановочные изделия/Выключатели, переключатели и диммеры | кг | RUR | Включая НДС: 20.00 % |  | 0.0008 кг | http://catalog.raec.su/media/images/09b/09b66bd3a3289d2cb29ac36f6dfd7994.jpg http://catalog.raec.su/media/images/aac/aace8c3378e0f4d889e0da0807e5ea4a.jpg |  |  | 752560 |  |  | 2936.09 |  |  | 1 |  |  | Legrand | Диммер (светорегулятор) | Кол-во в упаковке 1. Малая (1 шт) | Не содержит (без) галогенов: да. Цвет по RAL: 1013. Частота: 50Гц.
962804 | Legrand Valena ALLURE DIY Бел Светорегулятор поворотный, 300Вт, универсальный, без нейтрали |  |  | Legrand Valena ALLURE DIY Бел Светорегулятор поворотный, 300Вт, универсальный, без нейтрали |  | выставлен |  |  |  |  | Общий каталог/Электроустановочные изделия/Выключатели, переключатели и диммеры | кг | RUR | Включая НДС: 20.00 % |  | 0.0008 кг | http://catalog.raec.su/media/images/69e/69eb6717ee8f09de104b47247e992323.jpg http://catalog.raec.su/media/images/43a/43a321f0a5ebf1379c8c34961f46bc03.jpg |  |  | 752760 |  |  | 2936.09 |  |  | 2 |  |  | Legrand | Диммер (светорегулятор) | Кол-во в упаковке 1. Малая (1 шт) | Не содержит (без) галогенов: да. Цвет по RAL: 9003. Частота: 50Гц.
962806 | Legrand Valena ALLURE DIY Сл.кость Светорегулятор поворотный, 300Вт, универсальный, без нейтрали |  |  | Legrand Valena ALLURE DIY Сл.кость Светорегулятор поворотный, 300Вт, универсальный, без нейтрали |  | выставлен |  |  |  |  | Общий каталог/Электроустановочные изделия/Выключатели, переключатели и диммеры | кг | RUR | Включая НДС: 20.00 % |  | 0.0008 кг | http://catalog.raec.su/media/images/bb5/bb5e204be80ffe6eca98faa9ec6db9f9.jpeg |  |  | 752860 |  |  | 2936.09 |  |  | 8 |  |  | Legrand | Диммер (светорегулятор) | Кол-во в упаковке 1. Малая (1 шт) | Не содержит (без) галогенов: да. Цвет по RAL: 1013. Частота: 50Гц.
962808 | Legrand Valena ALLURE DIY Алюм Светорегулятор поворотный, 300Вт, универсальный, без нейтрали |  |  | Legrand Valena ALLURE DIY Алюм Светорегулятор поворотный, 300Вт, универсальный, без нейтрали |  | выставлен |  |  |  |  | Общий каталог/Электроустановочные изделия/Выключатели, переключатели и диммеры | кг | RUR | Включая НДС: 20.00 % |  | 0.0008 кг | http://catalog.raec.su/media/images/06b/06b398c014280b30b0b298366ed21118.jpg |  |  | 752960 |  |  | 3256.83 |  |  | 8 |  |  | Legrand | Диммер (светорегулятор) | Кол-во в упаковке 1. Малая (1 шт) | Не содержит (без) галогенов: да. Цвет по RAL: 7040. Частота: 50Гц.
988570 | SE Glossa Шоколад Светорегулятор (диммер) поворотный, 300Вт (в сборе) |  |  | SE Glossa Шоколад Светорегулятор (диммер) поворотный, 300Вт (в сборе) | Светорегулятор Schneider Electric Glossa (в сборе, цвет шоколад) поворотный для нагрузки мощностью до 300 Вт. - Светорегулятор позволяет установить в помещении комфортный уровень освещения. - Выполнен из материала PС+ASA, стойкого к УФ-излучению и появлению царапин. | выставлен |  |  |  |  | Общий каталог/Электроустановочные изделия/Выключатели, переключатели и диммеры | кг | RUR | Включая НДС: 20.00 % |  | 0.000385 кг | http://catalog.raec.su/media/images/3c0/3c0eb951bb95f416f00a9fb269ba556e.jpeg |  |  | SE GSL000834 |  |  | 2015.76 |  |  | 1 |  |  | Schneider Electric | Диммер (светорегулятор) | Кол-во в упаковке 1. Малая (1 шт) | Не содержит (без) галогенов: да. Номин. напряжение: 220В. Частота: 50Гц.
988528 | SE Glossa Антрацит Светорегулятор (диммер) поворотный, 300Вт (в сборе) |  |  | SE Glossa Антрацит Светорегулятор (диммер) поворотный, 300Вт (в сборе) | Светорегулятор Schneider Electric Glossa (в сборе, цвет антрацит) поворотный для нагрузки мощностью до 300 Вт. - Светорегулятор позволяет установить в помещении комфортный уровень освещения. - Выполнен из материала PС+ASA, стойкого к УФ-излучению и появлению царапин. | выставлен |  |  |  |  | Общий каталог/Электроустановочные изделия/Выключатели, переключатели и диммеры | кг | RUR | Включая НДС: 20.00 % |  | 0.000385 кг | http://catalog.raec.su/media/images/368/368dfe4cd313622a3bc6cb11b2c5418c.jpeg http://catalog.raec.su/media/images/3bb/3bb94baf660049e17af8a824f0879cbe.jpg http://catalog.raec.su/media/images/6ae/6ae1cdf7651a4b1ea5fb1abfea364020.jpg |  |  | SE GSL000734 |  |  | 2015.76 |  |  | 0 |  |  | Schneider Electric | Диммер (светорегулятор) | Кол-во в упаковке 2. Малая (2 шт) | Не содержит (без) галогенов: да. Частота: 50Гц.
988612 | SE Glossa Перламутр Светорегулятор (диммер) поворотный, 300Вт (в сборе) |  |  | SE Glossa Перламутр Светорегулятор (диммер) поворотный, 300Вт (в сборе) | Светорегулятор Schneider Electric Glossa (в сборе, цвет перламутр) поворотный для нагрузки мощностью до 300 Вт. - Светорегулятор позволяет установить в помещении комфортный уровень освещения. - Выполнен из материала PС+ASA, стойкого к УФ-излучению и появлению царапин. | выставлен |  |  |  |  | Общий каталог/Электроустановочные изделия/Выключатели, переключатели и диммеры | кг | RUR | Включая НДС: 20.00 % |  | 0.000385 кг | http://catalog.raec.su/media/images/d4a/d4a4db352013358e6904eefaf95285b0.jpeg http://catalog.raec.su/media/images/ec0/ec05f52fff1b2f99fab6bc8f449f7363.jpg http://catalog.raec.su/media/images/b66/b66d7813eae80260ac1c901fd88c8b88.jpg |  |  | SE GSL000634 |  |  | 2015.76 |  |  | 3 |  |  | Schneider Electric | Диммер (светорегулятор) | Кол-во в упаковке 1. Малая (1 шт) | Не содержит (без) галогенов: да. Частота: 50Гц.
456531 | SE Unica Top Графит Светорегулятор поворотный (диммер) 230V, 400Вт |  |  | SE Unica Top Графит Светорегулятор поворотный (диммер) 230V, 400Вт | Диммер Schneider Electric UNICA ТОР (графит) повортно-нажимной для ламп накаливания и галогенных на номинальное напряжение до 10 В. - 2 провода для подключения. - Для любых типов жилых помещений, а также офисов, гостиниц и других типов общественных зданий. | выставлен |  |  |  |  | Общий каталог/Электроустановочные изделия/Выключатели, переключатели и диммеры | кг | RUR | Включая НДС: 20.00 % |  | 0.00072 кг | http://catalog.raec.su/media/images/974/974217dd886fc7064bddabdd76ff0f9e.jpeg http://catalog.raec.su/media/images/5ee/5eee55b4b665059beb12849c093069d8.jpeg http://catalog.raec.su/media/images/6d6/6d6e02e03f797ebdad845a4ab4a2226a.jpeg http://catalog.raec.su/media/images/187/187a3c2dc431c218c1ff2c22089d5562.jpeg http://catalog.raec.su/media/images/929/92930406ac50c87e7b3477ebdf72877a.jpeg |  |  | SE MGU5.511.12ZD |  |  | 6614.4 |  |  | 1 |  |  | Schneider Electric | Диммер (светорегулятор) | Кол-во в упаковке 1. Малая (1 шт) | Не содержит (без) галогенов: да. Номин. напряжение: 230В. Частота: 50Гц.
456532 | SE Unica Top Алюминий Светорегулятор поворотный (диммер) 40-400Вт |  |  | SE Unica Top Алюминий Светорегулятор поворотный (диммер) 40-400Вт | Диммер Schneider Electric UNICA ТОР (алюминий) повортно-нажимной для ламп накаливания и галогенных на номинальное напряжение до 10 В. - 2 провода для подключения. - Для любых типов жилых помещений, а также офисов, гостиниц и других типов общественных зданий. | выставлен |  |  |  |  | Общий каталог/Электроустановочные изделия/Выключатели, переключатели и диммеры | кг | RUR | Включая НДС: 20.00 % |  | 0.00072 кг | http://catalog.raec.su/media/images/0b6/0b65a6b54d3324b876636172d6da452d.jpeg http://catalog.raec.su/media/images/2a1/2a1799811370bfc5c7678bfe651e454f.jpeg http://catalog.raec.su/media/images/2a1/2a131a569e0901baad3ff815a4cfd536.jpeg http://catalog.raec.su/media/images/c8a/c8acc6a15ecd6b831acb73b0db6582e6.jpeg |  |  | SE MGU5.511.30ZD |  |  | 6614.4 |  |  | 2 |  |  | Schneider Electric | Диммер (светорегулятор) | Кол-во в упаковке 1. Малая (1 шт) | Не содержит (без) галогенов: да. Частота: 50Гц.
474126 | Legrand Celiane Светорегулятор 0-10В |  |  | Legrand Celiane Светорегулятор 0-10В |  | выставлен |  |  |  |  | Общий каталог/Электроустановочные изделия/Выключатели, переключатели и диммеры | кг | RUR | Включая НДС: 20.00 % |  | 0.0002 кг | http://catalog.raec.su/media/images/bc8/bc8ef3c892fd852cb1156e3f74b0975e.jpg http://catalog.raec.su/media/images/f6f/f6f5787cc8a615e3997fb2663afb1e15.jpg |  |  | 067080 |  |  | 10566.39 |  |  | 2 |  |  | Legrand | Диммер (светорегулятор) | Кол-во в упаковке 1. Малая (1 шт) | Не содержит (без) галогенов: да. Номин. напряжение: 240В. Частота: 50Гц. Дополнит. вход управления: да. Количество модулей (для модульных серий): 2.
474128 | Legrand Celiane Мех светорегулятора нажимного 40-600 Вт для л/н и обм тр-ров 2 мод |  |  | Legrand Celiane Мех светорегулятора нажимного 40-600 Вт для л/н и обм тр-ров 2 мод |  | выставлен |  |  |  |  | Общий каталог/Электроустановочные изделия/Выключатели, переключатели и диммеры | кг | RUR | Включая НДС: 20.00 % |  | 0.0005 кг | http://catalog.raec.su/media/images/139/13999650fe2c17193b549601776c4484.jpg http://catalog.raec.su/media/images/94e/94e0d61763014ab70765333270882b63.jpg |  |  | 067082 |  |  | 6012.08 |  |  | 0 |  |  | Legrand | Диммер (светорегулятор) | Кол-во в упаковке 1. Малая (1 шт) | Не содержит (без) галогенов: да. Номин. напряжение: 240В. Частота: 50Гц. Дополнит. вход управления: да. Количество модулей (для модульных серий): 2.
474129 | Legrand Celiane Мех светорегулятора нажимного 400 Вт универ 2 мод (для накл 65083,65183,66250) |  |  | Legrand Celiane Мех светорегулятора нажимного 400 Вт универ 2 мод (для накл 65083,65183,66250) |  | выставлен |  |  |  |  | Общий каталог/Электроустановочные изделия/Выключатели, переключатели и диммеры | кг | RUR | Включая НДС: 20.00 % |  | 0.0005 кг | http://catalog.raec.su/media/images/09d/09da30038916685b93d81a7e35f994fc.jpg |  |  | 067083 |  |  | 10286.94 |  |  | 7 |  |  | Legrand | Диммер (светорегулятор) | Кол-во в упаковке 1. Малая (1 шт) | Не содержит (без) галогенов: да. Частота: 50Гц. Дополнит. вход управления: да. Количество модулей (для модульных серий): 2.
457444 | Legrand DIY Valena Крем Светорегулятор поворотный 40-400W для ламп накаливания (вкл поворотом) |  |  | Legrand DIY Valena Крем Светорегулятор поворотный 40-400W для ламп накаливания (вкл поворотом) |  | выставлен |  |  |  |  | Общий каталог/Электроустановочные изделия/Выключатели, переключатели и диммеры | кг | RUR | Включая НДС: 20.00 % |  | 0.000648 кг | http://catalog.raec.su/media/images/5a6/5a6184f6d1c34b17a64a6267b774d6ee.jpg http://catalog.raec.su/media/images/6d2/6d2eefe15f4faea9f2cb357a954f728d.jpg |  |  | 695628 |  |  | 2266.58 |  |  | 2 |  |  | Legrand | Диммер (светорегулятор) | Кол-во в упаковке 1. Малая (1 шт) | Не содержит (без) галогенов: да. Частота: 50Гц.
456401 | SE Unica Бежевый Светорегулятор поворотный для электронных ПРА (1-10 В) выкл 4А, ток упр-я до 200 мА |  |  | SE Unica Бежевый Светорегулятор поворотный для электронных ПРА (1-10 В) выкл 4А, ток упр-я до 200 мА | Диммер Schneider Electric UNICA (бежевый) повортно-нажимной для люминисцентных ламп на номинальное напряжение до 10 В. - 4 провода для подключения. - Для любых типов жилых помещений, а также офисов, гостиниц и других типов общественных зданий. | выставлен |  |  |  |  | Общий каталог/Электроустановочные изделия/Выключатели, переключатели и диммеры | кг | RUR | Включая НДС: 20.00 % |  | 0.000405 кг | http://catalog.raec.su/media/images/5d2/5d29c4f37171b15137fde24c85714ec7.jpeg |  |  | SE MGU5.510.25ZD |  |  | 6084 |  |  | 2 |  |  | Schneider Electric | Диммер (светорегулятор) | Кол-во в упаковке 1. Малая (1 шт) | Не содержит (без) галогенов: да. Цвет по RAL: 9010. Частота: 50Гц.
456402 | SE Unica Белый Светорегулятор поворотный 40-400W для л/н и г/л с обмотанным трансформатором, переключатель |  |  | SE Unica Белый Светорегулятор поворотный 40-400W для л/н и г/л с обмотанным трансформатором, переключатель | Диммер Schneider Electric UNICA (белый) повортно-нажимной для ламп накаливания и галогенных на мощность 4-400 Вт. - 2 провода для подключения. - Для любых типов жилых помещений, а также офисов, гостиниц и других типов общественных зданий. | выставлен |  |  |  |  | Общий каталог/Электроустановочные изделия/Выключатели, переключатели и диммеры | кг | RUR | Включая НДС: 20.00 % |  | 0.000468 кг | http://catalog.raec.su/media/images/f7b/f7bb89b692674f61246228e127c10cdd.jpeg http://catalog.raec.su/media/images/4fe/4fef910d5d97362abd955f8d400381ad.jpeg |  |  | SE MGU5.511.18ZD |  |  | 4680 |  |  | 1 |  |  | Schneider Electric | Диммер (светорегулятор) | Кол-во в упаковке 1. Малая (1 шт) | Не содержит (без) галогенов: да. Цвет по RAL: 9003. Частота: 50Гц.
456403 | SE Unica Бежевый Светорегулятор поворотный 40-400W для л/н и г/л с обмотанным трансформатором, переключатель |  |  | SE Unica Бежевый Светорегулятор поворотный 40-400W для л/н и г/л с обмотанным трансформатором, переключатель | Диммер Schneider Electric UNICA (бежевый) повортно-нажимной для ламп накаливания и галогенных на мощность 4-400 Вт. - 2 провода для подключения. - Для любых типов жилых помещений, а также офисов, гостиниц и других типов общественных зданий. | выставлен |  |  |  |  | Общий каталог/Электроустановочные изделия/Выключатели, переключатели и диммеры | кг | RUR | Включая НДС: 20.00 % |  | 0.000414 кг | http://catalog.raec.su/media/images/5d2/5d29c4f37171b15137fde24c85714ec7.jpeg http://catalog.raec.su/media/images/93b/93b1dd1073d3733aa921387f34b7c9b7.jpeg http://catalog.raec.su/media/images/3cb/3cb694c72df9d18cc7fab9966df24692.jpeg http://catalog.raec.su/media/images/033/033a8199f87387dd45ea6d0697116483.jpeg |  |  | SE MGU5.511.25ZD |  |  | 4680 |  |  | 7 |  |  | Schneider Electric | Диммер (светорегулятор) | Кол-во в упаковке 1. Малая (1 шт) | Не содержит (без) галогенов: да. Цвет по RAL: 9010. Частота: 50Гц.
456131 | SE Odace Бел Светорегулятор поворотный 40-600Вт |  |  | SE Odace Бел Светорегулятор поворотный 40-600Вт | Светорегулятор Schneider Electric ODACE (цвет белый) поворотно-нажимной с винтовыми зажимами на мощность 40-600 Вт. - Подходит для ламп накаливания и галогенных. - Степень защиты IP20. | выставлен |  |  |  |  | Общий каталог/Электроустановочные изделия/Выключатели, переключатели и диммеры | кг | RUR | Включая НДС: 20.00 % |  | 0.000573 кг | http://catalog.raec.su/media/images/cd5/cd5a6d45689d80ffa24c7392016fabed.jpeg http://catalog.raec.su/media/images/1a3/1a32e92be505c2f59cc5fbdf5331e915.jpeg http://catalog.raec.su/media/images/e7c/e7cb0f1954a24731a741dfda0895983f.jpeg http://catalog.raec.su/media/images/6aa/6aa0d985be4bcde45ac195b53104e68c.jpeg http://catalog.raec.su/media/images/221/221e04a6597167a329a684cbbf1b0455.jpeg |  |  | SE S52R511 |  |  | 4274.4 |  |  | 2 |  |  | Schneider Electric | Диммер (светорегулятор) | Кол-во в упаковке 1. Малая (1 шт) | Не содержит (без) галогенов: да. Цвет по RAL: 9003. Номин. напряжение: 230В. Частота: 50Гц.
456132 | SE Odace Бел Светорегулятор поворотный универсальный 20-420Вт |  |  | SE Odace Бел Светорегулятор поворотный универсальный 20-420Вт | Светорегулятор Schneider Electric ODACE (цвет белый) поворотно-нажимной универсальный с винтовыми зажимами на мощность 20-420 Вт. - Подходит для ламп накаливания и галогенных. - Степень защиты IP20. | выставлен |  |  |  |  | Общий каталог/Электроустановочные изделия/Выключатели, переключатели и диммеры | кг | RUR | Включая НДС: 20.00 % |  | 0.000585 кг | http://catalog.raec.su/media/images/899/899464b4a5ffb238782887b08f5a85f3.jpeg http://catalog.raec.su/media/images/dac/dac85ce340a262f032f2f488e4bd393a.jpeg |  |  | SE S52R515 |  |  | 5896.8 |  |  | 3 |  |  | Schneider Electric | Диммер (светорегулятор) | Кол-во в упаковке 1. Малая (1 шт) | Не содержит (без) галогенов: да. Цвет по RAL: 9003. Номин. напряжение: 230В. Частота: 50Гц.
455565 | SE Glossa Титан Светорегулятор (диммер) поворотный, 300Вт (в сборе с рамкой) |  |  | SE Glossa Титан Светорегулятор (диммер) поворотный, 300Вт (в сборе с рамкой) | Светорегулятор Schneider Electric Glossa (в сборе, цвет титан) поворотный для нагрузки мощностью до 300 Вт. - Светорегулятор позволяет установить в помещении комфортный уровень освещения. - Выполнен из материала PС+ASA, стойкого к УФ-излучению и появлению царапин. | выставлен |  |  |  |  | Общий каталог/Электроустановочные изделия/Выключатели, переключатели и диммеры | кг | RUR | Включая НДС: 20.00 % |  | 0.001283 кг | http://catalog.raec.su/media/images/e79/e799a843a05caa31e2fbd0961aa8e8e0.jpeg http://catalog.raec.su/media/images/35c/35c61cd654c770d109f76ec0c8e6592e.jpeg http://catalog.raec.su/media/images/d13/d13ab3d1707dabfdbb0acb6feb2feeb0.jpeg http://catalog.raec.su/media/images/287/287527e03acf47aed578cb7dba90ce38.jpeg http://catalog.raec.su/media/images/f63/f63415008a0fbffac42ea4de226c033d.jpeg |  |  | SE GSL000434 |  |  | 2015.76 |  |  | 7 |  |  | Schneider Electric | Диммер (светорегулятор) | Кол-во в упаковке 2. Малая (2 шт) | Не содержит (без) галогенов: да. Частота: 50Гц.
455519 | SE Glossa Алюминий Светорегулятор (диммер) поворотный, 300Вт (в сборе с рамкой) |  |  | SE Glossa Алюминий Светорегулятор (диммер) поворотный, 300Вт (в сборе с рамкой) | Светорегулятор Schneider Electric Glossa (в сборе, цвет алюминий) поворотный для нагрузки мощностью до 300 Вт. - Светорегулятор позволяет установить в помещении комфортный уровень освещения. - Выполнен из материала PС+ASA, стойкого к УФ-излучению и появлению царапин. | выставлен |  |  |  |  | Общий каталог/Электроустановочные изделия/Выключатели, переключатели и диммеры | кг | RUR | Включая НДС: 20.00 % |  | 0.001283 кг | http://catalog.raec.su/media/images/3ba/3ba36fc59d6de80df9cbb03c6a2156f6.jpeg http://catalog.raec.su/media/images/2ee/2ee74325901a24d08165b7e0dcde3f90.jpeg http://catalog.raec.su/media/images/c33/c33b2228bc7038a22c9a1a884b45726d.jpeg http://catalog.raec.su/media/images/31f/31fabfd3530b22a524a0d9c55b028d00.jpeg http://catalog.raec.su/media/images/c2f/c2f54cbce20fbdeed1b13a57907651bf.jpeg |  |  | SE GSL000334 |  |  | 2015.76 |  |  | 1 |  |  | Schneider Electric | Диммер (светорегулятор) | Кол-во в упаковке 1. Малая (1 шт) | Не содержит (без) галогенов: да. Частота: 50Гц.
455423 | SE Glossa Бел Светорегулятор (диммер) поворотный, 300Вт (в сборе с рамкой) |  |  | SE Glossa Бел Светорегулятор (диммер) поворотный, 300Вт (в сборе с рамкой) | Светорегулятор Schneider Electric Glossa (в сборе, цвет белый) поворотный для нагрузки мощностью до 300 Вт. - Светорегулятор позволяет установить в помещении комфортный уровень освещения. - Выполнен из материала PС+ASA, стойкого к УФ-излучению и появлению царапин. | выставлен |  |  |  |  | Общий каталог/Электроустановочные изделия/Выключатели, переключатели и диммеры | кг | RUR | Включая НДС: 20.00 % |  | 0.001283 кг | http://catalog.raec.su/media/images/8cf/8cf08154d607b2a14c5a2c71419437db.jpeg http://catalog.raec.su/media/images/752/7522ab26f86c2523c8ebc1efeec7880c.jpeg http://catalog.raec.su/media/images/223/223f81aeb79a551e33565ccedcbb9250.jpeg http://catalog.raec.su/media/images/5e8/5e82a0191c8b94158f8a3fe1353b6b62.jpeg http://catalog.raec.su/media/images/4e8/4e873a248740db0f2956d0796671216e.jpeg |  |  | SE GSL000134 |  |  | 1358.64 |  |  | 0 |  |  | Schneider Electric | Диммер (светорегулятор) | Кол-во в упаковке 2. Малая (2 шт) | Не содержит (без) галогенов: да. Цвет по RAL: 9003. Частота: 50Гц.
455471 | SE Glossa Беж Светорегулятор (диммер) поворотный, 300Вт (в сборе с рамкой) |  |  | SE Glossa Беж Светорегулятор (диммер) поворотный, 300Вт (в сборе с рамкой) | Светорегулятор Schneider Electric Glossa (в сборе, цвет бежевый) поворотный для нагрузки мощностью до 300 Вт. - Светорегулятор позволяет установить в помещении комфортный уровень освещения. - Выполнен из материала PС+ASA, стойкого к УФ-излучению и появлению царапин. | выставлен |  |  |  |  | Общий каталог/Электроустановочные изделия/Выключатели, переключатели и диммеры | кг | RUR | Включая НДС: 20.00 % |  | 0.001283 кг | http://catalog.raec.su/media/images/305/305fe1f8c6a1e080ede3b70f3fe27c5c.jpeg http://catalog.raec.su/media/images/958/9589de7d7c3c90ac45dcc4f103cf3573.jpeg http://catalog.raec.su/media/images/fd6/fd636a25a372828bf1a30016677f802f.jpeg http://catalog.raec.su/media/images/8d5/8d519e3cadf3192abc8e8ddad41c1253.jpeg http://catalog.raec.su/media/images/40b/40be13364c2dad4feca9c83d8d65ca7f.jpeg |  |  | SE GSL000234 |  |  | 1358.64 |  |  | 0 |  |  | Schneider Electric | Диммер (светорегулятор) | Кол-во в упаковке 2. Малая (2 шт) | Не содержит (без) галогенов: да. Частота: 50Гц.
454313 | SE Sedna Бел Светорегулятор поворотно-нажимной 60-500Вт, для л/н и г/л с обмот. трансформатором |  |  | SE Sedna Бел Светорегулятор поворотно-нажимной 60-500Вт, для л/н и г/л с обмот. трансформатором |  | выставлен |  |  |  |  | Общий каталог/Электроустановочные изделия/Выключатели, переключатели и диммеры | кг | RUR | Включая НДС: 20.00 % |  | 0.000239 кг | http://catalog.raec.su/media/images/0fe/0fed5012a0df1da6c191ca3c55828431.jpeg http://catalog.raec.su/media/images/16a/16a82350babd0f77193cba68ebb9d1d2.jpeg http://catalog.raec.su/media/images/7b8/7b8de655d5c948584ffa67ad3234c94e.jpeg http://catalog.raec.su/media/images/4be/4be82aa820d5d00985cbdac119da8312.jpeg |  |  | SE SDN2200521 |  |  | 1363.44 |  |  | 0 |  |  | Schneider Electric | Диммер (светорегулятор) | Кол-во в упаковке 1. Малая (1 шт) | Не содержит (без) галогенов: да. Цвет по RAL: 9003. Частота: 50Гц.
454314 | SE Sedna Беж Светорегулятор поворотно-нажимной 60-500Вт, для л/н и г/л с обмот. трансформатором |  |  | SE Sedna Беж Светорегулятор поворотно-нажимной 60-500Вт, для л/н и г/л с обмот. трансформатором |  | выставлен |  |  |  |  | Общий каталог/Электроустановочные изделия/Выключатели, переключатели и диммеры | кг | RUR | Включая НДС: 20.00 % |  | 0.000239 кг | http://catalog.raec.su/media/images/bb0/bb03544f1de009e3e29d3676af1071df.jpeg http://catalog.raec.su/media/images/f44/f44bf43319e0d730238535882e6ed114.jpeg http://catalog.raec.su/media/images/c60/c60d166cab5c9291fb5fc3b8e0ec9096.jpeg http://catalog.raec.su/media/images/cc2/cc25e233d0a8c9fbe7299257aafd0570.jpeg |  |  | SE SDN2200547 |  |  | 1388.4 |  |  | 1 |  |  | Schneider Electric | Диммер (светорегулятор) | Кол-во в упаковке 1. Малая (1 шт) | Не содержит (без) галогенов: да. Частота: 50Гц.
92415 | SE Merten Механизм Светорегулятора поворотного 40-400Вт/ВА для л/н и обм тр-ров |  |  | SE Merten Механизм Светорегулятора поворотного 40-400Вт/ВА для л/н и обм тр-ров |  | выставлен |  |  |  |  | Общий каталог/Электроустановочные изделия/Выключатели, переключатели и диммеры | кг | RUR | Включая НДС: 20.00 % |  | 0.000383 кг | http://catalog.raec.su/media/images/169/16932bf8eb8410137e9476addbb0dc9e.jpeg http://catalog.raec.su/media/images/189/189132d72a2901a53aae0b8ef1b9eaf1.jpg |  |  | SE MTN5131-0000 |  |  | 3708.9 |  |  | 0 |  |  | Schneider Electric | Диммер (светорегулятор) | Кол-во в упаковке 1. Малая (1 шт) | Не содержит (без) галогенов: да. Частота: 50Гц.
75984 | SE Merten Механизм Светорегулятора поворотного 40-600Вт/ВА для л/н и обм тр-ров |  |  | SE Merten Механизм Светорегулятора поворотного 40-600Вт/ВА для л/н и обм тр-ров |  | выставлен |  |  |  |  | Общий каталог/Электроустановочные изделия/Выключатели, переключатели и диммеры | кг | RUR | Включая НДС: 20.00 % |  | 0.000383 кг | http://catalog.raec.su/media/images/106/10693244df6acf53704be49b9042a317.jpeg http://catalog.raec.su/media/images/b8b/b8b5e8dd1544de6aa3d7f3c54a5d1c00.jpeg http://catalog.raec.su/media/images/b6e/b6ec314cd5e045cab50750eb480094eb.jpeg http://catalog.raec.su/media/images/dbf/dbfda439ca5f4fb3de3b096028f65f08.jpeg http://catalog.raec.su/media/images/049/049299eec149d31327415c726a6a7b5a.jpeg |  |  | SE MTN5133-0000 |  |  | 8658 |  |  | 1 |  |  | Schneider Electric | Диммер (светорегулятор) | Кол-во в упаковке 1. Малая (1 шт) | Не содержит (без) галогенов: да. Частота: 50Гц.
72193 | SE Merten Механизм Светорегулятора поворотного 60-1000ВА для л/н и обм тр-ров |  |  | SE Merten Механизм Светорегулятора поворотного 60-1000ВА для л/н и обм тр-ров |  | выставлен |  |  |  |  | Общий каталог/Электроустановочные изделия/Выключатели, переключатели и диммеры | кг | RUR | Включая НДС: 20.00 % |  | 0.000424 кг | http://catalog.raec.su/media/images/13e/13e7f4439c0f75182da83c327e6df239.jpeg http://catalog.raec.su/media/images/f3b/f3b72dde8106803d1b3fc093e2733ad1.jpeg http://catalog.raec.su/media/images/3b0/3b00d39a0f86c023256b6e3e75378055.jpeg http://catalog.raec.su/media/images/96e/96ebe5bef09f22c75edcca64778f5655.jpeg http://catalog.raec.su/media/images/77e/77eb33a8757b99a65171bbb4bf95a9b1.jpeg |  |  | SE MTN5135-0000 |  |  | 14118 |  |  | 1 |  |  | Schneider Electric | Диммер (светорегулятор) | Кол-во в упаковке 1. Малая (1 шт) | Не содержит (без) галогенов: да. Частота: 50Гц.
66003 | SE Merten Механизм Светорегулятора поворотного универсальный 20-420ВТ |  |  | SE Merten Механизм Светорегулятора поворотного универсальный 20-420ВТ |  | выставлен |  |  |  |  | Общий каталог/Электроустановочные изделия/Выключатели, переключатели и диммеры | кг | RUR | Включая НДС: 20.00 % |  | 0.000383 кг | http://catalog.raec.su/media/images/89d/89da2ab986eec531f2759a69f74bc5ec.jpeg http://catalog.raec.su/media/images/016/0169fe4cf7711c8b81bf709825108a15.jpeg |  |  | SE MTN5138-0000 |  |  | 6747 |  |  | 5 |  |  | Schneider Electric | Диммер (светорегулятор) | Кол-во в упаковке 1. Малая (1 шт) | Не содержит (без) галогенов: да. Номин. напряжение: 230В. Частота: 50Гц.
75141 | SE Merten Механизм QuickFlex Выключателя 2-клавишного кнопочного, 2НО контакта |  |  | SE Merten Механизм QuickFlex Выключателя 2-клавишного кнопочного, 2НО контакта | Механизм Schneider Electric Merten серии QuickFlex D-Life однополюсного двухкнопочного выключателя c безвинтовыми зажимами и замыкающим контактом предназначен для сетей до 250В, на ток до 10А. Клавиша заказывается отдельно. | выставлен |  |  |  |  | Общий каталог/Электроустановочные изделия/Выключатели, переключатели и диммеры | кг | RUR | Включая НДС: 20.00 % |  | 0.001865 кг | http://catalog.raec.su/media/images/0bc/0bc4c734c067e673dcfd715e769baab2.jpeg http://catalog.raec.su/media/images/b10/b10a070d36f51e1ffd252e6a715870a3.jpeg |  |  | SE MTN3155-0000 |  |  | 1770.6 |  |  | 0 |  |  | Schneider Electric | Кнопка / Кнопочный выключатель | Кол-во в упаковке 1. Малая (1 шт) | Не содержит (без) галогенов: да. Номин. напряжение: 250В.
93314 | SE Merten Механизм QuickFlex Выключателя кнопочный 1НО |  |  | SE Merten Механизм QuickFlex Выключателя кнопочный 1НО | Механизм Schneider Electric Merten серии QuickFlex D-Life однополюсного кнопочного выключателя c безвинтовыми зажимами и замыкающим контактом предназначен для сетей до 250В, на ток до 10А. Клавиша заказывается отдельно. | выставлен |  |  |  |  | Общий каталог/Электроустановочные изделия/Выключатели, переключатели и диммеры | кг | RUR | Включая НДС: 20.00 % |  | 0.001865 кг | http://catalog.raec.su/media/images/bab/bab09b55196fc0a5d269f0a64e611ca8.jpeg http://catalog.raec.su/media/images/6e1/6e1aceda64215579278c683e499b6b45.jpeg |  |  | SE MTN3150-0000 |  |  | 473.07 |  |  | 0 |  |  | Schneider Electric | Кнопка / Кнопочный выключатель | Кол-во в упаковке 5. Малая (5 шт) | Не содержит (без) галогенов: да. Номин. напряжение: 250В.
4138 | ABB BJE Мех Кнопки 1-клавишной, 1-полюсной, 10А 250В |  |  | ABB BJE Мех Кнопки 1-клавишной, 1-полюсной, 10А 250В | Механизм кнопки без накладки, для установки в декоративную рамку | выставлен |  |  |  |  | Общий каталог/Электроустановочные изделия/Выключатели, переключатели и диммеры | кг | RUR | Включая НДС: 20.00 % |  | 0.000196 кг | http://catalog.raec.su/media/images/68a/68abbb00741f30387dd81521e05db214.jpg |  |  | 2CKA001413A0483(1413-0-0483) |  |  | 846.97 |  |  | 6 |  |  | ABB | Кнопка / Кнопочный выключатель | Кол-во в упаковке 1. Малая (1 шт) | Не содержит (без) галогенов: да. Цвет по RAL: 5010. Номин. напряжение: 250В.
453215 | SE Wessen наруж Выключатель кнопочный (250В, 0,4А, для эл.звонков) |  |  | SE Wessen наруж Выключатель кнопочный (250В, 0,4А, для эл.звонков) |  | выставлен |  |  |  |  | Общий каталог/Электроустановочные изделия/Выключатели, переключатели и диммеры | кг | RUR | Включая НДС: 20.00 % |  | 1e-006 кг | http://catalog.raec.su/media/images/268/268b1684ec9b6828203ecd98e5ab9962.jpeg http://catalog.raec.su/media/images/089/089013e58e8aa18685a46137912f40b9.jpeg |  |  | SE A10-4-011 |  |  | 36.45 |  |  | 586 |  |  | Schneider Electric | Кнопка / Кнопочный выключатель | Кол-во в упаковке 200. Малая (200 шт) | Не содержит (без) галогенов: да. Цвет по RAL: 9013. Номин. напряжение: 250В.
454237 | SE Sedna Бел Выключатель 1-клавишный кнопочный 10А (сх.1) |  |  | SE Sedna Бел Выключатель 1-клавишный кнопочный 10А (сх.1) |  | выставлен |  |  |  |  | Общий каталог/Электроустановочные изделия/Выключатели, переключатели и диммеры | кг | RUR | Включая НДС: 20.00 % |  | 0.002117 кг | http://catalog.raec.su/media/images/af6/af610b50c5fbc68018ae9f709769e379.jpeg http://catalog.raec.su/media/images/86f/86f65bd4dbd290783c668f11014b410e.jpeg http://catalog.raec.su/media/images/3f6/3f63b34b1c6b1133a3739655745ccacf.jpeg http://catalog.raec.su/media/images/08c/08c37724464e9e1ae30e86fb4533288b.jpeg |  |  | SE SDN0700121 |  |  | 227.14 |  |  | 0 |  |  | Schneider Electric | Кнопка / Кнопочный выключатель | Кол-во в упаковке 10. Малая (10 шт) | Не содержит (без) галогенов: да. Номин. напряжение: 250В. Количество модулей (для модульных серий): 1.
454238 | SE Sedna Беж Выключатель 1-клавишный кнопочный 10А (сх.1) |  |  | SE Sedna Беж Выключатель 1-клавишный кнопочный 10А (сх.1) |  | выставлен |  |  |  |  | Общий каталог/Электроустановочные изделия/Выключатели, переключатели и диммеры | кг | RUR | Включая НДС: 20.00 % |  | 0.002117 кг | http://catalog.raec.su/media/images/568/5681a32be9a9fe03ad961de6b5bccbc4.jpeg http://catalog.raec.su/media/images/df9/df94a77fc73d453020e9e23d06037104.jpeg http://catalog.raec.su/media/images/047/047f40bae35e16b2fce4dc33374ebdc6.jpeg http://catalog.raec.su/media/images/c69/c69eb7e1bcecb59ab3c97e17cc3248f2.jpeg |  |  | SE SDN0700147 |  |  | 227.14 |  |  | 0 |  |  | Schneider Electric | Кнопка / Кнопочный выключатель | Кол-во в упаковке 10. Малая (10 шт) | Не содержит (без) галогенов: да. Номин. напряжение: 250В. Количество модулей (для модульных серий): 1.
454239 | SE Sedna Алюминий Выключатель 1-клавишный кнопочный 10А (сх.1) |  |  | SE Sedna Алюминий Выключатель 1-клавишный кнопочный 10А (сх.1) |  | выставлен |  |  |  |  | Общий каталог/Электроустановочные изделия/Выключатели, переключатели и диммеры | кг | RUR | Включая НДС: 20.00 % |  | 0.002117 кг | http://catalog.raec.su/media/images/ee5/ee55d3e446948bb9135aa66c64acebfb.jpeg http://catalog.raec.su/media/images/86a/86a686abaf7786987f547acf8eb4bf8f.jpeg http://catalog.raec.su/media/images/3c5/3c56da8a1b9e548e413b2e49ff6ffd07.jpeg http://catalog.raec.su/media/images/b71/b712f2251fdc0257e078f74aefb5d2ec.jpeg |  |  | SE SDN0700160 |  |  | 295.46 |  |  | 9 |  |  | Schneider Electric | Кнопка / Кнопочный выключатель | Кол-во в упаковке 10. Малая (10 шт) | Не содержит (без) галогенов: да. Номин. напряжение: 250В. Количество модулей (для модульных серий): 1.
172825 | Legrand Plexo Выключатель кнопочный 1НО 10А |  |  | Legrand Plexo Выключатель кнопочный 1НО 10А |  | выставлен |  |  |  |  | Общий каталог/Электроустановочные изделия/Выключатели, переключатели и диммеры | кг | RUR | Включая НДС: 20.00 % |  | 0.0053 кг | http://catalog.raec.su/media/images/9bd/9bd8d818d40b4d2b1977026831db4658.jpg |  |  | 069720 |  |  | 976.33 |  |  | 0 |  |  | Legrand | Кнопка / Кнопочный выключатель | Кол-во в упаковке 10. Малая (10 шт) | Не содержит (без) галогенов: да. Цвет по RAL: 7046. Количество модулей (для модульных серий): 2.
455779 | SE Merten Механизм QuickFlex Выключателя кнопочный 2HO |  |  | SE Merten Механизм QuickFlex Выключателя кнопочный 2HO |  | выставлен |  |  |  |  | Общий каталог/Электроустановочные изделия/Выключатели, переключатели и диммеры | кг | RUR | Включая НДС: 20.00 % |  | 0.000373 кг | http://catalog.raec.su/media/images/c42/c423856cbe3c952b67b127d287fe39c2.jpeg http://catalog.raec.su/media/images/bae/baedcb93a1b2bf2c6129927860e23507.jpeg http://catalog.raec.su/media/images/b58/b5888217a5d264cb287f7feb8e0e6bc8.jpeg http://catalog.raec.su/media/images/01c/01c47c9fda9c79c6f37d0dc121167e42.jpeg http://catalog.raec.su/media/images/d89/d899d76d6ef430e7fa70ca286a64ac12.jpeg http://catalog.raec.su/media/images/b9b/b9b5a1d01dd4a0812c31a44e7325e20e.jpeg http://catalog.raec.su/media/images/f99/f999eabc17d6ccee0e80b850c7128bed.jpeg |  |  | SE MTN3154-0000 |  |  | 1216.8 |  |  | 10 |  |  | Schneider Electric | Кнопка / Кнопочный выключатель | Кол-во в упаковке 1. Малая (1 шт) | Не содержит (без) галогенов: да. Номин. напряжение: 250В.
456111 | SE Odace Бел Выключатель кнопочный |  |  | SE Odace Бел Выключатель кнопочный | Выключатель одноклавишный Schneider Electric ODACE (цвет белый) кнопочный с безвинтовыми зажимами предназначен для сетей до 250 В на ток до 10 А. - Подсветка осуществляется с помощью светодиодов S52R290/293. - Монтажные лапки и светодиод не входят в комплект. | выставлен |  |  |  |  | Общий каталог/Электроустановочные изделия/Выключатели, переключатели и диммеры | кг | RUR | Включая НДС: 20.00 % |  | 0.003931 кг | http://catalog.raec.su/media/images/dfd/dfd2cf37f1bd424c1aca42423ebd94a0.jpeg http://catalog.raec.su/media/images/c80/c80981f900c72725b2a206c752db5267.jpeg http://catalog.raec.su/media/images/5ae/5aec5e23dd4cd4016df1de715009ceb8.jpeg http://catalog.raec.su/media/images/b2f/b2f87cc1f9492e92922a507cdba90228.jpeg http://catalog.raec.su/media/images/29f/29fc6cfb749b2ff840b880f93264486a.jpeg |  |  | SE S52R206 |  |  | 401.54 |  |  | 0 |  |  | Schneider Electric | Кнопка / Кнопочный выключатель | Кол-во в упаковке 10. Малая (10 шт) | Не содержит (без) галогенов: да. Цвет по RAL: 9003. Номин. напряжение: 230В.
474110 | Legrand Celiane Мех выключателя кнопочного НО+НЗ контакты без фиксации 2 (1) мод |  |  | Legrand Celiane Мех выключателя кнопочного НО+НЗ контакты без фиксации 2 (1) мод |  | выставлен |  |  |  |  | Общий каталог/Электроустановочные изделия/Выключатели, переключатели и диммеры | кг | RUR | Включая НДС: 20.00 % |  | 0.001 кг | http://catalog.raec.su/media/images/0ab/0ab4b8c4f7857be348449ec9b65f7554.jpg http://catalog.raec.su/media/images/a81/a81ad38081cd6f8dcfbc628251b3a7f4.jpg |  |  | 067031 |  |  | 738.71 |  |  | 9 |  |  | Legrand | Кнопка / Кнопочный выключатель | Кол-во в упаковке 10. Малая (10 шт) | Не содержит (без) галогенов: да. Цвет по RAL: 7016. Номин. напряжение: 250В.
474111 | Legrand Celiane Мех выключателя кнопочного НО контакт 2 (1) мод |  |  | Legrand Celiane Мех выключателя кнопочного НО контакт 2 (1) мод |  | выставлен |  |  |  |  | Общий каталог/Электроустановочные изделия/Выключатели, переключатели и диммеры | кг | RUR | Включая НДС: 20.00 % |  | 0.001 кг | http://catalog.raec.su/media/images/6f4/6f42cbc24f1ef8b18f82cf952317ceb9.jpg http://catalog.raec.su/media/images/0ab/0ab4b8c4f7857be348449ec9b65f7554.jpg |  |  | 067032 |  |  | 413.68 |  |  | 54 |  |  | Legrand | Кнопка / Кнопочный выключатель | Кол-во в упаковке 10. Малая (10 шт) | Не содержит (без) галогенов: да. Цвет по RAL: 7016. Количество модулей (для модульных серий): 2.
962814 | Legrand Valena Мех INMATIC Выключатель кнопочный 1-клавишный 6А 250В |  |  | Legrand Valena Мех INMATIC Выключатель кнопочный 1-клавишный 6А 250В |  | выставлен |  |  |  |  | Общий каталог/Электроустановочные изделия/Выключатели, переключатели и диммеры | кг | RUR | Включая НДС: 20.00 % |  | 0.0038 кг | http://catalog.raec.su/media/images/c2e/c2e17bd83d0f612ae06d8520c8969025.jpg http://catalog.raec.su/media/images/10c/10c92a457608641af36773472413f0ee.jpg |  |  | 752011 |  |  | 192.45 |  |  | 429 |  |  | Legrand | Кнопка / Кнопочный выключатель | Кол-во в упаковке 10. Малая (10 шт) | Не содержит (без) галогенов: да. Номин. напряжение: 250В.
962815 | Legrand Valena Мех INMATIC Выключатель кнопочный 2-клавишный 6А 250В |  |  | Legrand Valena Мех INMATIC Выключатель кнопочный 2-клавишный 6А 250В |  | выставлен |  |  |  |  | Общий каталог/Электроустановочные изделия/Выключатели, переключатели и диммеры | кг | RUR | Включая НДС: 20.00 % |  | 0.0005 кг | http://catalog.raec.su/media/images/307/3074723a42664ae8f9a1eefdceba5333.jpg |  |  | 752018 |  |  | 481.11 |  |  | 404 |  |  | Legrand | Кнопка / Кнопочный выключатель | Кол-во в упаковке 1. Малая (1 шт) | Не содержит (без) галогенов: да. Номин. напряжение: 250В.
856301 | Legrand Valena Крем Переключатель 2-клавишный, без фиксации |  |  | Legrand Valena Крем Переключатель 2-клавишный, без фиксации |  | выставлен |  |  |  |  | Общий каталог/Электроустановочные изделия/Выключатели, переключатели и диммеры | кг | RUR | Включая НДС: 20.00 % |  | 0.0007 кг | http://catalog.raec.su/media/images/1e1/1e13c28b2c0fc36eec29960c4cf8fc82.jpg |  |  | 774118 |  |  | 550.8 |  |  | 54 |  |  | Legrand | Кнопка / Кнопочный выключатель | Кол-во в упаковке 1. Малая (1 шт) | Не содержит (без) галогенов: да. Цвет по RAL: 1013. Количество модулей (для модульных серий): 2.
1491882 | SE Unica Modular Бел Выключатель 1-клавишный, кнопочный, сх. 1, 10A, 1 модуль |  |  | SE Unica Modular Бел Выключатель 1-клавишный, кнопочный, сх. 1, 10A, 1 модуль | Выключатель одноклавишный Schneider Electric UNICA MODULAR (белый) одномодульный кнопочный без подсветки предназначен для сетей до 250 В на ток до 10 А. - 1 нормально открытый контакт. - Подключение: быстрозажимные клеммы. - Кабели: жесткие/гибкие сечением от 1 до 2,5 мм?. | выставлен |  |  |  |  | Общий каталог/Электроустановочные изделия/Выключатели, переключатели и диммеры | кг | RUR | Включая НДС: 20.00 % |  | 0.002685 кг | http://catalog.raec.su/media/images/10f/10fafd715b143c9c6b278233db33118e.jpeg http://catalog.raec.su/media/images/8d5/8d508fc78f20d01607a7ab2e675bab3d.jpg |  |  | SE NU310618 |  |  | 216.22 |  |  | 185 |  |  | Schneider Electric | Кнопка / Кнопочный выключатель | Кол-во в упаковке 20. Малая (20 шт) | Не содержит (без) галогенов: да. Цвет по RAL: 9003. Номин. напряжение: 250В. Количество модулей (для модульных серий): 1.
1491884 | SE Unica Modular Антрацит Выключатель 1-клавишный, кнопочный, сх. 1, 10A, 1 модуль |  |  | SE Unica Modular Антрацит Выключатель 1-клавишный, кнопочный, сх. 1, 10A, 1 модуль | Выключатель одноклавишный Schneider Electric UNICA MODULAR (антрацит) одномодульный кнопочный без подсветки предназначен для сетей до 250 В на ток до 10 А. - 1 нормально открытый контакт. - Подключение: быстрозажимные клеммы. - Кабели: жесткие/гибкие сечением от 1 до 2,5 мм?. | выставлен |  |  |  |  | Общий каталог/Электроустановочные изделия/Выключатели, переключатели и диммеры | кг | RUR | Включая НДС: 20.00 % |  | 0.002685 кг | http://catalog.raec.su/media/images/618/6184df0db7ec61c22f5bbbd4a3fdff59.jpeg http://catalog.raec.su/media/images/47a/47a546bee3ca2ecece6fb93e502b7150.jpg |  |  | SE NU310654 |  |  | 307.94 |  |  | 57 |  |  | Schneider Electric | Кнопка / Кнопочный выключатель | Кол-во в упаковке 20. Малая (20 шт) | Не содержит (без) галогенов: да. Цвет по RAL: 7021. Номин. напряжение: 220В. Количество модулей (для модульных серий): 1.
1491863 | SE Unica New Антрацит Выключатель карточный, с подсветкой, 10А |  |  | SE Unica New Антрацит Выключатель карточный, с подсветкой, 10А | Выключатель карточный Schneider Electric UNICA NEW (антрацит) с лампой подсветки предназначен для сетей до 250 В на ток до 10 А. - Без карточки в комплекте. - Идеально подходит для гостиниц и отелей. - Подсветка делает выключатель легко находимым в отсутствие освещения. | выставлен |  |  |  |  | Общий каталог/Электроустановочные изделия/Выключатели, переключатели и диммеры | кг | RUR | Включая НДС: 20.00 % |  | 0.003651 кг | http://catalog.raec.su/media/images/157/15735c1fdf5af83e76ef732441c6c943.jpeg http://catalog.raec.su/media/images/662/662395a14877696f1ded4018c52cfcac.jpg |  |  | SE NU528354 |  |  | 1054.56 |  |  | 3 |  |  | Schneider Electric | Кнопка / Кнопочный выключатель | Кол-во в упаковке 5. Малая (5 шт) | Не содержит (без) галогенов: да. Цвет по RAL: 7021. Номин. напряжение: 250В. Количество модулей (для модульных серий): 2.
1491575 | SE Unica New Бел Выключатель 1-клавишный, кнопочный, сх. 1, 10A |  |  | SE Unica New Бел Выключатель 1-клавишный, кнопочный, сх. 1, 10A | Выключатель одноклавишный Schneider Electric UNICA NEW (белый) кнопочный без подсветки предназначен для сетей до 250 В на ток до 10 А. - 1 нормально открытый контакт. - Специальные направляющие для облегчения ввода кабеля. - Увеличенные разделители для исключения возможности короткого замыкания. | выставлен |  |  |  |  | Общий каталог/Электроустановочные изделия/Выключатели, переключатели и диммеры | кг | RUR | Включая НДС: 20.00 % |  | 0.003651 кг | http://catalog.raec.su/media/images/73b/73ba5cad844159f3b1f780ef465ebe97.jpeg http://catalog.raec.su/media/images/b13/b1321cb965c76e84d86540aa78bf1468.jpg |  |  | SE NU520618 |  |  | 240.86 |  |  | 109 |  |  | Schneider Electric | Кнопка / Кнопочный выключатель | Кол-во в упаковке 10. Малая (10 шт) | Не содержит (без) галогенов: да. Цвет по RAL: 9003. Номин. напряжение: 250В. Количество модулей (для модульных серий): 2.
1491576 | SE Unica New Алюминий Выключатель 1-клавишный, кнопочный, сх. 1, 10 A |  |  | SE Unica New Алюминий Выключатель 1-клавишный, кнопочный, сх. 1, 10 A | Выключатель одноклавишный Schneider Electric UNICA NEW (алюминий) кнопочный без подсветки предназначен для сетей до 250 В на ток до 10 А. - 1 нормально открытый контакт. - Специальные направляющие для облегчения ввода кабеля. - Увеличенные разделители для исключения возможности короткого замыкания. | выставлен |  |  |  |  | Общий каталог/Электроустановочные изделия/Выключатели, переключатели и диммеры | кг | RUR | Включая НДС: 20.00 % |  | 0.003651 кг | http://catalog.raec.su/media/images/9e5/9e5c7e77dc1d3cfa4a0384ab08dbdaf2.jpeg http://catalog.raec.su/media/images/5ce/5ce7a8348210d86e1589ef9a4c06e429.jpg |  |  | SE NU520630 |  |  | 319.18 |  |  | 0 |  |  | Schneider Electric | Кнопка / Кнопочный выключатель | Кол-во в упаковке 10. Малая (10 шт) | Не содержит (без) галогенов: да. Номин. напряжение: 250В. Количество модулей (для модульных серий): 2.
1491577 | SE Unica New Антрацит Выключатель 1-клавишный, кнопочный, сх. 1, 10 A |  |  | SE Unica New Антрацит Выключатель 1-клавишный, кнопочный, сх. 1, 10 A | Выключатель одноклавишный Schneider Electric UNICA NEW (антрацит) кнопочный без подсветки предназначен для сетей до 250 В на ток до 10 А. - 1 нормально открытый контакт. - Специальные направляющие для облегчения ввода кабеля. - Увеличенные разделители для исключения возможности короткого замыкания. | выставлен |  |  |  |  | Общий каталог/Электроустановочные изделия/Выключатели, переключатели и диммеры | кг | RUR | Включая НДС: 20.00 % |  | 0.003651 кг | http://catalog.raec.su/media/images/470/4703b64175a224dde368d12c9dfc5d8d.jpeg http://catalog.raec.su/media/images/932/9324d560b1b52ad95d5242f2106c21ac.jpg http://catalog.raec.su/media/images/570/5707167e78bb633e2100cd6484778aa0.jpeg |  |  | SE NU520654 |  |  | 319.18 |  |  | 149 |  |  | Schneider Electric | Кнопка / Кнопочный выключатель | Кол-во в упаковке 10. Малая (10 шт) | Не содержит (без) галогенов: да. Цвет по RAL: 7021. Номин. напряжение: 250В. Количество модулей (для модульных серий): 2.
1491578 | SE Unica New Беж Выключатель 1-клавишный, кнопочный, сх. 1, 10 A |  |  | SE Unica New Беж Выключатель 1-клавишный, кнопочный, сх. 1, 10 A | Выключатель одноклавишный Schneider Electric UNICA NEW (бежевый) кнопочный без подсветки предназначен для сетей до 250 В на ток до 10 А. - 1 нормально открытый контакт. - Специальные направляющие для облегчения ввода кабеля. - Увеличенные разделители для исключения возможности короткого замыкания. | выставлен |  |  |  |  | Общий каталог/Электроустановочные изделия/Выключатели, переключатели и диммеры | кг | RUR | Включая НДС: 20.00 % |  | 0.003651 кг | http://catalog.raec.su/media/images/92b/92b91e239060e396b96dd18c3b43aa26.jpeg http://catalog.raec.su/media/images/039/0396766bf6ca64493ec6b29c469b9e92.jpg |  |  | SE NU520644 |  |  | 240.86 |  |  | 15 |  |  | Schneider Electric | Кнопка / Кнопочный выключатель | Кол-во в упаковке 10. Малая (10 шт) | Не содержит (без) галогенов: да. Цвет по RAL: 1013. Номин. напряжение: 250В. Количество модулей (для модульных серий): 2.
1491579 | SE Unica New Бел Выключатель 1-клавишный, кнопочный, с подсветкой, сх. 1а, 10A |  |  | SE Unica New Бел Выключатель 1-клавишный, кнопочный, с подсветкой, сх. 1а, 10A | Выключатель одноклавишный Schneider Electric UNICA NEW (белый) кнопочный с подсветкой предназначен для сетей до 250 В на ток до 10 А. - 1 нормально открытый контакт. - Подсветка делает выключатель легко находимым в отсутствие освещения. - Увеличенные разделители для исключения возможности короткого замыкания. | выставлен |  |  |  |  | Общий каталог/Электроустановочные изделия/Выключатели, переключатели и диммеры | кг | RUR | Включая НДС: 20.00 % |  | 0.003651 кг | http://catalog.raec.su/media/images/ab7/ab7f92ba661167bc52dc8e45bea913d0.jpeg http://catalog.raec.su/media/images/530/5307d7405dc67c6a90d4cf7754020b7c.jpg |  |  | SE NU520618N |  |  | 594.36 |  |  | 29 |  |  | Schneider Electric | Кнопка / Кнопочный выключатель | Кол-во в упаковке 2. Малая (2 шт) | Не содержит (без) галогенов: да. Цвет по RAL: 9003. Номин. напряжение: 250В. Количество модулей (для модульных серий): 2.
1491581 | SE Unica New Антрацит Выключатель 1-клавишный, кнопочный, с подсветкой, сх. 1а, 10A |  |  | SE Unica New Антрацит Выключатель 1-клавишный, кнопочный, с подсветкой, сх. 1а, 10A | Выключатель одноклавишный Schneider Electric UNICA NEW (антрацит) кнопочный с подсветкой предназначен для сетей до 250 В на ток до 10 А. - 1 нормально открытый контакт. - Подсветка делает выключатель легко находимым в отсутствие освещения. - Увеличенные разделители для исключения возможности короткого замыкания. | выставлен |  |  |  |  | Общий каталог/Электроустановочные изделия/Выключатели, переключатели и диммеры | кг | RUR | Включая НДС: 20.00 % |  | 0.003651 кг | http://catalog.raec.su/media/images/da8/da8c92b8b7184f27f7a792c8ad6e9267.jpeg |  |  | SE NU520654N |  |  | 786.24 |  |  | 14 |  |  | Schneider Electric | Кнопка / Кнопочный выключатель | Кол-во в упаковке 2. Малая (2 шт) | Не содержит (без) галогенов: да. Цвет по RAL: 7021. Номин. напряжение: 250В. Количество модулей (для модульных серий): 2.
1491582 | SE Unica New Беж Выключатель 1-клавишный, кнопочный, с подсветкой, сх. 1а, 10A |  |  | SE Unica New Беж Выключатель 1-клавишный, кнопочный, с подсветкой, сх. 1а, 10A | Выключатель одноклавишный Schneider Electric UNICA NEW (бежевый) кнопочный с подсветкой предназначен для сетей до 250 В на ток до 10 А. - 1 нормально открытый контакт. - Подсветка делает выключатель легко находимым в отсутствие освещения. - Увеличенные разделители для исключения возможности короткого замыкания. | выставлен |  |  |  |  | Общий каталог/Электроустановочные изделия/Выключатели, переключатели и диммеры | кг | RUR | Включая НДС: 20.00 % |  | 0.003651 кг | http://catalog.raec.su/media/images/415/415a98e38a5b36fb7db5acd839c9d035.jpeg http://catalog.raec.su/media/images/ac2/ac22b95bd893f6d970a25da5295f9f33.jpg |  |  | SE NU520644N |  |  | 594.36 |  |  | 2 |  |  | Schneider Electric | Кнопка / Кнопочный выключатель | Кол-во в упаковке 2. Малая (2 шт) | Не содержит (без) галогенов: да. Цвет по RAL: 1013. Номин. напряжение: 250В. Количество модулей (для модульных серий): 2.
1491587 | SE Unica New Бел Выключатель для жалюзи, 2-клавишный, кнопочный, 2 х сх. 4 |  |  | SE Unica New Бел Выключатель для жалюзи, 2-клавишный, кнопочный, 2 х сх. 4 | Выключатель двухклавишный для жалюзи Schneider Electric UNICA NEW (белый) без подсветки и без фиксации предназначен для сетей до 250 В на ток до 10 А. - 4 переключающих контакта. - Имеет механическую и электрическую блокировку одновременного запуска в двух направлениях. - Увеличенные разделители для исключения возможности короткого замыкания. | выставлен |  |  |  |  | Общий каталог/Электроустановочные изделия/Выключатели, переключатели и диммеры | кг | RUR | Включая НДС: 20.00 % |  | 0.003651 кг | http://catalog.raec.su/media/images/be9/be97a1e7abdaf14960c3a3a41ad9397b.jpeg http://catalog.raec.su/media/images/2c5/2c548d179eb0dc44581c4d518eb29d2a.jpg |  |  | SE NU520718 |  |  | 973.44 |  |  | 0 |  |  | Schneider Electric | Кнопка / Кнопочный выключатель | Кол-во в упаковке 2. Малая (2 шт) | Не содержит (без) галогенов: да. Цвет по RAL: 9003. Номин. напряжение: 250В. Количество модулей (для модульных серий): 2.
1491588 | SE Unica New Алюминий Выключатель для жалюзи, 2-клавишный, без фиксации, 2 х сх.4 |  |  | SE Unica New Алюминий Выключатель для жалюзи, 2-клавишный, без фиксации, 2 х сх.4 | Выключатель двухклавишный для жалюзи Schneider Electric UNICA NEW (алюминий) без подсветки и без фиксации предназначен для сетей до 250 В на ток до 10 А. - 4 переключающих контакта. - Имеет механическую и электрическую блокировку одновременного запуска в двух направлениях. - Увеличенные разделители для исключения возможности короткого замыкания. | выставлен |  |  |  |  | Общий каталог/Электроустановочные изделия/Выключатели, переключатели и диммеры | кг | RUR | Включая НДС: 20.00 % |  | 0.003651 кг | http://catalog.raec.su/media/images/b3c/b3cc9de6a502389dbc8097d59e9f7529.jpeg http://catalog.raec.su/media/images/572/572a79d40ac6f044e1d53d6d5935217c.jpg |  |  | SE NU520730 |  |  | 1188.72 |  |  | 0 |  |  | Schneider Electric | Кнопка / Кнопочный выключатель | Кол-во в упаковке 1. Малая (1 шт) | Не содержит (без) галогенов: да. Номин. напряжение: 250В. Количество модулей (для модульных серий): 2.
1491589 | SE Unica New Антрацит Выключатель для жалюзи, 2-клавишный, без фиксации, 2 х сх 4 |  |  | SE Unica New Антрацит Выключатель для жалюзи, 2-клавишный, без фиксации, 2 х сх 4 | Выключатель двухклавишный для жалюзи Schneider Electric UNICA NEW (антрацит) без подсветки и без фиксации предназначен для сетей до 250 В на ток до 10 А. - 4 переключающих контакта. - Имеет механическую и электрическую блокировку одновременного запуска в двух направлениях. - Увеличенные разделители для исключения возможности короткого замыкания. | выставлен |  |  |  |  | Общий каталог/Электроустановочные изделия/Выключатели, переключатели и диммеры | кг | RUR | Включая НДС: 20.00 % |  | 0.003651 кг | http://catalog.raec.su/media/images/710/710189b5167e5b647e7c86e3a9f3d9eb.jpeg http://catalog.raec.su/media/images/7fa/7faf35ae0981d205dc1a1ef4be4e87c7.jpg |  |  | SE NU520754 |  |  | 1188.72 |  |  | 28 |  |  | Schneider Electric | Кнопка / Кнопочный выключатель | Кол-во в упаковке 1. Малая (1 шт) | Не содержит (без) галогенов: да. Цвет по RAL: 7021. Номин. напряжение: 250В. Количество модулей (для модульных серий): 2.
1491590 | SE Unica New Беж Выключатель для жалюзи, 2-клавишный, кнопочный, 2 х сх. 4 |  |  | SE Unica New Беж Выключатель для жалюзи, 2-клавишный, кнопочный, 2 х сх. 4 | Выключатель двухклавишный для жалюзи Schneider Electric UNICA NEW (бежевый) без подсветки и без фиксации предназначен для сетей до 250 В на ток до 10 А. - 4 переключающих контакта. - Имеет механическую и электрическую блокировку одновременного запуска в двух направлениях. - Увеличенные разделители для исключения возможности короткого замыкания. | выставлен |  |  |  |  | Общий каталог/Электроустановочные изделия/Выключатели, переключатели и диммеры | кг | RUR | Включая НДС: 20.00 % |  | 0.003651 кг | http://catalog.raec.su/media/images/051/051d4e1eaa0a9ddb68c20eb9e75a7a64.jpeg http://catalog.raec.su/media/images/78c/78c2a84099e92b3b84a5394e5c284287.jpg |  |  | SE NU520744 |  |  | 973.44 |  |  | 4 |  |  | Schneider Electric | Кнопка / Кнопочный выключатель | Кол-во в упаковке 2. Малая (2 шт) | Не содержит (без) галогенов: да. Цвет по RAL: 1013. Номин. напряжение: 250В. Количество модулей (для модульных серий): 2.
75527 | SE Выключатель концевой пластиковый НО+НЗ ввод iso16 (XCKP2145P16) |  |  | SE Выключатель концевой пластиковый НО+НЗ ввод iso16 (XCKP2145P16) | Концевой выключатель ролик с регулировкой длинныКонцевой выключатель имеет термопластичный корпус с двойной изоляцией, модульную конструкцию, облегчающую техническое обслуживание, а также компактную форму(в соответствии с CENELEC EN 50047). Степени защиты IP66 и IK04 обеспечивают ударопрочность, что делает его идеальным для интенсивного использования в тяжелых условиях. Выключатель крепится на оборудование своим корпусом и имеет электрическую изностойкость 5 миллионов циклов в категории DC-13, он соответствует стандартам CCC, EN/IEC 60947.-5-1, CSA C22.2 No.14, EN/IEC 60204-1, UL 508 | выставлен |  |  |  |  | Общий каталог/Системы автоматизации/Датчики (сенсоры) | кг | RUR | Включая НДС: 20.00 % |  | 0.000221 кг | http://catalog.raec.su/media/images/c12/c127f211f0e301e8c50886dfbf41f758.jpeg |  |  | SE XCKP2145P16 |  |  | 1226.16 |  |  | 0 |  |  | Schneider Electric | Концевой выключатель/переключатель | Кол-во в упаковке 1. Малая (1 шт)
146698 | Osram Лампа галогенная линейная R7S 160W 230V 114,2mm |  |  | Osram Лампа галогенная линейная R7S 160W 230V 114,2mm | Трубчатая галогенная лампа OSRAM HALOLINE PRO 160Вт, цоколь R7S. Прямая замена стандартным трубчатым галогенным лампам. Используется без трансформатора. Лицензиатом торговой марки OSRAM в общем освещении является компания LEDVANCE. | выставлен |  |  |  |  | Общий каталог/Лампы (источники света)/Лампы галогенные | кг | RUR | Включая НДС: 20.00 % |  | 0.001232 кг | http://catalog.raec.su/media/images/2cb/2cbf7c94c957d238d7bb2f003e9d84d6.jpg http://catalog.raec.su/media/images/ce8/ce897005f4afa6587ee1f8426ba14de8.jpg |  |  | 4008321977755 (4008321928139) |  |  | 146.76 |  |  | 188 |  |  | Osram | Лампа галогенная сетевого напряжения | Кол-во в упаковке 20. Малая (20 шт) | Диаметр: 12.
147166 | Osram Лампа галогенная ECO 48W G9 230V |  |  | Osram Лампа галогенная ECO 48W G9 230V | Капсульная галогенная лампа OSRAM HALOPIN PRO 48Вт, цоколь G9. Подходит для акцентного освещения. С УФ фильтром. Лицензиатом торговой марки OSRAM в общем освещении является компания LEDVANCE. | выставлен |  |  |  |  | Общий каталог/Лампы (источники света)/Лампы галогенные | кг | RUR | Включая НДС: 20.00 % |  | 0.001852 кг | http://catalog.raec.su/media/images/94f/94fbd2f53a69e178b48c13027c5579c4.jpg http://catalog.raec.su/media/images/61d/61d1ecba3e6b8cacb560d6e88cac4990.jpg |  |  | 4008321945334 |  |  | 105.27 |  |  | 0 |  |  | Osram | Лампа галогенная сетевого напряжения | Кол-во в упаковке 20. Малая (20 шт) | Диаметр: 14.
147565 | Osram Лампа галогенная линейная R7S 400W 230V 114,2mm |  |  | Osram Лампа галогенная линейная R7S 400W 230V 114,2mm | Трубчатая галогенная лампа OSRAM HALOLINE PRO 400Вт, цоколь R7S. Прямая замена стандартным трубчатым галогенным лампам. Используется без трансформатора. Лицензиатом торговой марки OSRAM в общем освещении является компания LEDVANCE. | выставлен |  |  |  |  | Общий каталог/Лампы (источники света)/Лампы галогенные | кг | RUR | Включая НДС: 20.00 % |  | 0.001232 кг | http://catalog.raec.su/media/images/2cb/2cbf7c94c957d238d7bb2f003e9d84d6.jpg http://catalog.raec.su/media/images/ce8/ce897005f4afa6587ee1f8426ba14de8.jpg |  |  | 4008321207715 |  |  | 150.58 |  |  | 0 |  |  | Osram | Лампа галогенная сетевого напряжения | Кол-во в упаковке 20. Малая (20 шт) | Диаметр: 12.
148120 | Osram Лампа галогенная линейная R7S 120W 230V 74,9mm |  |  | Osram Лампа галогенная линейная R7S 120W 230V 74,9mm | Трубчатая галогенная лампа OSRAM HALOLINE PRO 120Вт, цоколь R7S. Прямая замена стандартным трубчатым галогенным лампам. Используется без трансформатора. Лицензиатом торговой марки OSRAM в общем освещении является компания LEDVANCE. | выставлен |  |  |  |  | Общий каталог/Лампы (источники света)/Лампы галогенные | кг | RUR | Включая НДС: 20.00 % |  | 0.000792 кг | http://catalog.raec.su/media/images/2cb/2cbf7c94c957d238d7bb2f003e9d84d6.jpg http://catalog.raec.su/media/images/ce8/ce897005f4afa6587ee1f8426ba14de8.jpg |  |  | 4008321928092 |  |  | 146.76 |  |  | 16 |  |  | Osram | Лампа галогенная сетевого напряжения | Кол-во в упаковке 20. Малая (20 шт) | Диаметр: 12.
148831 | Osram Лампа галогенная линейная R7S 230W 230V 114,2mm |  |  | Osram Лампа галогенная линейная R7S 230W 230V 114,2mm | Трубчатая галогенная лампа OSRAM HALOLINE PRO 230Вт, цоколь R7S. Прямая замена стандартным трубчатым галогенным лампам. Используется без трансформатора. Лицензиатом торговой марки OSRAM в общем освещении является компания LEDVANCE. | выставлен |  |  |  |  | Общий каталог/Лампы (источники света)/Лампы галогенные | кг | RUR | Включая НДС: 20.00 % |  | 0.001232 кг | http://catalog.raec.su/media/images/2cb/2cbf7c94c957d238d7bb2f003e9d84d6.jpg http://catalog.raec.su/media/images/ce8/ce897005f4afa6587ee1f8426ba14de8.jpg |  |  | 4008321207692 |  |  | 146.76 |  |  | 14 |  |  | Osram | Лампа галогенная сетевого напряжения | Кол-во в упаковке 20. Малая (20 шт) | Диаметр: 12.
153255 | Osram Лампа галогенная линейная R7S 80W 230V 74,9mm |  |  | Osram Лампа галогенная линейная R7S 80W 230V 74,9mm | Трубчатая галогенная лампа OSRAM HALOLINE PRO 80Вт, цоколь R7S. Прямая замена стандартным трубчатым галогенным лампам. Используется без трансформатора. Лицензиатом торговой марки OSRAM в общем освещении является компания LEDVANCE. | выставлен |  |  |  |  | Общий каталог/Лампы (источники света)/Лампы галогенные | кг | RUR | Включая НДС: 20.00 % |  | 0.000792 кг | http://catalog.raec.su/media/images/2cb/2cbf7c94c957d238d7bb2f003e9d84d6.jpg http://catalog.raec.su/media/images/55f/55f5737eed33d8c8bbb83dccc328bf54.jpg |  |  | 4008321928078 |  |  | 146.76 |  |  | 13 |  |  | Osram | Лампа галогенная сетевого напряжения | Кол-во в упаковке 20. Малая (20 шт) | Диаметр: 12.
348071 | Legrand Osmoz Бл.-контакт но внт |  |  | Legrand Osmoz Бл.-контакт но внт |  | выставлен |  |  |  |  | Общий каталог/Низковольтное оборудование/Аксессуары для аппаратов защиты | кг | RUR | Включая НДС: 20.00 % |  | 0.0005 кг | http://catalog.raec.su/media/images/6f8/6f812b1ab6349df499f8a99d3cf4300a.jpg |  |  | 022902 |  |  | 366.6 |  |  | 36 |  |  | Legrand | Блок вспомогательных контактов | Кол-во в упаковке 20. Малая (20 шт)
450569 | SE EasyPact TVS Дополнительные контакты мгновенного действия НО+НЗ |  |  | SE EasyPact TVS Дополнительные контакты мгновенного действия НО+НЗ | Вспомогательный контакт мгновенного действия EasyPact GZ1 Schneider Electric; НО+НЗ; крепится с левой стороны. | выставлен |  |  |  |  | Общий каталог/Низковольтное оборудование/Аксессуары для аппаратов защиты | кг | RUR | Включая НДС: 20.00 % |  | 0.00012 кг | http://catalog.raec.su/media/images/b6f/b6fc233d52a724875d01dea326a910ba.jpeg http://catalog.raec.su/media/images/2a2/2a2b0cc7883c96630c46fa5a9fe61d9c.jpg |  |  | SE GZ1AN11 |  |  | 611.39 |  |  | 0 |  |  | Schneider Electric | Блок вспомогательных контактов | Кол-во в упаковке 1. Малая (1 шт)
450964 | SE EasyPact TVS TeSys E Контактный блок дополнительный 1НО+1НЗ |  |  | SE EasyPact TVS TeSys E Контактный блок дополнительный 1НО+1НЗ | Блок вспомогательных контактов мгновенного действия серии EasyPact TVS Schneider Electric; 1НО + 1НЗ; номинальный ток до 10 А; номинальное напряжение до 690 В; монтаж - защелкой на передней панели контактора; присоединение - винтовые зажимы. | выставлен |  |  |  |  | Общий каталог/Низковольтное оборудование/Аксессуары для аппаратов защиты | кг | RUR | Включая НДС: 20.00 % |  | 7.8e-005 кг | http://catalog.raec.su/media/images/746/746b8acd0b7434c8040d4416c0b5a89a.jpeg |  |  | SE LAEN11 |  |  | 446.66 |  |  | 0 |  |  | Schneider Electric | Блок вспомогательных контактов | Кол-во в упаковке 1. Малая (1 шт)
450965 | SE EasyPact TVS TeSys E Контактный блок дополнительный 2НО |  |  | SE EasyPact TVS TeSys E Контактный блок дополнительный 2НО | Блок вспомогательных контактов мгновенного действия серии EasyPact TVS Schneider Electric; 2НО; номинальный ток до 10 А; номинальное напряжение до 690 В; монтаж - защелкой на передней панели контактора; присоединение - винтовые зажимы. | выставлен |  |  |  |  | Общий каталог/Низковольтное оборудование/Аксессуары для аппаратов защиты | кг | RUR | Включая НДС: 20.00 % |  | 4e-005 кг | http://catalog.raec.su/media/images/37d/37d865d94b56c9da95380733d5876d45.gif http://catalog.raec.su/media/images/d85/d855468d849db24fdb8768297a93aea1.jpeg |  |  | SE LAEN20 |  |  | 446.66 |  |  | 0 |  |  | Schneider Electric | Блок вспомогательных контактов | Кол-во в упаковке 1. Малая (1 шт)
450966 | SE EasyPact TVS TeSys E Контактный блок дополнительный 2НО+2НЗ |  |  | SE EasyPact TVS TeSys E Контактный блок дополнительный 2НО+2НЗ | Блок вспомогательных контактов мгновенного действия серии EasyPact TVS Schneider Electric; 2НО + 2НЗ; номинальный ток до 10 А; номинальное напряжение до 690 В; монтаж - защелкой на передней панели контактора; присоединение - винтовые зажимы. | выставлен |  |  |  |  | Общий каталог/Низковольтное оборудование/Аксессуары для аппаратов защиты | кг | RUR | Включая НДС: 20.00 % |  | 8.2e-005 кг | http://catalog.raec.su/media/images/00d/00d36165b3542cacd3fe29324f704c8f.jpeg |  |  | SE LAEN22 |  |  | 450.66 |  |  | 0 |  |  | Schneider Electric | Блок вспомогательных контактов | Кол-во в упаковке 1. Малая (1 шт)
78401 | SE Contactors D Telemecanique Контакт дополнительный фронтальный 2НО+2НЗ для контакторов cерии D |  |  | SE Contactors D Telemecanique Контакт дополнительный фронтальный 2НО+2НЗ для контакторов cерии D | Дополнительный контактный блок мгновенного действия TeSys D Shneider Electric (2НО+2НЗ); монтируется спереди, тип крепления - винтовые зажимы. | выставлен |  |  |  |  | Общий каталог/Низковольтное оборудование/Аксессуары для аппаратов защиты | кг | RUR | Включая НДС: 20.00 % |  | 9.4e-005 кг | http://catalog.raec.su/media/images/889/889bc74d0ec8955659d1ed63c5505626.jpeg http://catalog.raec.su/media/images/9b0/9b046bba2bc57fb3640b1f74c20241e3.jpg |  |  | SE LADN22 |  |  | 1691.04 |  |  | 9 |  |  | Schneider Electric | Блок вспомогательных контактов | Кол-во в упаковке 10. Малая (10 шт)
81622 | SE Compact NSX Контакт сигнализации (OF) |  |  | SE Compact NSX Контакт сигнализации (OF) | Вспомогательный контакт OF или SD, или SDE, или SDV Schneider Electric. | выставлен |  |  |  |  | Общий каталог/Низковольтное оборудование/Аксессуары для аппаратов защиты | кг | RUR | Включая НДС: 20.00 % |  | 0.000166 кг | http://catalog.raec.su/media/images/ce7/ce7463464787e2453bee0ac5a7fe07ea.jpeg http://catalog.raec.su/media/images/1cb/1cb4a407450e298603ed049561ffb951.jpeg http://catalog.raec.su/media/images/05f/05ff398ee0799cfd478c1b9144fc4017.jpg http://catalog.raec.su/media/images/645/645cdf31661f1023de818abd5b1939a8.jpeg http://catalog.raec.su/media/images/1a8/1a8860784ab4c86f04720a24953c6215.jpg http://catalog.raec.su/media/images/904/904965a89595b5569b994564a9c512b3.jpeg |  |  | SE 29450 |  |  | 2421.12 |  |  | 16 |  |  | Schneider Electric | Блок вспомогательных контактов | Кол-во в упаковке 10. Малая (10 шт)
65400 | SE XB5 Блок контактный 1НО 3А 240В для кнопок и переключателей XB4, ХВ5 |  |  | SE XB5 Блок контактный 1НО 3А 240В для кнопок и переключателей XB4, ХВ5 | Контактный блок Schneider Electric Harmony XB4 XB5, 1 НО контакт, Клеммы с винтовыми зажимамиЭтот контактный блок позволяет быстро и легко заменять и конфигурировать кнопки и поворотные переключатели. Он легко устанавливается и заменяется на монтажных основаниях кнопок, сигнальных ламп и поворотных переключателей XB5, благодаря защелкам и подключается к цепям управления через винтовые зажимы. Он защищает операторов от поражения электрическим током благодаря соответствию степени защиты IP20. | выставлен |  |  |  |  | Общий каталог/Низковольтное оборудование/Аксессуары для аппаратов защиты | кг | RUR | Включая НДС: 20.00 % |  | 2.2e-005 кг | http://catalog.raec.su/media/images/347/347d295dd9f983ad992369fee48e658b.jpeg http://catalog.raec.su/media/images/d55/d5558b63ffc7761554bb9bc6274951c8.jpg |  |  | SE ZBE101 |  |  | 149.45 |  |  | 117 |  |  | Schneider Electric | Блок вспомогательных контактов | Кол-во в упаковке 5. Малая (5 шт)
67142 | SE GV2 Блок контактный НО+НЗ |  |  | SE GV2 Блок контактный НО+НЗ | Дополнительный блок GV2 TeSys Schneider Electric; 1НО+1НЗ; монтаж - спереди; комплект поставки - 10 штук. | выставлен |  |  |  |  | Общий каталог/Низковольтное оборудование/Аксессуары для аппаратов защиты | кг | RUR | Включая НДС: 20.00 % |  | 5.4e-005 кг | http://catalog.raec.su/media/images/8f6/8f65c9740a60151f673df64e7820c9d0.jpeg |  |  | SE GVAE11 |  |  | 1007.76 |  |  | 0 |  |  | Schneider Electric | Блок вспомогательных контактов | Кол-во в упаковке 10. Малая (10 шт)
85167 | SE XB5 Блок контактный 1НЗ 3А 240В для кнопок и переключателей XB4, ХВ5 |  |  | SE XB5 Блок контактный 1НЗ 3А 240В для кнопок и переключателей XB4, ХВ5 | Контактный блок Schneider Electric Harmony XB4 XB5, 1 НЗ контакт, Клеммы с винтовыми зажимамиЭтот контактный блок позволяет быстро и легко заменять и конфигурировать кнопки и поворотные переключатели. Он легко устанавливается и заменяется на монтажных основаниях кнопок, сигнальных ламп и поворотных переключателей XB5, благодаря защелкам и подключается к цепям управления через винтовые зажимы. Он защищает операторов от поражения электрическим током благодаря соответствию степени защиты IP20. | выставлен |  |  |  |  | Общий каталог/Низковольтное оборудование/Аксессуары для аппаратов защиты | кг | RUR | Включая НДС: 20.00 % |  | 2.2e-005 кг | http://catalog.raec.su/media/images/6bd/6bd857c74a6bbf3043cc7b63fa04c78b.jpeg http://catalog.raec.su/media/images/4e7/4e79142bbebd63d48cbf70e210f1c51b.jpg http://catalog.raec.su/media/images/309/309dc7ef49424ac73aac2c3802d7c5a7.jpg |  |  | SE ZBE102 |  |  | 149.45 |  |  | 0 |  |  | Schneider Electric | Блок вспомогательных контактов | Кол-во в упаковке 5. Малая (5 шт)
48507 | SE Блок-контакт 1НЗ |  |  | SE Блок-контакт 1НЗ |  | выставлен |  |  |  |  | Общий каталог/Низковольтное оборудование/Аксессуары для аппаратов защиты | кг | RUR | Включая НДС: 20.00 % |  | 0.000133 кг | http://catalog.raec.su/media/images/22c/22c28b9c11f1e9b4adab42608cc3bb9b.jpeg |  |  | SE ZENL1121 |  |  | 253.97 |  |  | 0 |  |  | Schneider Electric | Блок вспомогательных контактов | Кол-во в упаковке 5. Малая (5 шт)
52360 | SE Contactors D Telemecanique Контакт дополнительный фронтальный 1НО+1НЗ для контакторов cерии D |  |  | SE Contactors D Telemecanique Контакт дополнительный фронтальный 1НО+1НЗ для контакторов cерии D | Дополнительный контактный блок мгновенного действия TeSys D Shneider Electric (1НО+1НЗ); монтируется спереди, тип крепления - винтовые зажимы. | выставлен |  |  |  |  | Общий каталог/Низковольтное оборудование/Аксессуары для аппаратов защиты | кг | RUR | Включая НДС: 20.00 % |  | 6e-005 кг | http://catalog.raec.su/media/images/7a2/7a27c284c92c17dcee6adfc180e9a683.jpeg http://catalog.raec.su/media/images/858/858cbe36112ad6e52ae68539a041dfea.jpg |  |  | SE LADN11 |  |  | 945.36 |  |  | 7 |  |  | Schneider Electric | Блок вспомогательных контактов | Кол-во в упаковке 10. Малая (10 шт)
11561 | SE Блок-контакт 1НО |  |  | SE Блок-контакт 1НО |  | выставлен |  |  |  |  | Общий каталог/Низковольтное оборудование/Аксессуары для аппаратов защиты | кг | RUR | Включая НДС: 20.00 % |  | 0.000133 кг | http://catalog.raec.su/media/images/bdd/bddfb075354f542851f799ce2b5f801e.jpeg http://catalog.raec.su/media/images/943/943980285774becd9347349be413587d.jpg http://catalog.raec.su/media/images/ca2/ca2118581f851e2d21ba215d4073aa2b.jpg |  |  | SE ZENL1111 |  |  | 253.97 |  |  | 4 |  |  | Schneider Electric | Блок вспомогательных контактов | Кол-во в упаковке 5. Малая (5 шт)
26733 | ABB MCB-01 Контактный блок 1НЗ |  |  | ABB MCB-01 Контактный блок 1НЗ | Светосигнальная аппаратура применяется для управления технологическим оборудованием и индикации состояния электрических цепей. | выставлен |  |  |  |  | Общий каталог/Низковольтное оборудование/Аксессуары для аппаратов защиты | кг | RUR | Включая НДС: 20.00 % |  | 1.4e-005 кг | http://catalog.raec.su/media/images/71c/71ce423221a6c563d385bfaf9b80840e.jpg |  |  | 1SFA611610R1010 |  |  | 172.12 |  |  | 2 |  |  | ABB | Блок вспомогательных контактов | Кол-во в упаковке 10. Малая (10 шт)
26840 | ABB Контакт CA4-01 (1НЗ) фронтальный для контакторов AF09…AF96 реле NF22E…NF40E |  |  | ABB Контакт CA4-01 (1НЗ) фронтальный для контакторов AF09…AF96 реле NF22E…NF40E | Контакторы AF используются для коммутации электродвигателей или других нагрузок. Все модели имеют универсальную катушку управления с широким диапазоном питающего напряжения, пониженное энергопотребление и встроенный ограничитель перенапряжения. | выставлен |  |  |  |  | Общий каталог/Низковольтное оборудование/Аксессуары для аппаратов защиты | кг | RUR | Включая НДС: 20.00 % |  | 2.3e-005 кг | http://catalog.raec.su/media/images/bf0/bf09bcfc61a4708110e69bce9216e718.jpg |  |  | 1SBN010110R1001 |  |  | 275.42 |  |  | 4 |  |  | ABB | Блок вспомогательных контактов | Кол-во в упаковке 1. Малая (1 шт)
26359 | ABB OA2G11 Контакт дополнительный для ОТ16-125 Е_C, 1HO+1HЗ, слева и справа |  |  | ABB OA2G11 Контакт дополнительный для ОТ16-125 Е_C, 1HO+1HЗ, слева и справа | Дополнительный НО+НЗ контакт для ОТ16..125F | выставлен |  |  |  |  | Общий каталог/Низковольтное оборудование/Аксессуары для аппаратов защиты | кг | RUR | Включая НДС: 20.00 % |  | 9e-006 кг | http://catalog.raec.su/media/images/83a/83a5349607066882524550eea28e59af.jpg |  |  | 1SCA022379R8100 |  |  | 646.13 |  |  | 1 |  |  | ABB | Блок вспомогательных контактов | Кол-во в упаковке 1. Малая (1 шт)
26437 | ABB Контакты дополнительные HKF1-11 (1НО+1НЗ) фронтальные для автоматических выключателей MS116, MS132, MS132-T, MO132, MS165, MO165 |  |  | ABB Контакты дополнительные HKF1-11 (1НО+1НЗ) фронтальные для автоматических выключателей MS116, MS132, MS132-T, MO132, MS165, MO165 | Автоматические выключатели MS применяются для ручного пуска и остановки электродвигателей, а также для их защиты от токов короткого замыкания, перегрузки и обрыва фазы. | выставлен |  |  |  |  | Общий каталог/Низковольтное оборудование/Аксессуары для аппаратов защиты | кг | RUR | Включая НДС: 20.00 % |  | 9e-006 кг | http://catalog.raec.su/media/images/1da/1da09049c001f4221a30a81b5228bee5.jpg |  |  | 1SAM201901R1001 |  |  | 349.25 |  |  | 0 |  |  | ABB | Блок вспомогательных контактов | Кол-во в упаковке 1. Малая (1 шт)
25282 | ABB CA4-22M Блок контактный дополнительный (2НО+2НЗ) для контакторов AF09…AF38 |  |  | ABB CA4-22M Блок контактный дополнительный (2НО+2НЗ) для контакторов AF09…AF38 | Контакторы AF используются для коммутации электродвигателей или других нагрузок. Все модели имеют универсальную катушку управления с широким диапазоном питающего напряжения, пониженное энергопотребление и встроенный ограничитель перенапряжения. | выставлен |  |  |  |  | Общий каталог/Низковольтное оборудование/Аксессуары для аппаратов защиты | кг | RUR | Включая НДС: 20.00 % |  | 2.3e-005 кг | http://catalog.raec.su/media/images/213/213151e3929b45393232f573770d3453.jpg |  |  | 1SBN010140R1122 |  |  | 1180.34 |  |  | 10 |  |  | ABB | Блок вспомогательных контактов | Кол-во в упаковке 1. Малая (1 шт)
25957 | ABB CAF 6-11E Контакт дополнительный фронтальный 1НО+1НЗ для В6, В7 |  |  | ABB CAF 6-11E Контакт дополнительный фронтальный 1НО+1НЗ для В6, В7 | Миниконтакторы серии B представляют собой компактные устройства управления, используемые главным образом для коммутации электродвигателей до 5,5 кВт и резистивных нагрузок с напряжением до 690 В AC. | выставлен |  |  |  |  | Общий каталог/Низковольтное оборудование/Аксессуары для аппаратов защиты | кг | RUR | Включая НДС: 20.00 % |  | 4.9e-005 кг | http://catalog.raec.su/media/images/824/824c6702fc94600f3c927b40db88591e.jpg |  |  | GJL1201330R0002 |  |  | 397.45 |  |  | 6 |  |  | ABB | Блок вспомогательных контактов | Кол-во в упаковке 10. Малая (10 шт)
26143 | ABB MCB-20 Контактный блок двойной 2НО |  |  | ABB MCB-20 Контактный блок двойной 2НО | Светосигнальная аппаратура применяется для управления технологическим оборудованием и индикации состояния электрических цепей. | выставлен |  |  |  |  | Общий каталог/Низковольтное оборудование/Аксессуары для аппаратов защиты | кг | RUR | Включая НДС: 20.00 % |  | 2.7e-005 кг | http://catalog.raec.su/media/images/3a7/3a7fdd358a111fd4a6d7f4545c276b45.jpg |  |  | 1SFA611610R1002 |  |  | 380.53 |  |  | 0 |  |  | ABB | Блок вспомогательных контактов | Кол-во в упаковке 10. Малая (10 шт)
26149 | ABB CAL4-11 Контакт 1НО, 1НЗ боковой для контакторов AF09-AF38 и NF |  |  | ABB CAL4-11 Контакт 1НО, 1НЗ боковой для контакторов AF09-AF38 и NF | Контакторы AF используются для коммутации электродвигателей или других нагрузок. Все модели имеют универсальную катушку управления с широким диапазоном питающего напряжения, пониженное энергопотребление и встроенный ограничитель перенапряжения. | выставлен |  |  |  |  | Общий каталог/Низковольтное оборудование/Аксессуары для аппаратов защиты | кг | RUR | Включая НДС: 20.00 % |  | 8.8e-005 кг | http://catalog.raec.su/media/images/1d5/1d52c20221e3c900cad2352150edbac0.jpg |  |  | 1SBN010120R1011 |  |  | 740.63 |  |  | 34 |  |  | ABB | Блок вспомогательных контактов | Кол-во в упаковке 1. Малая (1 шт)
26157 | ABB Контакты дополнительные SK1-11 (1НО+1НЗ) боковые сигнальные для автоматических выключателей MS116, MS132, MS132-T, MO132, MS165, MO165 |  |  | ABB Контакты дополнительные SK1-11 (1НО+1НЗ) боковые сигнальные для автоматических выключателей MS116, MS132, MS132-T, MO132, MS165, MO165 | Автоматические выключатели MS применяются для ручного пуска и остановки электродвигателей, а также для их защиты от токов короткого замыкания, перегрузки и обрыва фазы. | выставлен |  |  |  |  | Общий каталог/Низковольтное оборудование/Аксессуары для аппаратов защиты | кг | RUR | Включая НДС: 20.00 % |  | 6.2e-005 кг | http://catalog.raec.su/media/images/479/479d7aedcb15c6fff4317296ae37d319.jpg |  |  | 1SAM201903R1001 |  |  | 647.29 |  |  | 0 |  |  | ABB | Блок вспомогательных контактов | Кол-во в упаковке 2. Малая (2 шт)
24475 | SE Контакт 1НО |  |  | SE Контакт 1НО |  | выставлен |  |  |  |  | Общий каталог/Низковольтное оборудование/Аксессуары для аппаратов защиты | кг | RUR | Включая НДС: 20.00 % |  | 8e-006 кг | http://catalog.raec.su/media/images/875/875b67ea386021a68909f00321a33d78.jpeg http://catalog.raec.su/media/images/938/938c7c2e914669c283eae5491a0a0933.jpg |  |  | SE ZB2BE101 |  |  | 184.08 |  |  | 0 |  |  | Schneider Electric | Блок вспомогательных контактов | Кол-во в упаковке 10. Малая (10 шт)
25503 | ABB CA 5-01 Контакт дополнительный фронтальный 1НЗ для A9 - A110,N |  |  | ABB CA 5-01 Контакт дополнительный фронтальный 1НЗ для A9 - A110,N | Контакторы UA используются для коммутации конденсаторных установок, имеющих высокие пиковые токи при включении | выставлен |  |  |  |  | Общий каталог/Низковольтное оборудование/Аксессуары для аппаратов защиты | кг | RUR | Включая НДС: 20.00 % |  | 0.000225 кг | http://catalog.raec.su/media/images/42d/42df75cf689425f78ac365ac500153c1.jpg http://catalog.raec.su/media/images/213/213151e3929b45393232f573770d3453.jpg |  |  | 1SBN010010R1001 |  |  | 307.84 |  |  | 21 |  |  | ABB | Блок вспомогательных контактов | Кол-во в упаковке 10. Малая (10 шт)
24637 | ABB Tmax Доп. Контакты (контакты 3состояния+1срабатывания) с кабелем и разъёмом для Т4-Т6 |  |  | ABB Tmax Доп. Контакты (контакты 3состояния+1срабатывания) с кабелем и разъёмом для Т4-Т6 | Аксессуары предназначены для управления, контроля и работы с автоматическими выключателями | выставлен |  |  |  |  | Общий каталог/Низковольтное оборудование/Аксессуары для аппаратов защиты | кг | RUR | Включая НДС: 20.00 % |  | 0.0009 кг | http://catalog.raec.su/media/images/d96/d965555d79bb919b3de30ba994b72e23.jpg |  |  | 1SDA054911R1 (1SDA0 54911 R1) |  |  | 8708.49 |  |  | 3 |  |  | ABB | Блок вспомогательных контактов | Кол-во в упаковке 1. Малая (1 шт)
24744 | ABB MCB-10B Контактный блок 1НО для кнопочного поста |  |  | ABB MCB-10B Контактный блок 1НО для кнопочного поста | Светосигнальная аппаратура применяется для управления технологическим оборудованием и индикации состояния электрических цепей. | выставлен |  |  |  |  | Общий каталог/Низковольтное оборудование/Аксессуары для аппаратов защиты | кг | RUR | Включая НДС: 20.00 % |  | 1.4e-005 кг | http://catalog.raec.su/media/images/0d8/0d8b4d4c7bd8f1623b015ff36e5c1afe.jpg |  |  | 1SFA611610R2001 |  |  | 172.12 |  |  | 5 |  |  | ABB | Блок вспомогательных контактов | Кол-во в упаковке 10. Малая (10 шт)
24854 | ABB OA1G10 Контакт дополнительный для ОТ 16…800E_C, 1HO, правый |  |  | ABB OA1G10 Контакт дополнительный для ОТ 16…800E_C, 1HO, правый | Дополнительный НО контакт для ОТ16..125F, FT, OT200...2500E | выставлен |  |  |  |  | Общий каталог/Низковольтное оборудование/Аксессуары для аппаратов защиты | кг | RUR | Включая НДС: 20.00 % |  | 9e-006 кг | http://catalog.raec.su/media/images/181/1815a40472aef1809fa7e634194f97a2.jpg |  |  | 1SCA022353R4970 |  |  | 511.84 |  |  | 6 |  |  | ABB | Блок вспомогательных контактов | Кол-во в упаковке 1. Малая (1 шт)
24332 | ABB CA 5-10 Контакт дополнительный фронтальный 1НО для A9 - A110,N |  |  | ABB CA 5-10 Контакт дополнительный фронтальный 1НО для A9 - A110,N | Контакторы UA используются для коммутации конденсаторных установок, имеющих высокие пиковые токи при включении | выставлен |  |  |  |  | Общий каталог/Низковольтное оборудование/Аксессуары для аппаратов защиты | кг | RUR | Включая НДС: 20.00 % |  | 0.000225 кг | http://catalog.raec.su/media/images/42d/42df75cf689425f78ac365ac500153c1.jpg http://catalog.raec.su/media/images/eb0/eb0d8ed8b60da27ca69272f48065b9b4.jpg |  |  | 1SBN010010R1010 |  |  | 307.84 |  |  | 38 |  |  | ABB | Блок вспомогательных контактов | Кол-во в упаковке 10. Малая (10 шт)
27228 | ABB CAF6-20E Контакт дополнительный фронтальный 2НО для B6, B7 |  |  | ABB CAF6-20E Контакт дополнительный фронтальный 2НО для B6, B7 | Миниконтакторы серии B представляют собой компактные устройства управления, используемые главным образом для коммутации электродвигателей до 5,5 кВт и резистивных нагрузок с напряжением до 690 В AC. | выставлен |  |  |  |  | Общий каталог/Низковольтное оборудование/Аксессуары для аппаратов защиты | кг | RUR | Включая НДС: 20.00 % |  | 4.9e-005 кг | http://catalog.raec.su/media/images/bd0/bd0224762e6ab3cdf04ceee68c712393.jpg |  |  | GJL1201330R0006 |  |  | 397.45 |  |  | 9 |  |  | ABB | Блок вспомогательных контактов | Кол-во в упаковке 10. Малая (10 шт)
27423 | ABB CA4-10 Контакт 1НО фронтальный для контакторов AF09-AF38 и NF |  |  | ABB CA4-10 Контакт 1НО фронтальный для контакторов AF09-AF38 и NF | Контакторы AF используются для коммутации электродвигателей или других нагрузок. Все модели имеют универсальную катушку управления с широким диапазоном питающего напряжения, пониженное энергопотребление и встроенный ограничитель перенапряжения. | выставлен |  |  |  |  | Общий каталог/Низковольтное оборудование/Аксессуары для аппаратов защиты | кг | RUR | Включая НДС: 20.00 % |  | 2.3e-005 кг | http://catalog.raec.su/media/images/cd1/cd1783aff4cc680338a856a9e3e81f7d.jpg http://catalog.raec.su/media/images/683/683abd892be9ba809afcfc72a17a2745.jpg |  |  | 1SBN010110R1010 |  |  | 275.42 |  |  | 155 |  |  | ABB | Блок вспомогательных контактов | Кол-во в упаковке 1. Малая (1 шт)
27431 | ABB Контакты дополнительные HK1-20 (2НО) боковые для автоматических выключателей MS116, MS132, MS132-T, MO132, MS165, MO165 |  |  | ABB Контакты дополнительные HK1-20 (2НО) боковые для автоматических выключателей MS116, MS132, MS132-T, MO132, MS165, MO165 | Автоматические выключатели MS применяются для ручного пуска и остановки электродвигателей, а также для их защиты от токов короткого замыкания, перегрузки и обрыва фазы. | выставлен |  |  |  |  | Общий каталог/Низковольтное оборудование/Аксессуары для аппаратов защиты | кг | RUR | Включая НДС: 20.00 % |  | 6.2e-005 кг | http://catalog.raec.su/media/images/5bd/5bd47d2f2322b582359cc66d891bbfaf.jpg |  |  | 1SAM201902R1002 |  |  | 389.96 |  |  | 2 |  |  | ABB | Блок вспомогательных контактов | Кол-во в упаковке 2. Малая (2 шт)
27879 | ABB MCB-10 Контактный блок 1НО |  |  | ABB MCB-10 Контактный блок 1НО | Светосигнальная аппаратура применяется для управления технологическим оборудованием и индикации состояния электрических цепей. | выставлен |  |  |  |  | Общий каталог/Низковольтное оборудование/Аксессуары для аппаратов защиты | кг | RUR | Включая НДС: 20.00 % |  | 0.014 кг | http://catalog.raec.su/media/images/1d9/1d993c333a279c348dac686a770e0e52.jpg |  |  | 1SFA611610R1001 |  |  | 172.12 |  |  | 0 |  |  | ABB | Блок вспомогательных контактов | Кол-во в упаковке 10. Малая (10 шт)
27791 | ABB Tmax XT Контакты состояния выключателя с проводами AUX-C 1Q+1SY 250Vac/dc XT1..XT4 F/P |  |  | ABB Tmax XT Контакты состояния выключателя с проводами AUX-C 1Q+1SY 250Vac/dc XT1..XT4 F/P | Аксессуары предназначены для управления, контроля и работы с автоматическими выключателями | выставлен |  |  |  |  | Общий каталог/Низковольтное оборудование/Аксессуары для аппаратов защиты | кг | RUR | Включая НДС: 20.00 % |  | 0.0009 кг | http://catalog.raec.su/media/images/ac5/ac5473c6277217087df6a5ff0308b406.jpg |  |  | 1SDA066431R1 |  |  | 4412.79 |  |  | 4 |  |  | ABB | Блок вспомогательных контактов | Кол-во в упаковке 1. Малая (1 шт)
27561 | ABB Tmax XT Контакт срабатывания расцепителя защиты с проводами AUX-SA-C 1S51 250Vac/dc XT2-XT4 F/P |  |  | ABB Tmax XT Контакт срабатывания расцепителя защиты с проводами AUX-SA-C 1S51 250Vac/dc XT2-XT4 F/P | Аксессуары предназначены для управления, контроля и работы с автоматическими выключателями | выставлен |  |  |  |  | Общий каталог/Низковольтное оборудование/Аксессуары для аппаратов защиты | кг | RUR | Включая НДС: 20.00 % |  | 0.0009 кг | http://catalog.raec.su/media/images/c08/c082a90bc392c64af56f0ddfe6fa0f9a.jpg |  |  | 1SDA066429R1 |  |  | 2485.58 |  |  | 1 |  |  | ABB | Блок вспомогательных контактов | Кол-во в упаковке 1. Малая (1 шт)
28407 | ABB CA6-11-E Контакт дополнительный боковой 1НО+1НЗ для В6, В7 |  |  | ABB CA6-11-E Контакт дополнительный боковой 1НО+1НЗ для В6, В7 | Миниконтакторы серии B представляют собой компактные устройства управления, используемые главным образом для коммутации электродвигателей до 5,5 кВт и резистивных нагрузок с напряжением до 690 В AC. | выставлен |  |  |  |  | Общий каталог/Низковольтное оборудование/Аксессуары для аппаратов защиты | кг | RUR | Включая НДС: 20.00 % |  | 4.8e-005 кг | http://catalog.raec.su/media/images/2cb/2cb978f6b04f4a5c5d0b91a6bdad269d.jpg |  |  | GJL1201317R0002 |  |  | 399.36 |  |  | 8 |  |  | ABB | Блок вспомогательных контактов | Кол-во в упаковке 10. Малая (10 шт)
28493 | ABB CA4-22E Блок контактный дополнительный (2НО+2НЗ) для контакторов AF09…AF38 |  |  | ABB CA4-22E Блок контактный дополнительный (2НО+2НЗ) для контакторов AF09…AF38 | Контакторы AF используются для коммутации электродвигателей или других нагрузок. Все модели имеют универсальную катушку управления с широким диапазоном питающего напряжения, пониженное энергопотребление и встроенный ограничитель перенапряжения. | выставлен |  |  |  |  | Общий каталог/Низковольтное оборудование/Аксессуары для аппаратов защиты | кг | RUR | Включая НДС: 20.00 % |  | 2.3e-005 кг | http://catalog.raec.su/media/images/cad/cad5e2c04623c908cf146e881159d8ec.jpg |  |  | 1SBN010140R1022 |  |  | 1180.34 |  |  | 0 |  |  | ABB | Блок вспомогательных контактов | Кол-во в упаковке 1. Малая (1 шт)
28499 | ABB Контакты дополнительные HK1-11 (1НО+1НЗ) боковые для автоматических выключателей MS116, MS132, MS132-T, MO132, MS165, MO165 |  |  | ABB Контакты дополнительные HK1-11 (1НО+1НЗ) боковые для автоматических выключателей MS116, MS132, MS132-T, MO132, MS165, MO165 | Автоматические выключатели MS применяются для ручного пуска и остановки электродвигателей, а также для их защиты от токов короткого замыкания, перегрузки и обрыва фазы. | выставлен |  |  |  |  | Общий каталог/Низковольтное оборудование/Аксессуары для аппаратов защиты | кг | RUR | Включая НДС: 20.00 % |  | 6.2e-005 кг | http://catalog.raec.su/media/images/5bd/5bd47d2f2322b582359cc66d891bbfaf.jpg |  |  | 1SAM201902R1001 |  |  | 388.07 |  |  | 16 |  |  | ABB | Блок вспомогательных контактов | Кол-во в упаковке 2. Малая (2 шт)
28507 | ABB Контакты дополнительные HK4-11 (1НО+1НЗ) фронтальные для автоматических выключателей MS49* и MO49* |  |  | ABB Контакты дополнительные HK4-11 (1НО+1НЗ) фронтальные для автоматических выключателей MS49* и MO49* | Автоматические выключатели MS применяются для ручного пуска и остановки электродвигателей, а также для их защиты от токов короткого замыкания, перегрузки и обрыва фазы. | выставлен |  |  |  |  | Общий каталог/Низковольтное оборудование/Аксессуары для аппаратов защиты | кг | RUR | Включая НДС: 20.00 % |  | 2.7e-005 кг | http://catalog.raec.su/media/images/d30/d3087a24bb1d2ec646b70fc579808649.jpg |  |  | 1SAM401901R1001 |  |  | 778.45 |  |  | 3 |  |  | ABB | Блок вспомогательных контактов | Кол-во в упаковке 10. Малая (10 шт)
37815 | SE Контакт 1НЗ |  |  | SE Контакт 1НЗ | Контакт НЗ. семейство продуктов: Harmony XAC - тип изделия или компонента: блок контактов - наименование компонента: ZB2 - тип электроцепи: цепь управления - применение блока контактов: односкоростной - тип блока контактов: одиночный - тип рукоятки: с возвратом - совместимость продуктов: XACA, XB4, XB5 - тип контактов: 1 Н.З. - монтаж блока: монтаж на передней панели - работа контактов: медленное размыкание. Преимущества: Простые, проверенные подвесные пульты управления. Предназначенные для механического управления, эти высоконадежные пульты управления отвечают требованиям стандартов МЭК. Они не только просты и интуитивно понятны, но и очень удобны в работе.... применения: - Промышленность и сфера обслуживания: подъемники, мостовые краны.. | выставлен |  |  |  |  | Общий каталог/Низковольтное оборудование/Аксессуары для аппаратов защиты | кг | RUR | Включая НДС: 20.00 % |  | 8e-006 кг | http://catalog.raec.su/media/images/890/89040c1b52751c4addde078b051e2231.jpeg |  |  | SE ZB2BE102 |  |  | 183.77 |  |  | 6 |  |  | Schneider Electric | Блок вспомогательных контактов | Кол-во в упаковке 10. Малая (10 шт)
1512402 | ABB Контакт дополнительный EH04-11N |  |  | ABB Контакт дополнительный EH04-11N |  | выставлен |  |  |  |  | Общий каталог/Низковольтное оборудование/Аксессуары для аппаратов защиты | кг | RUR | Включая НДС: 20.00 % |  | 5e-005 кг | http://catalog.raec.su/media/images/ae1/ae1681afcf2a3a33095bfb1d1f99b00d.jpg |  |  | 1SAE901901R1011 |  |  | 1142.11 |  |  | 40 |  |  | ABB | Блок вспомогательных контактов | Кол-во в упаковке 1. Малая (1 шт)
1512403 | ABB Контакт дополнительный EH04-20N |  |  | ABB Контакт дополнительный EH04-20N |  | выставлен |  |  |  |  | Общий каталог/Низковольтное оборудование/Аксессуары для аппаратов защиты | кг | RUR | Включая НДС: 20.00 % |  | 5e-005 кг | http://catalog.raec.su/media/images/ae1/ae1681afcf2a3a33095bfb1d1f99b00d.jpg |  |  | 1SAE901901R1020 |  |  | 1142.11 |  |  | 10 |  |  | ABB | Блок вспомогательных контактов | Кол-во в упаковке 1. Малая (1 шт)
2317186 | SE RESI9 Автоматический выключатель (АВ) С 6А 1P 6000A |  |  | SE RESI9 Автоматический выключатель (АВ) С 6А 1P 6000A |  | выставлен |  |  |  |  | Общий каталог/Низковольтное оборудование/Автоматические выключатели модульные | кг | RUR | Включая НДС: 20.00 % |  | 0 кг | http://catalog.raec.su/media/images/4b7/4b7e6e02f753aec34f6a37b07df67154.jpg |  |  | SE R9F12106 |  |  | 230.57 |  |  | 0 |  |  | Schneider Electric | Модульный автоматический выключатель (автомат) | Кол-во в упаковке 12. Малая (12 шт) | Частота: 50Гц. Глубина установочная (встраив.): 44.
2317187 | SE RESI9 Автоматический выключатель (АВ) С 10А 1P 6000A |  |  | SE RESI9 Автоматический выключатель (АВ) С 10А 1P 6000A |  | выставлен |  |  |  |  | Общий каталог/Низковольтное оборудование/Автоматические выключатели модульные | кг | RUR | Включая НДС: 20.00 % |  | 0 кг | http://catalog.raec.su/media/images/527/527a80bc31e0d1e37b59f673c1f3f453.jpg |  |  | SE R9F12110 |  |  | 178.46 |  |  | 0 |  |  | Schneider Electric | Модульный автоматический выключатель (автомат) | Кол-во в упаковке 12. Малая (12 шт) | Частота: 50Гц. Глубина установочная (встраив.): 44.
2317188 | SE RESI9 Автоматический выключатель (АВ) С 16А 1P 6000A |  |  | SE RESI9 Автоматический выключатель (АВ) С 16А 1P 6000A |  | выставлен |  |  |  |  | Общий каталог/Низковольтное оборудование/Автоматические выключатели модульные | кг | RUR | Включая НДС: 20.00 % |  | 0 кг | http://catalog.raec.su/media/images/d7e/d7eaa309700e307e058a4a4b5b047f11.jpg |  |  | SE R9F12116 |  |  | 170.98 |  |  | 0 |  |  | Schneider Electric | Модульный автоматический выключатель (автомат) | Кол-во в упаковке 12. Малая (12 шт) | Частота: 50Гц. Глубина установочная (встраив.): 44.
2317189 | SE RESI9 Автоматический выключатель (АВ) С 20А 1P 6000A |  |  | SE RESI9 Автоматический выключатель (АВ) С 20А 1P 6000A |  | выставлен |  |  |  |  | Общий каталог/Низковольтное оборудование/Автоматические выключатели модульные | кг | RUR | Включая НДС: 20.00 % |  | 0 кг | http://catalog.raec.su/media/images/c62/c62457a291ff81c96cf0e0ae54c877a5.jpg |  |  | SE R9F12120 |  |  | 178.46 |  |  | 34 |  |  | Schneider Electric | Модульный автоматический выключатель (автомат) | Кол-во в упаковке 12. Малая (12 шт) | Частота: 50Гц. Глубина установочная (встраив.): 44.
2317190 | SE RESI9 Автоматический выключатель (АВ) С 25А 1P 6000A |  |  | SE RESI9 Автоматический выключатель (АВ) С 25А 1P 6000A |  | выставлен |  |  |  |  | Общий каталог/Низковольтное оборудование/Автоматические выключатели модульные | кг | RUR | Включая НДС: 20.00 % |  | 0 кг | http://catalog.raec.su/media/images/d9c/d9caa25f2658f1b8405f70f887cceb36.jpg |  |  | SE R9F12125 |  |  | 170.98 |  |  | 0 |  |  | Schneider Electric | Модульный автоматический выключатель (автомат) | Кол-во в упаковке 12. Малая (12 шт) | Частота: 50Гц. Глубина установочная (встраив.): 44.
2317191 | SE RESI9 Автоматический выключатель (АВ) С 32А 1P 6000A |  |  | SE RESI9 Автоматический выключатель (АВ) С 32А 1P 6000A |  | выставлен |  |  |  |  | Общий каталог/Низковольтное оборудование/Автоматические выключатели модульные | кг | RUR | Включая НДС: 20.00 % |  | 0 кг | http://catalog.raec.su/media/images/61a/61a9ffdc80cb1bd12867e760b196532e.jpg |  |  | SE R9F12132 |  |  | 223.08 |  |  | 247 |  |  | Schneider Electric | Модульный автоматический выключатель (автомат) | Кол-во в упаковке 12. Малая (12 шт) | Частота: 50Гц. Глубина установочная (встраив.): 44.
2317196 | SE RESI9 Автоматический выключатель (АВ) С 10А 2P 6000A |  |  | SE RESI9 Автоматический выключатель (АВ) С 10А 2P 6000A |  | выставлен |  |  |  |  | Общий каталог/Низковольтное оборудование/Автоматические выключатели модульные | кг | RUR | Включая НДС: 20.00 % |  | 0 кг | http://catalog.raec.su/media/images/b48/b487851ec0a1e17885abba698077244b.jpg |  |  | SE R9F12210 |  |  | 401.23 |  |  | 51 |  |  | Schneider Electric | Модульный автоматический выключатель (автомат) | Кол-во в упаковке 6. Малая (6 шт) | Частота: 50Гц. Глубина установочная (встраив.): 44.
2317197 | SE RESI9 Автоматический выключатель (АВ) С 16А 2P 6000A |  |  | SE RESI9 Автоматический выключатель (АВ) С 16А 2P 6000A |  | выставлен |  |  |  |  | Общий каталог/Низковольтное оборудование/Автоматические выключатели модульные | кг | RUR | Включая НДС: 20.00 % |  | 0 кг | http://catalog.raec.su/media/images/82f/82feb0b3a8644cef3528de605e663b93.jpg |  |  | SE R9F12216 |  |  | 401.23 |  |  | 141 |  |  | Schneider Electric | Модульный автоматический выключатель (автомат) | Кол-во в упаковке 6. Малая (6 шт) | Частота: 50Гц. Глубина установочная (встраив.): 44.
2317198 | SE RESI9 Автоматический выключатель (АВ) С 20А 2P 6000A |  |  | SE RESI9 Автоматический выключатель (АВ) С 20А 2P 6000A |  | выставлен |  |  |  |  | Общий каталог/Низковольтное оборудование/Автоматические выключатели модульные | кг | RUR | Включая НДС: 20.00 % |  | 0 кг | http://catalog.raec.su/media/images/2d1/2d1ce0cda946dccfcc375496b24fe250.jpg |  |  | SE R9F12220 |  |  | 408.72 |  |  | 0 |  |  | Schneider Electric | Модульный автоматический выключатель (автомат) | Кол-во в упаковке 6. Малая (6 шт) | Частота: 50Гц. Глубина установочная (встраив.): 44.
2317199 | SE RESI9 Автоматический выключатель (АВ) С 25А 2P 6000A |  |  | SE RESI9 Автоматический выключатель (АВ) С 25А 2P 6000A |  | выставлен |  |  |  |  | Общий каталог/Низковольтное оборудование/Автоматические выключатели модульные | кг | RUR | Включая НДС: 20.00 % |  | 0 кг | http://catalog.raec.su/media/images/98b/98be6a6be7d7959c6d622b4ec073c999.jpg |  |  | SE R9F12225 |  |  | 408.72 |  |  | 0 |  |  | Schneider Electric | Модульный автоматический выключатель (автомат) | Кол-во в упаковке 6. Малая (6 шт) | Частота: 50Гц. Глубина установочная (встраив.): 44.
2317200 | SE RESI9 Автоматический выключатель (АВ) С 32А 2P 6000A |  |  | SE RESI9 Автоматический выключатель (АВ) С 32А 2P 6000A |  | выставлен |  |  |  |  | Общий каталог/Низковольтное оборудование/Автоматические выключатели модульные | кг | RUR | Включая НДС: 20.00 % |  | 0 кг | http://catalog.raec.su/media/images/9b6/9b6cec806a0be82f37fc1018fdbf5d57.jpg |  |  | SE R9F12232 |  |  | 564.72 |  |  | 35 |  |  | Schneider Electric | Модульный автоматический выключатель (автомат) | Кол-во в упаковке 6. Малая (6 шт) | Частота: 50Гц. Глубина установочная (встраив.): 44.
2317201 | SE RESI9 Автоматический выключатель (АВ) С 40А 2P 6000A |  |  | SE RESI9 Автоматический выключатель (АВ) С 40А 2P 6000A |  | выставлен |  |  |  |  | Общий каталог/Низковольтное оборудование/Автоматические выключатели модульные | кг | RUR | Включая НДС: 20.00 % |  | 0 кг | http://catalog.raec.su/media/images/704/70463494ec781c39f17b76d6468357df.jpg |  |  | SE R9F12240 |  |  | 564.72 |  |  | 38 |  |  | Schneider Electric | Модульный автоматический выключатель (автомат) | Кол-во в упаковке 6. Малая (6 шт) | Частота: 50Гц. Глубина установочная (встраив.): 44.
2317204 | SE RESI9 Автоматический выключатель (АВ) С 6А 3P 6000A |  |  | SE RESI9 Автоматический выключатель (АВ) С 6А 3P 6000A |  | выставлен |  |  |  |  | Общий каталог/Низковольтное оборудование/Автоматические выключатели модульные | кг | RUR | Включая НДС: 20.00 % |  | 0 кг | http://catalog.raec.su/media/images/2d1/2d16dd5f6e37e729a934cfd8efc27938.jpg |  |  | SE R9F12306 |  |  | 661.44 |  |  | 13 |  |  | Schneider Electric | Модульный автоматический выключатель (автомат) | Кол-во в упаковке 4. Малая (4 шт) | Частота: 50Гц. Глубина установочная (встраив.): 44.
2317205 | SE RESI9 Автоматический выключатель (АВ) С 10А 3P 6000A |  |  | SE RESI9 Автоматический выключатель (АВ) С 10А 3P 6000A |  | выставлен |  |  |  |  | Общий каталог/Низковольтное оборудование/Автоматические выключатели модульные | кг | RUR | Включая НДС: 20.00 % |  | 0 кг | http://catalog.raec.su/media/images/6a4/6a4c6aecf0cf3e66ef2f0c2dfb5845ee.jpg |  |  | SE R9F12310 |  |  | 609.34 |  |  | 0 |  |  | Schneider Electric | Модульный автоматический выключатель (автомат) | Кол-во в упаковке 4. Малая (4 шт) | Частота: 50Гц. Глубина установочная (встраив.): 44.
2317206 | SE RESI9 Автоматический выключатель (АВ) С 16А 3P 6000A |  |  | SE RESI9 Автоматический выключатель (АВ) С 16А 3P 6000A |  | выставлен |  |  |  |  | Общий каталог/Низковольтное оборудование/Автоматические выключатели модульные | кг | RUR | Включая НДС: 20.00 % |  | 0 кг | http://catalog.raec.su/media/images/2e3/2e31a38968463a6ce5b3cec816c1d3a5.jpg |  |  | SE R9F12316 |  |  | 609.34 |  |  | 64 |  |  | Schneider Electric | Модульный автоматический выключатель (автомат) | Кол-во в упаковке 4. Малая (4 шт) | Частота: 50Гц. Глубина установочная (встраив.): 44.
2317207 | SE RESI9 Автоматический выключатель (АВ) С 20А 3P 6000A |  |  | SE RESI9 Автоматический выключатель (АВ) С 20А 3P 6000A |  | выставлен |  |  |  |  | Общий каталог/Низковольтное оборудование/Автоматические выключатели модульные | кг | RUR | Включая НДС: 20.00 % |  | 0 кг | http://catalog.raec.su/media/images/34a/34aa465dbe06ef7fdccae36d5dc627ae.jpg |  |  | SE R9F12320 |  |  | 631.43 |  |  | 34 |  |  | Schneider Electric | Модульный автоматический выключатель (автомат) | Кол-во в упаковке 4. Малая (4 шт) | Частота: 50Гц. Глубина установочная (встраив.): 44.
2317208 | SE RESI9 Автоматический выключатель (АВ) С 25А 3P 6000A |  |  | SE RESI9 Автоматический выключатель (АВ) С 25А 3P 6000A |  | выставлен |  |  |  |  | Общий каталог/Низковольтное оборудование/Автоматические выключатели модульные | кг | RUR | Включая НДС: 20.00 % |  | 0 кг | http://catalog.raec.su/media/images/19a/19af2fdcb95c319c4aceca5f83e05eaa.jpg |  |  | SE R9F12325 |  |  | 631.43 |  |  | 0 |  |  | Schneider Electric | Модульный автоматический выключатель (автомат) | Кол-во в упаковке 4. Малая (4 шт) | Частота: 50Гц. Глубина установочная (встраив.): 44.
2317209 | SE RESI9 Автоматический выключатель (АВ) С 32А 3P 6000A |  |  | SE RESI9 Автоматический выключатель (АВ) С 32А 3P 6000A |  | выставлен |  |  |  |  | Общий каталог/Низковольтное оборудование/Автоматические выключатели модульные | кг | RUR | Включая НДС: 20.00 % |  | 0 кг | http://catalog.raec.su/media/images/cc8/cc86a444700ebfb954a9a99c00402c91.jpg |  |  | SE R9F12332 |  |  | 765.14 |  |  | 0 |  |  | Schneider Electric | Модульный автоматический выключатель (автомат) | Кол-во в упаковке 4. Малая (4 шт) | Частота: 50Гц. Глубина установочная (встраив.): 44.
2317210 | SE RESI9 Автоматический выключатель (АВ) С 40А 3P 6000A |  |  | SE RESI9 Автоматический выключатель (АВ) С 40А 3P 6000A |  | выставлен |  |  |  |  | Общий каталог/Низковольтное оборудование/Автоматические выключатели модульные | кг | RUR | Включая НДС: 20.00 % |  | 0 кг | http://catalog.raec.su/media/images/c88/c881c7de03b2ee3f2eabb16bc3aee41c.jpg |  |  | SE R9F12340 |  |  | 765.14 |  |  | 0 |  |  | Schneider Electric | Модульный автоматический выключатель (автомат) | Кол-во в упаковке 4. Малая (4 шт) | Частота: 50Гц. Глубина установочная (встраив.): 44.
2317211 | SE RESI9 Автоматический выключатель (АВ) С 50А 3P 6000A |  |  | SE RESI9 Автоматический выключатель (АВ) С 50А 3P 6000A |  | выставлен |  |  |  |  | Общий каталог/Низковольтное оборудование/Автоматические выключатели модульные | кг | RUR | Включая НДС: 20.00 % |  | 0 кг | http://catalog.raec.su/media/images/b70/b70df9f9bb4cdc5b85455c52c0168103.jpg |  |  | SE R9F12350 |  |  | 1114.28 |  |  | 44 |  |  | Schneider Electric | Модульный автоматический выключатель (автомат) | Кол-во в упаковке 4. Малая (4 шт) | Частота: 50Гц. Глубина установочная (встраив.): 44.
2317212 | SE RESI9 Автоматический выключатель (АВ) С 63А 3P 6000A |  |  | SE RESI9 Автоматический выключатель (АВ) С 63А 3P 6000A |  | выставлен |  |  |  |  | Общий каталог/Низковольтное оборудование/Автоматические выключатели модульные | кг | RUR | Включая НДС: 20.00 % |  | 0 кг | http://catalog.raec.su/media/images/1d1/1d132dc493b566b2668429c2c90b77e7.jpg |  |  | SE R9F12363 |  |  | 1173.71 |  |  | 17 |  |  | Schneider Electric | Модульный автоматический выключатель (автомат) | Кол-во в упаковке 4. Малая (4 шт) | Частота: 50Гц. Глубина установочная (встраив.): 44.
2317213 | SE RESI9 Автоматический выключатель (АВ) С 6А 4P 6000A |  |  | SE RESI9 Автоматический выключатель (АВ) С 6А 4P 6000A |  | выставлен |  |  |  |  | Общий каталог/Низковольтное оборудование/Автоматические выключатели модульные | кг | RUR | Включая НДС: 20.00 % |  | 0 кг | http://catalog.raec.su/media/images/2eb/2eb8ad8fc7404d24b5f6c00a8ba8df1e.jpg |  |  | SE R9F12406 |  |  | 987.99 |  |  | 7 |  |  | Schneider Electric | Модульный автоматический выключатель (автомат) | Кол-во в упаковке 3. Малая (3 шт) | Частота: 50Гц. Глубина установочная (встраив.): 44.
2317214 | SE RESI9 Автоматический выключатель (АВ) С 10А 4P 6000A |  |  | SE RESI9 Автоматический выключатель (АВ) С 10А 4P 6000A |  | выставлен |  |  |  |  | Общий каталог/Низковольтное оборудование/Автоматические выключатели модульные | кг | RUR | Включая НДС: 20.00 % |  | 0 кг | http://catalog.raec.su/media/images/a19/a197a256a3ad946babb7eab69917aae8.jpg |  |  | SE R9F12410 |  |  | 891.43 |  |  | 5 |  |  | Schneider Electric | Модульный автоматический выключатель (автомат) | Кол-во в упаковке 3. Малая (3 шт) | Частота: 50Гц. Глубина установочная (встраив.): 44.
2317215 | SE RESI9 Автоматический выключатель (АВ) С 16А 4P 6000A |  |  | SE RESI9 Автоматический выключатель (АВ) С 16А 4P 6000A |  | выставлен |  |  |  |  | Общий каталог/Низковольтное оборудование/Автоматические выключатели модульные | кг | RUR | Включая НДС: 20.00 % |  | 0 кг | http://catalog.raec.su/media/images/ab8/ab8b4e17be02d1c9b38cdc642827d208.jpg |  |  | SE R9F12416 |  |  | 891.43 |  |  | 0 |  |  | Schneider Electric | Модульный автоматический выключатель (автомат) | Кол-во в упаковке 3. Малая (3 шт) | Частота: 50Гц. Глубина установочная (встраив.): 44.
2317216 | SE RESI9 Автоматический выключатель (АВ) С 20А 4P 6000A |  |  | SE RESI9 Автоматический выключатель (АВ) С 20А 4P 6000A |  | выставлен |  |  |  |  | Общий каталог/Низковольтное оборудование/Автоматические выключатели модульные | кг | RUR | Включая НДС: 20.00 % |  | 0 кг | http://catalog.raec.su/media/images/7c2/7c29870b8e8c2efe72d1cf46cdeeaf5c.jpg |  |  | SE R9F12420 |  |  | 928.57 |  |  | 0 |  |  | Schneider Electric | Модульный автоматический выключатель (автомат) | Кол-во в упаковке 3. Малая (3 шт) | Частота: 50Гц. Глубина установочная (встраив.): 44.
2317217 | SE RESI9 Автоматический выключатель (АВ) С 25А 4P 6000A |  |  | SE RESI9 Автоматический выключатель (АВ) С 25А 4P 6000A |  | выставлен |  |  |  |  | Общий каталог/Низковольтное оборудование/Автоматические выключатели модульные | кг | RUR | Включая НДС: 20.00 % |  | 0 кг | http://catalog.raec.su/media/images/516/516c825054b116caabbb594daa725709.jpg |  |  | SE R9F12425 |  |  | 928.57 |  |  | 33 |  |  | Schneider Electric | Модульный автоматический выключатель (автомат) | Кол-во в упаковке 3. Малая (3 шт) | Частота: 50Гц. Глубина установочная (встраив.): 44.
2317218 | SE RESI9 Автоматический выключатель (АВ) С 32А 4P 6000A |  |  | SE RESI9 Автоматический выключатель (АВ) С 32А 4P 6000A |  | выставлен |  |  |  |  | Общий каталог/Низковольтное оборудование/Автоматические выключатели модульные | кг | RUR | Включая НДС: 20.00 % |  | 0 кг | http://catalog.raec.su/media/images/ffb/ffb81d6cdfa67874a32affb4c3d8bd37.jpg |  |  | SE R9F12432 |  |  | 1262.86 |  |  | 0 |  |  | Schneider Electric | Модульный автоматический выключатель (автомат) | Кол-во в упаковке 3. Малая (3 шт) | Частота: 50Гц. Глубина установочная (встраив.): 44.
2317219 | SE RESI9 Автоматический выключатель (АВ) С 40А 4P 6000A |  |  | SE RESI9 Автоматический выключатель (АВ) С 40А 4P 6000A |  | выставлен |  |  |  |  | Общий каталог/Низковольтное оборудование/Автоматические выключатели модульные | кг | RUR | Включая НДС: 20.00 % |  | 0 кг | http://catalog.raec.su/media/images/a3e/a3e3663ddcf4bb985167a3dd74503917.jpg |  |  | SE R9F12440 |  |  | 1262.86 |  |  | 8 |  |  | Schneider Electric | Модульный автоматический выключатель (автомат) | Кол-во в упаковке 3. Малая (3 шт) | Частота: 50Гц. Глубина установочная (встраив.): 44.
2317220 | SE RESI9 Автоматический выключатель (АВ) С 50А 4P 6000A |  |  | SE RESI9 Автоматический выключатель (АВ) С 50А 4P 6000A |  | выставлен |  |  |  |  | Общий каталог/Низковольтное оборудование/Автоматические выключатели модульные | кг | RUR | Включая НДС: 20.00 % |  | 0 кг | http://catalog.raec.su/media/images/77f/77f01efe219acc55d7f1193937d9b269.jpg |  |  | SE R9F12450 |  |  | 1708.57 |  |  | 0 |  |  | Schneider Electric | Модульный автоматический выключатель (автомат) | Кол-во в упаковке 3. Малая (3 шт) | Частота: 50Гц. Глубина установочная (встраив.): 44.
2317221 | SE RESI9 Автоматический выключатель (АВ) С 63А 4P 6000A |  |  | SE RESI9 Автоматический выключатель (АВ) С 63А 4P 6000A |  | выставлен |  |  |  |  | Общий каталог/Низковольтное оборудование/Автоматические выключатели модульные | кг | RUR | Включая НДС: 20.00 % |  | 0 кг | http://catalog.raec.su/media/images/239/239e9c0175d3afe7f82d510e1ac4366f.jpg |  |  | SE R9F12463 |  |  | 1857.14 |  |  | 0 |  |  | Schneider Electric | Модульный автоматический выключатель (автомат) | Кол-во в упаковке 3. Малая (3 шт) | Частота: 50Гц. Глубина установочная (встраив.): 44.
2317222 | SE RESI9 Автоматический выключатель (АВ) B 6А 1P 6000A |  |  | SE RESI9 Автоматический выключатель (АВ) B 6А 1P 6000A |  | выставлен |  |  |  |  | Общий каталог/Низковольтное оборудование/Автоматические выключатели модульные | кг | RUR | Включая НДС: 20.00 % |  | 0 кг | http://catalog.raec.su/media/images/da3/da345e9800edbc033069f5c5566f80dc.jpg |  |  | SE R9F02106 |  |  | 263.95 |  |  | 0 |  |  | Schneider Electric | Модульный автоматический выключатель (автомат) | Кол-во в упаковке 12. Малая (12 шт) | Частота: 50Гц. Глубина установочная (встраив.): 44.
2317223 | SE RESI9 Автоматический выключатель (АВ) B 10А 1P 6000A |  |  | SE RESI9 Автоматический выключатель (АВ) B 10А 1P 6000A |  | выставлен |  |  |  |  | Общий каталог/Низковольтное оборудование/Автоматические выключатели модульные | кг | RUR | Включая НДС: 20.00 % |  | 0 кг | http://catalog.raec.su/media/images/936/9367dfb6ffc40abf61a76b0f919c8dde.jpg |  |  | SE R9F02110 |  |  | 204.36 |  |  | 0 |  |  | Schneider Electric | Модульный автоматический выключатель (автомат) | Кол-во в упаковке 12. Малая (12 шт) | Частота: 50Гц. Глубина установочная (встраив.): 44.
2317224 | SE RESI9 Автоматический выключатель (АВ) B 16А 1P 6000A |  |  | SE RESI9 Автоматический выключатель (АВ) B 16А 1P 6000A |  | выставлен |  |  |  |  | Общий каталог/Низковольтное оборудование/Автоматические выключатели модульные | кг | RUR | Включая НДС: 20.00 % |  | 0 кг | http://catalog.raec.su/media/images/935/935254ff9a5c4d982240adce32270529.jpg |  |  | SE R9F02116 |  |  | 204.36 |  |  | 0 |  |  | Schneider Electric | Модульный автоматический выключатель (автомат) | Кол-во в упаковке 12. Малая (12 шт) | Частота: 50Гц. Глубина установочная (встраив.): 44.
2317225 | SE RESI9 Автоматический выключатель (АВ) B 20А 1P 6000A |  |  | SE RESI9 Автоматический выключатель (АВ) B 20А 1P 6000A |  | выставлен |  |  |  |  | Общий каталог/Низковольтное оборудование/Автоматические выключатели модульные | кг | RUR | Включая НДС: 20.00 % |  | 0 кг | http://catalog.raec.su/media/images/5a2/5a212ea7c29940175eea71e5ad906b96.jpg |  |  | SE R9F02120 |  |  | 208.1 |  |  | 12 |  |  | Schneider Electric | Модульный автоматический выключатель (автомат) | Кол-во в упаковке 12. Малая (12 шт) | Частота: 50Гц. Глубина установочная (встраив.): 44.
2317226 | SE RESI9 Автоматический выключатель (АВ) B 25А 1P 6000A |  |  | SE RESI9 Автоматический выключатель (АВ) B 25А 1P 6000A |  | выставлен |  |  |  |  | Общий каталог/Низковольтное оборудование/Автоматические выключатели модульные | кг | RUR | Включая НДС: 20.00 % |  | 0 кг | http://catalog.raec.su/media/images/995/99514e3ddec1f82765ecc40eb09f4c59.jpg |  |  | SE R9F02125 |  |  | 208.1 |  |  | 0 |  |  | Schneider Electric | Модульный автоматический выключатель (автомат) | Кол-во в упаковке 12. Малая (12 шт) | Частота: 50Гц. Глубина установочная (встраив.): 44.
2317227 | SE RESI9 Автоматический выключатель (АВ) B 32А 1P 6000A |  |  | SE RESI9 Автоматический выключатель (АВ) B 32А 1P 6000A |  | выставлен |  |  |  |  | Общий каталог/Низковольтное оборудование/Автоматические выключатели модульные | кг | RUR | Включая НДС: 20.00 % |  | 0 кг | http://catalog.raec.su/media/images/806/8062309d2fc7bd2d4910d9e5e5843bc8.jpg |  |  | SE R9F02132 |  |  | 260.21 |  |  | 0 |  |  | Schneider Electric | Модульный автоматический выключатель (автомат) | Кол-во в упаковке 12. Малая (12 шт) | Частота: 50Гц. Глубина установочная (встраив.): 44.
2317228 | SE RESI9 Автоматический выключатель (АВ) B 40А 1P 6000A |  |  | SE RESI9 Автоматический выключатель (АВ) B 40А 1P 6000A |  | выставлен |  |  |  |  | Общий каталог/Низковольтное оборудование/Автоматические выключатели модульные | кг | RUR | Включая НДС: 20.00 % |  | 0 кг | http://catalog.raec.su/media/images/893/8930c4344745fa6be39c3fe8045e6ec6.jpg |  |  | SE R9F02140 |  |  | 260.21 |  |  | 23 |  |  | Schneider Electric | Модульный автоматический выключатель (автомат) | Кол-во в упаковке 12. Малая (12 шт) | Частота: 50Гц. Глубина установочная (встраив.): 44.
2317229 | SE RESI9 Автоматический выключатель (АВ) B 50А 1P 6000A |  |  | SE RESI9 Автоматический выключатель (АВ) B 50А 1P 6000A |  | выставлен |  |  |  |  | Общий каталог/Низковольтное оборудование/Автоматические выключатели модульные | кг | RUR | Включая НДС: 20.00 % |  | 0 кг | http://catalog.raec.su/media/images/a6e/a6e0d83f51fbecb878773332424ca10a.jpg |  |  | SE R9F02150 |  |  | 408.72 |  |  | 13 |  |  | Schneider Electric | Модульный автоматический выключатель (автомат) | Кол-во в упаковке 12. Малая (12 шт) | Частота: 50Гц. Глубина установочная (встраив.): 44.
2317230 | SE RESI9 Автоматический выключатель (АВ) B 63А 1P 6000A |  |  | SE RESI9 Автоматический выключатель (АВ) B 63А 1P 6000A |  | выставлен |  |  |  |  | Общий каталог/Низковольтное оборудование/Автоматические выключатели модульные | кг | RUR | Включая НДС: 20.00 % |  | 0 кг | http://catalog.raec.su/media/images/d39/d3964502b31764861acd8710e6076caf.jpg |  |  | SE R9F02163 |  |  | 438.36 |  |  | 10 |  |  | Schneider Electric | Модульный автоматический выключатель (автомат) | Кол-во в упаковке 12. Малая (12 шт) | Частота: 50Гц. Глубина установочная (встраив.): 44.
2317245 | SE RESI9 Автоматический выключатель (АВ) B 32А 3P 6000A |  |  | SE RESI9 Автоматический выключатель (АВ) B 32А 3P 6000A |  | выставлен |  |  |  |  | Общий каталог/Низковольтное оборудование/Автоматические выключатели модульные | кг | RUR | Включая НДС: 20.00 % |  | 0 кг | http://catalog.raec.su/media/images/1c1/1c15a764bb2c5e7b611bc240cd655562.jpg |  |  | SE R9F02332 |  |  | 891.43 |  |  | 2 |  |  | Schneider Electric | Модульный автоматический выключатель (автомат) | Кол-во в упаковке 4. Малая (4 шт) | Частота: 50Гц. Глубина установочная (встраив.): 44.
2317246 | SE RESI9 Автоматический выключатель (АВ) B 40А 3P 6000A |  |  | SE RESI9 Автоматический выключатель (АВ) B 40А 3P 6000A |  | выставлен |  |  |  |  | Общий каталог/Низковольтное оборудование/Автоматические выключатели модульные | кг | RUR | Включая НДС: 20.00 % |  | 0 кг | http://catalog.raec.su/media/images/c30/c30a90120ca6d594e35701609c080d45.jpg |  |  | SE R9F02340 |  |  | 891.43 |  |  | 2 |  |  | Schneider Electric | Модульный автоматический выключатель (автомат) | Кол-во в упаковке 4. Малая (4 шт) | Частота: 50Гц. Глубина установочная (встраив.): 44.
1402377 | ABB Выключатель автоматический 1P, 6A, C, 4,5кА, BMS411C06 |  |  | ABB Выключатель автоматический 1P, 6A, C, 4,5кА, BMS411C06 | Авт. выкл. 1P, 6A, C, 4,5кА, BMS411C06 | выставлен |  |  |  |  | Общий каталог/Низковольтное оборудование/Автоматические выключатели модульные | кг | RUR | Включая НДС: 20.00 % |  | 0.000114 кг | http://catalog.raec.su/media/images/550/55073aa88dd21d19746ba06c6d0b0b50.jpg http://catalog.raec.su/media/images/e1d/e1dfe2939b7d9ae14f99ccb71e96c4bf.jpg http://catalog.raec.su/media/images/051/05137aefc31227778383cf58b2d98ef0.jpg http://catalog.raec.su/media/images/baa/baaa04fb1aad1ca18c2360bb08cbdd0b.jpg |  |  | 2CDS641041R0064 |  |  | 158 |  |  | 0 |  |  | ABB | Модульный автоматический выключатель (автомат) | Кол-во в упаковке 12. Малая (12 шт) | Частота: 50Гц. Глубина установочная (встраив.): 69.
1402378 | ABB Выключатель автоматический 1P, 10A, C, 4,5кА, BMS411C10 |  |  | ABB Выключатель автоматический 1P, 10A, C, 4,5кА, BMS411C10 | Авт. выкл. 1P, 10A, C, 4,5кА, BMS411C10 | выставлен |  |  |  |  | Общий каталог/Низковольтное оборудование/Автоматические выключатели модульные | кг | RUR | Включая НДС: 20.00 % |  | 0.000114 кг | http://catalog.raec.su/media/images/550/55073aa88dd21d19746ba06c6d0b0b50.jpg http://catalog.raec.su/media/images/e1d/e1dfe2939b7d9ae14f99ccb71e96c4bf.jpg http://catalog.raec.su/media/images/051/05137aefc31227778383cf58b2d98ef0.jpg http://catalog.raec.su/media/images/baa/baaa04fb1aad1ca18c2360bb08cbdd0b.jpg |  |  | 2CDS641041R0104 |  |  | 133.16 |  |  | 0 |  |  | ABB | Модульный автоматический выключатель (автомат) | Кол-во в упаковке 12. Малая (12 шт) | Частота: 50Гц. Глубина установочная (встраив.): 69.
1402379 | ABB Выключатель автоматический 1P, 16A, C, 4,5кА, BMS411C16 |  |  | ABB Выключатель автоматический 1P, 16A, C, 4,5кА, BMS411C16 | Авт. выкл. 1P, 16A, C, 4,5кА, BMS411C16 | выставлен |  |  |  |  | Общий каталог/Низковольтное оборудование/Автоматические выключатели модульные | кг | RUR | Включая НДС: 20.00 % |  | 0.000114 кг | http://catalog.raec.su/media/images/b8c/b8c8292b21525cab29f5bf6ffd7573bb.jpg http://catalog.raec.su/media/images/222/222d695b332dd78a0f4074f2a5445495.jpg http://catalog.raec.su/media/images/051/05137aefc31227778383cf58b2d98ef0.jpg http://catalog.raec.su/media/images/9a3/9a3ce09fef2e5ad7d342516a17824b55.jpg |  |  | 2CDS641041R0164 |  |  | 128.19 |  |  | 0 |  |  | ABB | Модульный автоматический выключатель (автомат) | Кол-во в упаковке 12. Малая (12 шт) | Частота: 50Гц. Глубина установочная (встраив.): 69.
1402380 | ABB Выключатель автоматический 1P, 20A, C, 4,5кА, BMS411C20 |  |  | ABB Выключатель автоматический 1P, 20A, C, 4,5кА, BMS411C20 | Авт. выкл. 1P, 20A, C, 4,5кА, BMS411C20 | выставлен |  |  |  |  | Общий каталог/Низковольтное оборудование/Автоматические выключатели модульные | кг | RUR | Включая НДС: 20.00 % |  | 0.000114 кг | http://catalog.raec.su/media/images/550/55073aa88dd21d19746ba06c6d0b0b50.jpg http://catalog.raec.su/media/images/e1d/e1dfe2939b7d9ae14f99ccb71e96c4bf.jpg http://catalog.raec.su/media/images/051/05137aefc31227778383cf58b2d98ef0.jpg http://catalog.raec.su/media/images/baa/baaa04fb1aad1ca18c2360bb08cbdd0b.jpg |  |  | 2CDS641041R0204 |  |  | 152.2 |  |  | 341 |  |  | ABB | Модульный автоматический выключатель (автомат) | Кол-во в упаковке 12. Малая (12 шт) | Частота: 50Гц. Глубина установочная (встраив.): 69.
1402381 | ABB Выключатель автоматический 1P, 25A, C, 4,5кА, BMS411C25 |  |  | ABB Выключатель автоматический 1P, 25A, C, 4,5кА, BMS411C25 | Авт. выкл. 1P, 25A, C, 4,5кА, BMS411C25 | выставлен |  |  |  |  | Общий каталог/Низковольтное оборудование/Автоматические выключатели модульные | кг | RUR | Включая НДС: 20.00 % |  | 0.000114 кг | http://catalog.raec.su/media/images/550/55073aa88dd21d19746ba06c6d0b0b50.jpg http://catalog.raec.su/media/images/e1d/e1dfe2939b7d9ae14f99ccb71e96c4bf.jpg http://catalog.raec.su/media/images/051/05137aefc31227778383cf58b2d98ef0.jpg http://catalog.raec.su/media/images/baa/baaa04fb1aad1ca18c2360bb08cbdd0b.jpg |  |  | 2CDS641041R0254 |  |  | 139.12 |  |  | 0 |  |  | ABB | Модульный автоматический выключатель (автомат) | Кол-во в упаковке 12. Малая (12 шт) | Частота: 50Гц. Глубина установочная (встраив.): 69.
1402382 | ABB Выключатель автоматический 1P, 32A, C, 4,5кА, BMS411C32 |  |  | ABB Выключатель автоматический 1P, 32A, C, 4,5кА, BMS411C32 | Авт. выкл. 1P, 32A, C, 4,5кА, BMS411C32 | выставлен |  |  |  |  | Общий каталог/Низковольтное оборудование/Автоматические выключатели модульные | кг | RUR | Включая НДС: 20.00 % |  | 0.000114 кг | http://catalog.raec.su/media/images/550/55073aa88dd21d19746ba06c6d0b0b50.jpg http://catalog.raec.su/media/images/e1d/e1dfe2939b7d9ae14f99ccb71e96c4bf.jpg http://catalog.raec.su/media/images/051/05137aefc31227778383cf58b2d98ef0.jpg http://catalog.raec.su/media/images/baa/baaa04fb1aad1ca18c2360bb08cbdd0b.jpg |  |  | 2CDS641041R0324 |  |  | 159 |  |  | 3 |  |  | ABB | Модульный автоматический выключатель (автомат) | Кол-во в упаковке 12. Малая (12 шт) | Частота: 50Гц. Глубина установочная (встраив.): 69.
1402383 | ABB Выключатель автоматический 1P, 40A, C, 4,5кА, BMS411C40 |  |  | ABB Выключатель автоматический 1P, 40A, C, 4,5кА, BMS411C40 | Авт. выкл. 1P, 40A, C, 4,5кА, BMS411C40 | выставлен |  |  |  |  | Общий каталог/Низковольтное оборудование/Автоматические выключатели модульные | кг | RUR | Включая НДС: 20.00 % |  | 0.000114 кг | http://catalog.raec.su/media/images/550/55073aa88dd21d19746ba06c6d0b0b50.jpg http://catalog.raec.su/media/images/e1d/e1dfe2939b7d9ae14f99ccb71e96c4bf.jpg http://catalog.raec.su/media/images/051/05137aefc31227778383cf58b2d98ef0.jpg http://catalog.raec.su/media/images/baa/baaa04fb1aad1ca18c2360bb08cbdd0b.jpg |  |  | 2CDS641041R0404 |  |  | 175.47 |  |  | 0 |  |  | ABB | Модульный автоматический выключатель (автомат) | Кол-во в упаковке 12. Малая (12 шт) | Частота: 50Гц. Глубина установочная (встраив.): 69.
1402384 | ABB Выключатель автоматический 1P, 50A, C, 4,5кА, BMS411C50 |  |  | ABB Выключатель автоматический 1P, 50A, C, 4,5кА, BMS411C50 | Авт. выкл. 1P, 50A, C, 4,5кА, BMS411C50 | выставлен |  |  |  |  | Общий каталог/Низковольтное оборудование/Автоматические выключатели модульные | кг | RUR | Включая НДС: 20.00 % |  | 0.000114 кг | http://catalog.raec.su/media/images/550/55073aa88dd21d19746ba06c6d0b0b50.jpg http://catalog.raec.su/media/images/e1d/e1dfe2939b7d9ae14f99ccb71e96c4bf.jpg http://catalog.raec.su/media/images/051/05137aefc31227778383cf58b2d98ef0.jpg http://catalog.raec.su/media/images/baa/baaa04fb1aad1ca18c2360bb08cbdd0b.jpg |  |  | 2CDS641041R0504 |  |  | 229.17 |  |  | 0 |  |  | ABB | Модульный автоматический выключатель (автомат) | Кол-во в упаковке 12. Малая (12 шт) | Частота: 50Гц. Глубина установочная (встраив.): 69.
1402385 | ABB Выключатель автоматический 1P, 63A, C, 4,5кА, BMS411C63 |  |  | ABB Выключатель автоматический 1P, 63A, C, 4,5кА, BMS411C63 | Авт. выкл. 1P, 63A, C, 4,5кА, BMS411C63 | выставлен |  |  |  |  | Общий каталог/Низковольтное оборудование/Автоматические выключатели модульные | кг | RUR | Включая НДС: 20.00 % |  | 0.000114 кг | http://catalog.raec.su/media/images/550/55073aa88dd21d19746ba06c6d0b0b50.jpg http://catalog.raec.su/media/images/e1d/e1dfe2939b7d9ae14f99ccb71e96c4bf.jpg http://catalog.raec.su/media/images/051/05137aefc31227778383cf58b2d98ef0.jpg http://catalog.raec.su/media/images/baa/baaa04fb1aad1ca18c2360bb08cbdd0b.jpg |  |  | 2CDS641041R0634 |  |  | 238.14 |  |  | 0 |  |  | ABB | Модульный автоматический выключатель (автомат) | Кол-во в упаковке 12. Малая (12 шт) | Частота: 50Гц. Глубина установочная (встраив.): 69.
1402386 | ABB Выключатель автоматический 2P, 6A, C, 4,5кА, BMS412C06 |  |  | ABB Выключатель автоматический 2P, 6A, C, 4,5кА, BMS412C06 | Авт. выкл. 2P, 6A, C, 4,5кА, BMS412C06 | выставлен |  |  |  |  | Общий каталог/Низковольтное оборудование/Автоматические выключатели модульные | кг | RUR | Включая НДС: 20.00 % |  | 0.000222 кг | http://catalog.raec.su/media/images/269/269a80fe3c04d091f210de5bd693ed60.jpg http://catalog.raec.su/media/images/a6d/a6d9fbd7c452223bcea2acb4eb6f8786.jpg http://catalog.raec.su/media/images/a5f/a5ff256c488ad9d522a28fecbf83dce8.jpg http://catalog.raec.su/media/images/2f6/2f64f3d3f795f5a782bcb468cf942849.jpg |  |  | 2CDS642041R0064 |  |  | 399.28 |  |  | 4 |  |  | ABB | Модульный автоматический выключатель (автомат) | Кол-во в упаковке 6. Малая (6 шт) | Частота: 50Гц. Глубина установочная (встраив.): 69.
1402387 | ABB Выключатель автоматический 2P, 10A, C, 4,5кА, BMS412C10 |  |  | ABB Выключатель автоматический 2P, 10A, C, 4,5кА, BMS412C10 | Авт. выкл. 2P, 10A, C, 4,5кА, BMS412C10 | выставлен |  |  |  |  | Общий каталог/Низковольтное оборудование/Автоматические выключатели модульные | кг | RUR | Включая НДС: 20.00 % |  | 0.000222 кг | http://catalog.raec.su/media/images/269/269a80fe3c04d091f210de5bd693ed60.jpg http://catalog.raec.su/media/images/a6d/a6d9fbd7c452223bcea2acb4eb6f8786.jpg http://catalog.raec.su/media/images/a5f/a5ff256c488ad9d522a28fecbf83dce8.jpg http://catalog.raec.su/media/images/2f6/2f64f3d3f795f5a782bcb468cf942849.jpg |  |  | 2CDS642041R0104 |  |  | 363.46 |  |  | 6 |  |  | ABB | Модульный автоматический выключатель (автомат) | Кол-во в упаковке 6. Малая (6 шт) | Частота: 50Гц. Глубина установочная (встраив.): 69.
1402388 | ABB Выключатель автоматический 2P, 16A, C, 4,5кА, BMS412C16 |  |  | ABB Выключатель автоматический 2P, 16A, C, 4,5кА, BMS412C16 | Авт. выкл. 2P, 16A, C, 4,5кА, BMS412C16 | выставлен |  |  |  |  | Общий каталог/Низковольтное оборудование/Автоматические выключатели модульные | кг | RUR | Включая НДС: 20.00 % |  | 0.000222 кг | http://catalog.raec.su/media/images/400/400524d09d85ce127b9a132e66467609.jpg http://catalog.raec.su/media/images/a6d/a6d9fbd7c452223bcea2acb4eb6f8786.jpg http://catalog.raec.su/media/images/8bd/8bd7740bed60614bd9c7d20b1da1fd07.jpg http://catalog.raec.su/media/images/783/783866715b19d267686061dea535d86e.jpg |  |  | 2CDS642041R0164 |  |  | 317.97 |  |  | 0 |  |  | ABB | Модульный автоматический выключатель (автомат) | Кол-во в упаковке 6. Малая (6 шт) | Частота: 50Гц. Глубина установочная (встраив.): 69.
1402389 | ABB Выключатель автоматический 2P, 20A, C, 4,5кА, BMS412C20 |  |  | ABB Выключатель автоматический 2P, 20A, C, 4,5кА, BMS412C20 | Авт. выкл. 2P, 20A, C, 4,5кА, BMS412C20 | выставлен |  |  |  |  | Общий каталог/Низковольтное оборудование/Автоматические выключатели модульные | кг | RUR | Включая НДС: 20.00 % |  | 0.000222 кг | http://catalog.raec.su/media/images/269/269a80fe3c04d091f210de5bd693ed60.jpg http://catalog.raec.su/media/images/a6d/a6d9fbd7c452223bcea2acb4eb6f8786.jpg http://catalog.raec.su/media/images/a5f/a5ff256c488ad9d522a28fecbf83dce8.jpg http://catalog.raec.su/media/images/2f6/2f64f3d3f795f5a782bcb468cf942849.jpg |  |  | 2CDS642041R0204 |  |  | 374.2 |  |  | 0 |  |  | ABB | Модульный автоматический выключатель (автомат) | Кол-во в упаковке 6. Малая (6 шт) | Частота: 50Гц. Глубина установочная (встраив.): 69.
1402390 | ABB Выключатель автоматический 2P, 25A, C, 4,5кА, BMS412C25 |  |  | ABB Выключатель автоматический 2P, 25A, C, 4,5кА, BMS412C25 | Авт. выкл. 2P, 25A, C, 4,5кА, BMS412C25 | выставлен |  |  |  |  | Общий каталог/Низковольтное оборудование/Автоматические выключатели модульные | кг | RUR | Включая НДС: 20.00 % |  | 0.000222 кг | http://catalog.raec.su/media/images/269/269a80fe3c04d091f210de5bd693ed60.jpg http://catalog.raec.su/media/images/a6d/a6d9fbd7c452223bcea2acb4eb6f8786.jpg http://catalog.raec.su/media/images/a5f/a5ff256c488ad9d522a28fecbf83dce8.jpg http://catalog.raec.su/media/images/2f6/2f64f3d3f795f5a782bcb468cf942849.jpg |  |  | 2CDS642041R0254 |  |  | 337.85 |  |  | 0 |  |  | ABB | Модульный автоматический выключатель (автомат) | Кол-во в упаковке 6. Малая (6 шт) | Частота: 50Гц. Глубина установочная (встраив.): 69.
1402391 | ABB Выключатель автоматический 2P, 32A, C, 4,5кА, BMS412C32 |  |  | ABB Выключатель автоматический 2P, 32A, C, 4,5кА, BMS412C32 | Авт. выкл. 2P, 32A, C, 4,5кА, BMS412C32 | выставлен |  |  |  |  | Общий каталог/Низковольтное оборудование/Автоматические выключатели модульные | кг | RUR | Включая НДС: 20.00 % |  | 0.000222 кг | http://catalog.raec.su/media/images/269/269a80fe3c04d091f210de5bd693ed60.jpg http://catalog.raec.su/media/images/a6d/a6d9fbd7c452223bcea2acb4eb6f8786.jpg http://catalog.raec.su/media/images/a5f/a5ff256c488ad9d522a28fecbf83dce8.jpg http://catalog.raec.su/media/images/2f6/2f64f3d3f795f5a782bcb468cf942849.jpg |  |  | 2CDS642041R0324 |  |  | 390.33 |  |  | 0 |  |  | ABB | Модульный автоматический выключатель (автомат) | Кол-во в упаковке 6. Малая (6 шт) | Частота: 50Гц. Глубина установочная (встраив.): 69.
1402392 | ABB Выключатель автоматический 2P, 40A, C, 4,5кА, BMS412C40 |  |  | ABB Выключатель автоматический 2P, 40A, C, 4,5кА, BMS412C40 | Авт. выкл. 2P, 40A, C, 4,5кА, BMS412C40 | выставлен |  |  |  |  | Общий каталог/Низковольтное оборудование/Автоматические выключатели модульные | кг | RUR | Включая НДС: 20.00 % |  | 0.000222 кг | http://catalog.raec.su/media/images/269/269a80fe3c04d091f210de5bd693ed60.jpg http://catalog.raec.su/media/images/a6d/a6d9fbd7c452223bcea2acb4eb6f8786.jpg http://catalog.raec.su/media/images/a5f/a5ff256c488ad9d522a28fecbf83dce8.jpg http://catalog.raec.su/media/images/2f6/2f64f3d3f795f5a782bcb468cf942849.jpg |  |  | 2CDS642041R0404 |  |  | 399.28 |  |  | 0 |  |  | ABB | Модульный автоматический выключатель (автомат) | Кол-во в упаковке 6. Малая (6 шт) | Частота: 50Гц. Глубина установочная (встраив.): 69.
1402393 | ABB Выключатель автоматический 2P, 50A, C, 4,5кА, BMS412C50 |  |  | ABB Выключатель автоматический 2P, 50A, C, 4,5кА, BMS412C50 | Авт. выкл. 2P, 50A, C, 4,5кА, BMS412C50 | выставлен |  |  |  |  | Общий каталог/Низковольтное оборудование/Автоматические выключатели модульные | кг | RUR | Включая НДС: 20.00 % |  | 0.000222 кг | http://catalog.raec.su/media/images/269/269a80fe3c04d091f210de5bd693ed60.jpg http://catalog.raec.su/media/images/a6d/a6d9fbd7c452223bcea2acb4eb6f8786.jpg http://catalog.raec.su/media/images/a5f/a5ff256c488ad9d522a28fecbf83dce8.jpg http://catalog.raec.su/media/images/2f6/2f64f3d3f795f5a782bcb468cf942849.jpg |  |  | 2CDS642041R0504 |  |  | 542.5 |  |  | 0 |  |  | ABB | Модульный автоматический выключатель (автомат) | Кол-во в упаковке 6. Малая (6 шт) | Частота: 50Гц. Глубина установочная (встраив.): 69.
1402394 | ABB Выключатель автоматический 2P, 63A, C, 4,5кА, BMS412C63 |  |  | ABB Выключатель автоматический 2P, 63A, C, 4,5кА, BMS412C63 | Авт. выкл. 2P, 63A, C, 4,5кА, BMS412C63 | выставлен |  |  |  |  | Общий каталог/Низковольтное оборудование/Автоматические выключатели модульные | кг | RUR | Включая НДС: 20.00 % |  | 0.000222 кг | http://catalog.raec.su/media/images/269/269a80fe3c04d091f210de5bd693ed60.jpg http://catalog.raec.su/media/images/a6d/a6d9fbd7c452223bcea2acb4eb6f8786.jpg http://catalog.raec.su/media/images/a5f/a5ff256c488ad9d522a28fecbf83dce8.jpg http://catalog.raec.su/media/images/2f6/2f64f3d3f795f5a782bcb468cf942849.jpg |  |  | 2CDS642041R0634 |  |  | 562.2 |  |  | 1 |  |  | ABB | Модульный автоматический выключатель (автомат) | Кол-во в упаковке 6. Малая (6 шт) | Частота: 50Гц. Глубина установочная (встраив.): 69.
1402395 | ABB Выключатель автоматический 3P, 6A, C, 4,5кА, BMS413C06 |  |  | ABB Выключатель автоматический 3P, 6A, C, 4,5кА, BMS413C06 | Авт. выкл. 3P, 6A, C, 4,5кА, BMS413C06 | выставлен |  |  |  |  | Общий каталог/Низковольтное оборудование/Автоматические выключатели модульные | кг | RUR | Включая НДС: 20.00 % |  | 0.000337 кг | http://catalog.raec.su/media/images/65b/65b03612c99d953f5fb46322eeeabfd0.jpg http://catalog.raec.su/media/images/0b5/0b5e5e29ef56eee0f13c7c6a63047e5b.jpg http://catalog.raec.su/media/images/878/878ed678b086bba008c3a12950f5491b.jpg http://catalog.raec.su/media/images/678/678271373509c1e62768def859352ce9.jpg |  |  | 2CDS643041R0064 |  |  | 578.31 |  |  | 0 |  |  | ABB | Модульный автоматический выключатель (автомат) | Кол-во в упаковке 4. Малая (4 шт) | Частота: 50Гц. Глубина установочная (встраив.): 69.
1402396 | ABB Выключатель автоматический 3P, 10A, C, 4,5кА, BMS413C10 |  |  | ABB Выключатель автоматический 3P, 10A, C, 4,5кА, BMS413C10 | Авт. выкл. 3P, 10A, C, 4,5кА, BMS413C10 | выставлен |  |  |  |  | Общий каталог/Низковольтное оборудование/Автоматические выключатели модульные | кг | RUR | Включая НДС: 20.00 % |  | 0.000337 кг | http://catalog.raec.su/media/images/65b/65b03612c99d953f5fb46322eeeabfd0.jpg http://catalog.raec.su/media/images/0b5/0b5e5e29ef56eee0f13c7c6a63047e5b.jpg http://catalog.raec.su/media/images/878/878ed678b086bba008c3a12950f5491b.jpg http://catalog.raec.su/media/images/678/678271373509c1e62768def859352ce9.jpg |  |  | 2CDS643041R0104 |  |  | 515.66 |  |  | 0 |  |  | ABB | Модульный автоматический выключатель (автомат) | Кол-во в упаковке 4. Малая (4 шт) | Частота: 50Гц. Глубина установочная (встраив.): 69.
1402397 | ABB Выключатель автоматический 3P, 16A, C, 4,5кА, BMS413C16 |  |  | ABB Выключатель автоматический 3P, 16A, C, 4,5кА, BMS413C16 | Авт. выкл. 3P, 16A, C, 4,5кА, BMS413C16 | выставлен |  |  |  |  | Общий каталог/Низковольтное оборудование/Автоматические выключатели модульные | кг | RUR | Включая НДС: 20.00 % |  | 0.000337 кг | http://catalog.raec.su/media/images/77d/77df15b4d2244f9d4fec8769db00370f.jpg http://catalog.raec.su/media/images/0b5/0b5e5e29ef56eee0f13c7c6a63047e5b.jpg http://catalog.raec.su/media/images/623/6233e8ee94646f2926a56eca7c978e9c.jpg http://catalog.raec.su/media/images/803/8033aa63a381967c66707dabce524881.jpg |  |  | 2CDS643041R0164 |  |  | 466.05 |  |  | 0 |  |  | ABB | Модульный автоматический выключатель (автомат) | Кол-во в упаковке 4. Малая (4 шт) | Частота: 50Гц. Глубина установочная (встраив.): 69.
1402398 | ABB Выключатель автоматический 3P, 20A, C, 4,5кА, BMS413C20 |  |  | ABB Выключатель автоматический 3P, 20A, C, 4,5кА, BMS413C20 | Авт. выкл. 3P, 20A, C, 4,5кА, BMS413C20 | выставлен |  |  |  |  | Общий каталог/Низковольтное оборудование/Автоматические выключатели модульные | кг | RUR | Включая НДС: 20.00 % |  | 0.000337 кг | http://catalog.raec.su/media/images/65b/65b03612c99d953f5fb46322eeeabfd0.jpg http://catalog.raec.su/media/images/0b5/0b5e5e29ef56eee0f13c7c6a63047e5b.jpg http://catalog.raec.su/media/images/878/878ed678b086bba008c3a12950f5491b.jpg http://catalog.raec.su/media/images/678/678271373509c1e62768def859352ce9.jpg |  |  | 2CDS643041R0204 |  |  | 580.12 |  |  | 0 |  |  | ABB | Модульный автоматический выключатель (автомат) | Кол-во в упаковке 4. Малая (4 шт) | Частота: 50Гц. Глубина установочная (встраив.): 69.
1402399 | ABB Выключатель автоматический 3P, 25A, C, 4,5кА, BMS413C25 |  |  | ABB Выключатель автоматический 3P, 25A, C, 4,5кА, BMS413C25 | Авт. выкл. 3P, 25A, C, 4,5кА, BMS413C25 | выставлен |  |  |  |  | Общий каталог/Низковольтное оборудование/Автоматические выключатели модульные | кг | RUR | Включая НДС: 20.00 % |  | 0.000337 кг | http://catalog.raec.su/media/images/65b/65b03612c99d953f5fb46322eeeabfd0.jpg http://catalog.raec.su/media/images/0b5/0b5e5e29ef56eee0f13c7c6a63047e5b.jpg http://catalog.raec.su/media/images/878/878ed678b086bba008c3a12950f5491b.jpg http://catalog.raec.su/media/images/678/678271373509c1e62768def859352ce9.jpg |  |  | 2CDS643041R0254 |  |  | 536.59 |  |  | 0 |  |  | ABB | Модульный автоматический выключатель (автомат) | Кол-во в упаковке 4. Малая (4 шт) | Частота: 50Гц. Глубина установочная (встраив.): 69.
1402400 | ABB Выключатель автоматический 3P, 32A, C, 4,5кА, BMS413C32 |  |  | ABB Выключатель автоматический 3P, 32A, C, 4,5кА, BMS413C32 | Авт. выкл. 3P, 32A, C, 4,5кА, BMS413C32 | выставлен |  |  |  |  | Общий каталог/Низковольтное оборудование/Автоматические выключатели модульные | кг | RUR | Включая НДС: 20.00 % |  | 0.000337 кг | http://catalog.raec.su/media/images/65b/65b03612c99d953f5fb46322eeeabfd0.jpg http://catalog.raec.su/media/images/0b5/0b5e5e29ef56eee0f13c7c6a63047e5b.jpg http://catalog.raec.su/media/images/878/878ed678b086bba008c3a12950f5491b.jpg http://catalog.raec.su/media/images/678/678271373509c1e62768def859352ce9.jpg |  |  | 2CDS643041R0324 |  |  | 523.67 |  |  | 0 |  |  | ABB | Модульный автоматический выключатель (автомат) | Кол-во в упаковке 4. Малая (4 шт) | Частота: 50Гц. Глубина установочная (встраив.): 69.
1402401 | ABB Выключатель автоматический 3P, 40A, C, 4,5кА, BMS413C40 |  |  | ABB Выключатель автоматический 3P, 40A, C, 4,5кА, BMS413C40 | Авт. выкл. 3P, 40A, C, 4,5кА, BMS413C40 | выставлен |  |  |  |  | Общий каталог/Низковольтное оборудование/Автоматические выключатели модульные | кг | RUR | Включая НДС: 20.00 % |  | 0.000337 кг | http://catalog.raec.su/media/images/65b/65b03612c99d953f5fb46322eeeabfd0.jpg http://catalog.raec.su/media/images/0b5/0b5e5e29ef56eee0f13c7c6a63047e5b.jpg http://catalog.raec.su/media/images/878/878ed678b086bba008c3a12950f5491b.jpg http://catalog.raec.su/media/images/678/678271373509c1e62768def859352ce9.jpg |  |  | 2CDS643041R0404 |  |  | 568.39 |  |  | 0 |  |  | ABB | Модульный автоматический выключатель (автомат) | Кол-во в упаковке 4. Малая (4 шт) | Частота: 50Гц. Глубина установочная (встраив.): 69.
1402402 | ABB Выключатель автоматический 3P, 50A, C, 4,5кА, BMS413C50 |  |  | ABB Выключатель автоматический 3P, 50A, C, 4,5кА, BMS413C50 | Авт. выкл. 3P, 50A, C, 4,5кА, BMS413C50 | выставлен |  |  |  |  | Общий каталог/Низковольтное оборудование/Автоматические выключатели модульные | кг | RUR | Включая НДС: 20.00 % |  | 0.000337 кг | http://catalog.raec.su/media/images/65b/65b03612c99d953f5fb46322eeeabfd0.jpg http://catalog.raec.su/media/images/0b5/0b5e5e29ef56eee0f13c7c6a63047e5b.jpg http://catalog.raec.su/media/images/878/878ed678b086bba008c3a12950f5491b.jpg http://catalog.raec.su/media/images/678/678271373509c1e62768def859352ce9.jpg |  |  | 2CDS643041R0504 |  |  | 759.16 |  |  | 0 |  |  | ABB | Модульный автоматический выключатель (автомат) | Кол-во в упаковке 4. Малая (4 шт) | Частота: 50Гц. Глубина установочная (встраив.): 69.
1402403 | ABB Выключатель автоматический 3P, 63A, C, 4,5кА, BMS413C63 |  |  | ABB Выключатель автоматический 3P, 63A, C, 4,5кА, BMS413C63 | Авт. выкл. 3P, 63A, C, 4,5кА, BMS413C63 | выставлен |  |  |  |  | Общий каталог/Низковольтное оборудование/Автоматические выключатели модульные | кг | RUR | Включая НДС: 20.00 % |  | 0.000337 кг | http://catalog.raec.su/media/images/65b/65b03612c99d953f5fb46322eeeabfd0.jpg http://catalog.raec.su/media/images/0b5/0b5e5e29ef56eee0f13c7c6a63047e5b.jpg http://catalog.raec.su/media/images/878/878ed678b086bba008c3a12950f5491b.jpg http://catalog.raec.su/media/images/678/678271373509c1e62768def859352ce9.jpg |  |  | 2CDS643041R0634 |  |  | 784.22 |  |  | 0 |  |  | ABB | Модульный автоматический выключатель (автомат) | Кол-во в упаковке 4. Малая (4 шт) | Частота: 50Гц. Глубина установочная (встраив.): 69.
1402406 | ABB Выключатель автоматический 4P, 16A, C, 4,5кА, BMS414C16 |  |  | ABB Выключатель автоматический 4P, 16A, C, 4,5кА, BMS414C16 | Авт. выкл. 4P, 16A, C, 4,5кА, BMS414C16 | выставлен |  |  |  |  | Общий каталог/Низковольтное оборудование/Автоматические выключатели модульные | кг | RUR | Включая НДС: 20.00 % |  | 0.000445 кг | http://catalog.raec.su/media/images/96e/96e09146b0cd3ca82d0548ef15d11e33.jpg http://catalog.raec.su/media/images/5e2/5e20d51c61d1bd389a3309d353e99adb.jpg http://catalog.raec.su/media/images/6a3/6a3b30bdec5763f0802ff56c570fa704.jpg http://catalog.raec.su/media/images/f5b/f5bbbae72e7bd9a1e8690fe6a9fd8983.jpg |  |  | 2CDS644041R0164 |  |  | 830.77 |  |  | 9 |  |  | ABB | Модульный автоматический выключатель (автомат) | Кол-во в упаковке 3. Малая (3 шт) | Частота: 50Гц. Глубина установочная (встраив.): 69.
1402407 | ABB Выключатель автоматический 4P, 20A, C, 4,5кА, BMS414C20 |  |  | ABB Выключатель автоматический 4P, 20A, C, 4,5кА, BMS414C20 | Авт. выкл. 4P, 20A, C, 4,5кА, BMS414C20 | выставлен |  |  |  |  | Общий каталог/Низковольтное оборудование/Автоматические выключатели модульные | кг | RUR | Включая НДС: 20.00 % |  | 0.000445 кг | http://catalog.raec.su/media/images/3ae/3ae47c8a4fd652942609a7db087150f5.jpg http://catalog.raec.su/media/images/24f/24ffa644b93be16fafb5bfa6a552c544.jpg http://catalog.raec.su/media/images/6a3/6a3b30bdec5763f0802ff56c570fa704.jpg http://catalog.raec.su/media/images/aef/aef257d8574e97e95529c006de1cc188.jpg |  |  | 2CDS644041R0204 |  |  | 850.47 |  |  | 0 |  |  | ABB | Модульный автоматический выключатель (автомат) | Кол-во в упаковке 3. Малая (3 шт) | Частота: 50Гц. Глубина установочная (встраив.): 69.
1402408 | ABB Выключатель автоматический 4P, 25A, C, 4,5кА, BMS414C25 |  |  | ABB Выключатель автоматический 4P, 25A, C, 4,5кА, BMS414C25 | Авт. выкл. 4P, 25A, C, 4,5кА, BMS414C25 | выставлен |  |  |  |  | Общий каталог/Низковольтное оборудование/Автоматические выключатели модульные | кг | RUR | Включая НДС: 20.00 % |  | 0.000445 кг | http://catalog.raec.su/media/images/3ae/3ae47c8a4fd652942609a7db087150f5.jpg http://catalog.raec.su/media/images/24f/24ffa644b93be16fafb5bfa6a552c544.jpg http://catalog.raec.su/media/images/6a3/6a3b30bdec5763f0802ff56c570fa704.jpg http://catalog.raec.su/media/images/aef/aef257d8574e97e95529c006de1cc188.jpg |  |  | 2CDS644041R0254 |  |  | 870.16 |  |  | 0 |  |  | ABB | Модульный автоматический выключатель (автомат) | Кол-во в упаковке 3. Малая (3 шт) | Частота: 50Гц. Глубина установочная (встраив.): 69.
1402409 | ABB Выключатель автоматический 4P, 32A, C, 4,5кА, BMS414C32 |  |  | ABB Выключатель автоматический 4P, 32A, C, 4,5кА, BMS414C32 | Авт. выкл. 4P, 32A, C, 4,5кА, BMS414C32 | выставлен |  |  |  |  | Общий каталог/Низковольтное оборудование/Автоматические выключатели модульные | кг | RUR | Включая НДС: 20.00 % |  | 0.000445 кг | http://catalog.raec.su/media/images/3ae/3ae47c8a4fd652942609a7db087150f5.jpg http://catalog.raec.su/media/images/24f/24ffa644b93be16fafb5bfa6a552c544.jpg http://catalog.raec.su/media/images/6a3/6a3b30bdec5763f0802ff56c570fa704.jpg http://catalog.raec.su/media/images/aef/aef257d8574e97e95529c006de1cc188.jpg |  |  | 2CDS644041R0324 |  |  | 909.56 |  |  | 0 |  |  | ABB | Модульный автоматический выключатель (автомат) | Кол-во в упаковке 3. Малая (3 шт) | Частота: 50Гц. Глубина установочная (встраив.): 69.
1402410 | ABB Выключатель автоматический 4P, 40A, C, 4,5кА, BMS414C40 |  |  | ABB Выключатель автоматический 4P, 40A, C, 4,5кА, BMS414C40 | Авт. выкл. 4P, 40A, C, 4,5кА, BMS414C40 | выставлен |  |  |  |  | Общий каталог/Низковольтное оборудование/Автоматические выключатели модульные | кг | RUR | Включая НДС: 20.00 % |  | 0.000445 кг | http://catalog.raec.su/media/images/3ae/3ae47c8a4fd652942609a7db087150f5.jpg http://catalog.raec.su/media/images/24f/24ffa644b93be16fafb5bfa6a552c544.jpg http://catalog.raec.su/media/images/6a3/6a3b30bdec5763f0802ff56c570fa704.jpg http://catalog.raec.su/media/images/aef/aef257d8574e97e95529c006de1cc188.jpg |  |  | 2CDS644041R0404 |  |  | 950.75 |  |  | 0 |  |  | ABB | Модульный автоматический выключатель (автомат) | Кол-во в упаковке 3. Малая (3 шт) | Частота: 50Гц. Глубина установочная (встраив.): 69.
1402411 | ABB Выключатель автоматический 4P, 50A, C, 4,5кА, BMS414C50 |  |  | ABB Выключатель автоматический 4P, 50A, C, 4,5кА, BMS414C50 | Авт. выкл. 4P, 50A, C, 4,5кА, BMS414C50 | выставлен |  |  |  |  | Общий каталог/Низковольтное оборудование/Автоматические выключатели модульные | кг | RUR | Включая НДС: 20.00 % |  | 0.000445 кг | http://catalog.raec.su/media/images/3ae/3ae47c8a4fd652942609a7db087150f5.jpg http://catalog.raec.su/media/images/24f/24ffa644b93be16fafb5bfa6a552c544.jpg http://catalog.raec.su/media/images/6a3/6a3b30bdec5763f0802ff56c570fa704.jpg http://catalog.raec.su/media/images/aef/aef257d8574e97e95529c006de1cc188.jpg |  |  | 2CDS644041R0504 |  |  | 1249.75 |  |  | 0 |  |  | ABB | Модульный автоматический выключатель (автомат) | Кол-во в упаковке 3. Малая (3 шт) | Частота: 50Гц. Глубина установочная (встраив.): 69.
1402412 | ABB Выключатель автоматический 4P, 63A, C, 4,5кА, BMS414C63 |  |  | ABB Выключатель автоматический 4P, 63A, C, 4,5кА, BMS414C63 | Авт. выкл. 4P, 63A, C, 4,5кА, BMS414C63 | выставлен |  |  |  |  | Общий каталог/Низковольтное оборудование/Автоматические выключатели модульные | кг | RUR | Включая НДС: 20.00 % |  | 0.000445 кг | http://catalog.raec.su/media/images/3ae/3ae47c8a4fd652942609a7db087150f5.jpg http://catalog.raec.su/media/images/24f/24ffa644b93be16fafb5bfa6a552c544.jpg http://catalog.raec.su/media/images/6a3/6a3b30bdec5763f0802ff56c570fa704.jpg http://catalog.raec.su/media/images/aef/aef257d8574e97e95529c006de1cc188.jpg |  |  | 2CDS644041R0634 |  |  | 1299.87 |  |  | 0 |  |  | ABB | Модульный автоматический выключатель (автомат) | Кол-во в упаковке 3. Малая (3 шт) | Частота: 50Гц. Глубина установочная (встраив.): 69.
663495 | ABB Выключатель автоматический 4-полюсной SH204L C63 |  |  | ABB Выключатель автоматический 4-полюсной SH204L C63 | Автомат.выкл-ль 4-полюсной SH204L C63 | выставлен |  |  |  |  | Общий каталог/Низковольтное оборудование/Автоматические выключатели модульные | кг | RUR | Включая НДС: 20.00 % |  | 0.000425 кг | http://catalog.raec.su/media/images/6c1/6c1e6e21323ca35e2528f31484108550.jpg http://catalog.raec.su/media/images/a2b/a2b2a5097645d372aa7e86476a0b2f7f.jpg http://catalog.raec.su/media/images/af6/af6fad1a5b5d312b4349a48408e16946.jpg http://catalog.raec.su/media/images/44f/44f299e560408a09f0bbdfbace0039d7.jpg |  |  | 2CDS244001R0634 |  |  | 2126.63 |  |  | 0 |  |  | ABB | Модульный автоматический выключатель (автомат) | Кол-во в упаковке 1. Малая (1 шт) | Частота: 50Гц. Глубина установочная (встраив.): 69.
961853 | Legrand RX3 Автоматический выключатель 1P 6А (C) 4,5kA |  |  | Legrand RX3 Автоматический выключатель 1P 6А (C) 4,5kA |  | выставлен |  |  |  |  | Общий каталог/Низковольтное оборудование/Автоматические выключатели модульные | кг | RUR | Включая НДС: 20.00 % |  | 0.0019 кг | http://catalog.raec.su/media/images/4fd/4fd2bd0162ba65b348cfd1b572b76831.jpg http://catalog.raec.su/media/images/12e/12e879705f999aa4f58c461c58819cb4.jpg |  |  | 419661 |  |  | 160.52 |  |  | 0 |  |  | Legrand | Модульный автоматический выключатель (автомат) | Кол-во в упаковке 12. Малая (12 шт) | Частота: 50Гц. Глубина установочная (встраив.): 44.
961858 | Legrand RX3 Автоматический выключатель 1P 32А (C) 4,5kA |  |  | Legrand RX3 Автоматический выключатель 1P 32А (C) 4,5kA |  | выставлен |  |  |  |  | Общий каталог/Низковольтное оборудование/Автоматические выключатели модульные | кг | RUR | Включая НДС: 20.00 % |  | 0.002 кг | http://catalog.raec.su/media/images/167/1674368717612b26d09479ada84c28ae.jpg http://catalog.raec.su/media/images/12e/12e879705f999aa4f58c461c58819cb4.jpg |  |  | 419667 |  |  | 169.23 |  |  | 575 |  |  | Legrand | Модульный автоматический выключатель (автомат) | Кол-во в упаковке 12. Малая (12 шт) | Частота: 50Гц. Глубина установочная (встраив.): 44.
961859 | Legrand RX3 Автоматический выключатель 1P 40А (C) 4,5kA |  |  | Legrand RX3 Автоматический выключатель 1P 40А (C) 4,5kA |  | выставлен |  |  |  |  | Общий каталог/Низковольтное оборудование/Автоматические выключатели модульные | кг | RUR | Включая НДС: 20.00 % |  | 0.0019 кг | http://catalog.raec.su/media/images/274/274c7442d7da3fc256a64a86680fd8a5.jpg http://catalog.raec.su/media/images/12e/12e879705f999aa4f58c461c58819cb4.jpg |  |  | 419668 |  |  | 166.76 |  |  | 414 |  |  | Legrand | Модульный автоматический выключатель (автомат) | Кол-во в упаковке 12. Малая (12 шт) | Частота: 50Гц. Глубина установочная (встраив.): 44.
961860 | Legrand RX3 Автоматический выключатель 1P 50А (C) 4,5kA |  |  | Legrand RX3 Автоматический выключатель 1P 50А (C) 4,5kA |  | выставлен |  |  |  |  | Общий каталог/Низковольтное оборудование/Автоматические выключатели модульные | кг | RUR | Включая НДС: 20.00 % |  | 0.0019 кг | http://catalog.raec.su/media/images/d99/d99c8ca53c6f841f20135030924ece13.jpg http://catalog.raec.su/media/images/12e/12e879705f999aa4f58c461c58819cb4.jpg |  |  | 419669 |  |  | 226.75 |  |  | 426 |  |  | Legrand | Модульный автоматический выключатель (автомат) | Кол-во в упаковке 12. Малая (12 шт) | Частота: 50Гц. Глубина установочная (встраив.): 44.
961861 | Legrand RX3 Автоматический выключатель 1P 63А (C) 4,5kA |  |  | Legrand RX3 Автоматический выключатель 1P 63А (C) 4,5kA |  | выставлен |  |  |  |  | Общий каталог/Низковольтное оборудование/Автоматические выключатели модульные | кг | RUR | Включая НДС: 20.00 % |  | 0.0019 кг | http://catalog.raec.su/media/images/ba9/ba985a98cea0cb0c750137b7bac97856.jpg http://catalog.raec.su/media/images/12e/12e879705f999aa4f58c461c58819cb4.jpg |  |  | 419670 |  |  | 235.75 |  |  | 16 |  |  | Legrand | Модульный автоматический выключатель (автомат) | Кол-во в упаковке 12. Малая (12 шт) | Частота: 50Гц. Глубина установочная (встраив.): 44.
961862 | Legrand RX3 Автоматический выключатель 2P 6А (C) 4,5kA |  |  | Legrand RX3 Автоматический выключатель 2P 6А (C) 4,5kA |  | выставлен |  |  |  |  | Общий каталог/Низковольтное оборудование/Автоматические выключатели модульные | кг | RUR | Включая НДС: 20.00 % |  | 0.0019 кг | http://catalog.raec.su/media/images/97d/97d49ad018f79a2cdea9d548c80d9ecd.jpg http://catalog.raec.su/media/images/158/1582a42ba9afc954f0a5afcb12b73481.jpg |  |  | 419694 |  |  | 383.29 |  |  | 45 |  |  | Legrand | Модульный автоматический выключатель (автомат) | Кол-во в упаковке 6. Малая (6 шт) | Частота: 50Гц. Глубина установочная (встраив.): 44.
961863 | Legrand RX3 Автоматический выключатель 2P 10А (C) 4,5kA |  |  | Legrand RX3 Автоматический выключатель 2P 10А (C) 4,5kA |  | выставлен |  |  |  |  | Общий каталог/Низковольтное оборудование/Автоматические выключатели модульные | кг | RUR | Включая НДС: 20.00 % |  | 0.0019 кг | http://catalog.raec.su/media/images/efe/efe3244b098d61e666923d77b89aafc9.jpg http://catalog.raec.su/media/images/158/1582a42ba9afc954f0a5afcb12b73481.jpg |  |  | 419695 |  |  | 349.14 |  |  | 0 |  |  | Legrand | Модульный автоматический выключатель (автомат) | Кол-во в упаковке 6. Малая (6 шт) | Частота: 50Гц. Глубина установочная (встраив.): 44.
961864 | Legrand RX3 Автоматический выключатель 2P 16А (C) 4,5kA |  |  | Legrand RX3 Автоматический выключатель 2P 16А (C) 4,5kA |  | выставлен |  |  |  |  | Общий каталог/Низковольтное оборудование/Автоматические выключатели модульные | кг | RUR | Включая НДС: 20.00 % |  | 0.0019 кг | http://catalog.raec.su/media/images/158/1582a42ba9afc954f0a5afcb12b73481.jpg |  |  | 419697 |  |  | 329.97 |  |  | 143 |  |  | Legrand | Модульный автоматический выключатель (автомат) | Кол-во в упаковке 6. Малая (6 шт) | Частота: 50Гц. Глубина установочная (встраив.): 44.
961865 | Legrand RX3 Автоматический выключатель 2P 20А (C) 4,5kA |  |  | Legrand RX3 Автоматический выключатель 2P 20А (C) 4,5kA |  | выставлен |  |  |  |  | Общий каталог/Низковольтное оборудование/Автоматические выключатели модульные | кг | RUR | Включая НДС: 20.00 % |  | 0.0019 кг | http://catalog.raec.su/media/images/3c7/3c7e38a12a37d0cceba2c0a1a0680765.jpg http://catalog.raec.su/media/images/158/1582a42ba9afc954f0a5afcb12b73481.jpg |  |  | 419698 |  |  | 343.08 |  |  | 0 |  |  | Legrand | Модульный автоматический выключатель (автомат) | Кол-во в упаковке 6. Малая (6 шт) | Частота: 50Гц. Глубина установочная (встраив.): 44.
961866 | Legrand RX3 Автоматический выключатель 2P 25А (C) 4,5kA |  |  | Legrand RX3 Автоматический выключатель 2P 25А (C) 4,5kA |  | выставлен |  |  |  |  | Общий каталог/Низковольтное оборудование/Автоматические выключатели модульные | кг | RUR | Включая НДС: 20.00 % |  | 0.0019 кг | http://catalog.raec.su/media/images/10e/10e609417e555b6ed2e2e3e6a29c4d7f.jpg http://catalog.raec.su/media/images/158/1582a42ba9afc954f0a5afcb12b73481.jpg |  |  | 419699 |  |  | 386.18 |  |  | 293 |  |  | Legrand | Модульный автоматический выключатель (автомат) | Кол-во в упаковке 6. Малая (6 шт) | Частота: 50Гц. Глубина установочная (встраив.): 44.
961867 | Legrand RX3 Автоматический выключатель 2P 32А (C) 4,5kA |  |  | Legrand RX3 Автоматический выключатель 2P 32А (C) 4,5kA |  | выставлен |  |  |  |  | Общий каталог/Низковольтное оборудование/Автоматические выключатели модульные | кг | RUR | Включая НДС: 20.00 % |  | 0.0019 кг | http://catalog.raec.su/media/images/400/40015fd21d833308ea966476d8d92a28.jpg http://catalog.raec.su/media/images/158/1582a42ba9afc954f0a5afcb12b73481.jpg |  |  | 419700 |  |  | 413.67 |  |  | 0 |  |  | Legrand | Модульный автоматический выключатель (автомат) | Кол-во в упаковке 6. Малая (6 шт) | Частота: 50Гц. Глубина установочная (встраив.): 44.
961868 | Legrand RX3 Автоматический выключатель 2P 40А (C) 4,5kA |  |  | Legrand RX3 Автоматический выключатель 2P 40А (C) 4,5kA |  | выставлен |  |  |  |  | Общий каталог/Низковольтное оборудование/Автоматические выключатели модульные | кг | RUR | Включая НДС: 20.00 % |  | 0.0019 кг | http://catalog.raec.su/media/images/d9f/d9f0a7f08fd72a05f43019def6fa1c2c.jpg http://catalog.raec.su/media/images/158/1582a42ba9afc954f0a5afcb12b73481.jpg |  |  | 419701 |  |  | 423.64 |  |  | 243 |  |  | Legrand | Модульный автоматический выключатель (автомат) | Кол-во в упаковке 6. Малая (6 шт) | Частота: 50Гц. Глубина установочная (встраив.): 44.
961869 | Legrand RX3 Автоматический выключатель 2P 50А (C) 4,5kA |  |  | Legrand RX3 Автоматический выключатель 2P 50А (C) 4,5kA |  | выставлен |  |  |  |  | Общий каталог/Низковольтное оборудование/Автоматические выключатели модульные | кг | RUR | Включая НДС: 20.00 % |  | 0.0019 кг | http://catalog.raec.su/media/images/195/195952adc71e12cfd62f185be14e2a98.jpg http://catalog.raec.su/media/images/158/1582a42ba9afc954f0a5afcb12b73481.jpg |  |  | 419702 |  |  | 520.45 |  |  | 129 |  |  | Legrand | Модульный автоматический выключатель (автомат) | Кол-во в упаковке 6. Малая (6 шт) | Частота: 50Гц. Глубина установочная (встраив.): 44.
961870 | Legrand RX3 Автоматический выключатель 2P 63А (C) 4,5kA |  |  | Legrand RX3 Автоматический выключатель 2P 63А (C) 4,5kA |  | выставлен |  |  |  |  | Общий каталог/Низковольтное оборудование/Автоматические выключатели модульные | кг | RUR | Включая НДС: 20.00 % |  | 0.0019 кг | http://catalog.raec.su/media/images/2c4/2c42d2afd544c69419d2bbc92f15d7ca.jpg http://catalog.raec.su/media/images/158/1582a42ba9afc954f0a5afcb12b73481.jpg |  |  | 419703 |  |  | 539.26 |  |  | 56 |  |  | Legrand | Модульный автоматический выключатель (автомат) | Кол-во в упаковке 6. Малая (6 шт) | Частота: 50Гц. Глубина установочная (встраив.): 44.
961871 | Legrand RX3 Автоматический выключатель 3P 6А (C) 4,5kA |  |  | Legrand RX3 Автоматический выключатель 3P 6А (C) 4,5kA |  | выставлен |  |  |  |  | Общий каталог/Низковольтное оборудование/Автоматические выключатели модульные | кг | RUR | Включая НДС: 20.00 % |  | 0.0019 кг | http://catalog.raec.su/media/images/829/829d12dcb3af570fadeb0291e80338cf.jpg http://catalog.raec.su/media/images/795/79544a0e3047289efbfb6a7d998d17a1.jpg |  |  | 419705 |  |  | 565.21 |  |  | 8 |  |  | Legrand | Модульный автоматический выключатель (автомат) | Кол-во в упаковке 4. Малая (4 шт) | Частота: 50Гц. Глубина установочная (встраив.): 44.
961872 | Legrand RX3 Автоматический выключатель 3P 10А (C) 4,5kA |  |  | Legrand RX3 Автоматический выключатель 3P 10А (C) 4,5kA |  | выставлен |  |  |  |  | Общий каталог/Низковольтное оборудование/Автоматические выключатели модульные | кг | RUR | Включая НДС: 20.00 % |  | 0.0019 кг | http://catalog.raec.su/media/images/f6e/f6e396b34cfdacd0ea9d72fe30eea056.jpg http://catalog.raec.su/media/images/795/79544a0e3047289efbfb6a7d998d17a1.jpg |  |  | 419706 |  |  | 503.14 |  |  | 0 |  |  | Legrand | Модульный автоматический выключатель (автомат) | Кол-во в упаковке 4. Малая (4 шт) | Частота: 50Гц. Глубина установочная (встраив.): 44.
961873 | Legrand RX3 Автоматический выключатель 3P 16А (C) 4,5kA |  |  | Legrand RX3 Автоматический выключатель 3P 16А (C) 4,5kA |  | выставлен |  |  |  |  | Общий каталог/Низковольтное оборудование/Автоматические выключатели модульные | кг | RUR | Включая НДС: 20.00 % |  | 0.0019 кг | http://catalog.raec.su/media/images/795/79544a0e3047289efbfb6a7d998d17a1.jpg |  |  | 419708 |  |  | 482.84 |  |  | 0 |  |  | Legrand | Модульный автоматический выключатель (автомат) | Кол-во в упаковке 4. Малая (4 шт) | Частота: 50Гц. Глубина установочная (встраив.): 44.
961874 | Legrand RX3 Автоматический выключатель 3P 20А (C) 4,5kA |  |  | Legrand RX3 Автоматический выключатель 3P 20А (C) 4,5kA |  | выставлен |  |  |  |  | Общий каталог/Низковольтное оборудование/Автоматические выключатели модульные | кг | RUR | Включая НДС: 20.00 % |  | 0.0019 кг | http://catalog.raec.su/media/images/501/501c3ea1ea2293615ef92753f872d91e.jpg |  |  | 419709 |  |  | 556.12 |  |  | 0 |  |  | Legrand | Модульный автоматический выключатель (автомат) | Кол-во в упаковке 4. Малая (4 шт) | Частота: 50Гц. Глубина установочная (встраив.): 44.
961875 | Legrand RX3 Автоматический выключатель 3P 25А (C) 4,5kA |  |  | Legrand RX3 Автоматический выключатель 3P 25А (C) 4,5kA |  | выставлен |  |  |  |  | Общий каталог/Низковольтное оборудование/Автоматические выключатели модульные | кг | RUR | Включая НДС: 20.00 % |  | 0.0019 кг | http://catalog.raec.su/media/images/d0b/d0bc54a7bf6f9402051cb97dc55362b6.jpg http://catalog.raec.su/media/images/795/79544a0e3047289efbfb6a7d998d17a1.jpg |  |  | 419710 |  |  | 570.01 |  |  | 0 |  |  | Legrand | Модульный автоматический выключатель (автомат) | Кол-во в упаковке 4. Малая (4 шт) | Частота: 50Гц. Глубина установочная (встраив.): 44.
961876 | Legrand RX3 Автоматический выключатель 3P 32А (C) 4,5kA |  |  | Legrand RX3 Автоматический выключатель 3P 32А (C) 4,5kA |  | выставлен |  |  |  |  | Общий каталог/Низковольтное оборудование/Автоматические выключатели модульные | кг | RUR | Включая НДС: 20.00 % |  | 0.0019 кг | http://catalog.raec.su/media/images/e78/e7814708695fdd9da23c5651b4b841cd.jpg http://catalog.raec.su/media/images/795/79544a0e3047289efbfb6a7d998d17a1.jpg |  |  | 419711 |  |  | 585.25 |  |  | 0 |  |  | Legrand | Модульный автоматический выключатель (автомат) | Кол-во в упаковке 4. Малая (4 шт) | Частота: 50Гц. Глубина установочная (встраив.): 44.
961877 | Legrand RX3 Автоматический выключатель 3P 40А (C) 4,5kA |  |  | Legrand RX3 Автоматический выключатель 3P 40А (C) 4,5kA |  | выставлен |  |  |  |  | Общий каталог/Низковольтное оборудование/Автоматические выключатели модульные | кг | RUR | Включая НДС: 20.00 % |  | 0.0019 кг | http://catalog.raec.su/media/images/18f/18feb7660f7cff491c33b4c19bbdf467.jpg http://catalog.raec.su/media/images/795/79544a0e3047289efbfb6a7d998d17a1.jpg |  |  | 419712 |  |  | 629.8 |  |  | 93 |  |  | Legrand | Модульный автоматический выключатель (автомат) | Кол-во в упаковке 4. Малая (4 шт) | Частота: 50Гц. Глубина установочная (встраив.): 44.
961878 | Legrand RX3 Автоматический выключатель 3P 50А (C) 4,5kA |  |  | Legrand RX3 Автоматический выключатель 3P 50А (C) 4,5kA |  | выставлен |  |  |  |  | Общий каталог/Низковольтное оборудование/Автоматические выключатели модульные | кг | RUR | Включая НДС: 20.00 % |  | 0.0019 кг | http://catalog.raec.su/media/images/292/2923ac3489950510b46d102dd9f14c07.jpg http://catalog.raec.su/media/images/795/79544a0e3047289efbfb6a7d998d17a1.jpg |  |  | 419713 |  |  | 742.98 |  |  | 68 |  |  | Legrand | Модульный автоматический выключатель (автомат) | Кол-во в упаковке 4. Малая (4 шт) | Частота: 50Гц. Глубина установочная (встраив.): 44.
961879 | Legrand RX3 Автоматический выключатель 3P 63А (C) 4,5kA |  |  | Legrand RX3 Автоматический выключатель 3P 63А (C) 4,5kA |  | выставлен |  |  |  |  | Общий каталог/Низковольтное оборудование/Автоматические выключатели модульные | кг | RUR | Включая НДС: 20.00 % |  | 0.0019 кг | http://catalog.raec.su/media/images/7f5/7f516aa94bf5287293a4079929326113.jpg http://catalog.raec.su/media/images/795/79544a0e3047289efbfb6a7d998d17a1.jpg |  |  | 419714 |  |  | 765.5 |  |  | 0 |  |  | Legrand | Модульный автоматический выключатель (автомат) | Кол-во в упаковке 4. Малая (4 шт) | Частота: 50Гц. Глубина установочная (встраив.): 44.
961884 | Legrand RX3 Автоматический выключатель 4P 25А (C) 4,5kA |  |  | Legrand RX3 Автоматический выключатель 4P 25А (C) 4,5kA |  | выставлен |  |  |  |  | Общий каталог/Низковольтное оборудование/Автоматические выключатели модульные | кг | RUR | Включая НДС: 20.00 % |  | 0.0019 кг | http://catalog.raec.su/media/images/413/41337a12b735b8b952c12090d4fae65e.jpg http://catalog.raec.su/media/images/003/003ca50b2e249a0cc97f71668eb69e97.jpg |  |  | 419743 |  |  | 759.19 |  |  | 0 |  |  | Legrand | Модульный автоматический выключатель (автомат) | Кол-во в упаковке 3. Малая (3 шт) | Частота: 50Гц. Глубина установочная (встраив.): 44.
961885 | Legrand RX3 Автоматический выключатель 4P 32А (C) 4,5kA |  |  | Legrand RX3 Автоматический выключатель 4P 32А (C) 4,5kA |  | выставлен |  |  |  |  | Общий каталог/Низковольтное оборудование/Автоматические выключатели модульные | кг | RUR | Включая НДС: 20.00 % |  | 0.0019 кг | http://catalog.raec.su/media/images/8a2/8a2e725f8691e79ac18c208281ed554b.jpg http://catalog.raec.su/media/images/003/003ca50b2e249a0cc97f71668eb69e97.jpg |  |  | 419744 |  |  | 889.38 |  |  | 0 |  |  | Legrand | Модульный автоматический выключатель (автомат) | Кол-во в упаковке 3. Малая (3 шт) | Частота: 50Гц. Глубина установочная (встраив.): 44.
961886 | Legrand RX3 Автоматический выключатель 4P 40А (C) 4,5kA |  |  | Legrand RX3 Автоматический выключатель 4P 40А (C) 4,5kA |  | выставлен |  |  |  |  | Общий каталог/Низковольтное оборудование/Автоматические выключатели модульные | кг | RUR | Включая НДС: 20.00 % |  | 0.0019 кг | http://catalog.raec.su/media/images/534/53428ea1ac3ba70889fd7af868eafcc0.jpg http://catalog.raec.su/media/images/003/003ca50b2e249a0cc97f71668eb69e97.jpg |  |  | 419745 |  |  | 928.49 |  |  | 17 |  |  | Legrand | Модульный автоматический выключатель (автомат) | Кол-во в упаковке 3. Малая (3 шт) | Частота: 50Гц. Глубина установочная (встраив.): 44.
961888 | Legrand RX3 Автоматический выключатель 4P 63А (C) 4,5kA |  |  | Legrand RX3 Автоматический выключатель 4P 63А (C) 4,5kA |  | выставлен |  |  |  |  | Общий каталог/Низковольтное оборудование/Автоматические выключатели модульные | кг | RUR | Включая НДС: 20.00 % |  | 0.0019 кг | http://catalog.raec.su/media/images/409/409cb8a41949ecc3027f7120e8ffaff9.jpg http://catalog.raec.su/media/images/003/003ca50b2e249a0cc97f71668eb69e97.jpg |  |  | 419747 |  |  | 1270.51 |  |  | 12 |  |  | Legrand | Модульный автоматический выключатель (автомат) | Кол-во в упаковке 3. Малая (3 шт) | Частота: 50Гц. Глубина установочная (встраив.): 44.
813850 | ABB Выключатель автоматический 1-полюсной SH201L B10 |  |  | ABB Выключатель автоматический 1-полюсной SH201L B10 | Автомат.выкл-ль 1-полюсной SH201L B10 | выставлен |  |  |  |  | Общий каталог/Низковольтное оборудование/Автоматические выключатели модульные | кг | RUR | Включая НДС: 20.00 % |  | 0.000106 кг | http://catalog.raec.su/media/images/7e9/7e9627ac8b42b6e2402007806b677a91.jpg http://catalog.raec.su/media/images/a3c/a3cc5114e0d503b4264a18438756c8ce.jpg http://catalog.raec.su/media/images/8f6/8f6271cbd30816fdb68fc9328f24f376.jpg http://catalog.raec.su/media/images/e8a/e8aaac5f333fb20fd487dd4a5feac996.jpg |  |  | 2CDS241001R0105 |  |  | 244.55 |  |  | 0 |  |  | ABB | Модульный автоматический выключатель (автомат) | Кол-во в упаковке 1. Малая (1 шт) | Частота: 50Гц. Глубина установочная (встраив.): 69.
813851 | ABB Выключатель автоматический 1-полюсной SH201L B16 |  |  | ABB Выключатель автоматический 1-полюсной SH201L B16 | Автомат.выкл-ль 1-полюсной SH201L B16 | выставлен |  |  |  |  | Общий каталог/Низковольтное оборудование/Автоматические выключатели модульные | кг | RUR | Включая НДС: 20.00 % |  | 0.000106 кг | http://catalog.raec.su/media/images/7e9/7e9627ac8b42b6e2402007806b677a91.jpg http://catalog.raec.su/media/images/a3c/a3cc5114e0d503b4264a18438756c8ce.jpg http://catalog.raec.su/media/images/8f6/8f6271cbd30816fdb68fc9328f24f376.jpg http://catalog.raec.su/media/images/e8a/e8aaac5f333fb20fd487dd4a5feac996.jpg |  |  | 2CDS241001R0165 |  |  | 244.55 |  |  | 8 |  |  | ABB | Модульный автоматический выключатель (автомат) | Кол-во в упаковке 1. Малая (1 шт) | Частота: 50Гц. Глубина установочная (встраив.): 69.
813852 | ABB Выключатель автоматический 1-полюсной SH201L B20 |  |  | ABB Выключатель автоматический 1-полюсной SH201L B20 | Автомат.выкл-ль 1-полюсной SH201L B20 | выставлен |  |  |  |  | Общий каталог/Низковольтное оборудование/Автоматические выключатели модульные | кг | RUR | Включая НДС: 20.00 % |  | 0.000106 кг | http://catalog.raec.su/media/images/7e9/7e9627ac8b42b6e2402007806b677a91.jpg http://catalog.raec.su/media/images/a3c/a3cc5114e0d503b4264a18438756c8ce.jpg http://catalog.raec.su/media/images/8f6/8f6271cbd30816fdb68fc9328f24f376.jpg http://catalog.raec.su/media/images/e8a/e8aaac5f333fb20fd487dd4a5feac996.jpg |  |  | 2CDS241001R0205 |  |  | 258.32 |  |  | 68 |  |  | ABB | Модульный автоматический выключатель (автомат) | Кол-во в упаковке 1. Малая (1 шт) | Частота: 50Гц. Глубина установочная (встраив.): 69.
813853 | ABB Выключатель автоматический 1-полюсной SH201L B25 |  |  | ABB Выключатель автоматический 1-полюсной SH201L B25 | Автомат.выкл-ль 1-полюсной SH201L B25 | выставлен |  |  |  |  | Общий каталог/Низковольтное оборудование/Автоматические выключатели модульные | кг | RUR | Включая НДС: 20.00 % |  | 0.000106 кг | http://catalog.raec.su/media/images/7e9/7e9627ac8b42b6e2402007806b677a91.jpg http://catalog.raec.su/media/images/a3c/a3cc5114e0d503b4264a18438756c8ce.jpg http://catalog.raec.su/media/images/8f6/8f6271cbd30816fdb68fc9328f24f376.jpg http://catalog.raec.su/media/images/e8a/e8aaac5f333fb20fd487dd4a5feac996.jpg |  |  | 2CDS241001R0255 |  |  | 244.55 |  |  | 0 |  |  | ABB | Модульный автоматический выключатель (автомат) | Кол-во в упаковке 1. Малая (1 шт) | Частота: 50Гц. Глубина установочная (встраив.): 69.
813854 | ABB Выключатель автоматический 1-полюсной SH201L B32 |  |  | ABB Выключатель автоматический 1-полюсной SH201L B32 | Автомат.выкл-ль 1-полюсной SH201L B32 | выставлен |  |  |  |  | Общий каталог/Низковольтное оборудование/Автоматические выключатели модульные | кг | RUR | Включая НДС: 20.00 % |  | 0.000106 кг | http://catalog.raec.su/media/images/7e9/7e9627ac8b42b6e2402007806b677a91.jpg http://catalog.raec.su/media/images/a3c/a3cc5114e0d503b4264a18438756c8ce.jpg http://catalog.raec.su/media/images/8f6/8f6271cbd30816fdb68fc9328f24f376.jpg http://catalog.raec.su/media/images/e8a/e8aaac5f333fb20fd487dd4a5feac996.jpg |  |  | 2CDS241001R0325 |  |  | 294.01 |  |  | 0 |  |  | ABB | Модульный автоматический выключатель (автомат) | Кол-во в упаковке 1. Малая (1 шт) | Частота: 50Гц. Глубина установочная (встраив.): 69.
813858 | ABB Выключатель автоматический 1-полюсной SH201L B6 |  |  | ABB Выключатель автоматический 1-полюсной SH201L B6 | Автомат.выкл-ль 1-полюсной SH201L B6 | выставлен |  |  |  |  | Общий каталог/Низковольтное оборудование/Автоматические выключатели модульные | кг | RUR | Включая НДС: 20.00 % |  | 0.000106 кг | http://catalog.raec.su/media/images/7e9/7e9627ac8b42b6e2402007806b677a91.jpg http://catalog.raec.su/media/images/a3c/a3cc5114e0d503b4264a18438756c8ce.jpg http://catalog.raec.su/media/images/8f6/8f6271cbd30816fdb68fc9328f24f376.jpg http://catalog.raec.su/media/images/e8a/e8aaac5f333fb20fd487dd4a5feac996.jpg |  |  | 2CDS241001R0065 |  |  | 316.02 |  |  | 54 |  |  | ABB | Модульный автоматический выключатель (автомат) | Кол-во в упаковке 1. Малая (1 шт) | Частота: 50Гц. Глубина установочная (встраив.): 69.
813865 | ABB Выключатель автоматический 2-полюсной SH202L B50 |  |  | ABB Выключатель автоматический 2-полюсной SH202L B50 | Автомат.выкл-ль 2-полюсной SH202L B50 | выставлен |  |  |  |  | Общий каталог/Низковольтное оборудование/Автоматические выключатели модульные | кг | RUR | Включая НДС: 20.00 % |  | 0.000213 кг | http://catalog.raec.su/media/images/0fa/0fab475d94976eb1745f58838c49299c.jpg http://catalog.raec.su/media/images/151/1511ee6d1b7ed47563b1d824a00404c4.jpg http://catalog.raec.su/media/images/f64/f64be485c0f2f3c87b6d380983c7e686.jpg http://catalog.raec.su/media/images/b1a/b1afe9d96c4a003862d2e0736d4c6422.jpg |  |  | 2CDS242001R0505 |  |  | 1030.47 |  |  | 0 |  |  | ABB | Модульный автоматический выключатель (автомат) | Кол-во в упаковке 1. Малая (1 шт) | Частота: 50Гц. Глубина установочная (встраив.): 69.
813870 | ABB Выключатель автоматический 3-полюсной SH203L B20 |  |  | ABB Выключатель автоматический 3-полюсной SH203L B20 | Автомат.выкл-ль 3-полюсной SH203L B20 | выставлен |  |  |  |  | Общий каталог/Низковольтное оборудование/Автоматические выключатели модульные | кг | RUR | Включая НДС: 20.00 % |  | 0.000319 кг | http://catalog.raec.su/media/images/d60/d60b1f036fcce9081f2ca72db2635ee3.jpg http://catalog.raec.su/media/images/623/6234a9473cd6e822ae2d991e95afca54.jpg http://catalog.raec.su/media/images/0b3/0b388355b937a871c85bea3ddc019a7c.jpg http://catalog.raec.su/media/images/7f6/7f665125eb9ff70e4d7cb27c36e30fa2.jpg |  |  | 2CDS243001R0205 |  |  | 865.58 |  |  | 0 |  |  | ABB | Модульный автоматический выключатель (автомат) | Кол-во в упаковке 1. Малая (1 шт) | Частота: 50Гц. Глубина установочная (встраив.): 69.
813871 | ABB Выключатель автоматический 3-полюсной SH203L B25 |  |  | ABB Выключатель автоматический 3-полюсной SH203L B25 | Автомат.выкл-ль 3-полюсной SH203L B25 | выставлен |  |  |  |  | Общий каталог/Низковольтное оборудование/Автоматические выключатели модульные | кг | RUR | Включая НДС: 20.00 % |  | 0.000319 кг | http://catalog.raec.su/media/images/d60/d60b1f036fcce9081f2ca72db2635ee3.jpg http://catalog.raec.su/media/images/623/6234a9473cd6e822ae2d991e95afca54.jpg http://catalog.raec.su/media/images/0b3/0b388355b937a871c85bea3ddc019a7c.jpg http://catalog.raec.su/media/images/7f6/7f665125eb9ff70e4d7cb27c36e30fa2.jpg |  |  | 2CDS243001R0255 |  |  | 838.09 |  |  | 0 |  |  | ABB | Модульный автоматический выключатель (автомат) | Кол-во в упаковке 1. Малая (1 шт) | Частота: 50Гц. Глубина установочная (встраив.): 69.
813873 | ABB Выключатель автоматический 3-полюсной SH203L B40 |  |  | ABB Выключатель автоматический 3-полюсной SH203L B40 | Автомат.выкл-ль 3-полюсной SH203L B40 | выставлен |  |  |  |  | Общий каталог/Низковольтное оборудование/Автоматические выключатели модульные | кг | RUR | Включая НДС: 20.00 % |  | 0.000319 кг | http://catalog.raec.su/media/images/d60/d60b1f036fcce9081f2ca72db2635ee3.jpg http://catalog.raec.su/media/images/623/6234a9473cd6e822ae2d991e95afca54.jpg http://catalog.raec.su/media/images/0b3/0b388355b937a871c85bea3ddc019a7c.jpg http://catalog.raec.su/media/images/7f6/7f665125eb9ff70e4d7cb27c36e30fa2.jpg |  |  | 2CDS243001R0405 |  |  | 1016.74 |  |  | 0 |  |  | ABB | Модульный автоматический выключатель (автомат) | Кол-во в упаковке 1. Малая (1 шт) | Частота: 50Гц. Глубина установочная (встраив.): 69.
970762 | ABB Выключатель автоматический 2-полюсной S202 C80 |  |  | ABB Выключатель автоматический 2-полюсной S202 C80 | Автомат.выкл-ль 2-полюсной S202 C80 | выставлен |  |  |  |  | Общий каталог/Низковольтное оборудование/Автоматические выключатели модульные | кг | RUR | Включая НДС: 20.00 % |  | 0.000213 кг | http://catalog.raec.su/media/images/44c/44c1a4d20131e778e24d4bad9dd68388.jpg http://catalog.raec.su/media/images/edd/edd17e86651faa2fa3ccb335f37520fd.jpg http://catalog.raec.su/media/images/a50/a509f71283320191f7e4cfddf6d7c7ad.jpg http://catalog.raec.su/media/images/da2/da2b577f548e31d285fc74addd5e22ad.jpg |  |  | 2CDS252001R0804 |  |  | 5284.01 |  |  | 0 |  |  | ABB | Модульный автоматический выключатель (автомат) | Кол-во в упаковке 1. Малая (1 шт) | Частота: 50Гц. Глубина установочная (встраив.): 69.
970764 | ABB Выключатель автоматический 3-полюсной S203 C80 |  |  | ABB Выключатель автоматический 3-полюсной S203 C80 | Автомат.выкл-ль 3-полюсной S203 C80 | выставлен |  |  |  |  | Общий каталог/Низковольтное оборудование/Автоматические выключатели модульные | кг | RUR | Включая НДС: 20.00 % |  | 0.000316 кг | http://catalog.raec.su/media/images/93e/93e81a5bb07280dd7334f9cce74fb68f.jpg http://catalog.raec.su/media/images/f10/f10cdc34458c88bc0db88d09cd8b8916.jpg http://catalog.raec.su/media/images/5ee/5eef66d7a7806987d0ed1d4bbb6c39d8.jpg http://catalog.raec.su/media/images/ae8/ae8bd24c34f0c9e949930541315a1f8d.jpg |  |  | 2CDS253001R0804 |  |  | 8367.04 |  |  | 0 |  |  | ABB | Модульный автоматический выключатель (автомат) | Кол-во в упаковке 1. Малая (1 шт) | Частота: 50Гц. Глубина установочная (встраив.): 69.
970765 | ABB Выключатель автоматический 3-полюсной S203 C100 |  |  | ABB Выключатель автоматический 3-полюсной S203 C100 | Автомат.выкл-ль 3-полюсной S203 C100 | выставлен |  |  |  |  | Общий каталог/Низковольтное оборудование/Автоматические выключатели модульные | кг | RUR | Включая НДС: 20.00 % |  | 0.000316 кг | http://catalog.raec.su/media/images/93e/93e81a5bb07280dd7334f9cce74fb68f.jpg http://catalog.raec.su/media/images/f10/f10cdc34458c88bc0db88d09cd8b8916.jpg http://catalog.raec.su/media/images/5ee/5eef66d7a7806987d0ed1d4bbb6c39d8.jpg http://catalog.raec.su/media/images/ae8/ae8bd24c34f0c9e949930541315a1f8d.jpg |  |  | 2CDS253001R0824 |  |  | 9004.28 |  |  | 0 |  |  | ABB | Модульный автоматический выключатель (автомат) | Кол-во в упаковке 1. Малая (1 шт) | Частота: 50Гц. Глубина установочная (встраив.): 69.
970768 | ABB Выключатель автоматический 4-полюсной S204 C80 |  |  | ABB Выключатель автоматический 4-полюсной S204 C80 | Автомат.выкл-ль 4-полюсной S204 C80 | выставлен |  |  |  |  | Общий каталог/Низковольтное оборудование/Автоматические выключатели модульные | кг | RUR | Включая НДС: 20.00 % |  | 0.000425 кг | http://catalog.raec.su/media/images/6de/6debc54c753054d048c3c7c19616461a.jpg http://catalog.raec.su/media/images/18d/18d267ec1241d536e8f937b5ccf2208e.jpg http://catalog.raec.su/media/images/2d7/2d7a505b20aa869a9f3b70c91eeb96ae.jpg http://catalog.raec.su/media/images/636/6368f8a04dedf4200540c9b81a9387b8.jpg |  |  | 2CDS254001R0804 |  |  | 10841.14 |  |  | 0 |  |  | ABB | Модульный автоматический выключатель (автомат) | Кол-во в упаковке 1. Малая (1 шт) | Частота: 50Гц. Глубина установочная (встраив.): 69.
970769 | ABB Выключатель автоматический 4-полюсной S204 C100 |  |  | ABB Выключатель автоматический 4-полюсной S204 C100 | Автомат.выкл-ль 4-полюсной S204 C100 | выставлен |  |  |  |  | Общий каталог/Низковольтное оборудование/Автоматические выключатели модульные | кг | RUR | Включая НДС: 20.00 % |  | 0.000425 кг | http://catalog.raec.su/media/images/6de/6debc54c753054d048c3c7c19616461a.jpg http://catalog.raec.su/media/images/18d/18d267ec1241d536e8f937b5ccf2208e.jpg http://catalog.raec.su/media/images/2d7/2d7a505b20aa869a9f3b70c91eeb96ae.jpg http://catalog.raec.su/media/images/636/6368f8a04dedf4200540c9b81a9387b8.jpg |  |  | 2CDS254001R0824 |  |  | 12886.39 |  |  | 0 |  |  | ABB | Модульный автоматический выключатель (автомат) | Кол-во в упаковке 1. Малая (1 шт) | Частота: 50Гц. Глубина установочная (встраив.): 69.
985124 | ABB Выключатель автоматический 1-полюсной SH201 C 6 |  |  | ABB Выключатель автоматический 1-полюсной SH201 C 6 | Автомат.выкл-ль 1-полюсной SH201 C 6 | выставлен |  |  |  |  | Общий каталог/Низковольтное оборудование/Автоматические выключатели модульные | кг | RUR | Включая НДС: 20.00 % |  | 0.000106 кг | http://catalog.raec.su/media/images/d2d/d2d058c24e048ce08b682862797071db.jpg |  |  | 2CDS211001R0064 |  |  | 408.41 |  |  | 23 |  |  | ABB | Модульный автоматический выключатель (автомат) | Кол-во в упаковке 10. Малая (10 шт) | Частота: 50Гц. Глубина установочная (встраив.): 69.
985127 | ABB Выключатель автоматический 1-полюсной SH201 C 10 |  |  | ABB Выключатель автоматический 1-полюсной SH201 C 10 | Автомат.выкл-ль 1-полюсной SH201 C 10 | выставлен |  |  |  |  | Общий каталог/Низковольтное оборудование/Автоматические выключатели модульные | кг | RUR | Включая НДС: 20.00 % |  | 0.000106 кг | http://catalog.raec.su/media/images/d2d/d2d058c24e048ce08b682862797071db.jpg |  |  | 2CDS211001R0104 |  |  | 325.52 |  |  | 0 |  |  | ABB | Модульный автоматический выключатель (автомат) | Кол-во в упаковке 10. Малая (10 шт) | Частота: 50Гц. Глубина установочная (встраив.): 69.
985131 | ABB Выключатель автоматический 1-полюсной SH201 C 16 |  |  | ABB Выключатель автоматический 1-полюсной SH201 C 16 | Автомат.выкл-ль 1-полюсной SH201 C 16 | выставлен |  |  |  |  | Общий каталог/Низковольтное оборудование/Автоматические выключатели модульные | кг | RUR | Включая НДС: 20.00 % |  | 0.00106 кг | http://catalog.raec.su/media/images/d2d/d2d058c24e048ce08b682862797071db.jpg |  |  | 2CDS211001R0164 |  |  | 297.22 |  |  | 0 |  |  | ABB | Модульный автоматический выключатель (автомат) | Кол-во в упаковке 10. Малая (10 шт) | Частота: 50Гц. Глубина установочная (встраив.): 69.
985135 | ABB Выключатель автоматический 1-полюсной SH201 C 25 |  |  | ABB Выключатель автоматический 1-полюсной SH201 C 25 | Автомат.выкл-ль 1-полюсной SH201 C 25 | выставлен |  |  |  |  | Общий каталог/Низковольтное оборудование/Автоматические выключатели модульные | кг | RUR | Включая НДС: 20.00 % |  | 0.000106 кг | http://catalog.raec.su/media/images/d2d/d2d058c24e048ce08b682862797071db.jpg |  |  | 2CDS211001R0254 |  |  | 355.84 |  |  | 2 |  |  | ABB | Модульный автоматический выключатель (автомат) | Кол-во в упаковке 10. Малая (10 шт) | Частота: 50Гц. Глубина установочная (встраив.): 69.
985137 | ABB Выключатель автоматический 1-полюсной SH201 C 32 |  |  | ABB Выключатель автоматический 1-полюсной SH201 C 32 | Автомат.выкл-ль 1-полюсной SH201 C 32 | выставлен |  |  |  |  | Общий каталог/Низковольтное оборудование/Автоматические выключатели модульные | кг | RUR | Включая НДС: 20.00 % |  | 0.000106 кг | http://catalog.raec.su/media/images/d2d/d2d058c24e048ce08b682862797071db.jpg |  |  | 2CDS211001R0324 |  |  | 410.43 |  |  | 0 |  |  | ABB | Модульный автоматический выключатель (автомат) | Кол-во в упаковке 10. Малая (10 шт) | Частота: 50Гц. Глубина установочная (встраив.): 69.
985217 | ABB Выключатель автоматический 3-полюсной SH203 C 16 |  |  | ABB Выключатель автоматический 3-полюсной SH203 C 16 | Автомат.выкл-ль 3-полюсной SH203 C 16 | выставлен |  |  |  |  | Общий каталог/Низковольтное оборудование/Автоматические выключатели модульные | кг | RUR | Включая НДС: 20.00 % |  | 0.000319 кг | http://catalog.raec.su/media/images/050/050cf085959c36107e462c0f2e11d146.jpg |  |  | 2CDS213001R0164 |  |  | 1101.92 |  |  | 0 |  |  | ABB | Модульный автоматический выключатель (автомат) | Кол-во в упаковке 1. Малая (1 шт) | Частота: 50Гц. Глубина установочная (встраив.): 69.
985219 | ABB Выключатель автоматический 3-полюсной SH203 C 20 |  |  | ABB Выключатель автоматический 3-полюсной SH203 C 20 | Автомат.выкл-ль 3-полюсной SH203 C 20 | выставлен |  |  |  |  | Общий каталог/Низковольтное оборудование/Автоматические выключатели модульные | кг | RUR | Включая НДС: 20.00 % |  | 0.000319 кг | http://catalog.raec.su/media/images/050/050cf085959c36107e462c0f2e11d146.jpg |  |  | 2CDS213001R0204 |  |  | 1374.88 |  |  | 1 |  |  | ABB | Модульный автоматический выключатель (автомат) | Кол-во в упаковке 1. Малая (1 шт) | Частота: 50Гц. Глубина установочная (встраив.): 69.
985225 | ABB Выключатель автоматический 3-полюсной SH203 C 40 |  |  | ABB Выключатель автоматический 3-полюсной SH203 C 40 | Автомат.выкл-ль 3-полюсной SH203 C 40 | выставлен |  |  |  |  | Общий каталог/Низковольтное оборудование/Автоматические выключатели модульные | кг | RUR | Включая НДС: 20.00 % |  | 0.000319 кг | http://catalog.raec.su/media/images/198/198ae5f372f8c2dca6f3e33c9231e8dc.jpg |  |  | 2CDS213001R0404 |  |  | 1577.06 |  |  | 0 |  |  | ABB | Модульный автоматический выключатель (автомат) | Кол-во в упаковке 1. Малая (1 шт) | Частота: 50Гц. Глубина установочная (встраив.): 69.
475482 | Legrand TX3 Автоматический выключатель 1P 16А (С) 6000/10kA |  |  | Legrand TX3 Автоматический выключатель 1P 16А (С) 6000/10kA |  | выставлен |  |  |  |  | Общий каталог/Низковольтное оборудование/Автоматические выключатели модульные | кг | RUR | Включая НДС: 20.00 % |  | 0.0016 кг | http://catalog.raec.su/media/images/98d/98db6ca343646fff2e1caea893b9202a.jpg |  |  | 403916 |  |  | 305.43 |  |  | 0 |  |  | Legrand | Модульный автоматический выключатель (автомат) | Кол-во в упаковке 10. Малая (10 шт) | Частота: 50Гц. Глубина установочная (встраив.): 44.
475502 | Legrand TX3 Автоматический выключатель 3P 16A (С) 6000/10kA |  |  | Legrand TX3 Автоматический выключатель 3P 16A (С) 6000/10kA |  | выставлен |  |  |  |  | Общий каталог/Низковольтное оборудование/Автоматические выключатели модульные | кг | RUR | Включая НДС: 20.00 % |  | 0.0005 кг | http://catalog.raec.su/media/images/e65/e657e786e8a7d07023268e5bb56a9ba9.jpg http://catalog.raec.su/media/images/353/353cf6d2db4cf9938f0c229cd5dee50e.jpg http://catalog.raec.su/media/images/2bf/2bfe6eb5ee5cbb73fc8336c103ba762b.jpg http://catalog.raec.su/media/images/559/55965aa4adae2ed02c57e53b28661349.jpg http://catalog.raec.su/media/images/432/432849240310792f0466364428aadf6d.jpg |  |  | 403944 |  |  | 1033.72 |  |  | 12 |  |  | Legrand | Модульный автоматический выключатель (автомат) | Кол-во в упаковке 1. Малая (1 шт) | Частота: 50Гц. Глубина установочная (встраив.): 44.
475503 | Legrand TX3 Автоматический выключатель 3P 20A (С) 6000/10kA |  |  | Legrand TX3 Автоматический выключатель 3P 20A (С) 6000/10kA |  | выставлен |  |  |  |  | Общий каталог/Низковольтное оборудование/Автоматические выключатели модульные | кг | RUR | Включая НДС: 20.00 % |  | 0.0005 кг | http://catalog.raec.su/media/images/2bf/2bfe6eb5ee5cbb73fc8336c103ba762b.jpg http://catalog.raec.su/media/images/353/353cf6d2db4cf9938f0c229cd5dee50e.jpg http://catalog.raec.su/media/images/165/16584a60cab121ca809073273448ca1f.jpg http://catalog.raec.su/media/images/559/55965aa4adae2ed02c57e53b28661349.jpg http://catalog.raec.su/media/images/432/432849240310792f0466364428aadf6d.jpg |  |  | 403945 |  |  | 1220.96 |  |  | 5 |  |  | Legrand | Модульный автоматический выключатель (автомат) | Кол-во в упаковке 1. Малая (1 шт) | Частота: 50Гц. Глубина установочная (встраив.): 44.
475504 | Legrand TX3 Автоматический выключатель 3P 25A (С) 6000/10kA |  |  | Legrand TX3 Автоматический выключатель 3P 25A (С) 6000/10kA |  | выставлен |  |  |  |  | Общий каталог/Низковольтное оборудование/Автоматические выключатели модульные | кг | RUR | Включая НДС: 20.00 % |  | 0.0005 кг | http://catalog.raec.su/media/images/2bf/2bfe6eb5ee5cbb73fc8336c103ba762b.jpg http://catalog.raec.su/media/images/353/353cf6d2db4cf9938f0c229cd5dee50e.jpg http://catalog.raec.su/media/images/398/398d022b069a84a9cd447b9214c9e95f.jpg http://catalog.raec.su/media/images/559/55965aa4adae2ed02c57e53b28661349.jpg http://catalog.raec.su/media/images/432/432849240310792f0466364428aadf6d.jpg |  |  | 403946 |  |  | 1247.27 |  |  | 0 |  |  | Legrand | Модульный автоматический выключатель (автомат) | Кол-во в упаковке 1. Малая (1 шт) | Частота: 50Гц. Глубина установочная (встраив.): 44.
475519 | Legrand TX3 Автоматический выключатель 1P 6A (B) 6000 |  |  | Legrand TX3 Автоматический выключатель 1P 6A (B) 6000 |  | выставлен |  |  |  |  | Общий каталог/Низковольтное оборудование/Автоматические выключатели модульные | кг | RUR | Включая НДС: 20.00 % |  | 0.0016 кг | http://catalog.raec.su/media/images/f48/f48503bcebb641bf1ace1533f909f13a.jpg http://catalog.raec.su/media/images/642/6423c7b52f776ebcb4a51e75364c4413.jpg http://catalog.raec.su/media/images/721/721831d081dc56ddf1934b244125afbd.jpg http://catalog.raec.su/media/images/3d1/3d1c6178d10a895166d8f92d12bf49e0.jpg http://catalog.raec.su/media/images/2a4/2a4674a973f74ae2937688ee2044867e.jpg |  |  | 403969 |  |  | 278.42 |  |  | 64 |  |  | Legrand | Модульный автоматический выключатель (автомат) | Кол-во в упаковке 10. Малая (10 шт) | Частота: 50Гц. Глубина установочная (встраив.): 44.
475520 | Legrand TX3 Автоматический выключатель 1P 10A (B) 6000 |  |  | Legrand TX3 Автоматический выключатель 1P 10A (B) 6000 |  | выставлен |  |  |  |  | Общий каталог/Низковольтное оборудование/Автоматические выключатели модульные | кг | RUR | Включая НДС: 20.00 % |  | 0.0016 кг | http://catalog.raec.su/media/images/721/721831d081dc56ddf1934b244125afbd.jpg http://catalog.raec.su/media/images/665/6655b9ed0ec015f75b0ac367f173104b.jpg http://catalog.raec.su/media/images/3d1/3d1c6178d10a895166d8f92d12bf49e0.jpg http://catalog.raec.su/media/images/2a4/2a4674a973f74ae2937688ee2044867e.jpg |  |  | 403970 |  |  | 224.49 |  |  | 204 |  |  | Legrand | Модульный автоматический выключатель (автомат) | Кол-во в упаковке 10. Малая (10 шт) | Частота: 50Гц. Глубина установочная (встраив.): 44.
475521 | Legrand TX3 Автоматический выключатель 1P 16A (B) 6000 |  |  | Legrand TX3 Автоматический выключатель 1P 16A (B) 6000 |  | выставлен |  |  |  |  | Общий каталог/Низковольтное оборудование/Автоматические выключатели модульные | кг | RUR | Включая НДС: 20.00 % |  | 0.0016 кг | http://catalog.raec.su/media/images/721/721831d081dc56ddf1934b244125afbd.jpg http://catalog.raec.su/media/images/665/6655b9ed0ec015f75b0ac367f173104b.jpg http://catalog.raec.su/media/images/3d1/3d1c6178d10a895166d8f92d12bf49e0.jpg http://catalog.raec.su/media/images/2a4/2a4674a973f74ae2937688ee2044867e.jpg |  |  | 403972 |  |  | 214.1 |  |  | 912 |  |  | Legrand | Модульный автоматический выключатель (автомат) | Кол-во в упаковке 10. Малая (10 шт) | Частота: 50Гц. Глубина установочная (встраив.): 44.
475555 | Legrand TX3 Автоматический выключатель 1P 6A (С) 6000 |  |  | Legrand TX3 Автоматический выключатель 1P 6A (С) 6000 |  | выставлен |  |  |  |  | Общий каталог/Низковольтное оборудование/Автоматические выключатели модульные | кг | RUR | Включая НДС: 20.00 % |  | 0.0016 кг | http://catalog.raec.su/media/images/2eb/2eb45eef857648f2239e287748637604.jpg http://catalog.raec.su/media/images/e7a/e7a17f4c4cb888c01c39745eaba087f0.jpg http://catalog.raec.su/media/images/75a/75a7eb1f262079a7b4bdf03d23ecdde3.png |  |  | 404025 |  |  | 241.97 |  |  | 21 |  |  | Legrand | Модульный автоматический выключатель (автомат) | Кол-во в упаковке 10. Малая (10 шт) | Частота: 50Гц. Глубина установочная (встраив.): 44.
475561 | Legrand TX3 Автоматический выключатель 1P 40A (С) 6000 |  |  | Legrand TX3 Автоматический выключатель 1P 40A (С) 6000 |  | выставлен |  |  |  |  | Общий каталог/Низковольтное оборудование/Автоматические выключатели модульные | кг | RUR | Включая НДС: 20.00 % |  | 0.0016 кг | http://catalog.raec.su/media/images/042/042c8e68d4d02b52d592ad43f5a87465.jpg http://catalog.raec.su/media/images/e7a/e7a17f4c4cb888c01c39745eaba087f0.jpg http://catalog.raec.su/media/images/75a/75a7eb1f262079a7b4bdf03d23ecdde3.png |  |  | 404032 |  |  | 230.32 |  |  | 136 |  |  | Legrand | Модульный автоматический выключатель (автомат) | Кол-во в упаковке 10. Малая (10 шт) | Частота: 50Гц. Глубина установочная (встраив.): 44.
475562 | Legrand TX3 Автоматический выключатель 1P 50A (С) 6000 |  |  | Legrand TX3 Автоматический выключатель 1P 50A (С) 6000 |  | выставлен |  |  |  |  | Общий каталог/Низковольтное оборудование/Автоматические выключатели модульные | кг | RUR | Включая НДС: 20.00 % |  | 0.0016 кг | http://catalog.raec.su/media/images/d10/d109a6ee6f6766f0d92a6992700bceab.png http://catalog.raec.su/media/images/e7a/e7a17f4c4cb888c01c39745eaba087f0.jpg http://catalog.raec.su/media/images/75a/75a7eb1f262079a7b4bdf03d23ecdde3.png |  |  | 404033 |  |  | 374.8 |  |  | 137 |  |  | Legrand | Модульный автоматический выключатель (автомат) | Кол-во в упаковке 10. Малая (10 шт) | Частота: 50Гц. Глубина установочная (встраив.): 44.
475563 | Legrand TX3 Автоматический выключатель 1P 63A (С) 6000 |  |  | Legrand TX3 Автоматический выключатель 1P 63A (С) 6000 |  | выставлен |  |  |  |  | Общий каталог/Низковольтное оборудование/Автоматические выключатели модульные | кг | RUR | Включая НДС: 20.00 % |  | 0.0016 кг | http://catalog.raec.su/media/images/58f/58f8dbb50e368bbe4bf4183ad4c5efa8.jpg http://catalog.raec.su/media/images/e7a/e7a17f4c4cb888c01c39745eaba087f0.jpg http://catalog.raec.su/media/images/75a/75a7eb1f262079a7b4bdf03d23ecdde3.png |  |  | 404034 |  |  | 386.01 |  |  | 615 |  |  | Legrand | Модульный автоматический выключатель (автомат) | Кол-во в упаковке 10. Малая (10 шт) | Частота: 50Гц. Глубина установочная (встраив.): 44.
475564 | Legrand TX3 Автоматический выключатель 2P 6A (С) 6000 |  |  | Legrand TX3 Автоматический выключатель 2P 6A (С) 6000 |  | выставлен |  |  |  |  | Общий каталог/Низковольтное оборудование/Автоматические выключатели модульные | кг | RUR | Включая НДС: 20.00 % |  | 0.0016 кг | http://catalog.raec.su/media/images/880/88035bf1f401bc2b36548fe7d4c2c615.jpg http://catalog.raec.su/media/images/970/9701ebb1f8cb499da6ff7556538aedba.png http://catalog.raec.su/media/images/5da/5dad8d433df11674fa1b3a2e3aba3a7e.jpg http://catalog.raec.su/media/images/84c/84c85bf33ee72ada771d0d1dc87ac8db.jpg http://catalog.raec.su/media/images/735/73550958e2a724a0b57180c581a77334.jpg http://catalog.raec.su/media/images/c47/c4787b144e63650bc7c34444c7548839.jpg |  |  | 404039 |  |  | 494.87 |  |  | 6 |  |  | Legrand | Модульный автоматический выключатель (автомат) | Кол-во в упаковке 5. Малая (5 шт) | Частота: 50Гц. Глубина установочная (встраив.): 44.
475565 | Legrand TX3 Автоматический выключатель 2P 10A (С) 6000 |  |  | Legrand TX3 Автоматический выключатель 2P 10A (С) 6000 |  | выставлен |  |  |  |  | Общий каталог/Низковольтное оборудование/Автоматические выключатели модульные | кг | RUR | Включая НДС: 20.00 % |  | 0.0016 кг | http://catalog.raec.su/media/images/880/88035bf1f401bc2b36548fe7d4c2c615.jpg http://catalog.raec.su/media/images/970/9701ebb1f8cb499da6ff7556538aedba.png http://catalog.raec.su/media/images/ab4/ab485ec880f933abceb25db4ee2c14b8.jpg http://catalog.raec.su/media/images/84c/84c85bf33ee72ada771d0d1dc87ac8db.jpg http://catalog.raec.su/media/images/735/73550958e2a724a0b57180c581a77334.jpg http://catalog.raec.su/media/images/c47/c4787b144e63650bc7c34444c7548839.jpg |  |  | 404040 |  |  | 463.75 |  |  | 0 |  |  | Legrand | Модульный автоматический выключатель (автомат) | Кол-во в упаковке 5. Малая (5 шт) | Частота: 50Гц. Глубина установочная (встраив.): 44.
475566 | Legrand TX3 Автоматический выключатель 2P 16A (С) 6000 |  |  | Legrand TX3 Автоматический выключатель 2P 16A (С) 6000 |  | выставлен |  |  |  |  | Общий каталог/Низковольтное оборудование/Автоматические выключатели модульные | кг | RUR | Включая НДС: 20.00 % |  | 0.0016 кг | http://catalog.raec.su/media/images/880/88035bf1f401bc2b36548fe7d4c2c615.jpg http://catalog.raec.su/media/images/970/9701ebb1f8cb499da6ff7556538aedba.png http://catalog.raec.su/media/images/f76/f76b31260b9c8644c89b72e12e706a85.jpg http://catalog.raec.su/media/images/84c/84c85bf33ee72ada771d0d1dc87ac8db.jpg http://catalog.raec.su/media/images/735/73550958e2a724a0b57180c581a77334.jpg http://catalog.raec.su/media/images/c47/c4787b144e63650bc7c34444c7548839.jpg |  |  | 404042 |  |  | 421.64 |  |  | 31 |  |  | Legrand | Модульный автоматический выключатель (автомат) | Кол-во в упаковке 5. Малая (5 шт) | Частота: 50Гц. Глубина установочная (встраив.): 44.
475567 | Legrand TX3 Автоматический выключатель 2P 20A (С) 6000 |  |  | Legrand TX3 Автоматический выключатель 2P 20A (С) 6000 |  | выставлен |  |  |  |  | Общий каталог/Низковольтное оборудование/Автоматические выключатели модульные | кг | RUR | Включая НДС: 20.00 % |  | 0.0016 кг | http://catalog.raec.su/media/images/880/88035bf1f401bc2b36548fe7d4c2c615.jpg http://catalog.raec.su/media/images/970/9701ebb1f8cb499da6ff7556538aedba.png http://catalog.raec.su/media/images/379/3792f6d3035010546de9ffce882a3394.jpg http://catalog.raec.su/media/images/84c/84c85bf33ee72ada771d0d1dc87ac8db.jpg http://catalog.raec.su/media/images/735/73550958e2a724a0b57180c581a77334.jpg http://catalog.raec.su/media/images/c47/c4787b144e63650bc7c34444c7548839.jpg |  |  | 404043 |  |  | 431 |  |  | 10 |  |  | Legrand | Модульный автоматический выключатель (автомат) | Кол-во в упаковке 5. Малая (5 шт) | Частота: 50Гц. Глубина установочная (встраив.): 44.
475568 | Legrand TX3 Автоматический выключатель 2P 25A (С) 6000 |  |  | Legrand TX3 Автоматический выключатель 2P 25A (С) 6000 |  | выставлен |  |  |  |  | Общий каталог/Низковольтное оборудование/Автоматические выключатели модульные | кг | RUR | Включая НДС: 20.00 % |  | 0.0016 кг | http://catalog.raec.su/media/images/880/88035bf1f401bc2b36548fe7d4c2c615.jpg http://catalog.raec.su/media/images/970/9701ebb1f8cb499da6ff7556538aedba.png http://catalog.raec.su/media/images/76e/76eda815868b3635c3ae22a2bbe2a824.jpg http://catalog.raec.su/media/images/84c/84c85bf33ee72ada771d0d1dc87ac8db.jpg http://catalog.raec.su/media/images/735/73550958e2a724a0b57180c581a77334.jpg http://catalog.raec.su/media/images/c47/c4787b144e63650bc7c34444c7548839.jpg |  |  | 404044 |  |  | 448.72 |  |  | 0 |  |  | Legrand | Модульный автоматический выключатель (автомат) | Кол-во в упаковке 5. Малая (5 шт) | Частота: 50Гц. Глубина установочная (встраив.): 44.
475569 | Legrand TX3 Автоматический выключатель 2P 32A (С) 6000 |  |  | Legrand TX3 Автоматический выключатель 2P 32A (С) 6000 |  | выставлен |  |  |  |  | Общий каталог/Низковольтное оборудование/Автоматические выключатели модульные | кг | RUR | Включая НДС: 20.00 % |  | 0.0016 кг | http://catalog.raec.su/media/images/880/88035bf1f401bc2b36548fe7d4c2c615.jpg http://catalog.raec.su/media/images/970/9701ebb1f8cb499da6ff7556538aedba.png http://catalog.raec.su/media/images/5a1/5a15dee2191dddbccee8151c4bfed43a.jpg http://catalog.raec.su/media/images/84c/84c85bf33ee72ada771d0d1dc87ac8db.jpg http://catalog.raec.su/media/images/735/73550958e2a724a0b57180c581a77334.jpg http://catalog.raec.su/media/images/c47/c4787b144e63650bc7c34444c7548839.jpg |  |  | 404045 |  |  | 600.7 |  |  | 0 |  |  | Legrand | Модульный автоматический выключатель (автомат) | Кол-во в упаковке 5. Малая (5 шт) | Частота: 50Гц. Глубина установочная (встраив.): 44.
475570 | Legrand TX3 Автоматический выключатель 2P 40A (С) 6000 |  |  | Legrand TX3 Автоматический выключатель 2P 40A (С) 6000 |  | выставлен |  |  |  |  | Общий каталог/Низковольтное оборудование/Автоматические выключатели модульные | кг | RUR | Включая НДС: 20.00 % |  | 0.0016 кг | http://catalog.raec.su/media/images/880/88035bf1f401bc2b36548fe7d4c2c615.jpg http://catalog.raec.su/media/images/970/9701ebb1f8cb499da6ff7556538aedba.png http://catalog.raec.su/media/images/6c8/6c880579a71a357b922c100ec2aa9e49.jpg http://catalog.raec.su/media/images/84c/84c85bf33ee72ada771d0d1dc87ac8db.jpg http://catalog.raec.su/media/images/735/73550958e2a724a0b57180c581a77334.jpg http://catalog.raec.su/media/images/c47/c4787b144e63650bc7c34444c7548839.jpg |  |  | 404046 |  |  | 597.58 |  |  | 0 |  |  | Legrand | Модульный автоматический выключатель (автомат) | Кол-во в упаковке 5. Малая (5 шт) | Частота: 50Гц. Глубина установочная (встраив.): 44.
475571 | Legrand TX3 Автоматический выключатель 2P 50A (С) 6000 |  |  | Legrand TX3 Автоматический выключатель 2P 50A (С) 6000 |  | выставлен |  |  |  |  | Общий каталог/Низковольтное оборудование/Автоматические выключатели модульные | кг | RUR | Включая НДС: 20.00 % |  | 0.0016 кг | http://catalog.raec.su/media/images/880/88035bf1f401bc2b36548fe7d4c2c615.jpg http://catalog.raec.su/media/images/945/9459d4a6dcd9d3e50bd8862806240993.png http://catalog.raec.su/media/images/84c/84c85bf33ee72ada771d0d1dc87ac8db.jpg http://catalog.raec.su/media/images/735/73550958e2a724a0b57180c581a77334.jpg http://catalog.raec.su/media/images/c47/c4787b144e63650bc7c34444c7548839.jpg |  |  | 404047 |  |  | 772.42 |  |  | 314 |  |  | Legrand | Модульный автоматический выключатель (автомат) | Кол-во в упаковке 5. Малая (5 шт) | Частота: 50Гц. Глубина установочная (встраив.): 44.
475572 | Legrand TX3 Автоматический выключатель 2P 63A (С) 6000 |  |  | Legrand TX3 Автоматический выключатель 2P 63A (С) 6000 |  | выставлен |  |  |  |  | Общий каталог/Низковольтное оборудование/Автоматические выключатели модульные | кг | RUR | Включая НДС: 20.00 % |  | 0.0016 кг | http://catalog.raec.su/media/images/880/88035bf1f401bc2b36548fe7d4c2c615.jpg http://catalog.raec.su/media/images/89a/89a5b75d9f4ddca94a208ee42cb5473d.png http://catalog.raec.su/media/images/84c/84c85bf33ee72ada771d0d1dc87ac8db.jpg http://catalog.raec.su/media/images/735/73550958e2a724a0b57180c581a77334.jpg http://catalog.raec.su/media/images/c47/c4787b144e63650bc7c34444c7548839.jpg |  |  | 404048 |  |  | 790.2 |  |  | 3 |  |  | Legrand | Модульный автоматический выключатель (автомат) | Кол-во в упаковке 5. Малая (5 шт) | Частота: 50Гц. Глубина установочная (встраив.): 44.
475573 | Legrand TX3 Автоматический выключатель 3P 6A (С) 6000 |  |  | Legrand TX3 Автоматический выключатель 3P 6A (С) 6000 |  | выставлен |  |  |  |  | Общий каталог/Низковольтное оборудование/Автоматические выключатели модульные | кг | RUR | Включая НДС: 20.00 % |  | 0.0005 кг | http://catalog.raec.su/media/images/2bf/2bfe6eb5ee5cbb73fc8336c103ba762b.jpg http://catalog.raec.su/media/images/97e/97e6a3777e715c9fbcfeb862d7508c64.png http://catalog.raec.su/media/images/a03/a03a0f8dd491437a08477edd379e93f8.jpg http://catalog.raec.su/media/images/559/55965aa4adae2ed02c57e53b28661349.jpg http://catalog.raec.su/media/images/432/432849240310792f0466364428aadf6d.jpg http://catalog.raec.su/media/images/1bd/1bdd591873094af1bee891f6a3413dec.jpg |  |  | 404053 |  |  | 723.28 |  |  | 0 |  |  | Legrand | Модульный автоматический выключатель (автомат) | Кол-во в упаковке 1. Малая (1 шт) | Частота: 50Гц. Глубина установочная (встраив.): 44.
475574 | Legrand TX3 Автоматический выключатель 3P 10A (С) 6000 |  |  | Legrand TX3 Автоматический выключатель 3P 10A (С) 6000 |  | выставлен |  |  |  |  | Общий каталог/Низковольтное оборудование/Автоматические выключатели модульные | кг | RUR | Включая НДС: 20.00 % |  | 0.0005 кг | http://catalog.raec.su/media/images/2bf/2bfe6eb5ee5cbb73fc8336c103ba762b.jpg http://catalog.raec.su/media/images/97e/97e6a3777e715c9fbcfeb862d7508c64.png http://catalog.raec.su/media/images/60e/60e77c6d3aecb17974f0bfaced3ab5e3.png http://catalog.raec.su/media/images/559/55965aa4adae2ed02c57e53b28661349.jpg http://catalog.raec.su/media/images/432/432849240310792f0466364428aadf6d.jpg |  |  | 404054 |  |  | 675.39 |  |  | 0 |  |  | Legrand | Модульный автоматический выключатель (автомат) | Кол-во в упаковке 1. Малая (1 шт) | Частота: 50Гц. Глубина установочная (встраив.): 44.
475575 | Legrand TX3 Автоматический выключатель 3P 16A (С) 6000 |  |  | Legrand TX3 Автоматический выключатель 3P 16A (С) 6000 |  | выставлен |  |  |  |  | Общий каталог/Низковольтное оборудование/Автоматические выключатели модульные | кг | RUR | Включая НДС: 20.00 % |  | 0.0005 кг | http://catalog.raec.su/media/images/2bf/2bfe6eb5ee5cbb73fc8336c103ba762b.jpg http://catalog.raec.su/media/images/97e/97e6a3777e715c9fbcfeb862d7508c64.png http://catalog.raec.su/media/images/075/075b6fdc79e04df7c616a9af54828e16.jpg http://catalog.raec.su/media/images/559/55965aa4adae2ed02c57e53b28661349.jpg http://catalog.raec.su/media/images/432/432849240310792f0466364428aadf6d.jpg |  |  | 404056 |  |  | 631.65 |  |  | 0 |  |  | Legrand | Модульный автоматический выключатель (автомат) | Кол-во в упаковке 1. Малая (1 шт) | Частота: 50Гц. Глубина установочная (встраив.): 44.
475576 | Legrand TX3 Автоматический выключатель 3P 20A (С) 6000 |  |  | Legrand TX3 Автоматический выключатель 3P 20A (С) 6000 |  | выставлен |  |  |  |  | Общий каталог/Низковольтное оборудование/Автоматические выключатели модульные | кг | RUR | Включая НДС: 20.00 % |  | 0.0005 кг | http://catalog.raec.su/media/images/2bf/2bfe6eb5ee5cbb73fc8336c103ba762b.jpg http://catalog.raec.su/media/images/97e/97e6a3777e715c9fbcfeb862d7508c64.png http://catalog.raec.su/media/images/e82/e82b646ceb79371857e2b4b918e7c60d.jpg http://catalog.raec.su/media/images/559/55965aa4adae2ed02c57e53b28661349.jpg http://catalog.raec.su/media/images/432/432849240310792f0466364428aadf6d.jpg |  |  | 404057 |  |  | 672.27 |  |  | 0 |  |  | Legrand | Модульный автоматический выключатель (автомат) | Кол-во в упаковке 1. Малая (1 шт) | Частота: 50Гц. Глубина установочная (встраив.): 44.
475577 | Legrand TX3 Автоматический выключатель 3P 25A (С) 6000 |  |  | Legrand TX3 Автоматический выключатель 3P 25A (С) 6000 |  | выставлен |  |  |  |  | Общий каталог/Низковольтное оборудование/Автоматические выключатели модульные | кг | RUR | Включая НДС: 20.00 % |  | 0.0005 кг | http://catalog.raec.su/media/images/2bf/2bfe6eb5ee5cbb73fc8336c103ba762b.jpg http://catalog.raec.su/media/images/97e/97e6a3777e715c9fbcfeb862d7508c64.png http://catalog.raec.su/media/images/5ac/5ac39bcbf8dc9f892807f8d7d2a9e304.jpg http://catalog.raec.su/media/images/559/55965aa4adae2ed02c57e53b28661349.jpg http://catalog.raec.su/media/images/432/432849240310792f0466364428aadf6d.jpg |  |  | 404058 |  |  | 619.5 |  |  | 0 |  |  | Legrand | Модульный автоматический выключатель (автомат) | Кол-во в упаковке 1. Малая (1 шт) | Частота: 50Гц. Глубина установочная (встраив.): 44.
475724 | Legrand DX3 Автоматический выключатель 1P 16A (B) 6000/10kA |  |  | Legrand DX3 Автоматический выключатель 1P 16A (B) 6000/10kA |  | выставлен |  |  |  |  | Общий каталог/Низковольтное оборудование/Автоматические выключатели модульные | кг | RUR | Включая НДС: 20.00 % |  | 0.0016 кг | http://catalog.raec.su/media/images/96e/96e971a2e3212d1fe1291ba8dfd4e897.jpg http://catalog.raec.su/media/images/9e0/9e00bcccf7e5e5cab992b70c273ce20a.jpg |  |  | 407432 |  |  | 506.71 |  |  | 33 |  |  | Legrand | Модульный автоматический выключатель (автомат) | Кол-во в упаковке 10. Малая (10 шт) | Частота: 50Гц. Глубина установочная (встраив.): 44.
37499 | ABB Выключатель автоматический 2-полюсной S202 C4 |  |  | ABB Выключатель автоматический 2-полюсной S202 C4 | Автомат.выкл-ль 2-полюсной S202 C4 | выставлен |  |  |  |  | Общий каталог/Низковольтное оборудование/Автоматические выключатели модульные | кг | RUR | Включая НДС: 20.00 % |  | 0.000368 кг | http://catalog.raec.su/media/images/44c/44c1a4d20131e778e24d4bad9dd68388.jpg http://catalog.raec.su/media/images/edd/edd17e86651faa2fa3ccb335f37520fd.jpg http://catalog.raec.su/media/images/a50/a509f71283320191f7e4cfddf6d7c7ad.jpg http://catalog.raec.su/media/images/da2/da2b577f548e31d285fc74addd5e22ad.jpg |  |  | 2CDS252001R0044 |  |  | 3106.34 |  |  | 0 |  |  | ABB | Модульный автоматический выключатель (автомат) | Кол-во в упаковке 1. Малая (1 шт) | Частота: 50Гц. Глубина установочная (встраив.): 69.
37510 | ABB Выключатель автоматический 3-полюсный S203P C16 |  |  | ABB Выключатель автоматический 3-полюсный S203P C16 | Автомат.выкл-ль 3-полюсный S203P C16 | выставлен |  |  |  |  | Общий каталог/Низковольтное оборудование/Автоматические выключатели модульные | кг | RUR | Включая НДС: 20.00 % |  | 0.000552 кг | http://catalog.raec.su/media/images/5bf/5bf751a82a5a7b68de73356e1347087e.jpg |  |  | 2CDS283001R0164 (S203P C16) |  |  | 5723.57 |  |  | 13 |  |  | ABB | Модульный автоматический выключатель (автомат) | Кол-во в упаковке 1. Малая (1 шт) | Частота: 50Гц. Глубина установочная (встраив.): 69.
36352 | ABB Выключатель автоматический 2-полюсной S202 C32 |  |  | ABB Выключатель автоматический 2-полюсной S202 C32 | Автомат.выкл-ль 2-полюсной S202 C32 | выставлен |  |  |  |  | Общий каталог/Низковольтное оборудование/Автоматические выключатели модульные | кг | RUR | Включая НДС: 20.00 % |  | 0.000368 кг | http://catalog.raec.su/media/images/44c/44c1a4d20131e778e24d4bad9dd68388.jpg http://catalog.raec.su/media/images/edd/edd17e86651faa2fa3ccb335f37520fd.jpg http://catalog.raec.su/media/images/a50/a509f71283320191f7e4cfddf6d7c7ad.jpg http://catalog.raec.su/media/images/da2/da2b577f548e31d285fc74addd5e22ad.jpg |  |  | 2CDS252001R0324 |  |  | 1457.59 |  |  | 16 |  |  | ABB | Модульный автоматический выключатель (автомат) | Кол-во в упаковке 5. Малая (5 шт) | Частота: 50Гц. Глубина установочная (встраив.): 69.
36461 | ABB Выключатель автоматический 3-полюсный S203 B50 |  |  | ABB Выключатель автоматический 3-полюсный S203 B50 | Автоматич.выкл-ль 3-полюсный S203 B50 | выставлен |  |  |  |  | Общий каталог/Низковольтное оборудование/Автоматические выключатели модульные | кг | RUR | Включая НДС: 20.00 % |  | 0.000552 кг | http://catalog.raec.su/media/images/93e/93e81a5bb07280dd7334f9cce74fb68f.jpg http://catalog.raec.su/media/images/f10/f10cdc34458c88bc0db88d09cd8b8916.jpg http://catalog.raec.su/media/images/5ee/5eef66d7a7806987d0ed1d4bbb6c39d8.jpg http://catalog.raec.su/media/images/ae8/ae8bd24c34f0c9e949930541315a1f8d.jpg |  |  | 2CDS253001R0505 |  |  | 2685.95 |  |  | 0 |  |  | ABB | Модульный автоматический выключатель (автомат) | Кол-во в упаковке 1. Малая (1 шт) | Частота: 50Гц. Глубина установочная (встраив.): 69.
36822 | ABB Выключатель автоматический 1-полюсный S201 B25 |  |  | ABB Выключатель автоматический 1-полюсный S201 B25 | Автоматич.выкл-ль 1-полюсный S201 B25 | выставлен |  |  |  |  | Общий каталог/Низковольтное оборудование/Автоматические выключатели модульные | кг | RUR | Включая НДС: 20.00 % |  | 1.4e-005 кг | http://catalog.raec.su/media/images/4da/4dadcfc6eca8f041303b56d22f00957a.jpg http://catalog.raec.su/media/images/f94/f94cd17cbf766465e01b7f1f607ed8c1.jpg http://catalog.raec.su/media/images/14b/14b21f98f721ab4cd018d05f8ae2f96d.jpg http://catalog.raec.su/media/images/a6e/a6e1cb355e81f5dfc09a18f55587ee02.jpg |  |  | 2CDS251001R0255 |  |  | 430.72 |  |  | 3 |  |  | ABB | Модульный автоматический выключатель (автомат) | Кол-во в упаковке 10. Малая (10 шт) | Частота: 50Гц. Глубина установочная (встраив.): 69.
35491 | SE Acti 9 iC60N Автоматический выключатель 1P 2A (C) |  |  | SE Acti 9 iC60N Автоматический выключатель 1P 2A (C) | АВТОМАТИЧЕСКИЙ ВЫКЛЮЧАТЕЛЬ iC60N 1П 2A C. Аппараты iC60N отвечают требованиям как бытового (ГОСТ Р 50345), так и промышленного (ГОСТ 50030.2) стандартов. Сочетают в функции защиты цепей от токов короткого замыкания и перегрузки. Обеспечивают возможность секционирования в промышленных электроустановках. Сигнализируют об аварийном отключении посредством индикатора состояния - функция Visi Trip. Обеспечивают видимый разрыв, благодаря зеленой полосе над тумблером включения - функция Visi Safe. | выставлен |  |  |  |  | Общий каталог/Низковольтное оборудование/Автоматические выключатели модульные | кг | RUR | Включая НДС: 20.00 % |  | 0.00012 кг | http://catalog.raec.su/media/images/d0c/d0cc63734f47ccab847ab18d39a797e1.jpeg |  |  | SE A9F74102 |  |  | 1485.12 |  |  | 54 |  |  | Schneider Electric | Модульный автоматический выключатель (автомат) | Кол-во в упаковке 1. Малая (1 шт) | Частота: 50Гц. Глубина установочная (встраив.): 44,5.
35298 | ABB Выключатель автоматический 1-полюсной S201M C2 |  |  | ABB Выключатель автоматический 1-полюсной S201M C2 | Автомат.выкл-ль 1-полюсной S201M C2 | выставлен |  |  |  |  | Общий каталог/Низковольтное оборудование/Автоматические выключатели модульные | кг | RUR | Включая НДС: 20.00 % |  | 0.00023 кг | http://catalog.raec.su/media/images/a57/a57b31431176177efb574b49dd670748.jpg |  |  | 2CDS271001R0024 |  |  | 1431.55 |  |  | 0 |  |  | ABB | Модульный автоматический выключатель (автомат) | Кол-во в упаковке 1. Малая (1 шт) | Частота: 50Гц. Глубина установочная (встраив.): 69.
35303 | ABB Выключатель автоматический 3-полюсной S203 C13 |  |  | ABB Выключатель автоматический 3-полюсной S203 C13 | Автомат.выкл-ль 3-полюсной S203 C13 | выставлен |  |  |  |  | Общий каталог/Низковольтное оборудование/Автоматические выключатели модульные | кг | RUR | Включая НДС: 20.00 % |  | 0.000552 кг | http://catalog.raec.su/media/images/93e/93e81a5bb07280dd7334f9cce74fb68f.jpg http://catalog.raec.su/media/images/f10/f10cdc34458c88bc0db88d09cd8b8916.jpg http://catalog.raec.su/media/images/5ee/5eef66d7a7806987d0ed1d4bbb6c39d8.jpg http://catalog.raec.su/media/images/ae8/ae8bd24c34f0c9e949930541315a1f8d.jpg |  |  | 2CDS253001R0134 |  |  | 2150.56 |  |  | 2 |  |  | ABB | Модульный автоматический выключатель (автомат) | Кол-во в упаковке 1. Малая (1 шт) | Частота: 50Гц. Глубина установочная (встраив.): 69.
35359 | ABB Выключатель автоматический 3-полюсный S203 B25 |  |  | ABB Выключатель автоматический 3-полюсный S203 B25 | Автоматич.выкл-ль 3-полюсный S203 B25 | выставлен |  |  |  |  | Общий каталог/Низковольтное оборудование/Автоматические выключатели модульные | кг | RUR | Включая НДС: 20.00 % |  | 0.000552 кг | http://catalog.raec.su/media/images/93e/93e81a5bb07280dd7334f9cce74fb68f.jpg http://catalog.raec.su/media/images/f10/f10cdc34458c88bc0db88d09cd8b8916.jpg http://catalog.raec.su/media/images/5ee/5eef66d7a7806987d0ed1d4bbb6c39d8.jpg http://catalog.raec.su/media/images/ae8/ae8bd24c34f0c9e949930541315a1f8d.jpg |  |  | 2CDS253001R0255 |  |  | 1918.54 |  |  | 0 |  |  | ABB | Модульный автоматический выключатель (автомат) | Кол-во в упаковке 1. Малая (1 шт) | Частота: 50Гц. Глубина установочная (встраив.): 69.
33605 | ABB Выключатель автоматический 1-полюсный S201 B13 |  |  | ABB Выключатель автоматический 1-полюсный S201 B13 | Автоматич.выкл-ль 1-полюсный S201 B13 | выставлен |  |  |  |  | Общий каталог/Низковольтное оборудование/Автоматические выключатели модульные | кг | RUR | Включая НДС: 20.00 % |  | 0.000138 кг | http://catalog.raec.su/media/images/4da/4dadcfc6eca8f041303b56d22f00957a.jpg http://catalog.raec.su/media/images/f94/f94cd17cbf766465e01b7f1f607ed8c1.jpg http://catalog.raec.su/media/images/14b/14b21f98f721ab4cd018d05f8ae2f96d.jpg http://catalog.raec.su/media/images/a6e/a6e1cb355e81f5dfc09a18f55587ee02.jpg |  |  | 2CDS251001R0135 |  |  | 481.54 |  |  | 0 |  |  | ABB | Модульный автоматический выключатель (автомат) | Кол-во в упаковке 1. Малая (1 шт) | Частота: 50Гц. Глубина установочная (встраив.): 69.
33794 | ABB Выключатель автоматический 3 полюс. S803C C50 |  |  | ABB Выключатель автоматический 3 полюс. S803C C50 | Автом.выключат.3 полюс. S803C C50 | выставлен |  |  |  |  | Общий каталог/Низковольтное оборудование/Автоматические выключатели модульные | кг | RUR | Включая НДС: 20.00 % |  | 0.00099 кг | http://catalog.raec.su/media/images/ec1/ec10bf7b22adc8072048e28ae5fdfcff.jpg |  |  | 2CCS883001R0504 |  |  | 8994.63 |  |  | 0 |  |  | ABB | Модульный автоматический выключатель (автомат) | Кол-во в упаковке 1. Малая (1 шт) | Частота: 50Гц. Глубина установочная (встраив.): 82,5.
33911 | ABB Выключатель автоматический 1-полюсный S201 B20 |  |  | ABB Выключатель автоматический 1-полюсный S201 B20 | Автоматич.выкл-ль 1-полюсный S201 B20 | выставлен |  |  |  |  | Общий каталог/Низковольтное оборудование/Автоматические выключатели модульные | кг | RUR | Включая НДС: 20.00 % |  | 1.4e-005 кг | http://catalog.raec.su/media/images/4da/4dadcfc6eca8f041303b56d22f00957a.jpg http://catalog.raec.su/media/images/f94/f94cd17cbf766465e01b7f1f607ed8c1.jpg http://catalog.raec.su/media/images/14b/14b21f98f721ab4cd018d05f8ae2f96d.jpg http://catalog.raec.su/media/images/a6e/a6e1cb355e81f5dfc09a18f55587ee02.jpg |  |  | 2CDS251001R0205 |  |  | 430.72 |  |  | 6 |  |  | ABB | Модульный автоматический выключатель (автомат) | Кол-во в упаковке 10. Малая (10 шт) | Частота: 50Гц. Глубина установочная (встраив.): 69.
33969 | ABB Выключатель автоматический 1-полюсный S201 B32 |  |  | ABB Выключатель автоматический 1-полюсный S201 B32 | Автоматич.выкл-ль 1-полюсный S201 B32 | выставлен |  |  |  |  | Общий каталог/Низковольтное оборудование/Автоматические выключатели модульные | кг | RUR | Включая НДС: 20.00 % |  | 1.4e-005 кг | http://catalog.raec.su/media/images/4da/4dadcfc6eca8f041303b56d22f00957a.jpg http://catalog.raec.su/media/images/f94/f94cd17cbf766465e01b7f1f607ed8c1.jpg http://catalog.raec.su/media/images/14b/14b21f98f721ab4cd018d05f8ae2f96d.jpg http://catalog.raec.su/media/images/a6e/a6e1cb355e81f5dfc09a18f55587ee02.jpg |  |  | 2CDS251001R0325 |  |  | 568.72 |  |  | 5 |  |  | ABB | Модульный автоматический выключатель (автомат) | Кол-во в упаковке 10. Малая (10 шт) | Частота: 50Гц. Глубина установочная (встраив.): 69.
34037 | ABB Выключатель автоматический 4-полюсный S204 B16 |  |  | ABB Выключатель автоматический 4-полюсный S204 B16 | Автоматич.выкл-ль 4-полюсный S204 B16 | выставлен |  |  |  |  | Общий каталог/Низковольтное оборудование/Автоматические выключатели модульные | кг | RUR | Включая НДС: 20.00 % |  | 0.00069 кг | http://catalog.raec.su/media/images/6de/6debc54c753054d048c3c7c19616461a.jpg http://catalog.raec.su/media/images/18d/18d267ec1241d536e8f937b5ccf2208e.jpg http://catalog.raec.su/media/images/2d7/2d7a505b20aa869a9f3b70c91eeb96ae.jpg http://catalog.raec.su/media/images/636/6368f8a04dedf4200540c9b81a9387b8.jpg |  |  | 2CDS254001R0165 |  |  | 3914 |  |  | 0 |  |  | ABB | Модульный автоматический выключатель (автомат) | Кол-во в упаковке 1. Малая (1 шт) | Частота: 50Гц. Глубина установочная (встраив.): 69.
34081 | ABB Выключатель автоматический 1-полюсной S201 D25 |  |  | ABB Выключатель автоматический 1-полюсной S201 D25 | Автомат.выкл-ль 1-полюсной S201 D25 | выставлен |  |  |  |  | Общий каталог/Низковольтное оборудование/Автоматические выключатели модульные | кг | RUR | Включая НДС: 20.00 % |  | 0.000138 кг | http://catalog.raec.su/media/images/4da/4dadcfc6eca8f041303b56d22f00957a.jpg http://catalog.raec.su/media/images/f94/f94cd17cbf766465e01b7f1f607ed8c1.jpg http://catalog.raec.su/media/images/14b/14b21f98f721ab4cd018d05f8ae2f96d.jpg http://catalog.raec.su/media/images/a6e/a6e1cb355e81f5dfc09a18f55587ee02.jpg |  |  | 2CDS251001R0251 |  |  | 1624.49 |  |  | 3 |  |  | ABB | Модульный автоматический выключатель (автомат) | Кол-во в упаковке 1. Малая (1 шт) | Частота: 50Гц. Глубина установочная (встраив.): 69.
34624 | ABB Выключатель автоматический 4-полюсной S204 C32 |  |  | ABB Выключатель автоматический 4-полюсной S204 C32 | Автомат.выкл-ль 4-полюсной S204 C32 | выставлен |  |  |  |  | Общий каталог/Низковольтное оборудование/Автоматические выключатели модульные | кг | RUR | Включая НДС: 20.00 % |  | 0.00069 кг | http://catalog.raec.su/media/images/6de/6debc54c753054d048c3c7c19616461a.jpg http://catalog.raec.su/media/images/18d/18d267ec1241d536e8f937b5ccf2208e.jpg http://catalog.raec.su/media/images/2d7/2d7a505b20aa869a9f3b70c91eeb96ae.jpg http://catalog.raec.su/media/images/636/6368f8a04dedf4200540c9b81a9387b8.jpg |  |  | 2CDS254001R0324 |  |  | 2772.35 |  |  | 0 |  |  | ABB | Модульный автоматический выключатель (автомат) | Кол-во в упаковке 1. Малая (1 шт) | Частота: 50Гц. Глубина установочная (встраив.): 69.
34724 | ABB Выключатель автоматический 1-полюсной S201 C4 |  |  | ABB Выключатель автоматический 1-полюсной S201 C4 | Автомат.выкл-ль 1-полюсной S201 C4 | выставлен |  |  |  |  | Общий каталог/Низковольтное оборудование/Автоматические выключатели модульные | кг | RUR | Включая НДС: 20.00 % |  | 0.000138 кг | http://catalog.raec.su/media/images/4da/4dadcfc6eca8f041303b56d22f00957a.jpg http://catalog.raec.su/media/images/f94/f94cd17cbf766465e01b7f1f607ed8c1.jpg http://catalog.raec.su/media/images/14b/14b21f98f721ab4cd018d05f8ae2f96d.jpg http://catalog.raec.su/media/images/a6e/a6e1cb355e81f5dfc09a18f55587ee02.jpg |  |  | 2CDS251001R0044 |  |  | 639.15 |  |  | 0 |  |  | ABB | Модульный автоматический выключатель (автомат) | Кол-во в упаковке 1. Малая (1 шт) | Частота: 50Гц. Глубина установочная (встраив.): 69.
34819 | ABB Выключатель автоматический 4-полюсной S204 C16 |  |  | ABB Выключатель автоматический 4-полюсной S204 C16 | Автомат.выкл-ль 4-полюсной S204 C16 | выставлен |  |  |  |  | Общий каталог/Низковольтное оборудование/Автоматические выключатели модульные | кг | RUR | Включая НДС: 20.00 % |  | 0.00069 кг | http://catalog.raec.su/media/images/64c/64c72f610c4236cdc22196655cc24693.jpg http://catalog.raec.su/media/images/18d/18d267ec1241d536e8f937b5ccf2208e.jpg http://catalog.raec.su/media/images/2b0/2b0fb7799d25ac8236b147aeb36149ca.jpg http://catalog.raec.su/media/images/1c3/1c3b0bb62511595234cad631b6203120.jpg |  |  | 2CDS254001R0164 |  |  | 2508.99 |  |  | 0 |  |  | ABB | Модульный автоматический выключатель (автомат) | Кол-во в упаковке 1. Малая (1 шт) | Частота: 50Гц. Глубина установочная (встраив.): 69.
35100 | ABB Выключатель автоматический 1 полюс. S801C C20 |  |  | ABB Выключатель автоматический 1 полюс. S801C C20 | Автом.выключат.1 полюс. S801C C20 | выставлен |  |  |  |  | Общий каталог/Низковольтное оборудование/Автоматические выключатели модульные | кг | RUR | Включая НДС: 20.00 % |  | 0.00033 кг | http://catalog.raec.su/media/images/76f/76f0390c7491a64e19323bbe57ce16df.jpg |  |  | 2CCS881001R0204 |  |  | 2998.01 |  |  | 16 |  |  | ABB | Модульный автоматический выключатель (автомат) | Кол-во в упаковке 1. Малая (1 шт) | Частота: 50Гц. Глубина установочная (встраив.): 82,5.
37954 | SE Acti 9 C60H-DC Автоматический выключатель 2P 4A (C) 500В DC |  |  | SE Acti 9 C60H-DC Автоматический выключатель 2P 4A (C) 500В DC | Миниатюрный автоматический выключатель, C60H, 2 полюса, 4A, кривая C. семейство продуктов: C60 - тип изделия или компонента: миниатюрный автоматический выключатель - краткое имя устройства: C60H-DC - тип сети: постоянный ток - технология отключающего блока: тепловой-магнитный - отключающая способность: 10 кА Icu в соответствии с EN 60947-2 - 440 V постоянный ток, 10 кА Icu в соответствии с IEC 60947-2 - 440 V постоянный ток, 20 кА Icu в соответствии с GB 14048.2 - 220 V постоянный ток, 20 кА Icu в соответствии с GB 14048.2 - 250 V постоянный ток, 20 кА Icu в соответствии с IEC 60947-2 - 220 V постоянный ток, 20 кА Icu в соответствии с IEC 60947-2 - 250 V постоянный ток, 6 кА Icu в соответствии с EN 60947-2 - 500 V постоянный ток, 6 кА Icu в соответствии с IEC 60947-2 - 500 V постоянный ток - категория применения : категория А в соответствии с EN 60947-2, категория А в соответствии с IEC 60947-2 - соответствие требованиям к изоляции : Да в соответствии с EN 60947-2, Да в соответствии с IEC 60947-2. Преимущест | выставлен |  |  |  |  | Общий каталог/Низковольтное оборудование/Автоматические выключатели модульные | кг | RUR | Включая НДС: 20.00 % |  | 0.000191 кг | http://catalog.raec.su/media/images/1bf/1bf1d5e654197e6f56f6d17eefcb15a7.jpeg |  |  | SE A9N61524 |  |  | 4836 |  |  | 10 |  |  | Schneider Electric | Модульный автоматический выключатель (автомат) | Кол-во в упаковке 1. Малая (1 шт) | Глубина установочная (встраив.): 44.
38524 | ABB Выключатель автоматический 4-полюсной S204 C50 |  |  | ABB Выключатель автоматический 4-полюсной S204 C50 | Автомат.выкл-ль 4-полюсной S204 C50 | выставлен |  |  |  |  | Общий каталог/Низковольтное оборудование/Автоматические выключатели модульные | кг | RUR | Включая НДС: 20.00 % |  | 0.00069 кг | http://catalog.raec.su/media/images/6de/6debc54c753054d048c3c7c19616461a.jpg http://catalog.raec.su/media/images/18d/18d267ec1241d536e8f937b5ccf2208e.jpg http://catalog.raec.su/media/images/2d7/2d7a505b20aa869a9f3b70c91eeb96ae.jpg http://catalog.raec.su/media/images/636/6368f8a04dedf4200540c9b81a9387b8.jpg |  |  | 2CDS254001R0504 |  |  | 4465.25 |  |  | 0 |  |  | ABB | Модульный автоматический выключатель (автомат) | Кол-во в упаковке 1. Малая (1 шт) | Частота: 50Гц. Глубина установочная (встраив.): 69.
38535 | ABB Выключатель автоматический 1-полюсной S201 C0.5 |  |  | ABB Выключатель автоматический 1-полюсной S201 C0.5 | Автомат.выкл-ль 1-полюсной S201 C0.5 | выставлен |  |  |  |  | Общий каталог/Низковольтное оборудование/Автоматические выключатели модульные | кг | RUR | Включая НДС: 20.00 % |  | 0.000138 кг | http://catalog.raec.su/media/images/4da/4dadcfc6eca8f041303b56d22f00957a.jpg http://catalog.raec.su/media/images/f94/f94cd17cbf766465e01b7f1f607ed8c1.jpg http://catalog.raec.su/media/images/14b/14b21f98f721ab4cd018d05f8ae2f96d.jpg http://catalog.raec.su/media/images/a6e/a6e1cb355e81f5dfc09a18f55587ee02.jpg |  |  | 2CDS251001R0984 |  |  | 638.64 |  |  | 0 |  |  | ABB | Модульный автоматический выключатель (автомат) | Кол-во в упаковке 1. Малая (1 шт) | Частота: 50Гц. Глубина установочная (встраив.): 69.
38621 | ABB Выключатель автоматический 2-полюсный S202 B6 |  |  | ABB Выключатель автоматический 2-полюсный S202 B6 | Автоматич.выкл-ль 2-полюсный S202 B6 | выставлен |  |  |  |  | Общий каталог/Низковольтное оборудование/Автоматические выключатели модульные | кг | RUR | Включая НДС: 20.00 % |  | 0.000368 кг | http://catalog.raec.su/media/images/44c/44c1a4d20131e778e24d4bad9dd68388.jpg http://catalog.raec.su/media/images/edd/edd17e86651faa2fa3ccb335f37520fd.jpg http://catalog.raec.su/media/images/a50/a509f71283320191f7e4cfddf6d7c7ad.jpg http://catalog.raec.su/media/images/da2/da2b577f548e31d285fc74addd5e22ad.jpg |  |  | 2CDS252001R0065 |  |  | 1178.03 |  |  | 0 |  |  | ABB | Модульный автоматический выключатель (автомат) | Кол-во в упаковке 1. Малая (1 шт) | Частота: 50Гц. Глубина установочная (встраив.): 69.
38708 | ABB Выключатель автоматический 1-полюсной S201 C1 |  |  | ABB Выключатель автоматический 1-полюсной S201 C1 | Автомат.выкл-ль 1-полюсной S201 C1 | выставлен |  |  |  |  | Общий каталог/Низковольтное оборудование/Автоматические выключатели модульные | кг | RUR | Включая НДС: 20.00 % |  | 0.00023 кг | http://catalog.raec.su/media/images/4da/4dadcfc6eca8f041303b56d22f00957a.jpg http://catalog.raec.su/media/images/f94/f94cd17cbf766465e01b7f1f607ed8c1.jpg http://catalog.raec.su/media/images/14b/14b21f98f721ab4cd018d05f8ae2f96d.jpg http://catalog.raec.su/media/images/a6e/a6e1cb355e81f5dfc09a18f55587ee02.jpg |  |  | 2CDS251001R0014 |  |  | 639.18 |  |  | 27 |  |  | ABB | Модульный автоматический выключатель (автомат) | Кол-во в упаковке 1. Малая (1 шт) | Частота: 50Гц. Глубина установочная (встраив.): 69.
38736 | ABB Выключатель автоматический 4-полюсной S204 C20 |  |  | ABB Выключатель автоматический 4-полюсной S204 C20 | Автомат.выкл-ль 4-полюсной S204 C20 | выставлен |  |  |  |  | Общий каталог/Низковольтное оборудование/Автоматические выключатели модульные | кг | RUR | Включая НДС: 20.00 % |  | 0.00069 кг | http://catalog.raec.su/media/images/6de/6debc54c753054d048c3c7c19616461a.jpg http://catalog.raec.su/media/images/18d/18d267ec1241d536e8f937b5ccf2208e.jpg http://catalog.raec.su/media/images/2d7/2d7a505b20aa869a9f3b70c91eeb96ae.jpg http://catalog.raec.su/media/images/636/6368f8a04dedf4200540c9b81a9387b8.jpg |  |  | 2CDS254001R0204 |  |  | 2508.99 |  |  | 0 |  |  | ABB | Модульный автоматический выключатель (автомат) | Кол-во в упаковке 1. Малая (1 шт) | Частота: 50Гц. Глубина установочная (встраив.): 69.
38776 | ABB Выключатель автоматический 3-полюсной S203M C25 |  |  | ABB Выключатель автоматический 3-полюсной S203M C25 | Автомат.выкл-ль 3-полюсной S203M C25 | выставлен |  |  |  |  | Общий каталог/Низковольтное оборудование/Автоматические выключатели модульные | кг | RUR | Включая НДС: 20.00 % |  | 0.000552 кг | http://catalog.raec.su/media/images/09c/09c3e104530a969ea71792057118e5c6.jpg |  |  | 2CDS273001R0254 (S203M C25) |  |  | 6466.67 |  |  | 0 |  |  | ABB | Модульный автоматический выключатель (автомат) | Кол-во в упаковке 1. Малая (1 шт) | Частота: 50Гц. Глубина установочная (встраив.): 69.
38794 | ABB Выключатель автоматический 4-полюсной S204 C10 |  |  | ABB Выключатель автоматический 4-полюсной S204 C10 | Автомат.выкл-ль 4-полюсной S204 C10 | выставлен |  |  |  |  | Общий каталог/Низковольтное оборудование/Автоматические выключатели модульные | кг | RUR | Включая НДС: 20.00 % |  | 0.00069 кг | http://catalog.raec.su/media/images/6de/6debc54c753054d048c3c7c19616461a.jpg http://catalog.raec.su/media/images/18d/18d267ec1241d536e8f937b5ccf2208e.jpg http://catalog.raec.su/media/images/2d7/2d7a505b20aa869a9f3b70c91eeb96ae.jpg http://catalog.raec.su/media/images/636/6368f8a04dedf4200540c9b81a9387b8.jpg |  |  | 2CDS254001R0104 |  |  | 2734.79 |  |  | 0 |  |  | ABB | Модульный автоматический выключатель (автомат) | Кол-во в упаковке 1. Малая (1 шт) | Частота: 50Гц. Глубина установочная (встраив.): 69.
39219 | ABB Выключатель автоматический 3-полюсной S203 C4 |  |  | ABB Выключатель автоматический 3-полюсной S203 C4 | Автомат.выкл-ль 3-полюсной S203 C4 | выставлен |  |  |  |  | Общий каталог/Низковольтное оборудование/Автоматические выключатели модульные | кг | RUR | Включая НДС: 20.00 % |  | 0.000552 кг | http://catalog.raec.su/media/images/93e/93e81a5bb07280dd7334f9cce74fb68f.jpg http://catalog.raec.su/media/images/f10/f10cdc34458c88bc0db88d09cd8b8916.jpg http://catalog.raec.su/media/images/5ee/5eef66d7a7806987d0ed1d4bbb6c39d8.jpg http://catalog.raec.su/media/images/ae8/ae8bd24c34f0c9e949930541315a1f8d.jpg |  |  | 2CDS253001R0044 |  |  | 2867.39 |  |  | 0 |  |  | ABB | Модульный автоматический выключатель (автомат) | Кол-во в упаковке 1. Малая (1 шт) | Частота: 50Гц. Глубина установочная (встраив.): 69.
39396 | SE Acti 9 iC60N Автоматический выключатель 3P 10A (C) |  |  | SE Acti 9 iC60N Автоматический выключатель 3P 10A (C) | АВТОМАТИЧЕСКИЙ ВЫКЛЮЧАТЕЛЬ iC60N 3П 10A C. Аппараты iC60N отвечают требованиям как бытового (ГОСТ Р 50345), так и промышленного (ГОСТ 50030.2) стандартов. Сочетают в функции защиты цепей от токов короткого замыкания и перегрузки. Обеспечивают возможность секционирования в промышленных электроустановках. Сигнализируют об аварийном отключении посредством индикатора состояния - функция Visi Trip. Обеспечивают видимый разрыв, благодаря зеленой полосе над тумблером включения - функция Visi Safe. | выставлен |  |  |  |  | Общий каталог/Низковольтное оборудование/Автоматические выключатели модульные | кг | RUR | Включая НДС: 20.00 % |  | 0.000405 кг | http://catalog.raec.su/media/images/a3f/a3fe24fbe21465b9a7f71e71858e8511.jpeg |  |  | SE A9F79310 |  |  | 1428.96 |  |  | 50 |  |  | Schneider Electric | Модульный автоматический выключатель (автомат) | Кол-во в упаковке 4. Малая (4 шт) | Частота: 50Гц. Глубина установочная (встраив.): 44,5.
39118 | ABB Выключатель автоматический 3-полюсной S203M C10 |  |  | ABB Выключатель автоматический 3-полюсной S203M C10 | Автомат.выкл-ль 3-полюсной S203M C10 | выставлен |  |  |  |  | Общий каталог/Низковольтное оборудование/Автоматические выключатели модульные | кг | RUR | Включая НДС: 20.00 % |  | 0.000552 кг | http://catalog.raec.su/media/images/09c/09c3e104530a969ea71792057118e5c6.jpg |  |  | 2CDS273001R0104 (S203M C10) |  |  | 4620.59 |  |  | 0 |  |  | ABB | Модульный автоматический выключатель (автомат) | Кол-во в упаковке 1. Малая (1 шт) | Частота: 50Гц. Глубина установочная (встраив.): 69.
39158 | ABB Выключатель автоматический 3-полюсной S203M C50 |  |  | ABB Выключатель автоматический 3-полюсной S203M C50 | Автомат.выкл-ль 3-полюсной S203M C50 | выставлен |  |  |  |  | Общий каталог/Низковольтное оборудование/Автоматические выключатели модульные | кг | RUR | Включая НДС: 20.00 % |  | 0.000552 кг | http://catalog.raec.su/media/images/09c/09c3e104530a969ea71792057118e5c6.jpg |  |  | 2CDS273001R0504 (S203M C50) |  |  | 6941.3 |  |  | 0 |  |  | ABB | Модульный автоматический выключатель (автомат) | Кол-во в упаковке 1. Малая (1 шт) | Частота: 50Гц. Глубина установочная (встраив.): 69.
39176 | ABB Выключатель автоматический 2-полюсный S202 B40 |  |  | ABB Выключатель автоматический 2-полюсный S202 B40 | Автоматич.выкл-ль 2-полюсный S202 B40 | выставлен |  |  |  |  | Общий каталог/Низковольтное оборудование/Автоматические выключатели модульные | кг | RUR | Включая НДС: 20.00 % |  | 0.000368 кг | http://catalog.raec.su/media/images/44c/44c1a4d20131e778e24d4bad9dd68388.jpg http://catalog.raec.su/media/images/edd/edd17e86651faa2fa3ccb335f37520fd.jpg http://catalog.raec.su/media/images/a50/a509f71283320191f7e4cfddf6d7c7ad.jpg http://catalog.raec.su/media/images/da2/da2b577f548e31d285fc74addd5e22ad.jpg |  |  | 2CDS252001R0405 |  |  | 1432.11 |  |  | 47 |  |  | ABB | Модульный автоматический выключатель (автомат) | Кол-во в упаковке 1. Малая (1 шт) | Частота: 50Гц. Глубина установочная (встраив.): 69.
38887 | ABB Выключатель автоматический 4-полюсной S204 C25 |  |  | ABB Выключатель автоматический 4-полюсной S204 C25 | Автомат.выкл-ль 4-полюсной S204 C25 | выставлен |  |  |  |  | Общий каталог/Низковольтное оборудование/Автоматические выключатели модульные | кг | RUR | Включая НДС: 20.00 % |  | 0.00069 кг | http://catalog.raec.su/media/images/6de/6debc54c753054d048c3c7c19616461a.jpg http://catalog.raec.su/media/images/18d/18d267ec1241d536e8f937b5ccf2208e.jpg http://catalog.raec.su/media/images/2d7/2d7a505b20aa869a9f3b70c91eeb96ae.jpg http://catalog.raec.su/media/images/636/6368f8a04dedf4200540c9b81a9387b8.jpg |  |  | 2CDS254001R0254 |  |  | 2613.79 |  |  | 1 |  |  | ABB | Модульный автоматический выключатель (автомат) | Кол-во в упаковке 1. Малая (1 шт) | Частота: 50Гц. Глубина установочная (встраив.): 69.
38910 | ABB Выключатель автоматический 3-полюсной S203M C16 |  |  | ABB Выключатель автоматический 3-полюсной S203M C16 | Автомат.выкл-ль 3-полюсной S203M C16 | выставлен |  |  |  |  | Общий каталог/Низковольтное оборудование/Автоматические выключатели модульные | кг | RUR | Включая НДС: 20.00 % |  | 0.000552 кг | http://catalog.raec.su/media/images/09c/09c3e104530a969ea71792057118e5c6.jpg |  |  | 2CDS273001R0164 (S203M C16) |  |  | 5388.89 |  |  | 2 |  |  | ABB | Модульный автоматический выключатель (автомат) | Кол-во в упаковке 1. Малая (1 шт) | Частота: 50Гц. Глубина установочная (встраив.): 69.
38944 | ABB Выключатель автоматический 3-полюсной S203M C40 |  |  | ABB Выключатель автоматический 3-полюсной S203M C40 | Автомат.выкл-ль 3-полюсной S203M C40 | выставлен |  |  |  |  | Общий каталог/Низковольтное оборудование/Автоматические выключатели модульные | кг | RUR | Включая НДС: 20.00 % |  | 0.000552 кг | http://catalog.raec.su/media/images/09c/09c3e104530a969ea71792057118e5c6.jpg |  |  | 2CDS273001R0404 (S203M C40) |  |  | 6015.62 |  |  | 0 |  |  | ABB | Модульный автоматический выключатель (автомат) | Кол-во в упаковке 1. Малая (1 шт) | Частота: 50Гц. Глубина установочная (встраив.): 69.
38819 | ABB Выключатель автоматический 1-полюсной S201 D10 |  |  | ABB Выключатель автоматический 1-полюсной S201 D10 | Автомат.выкл-ль 1-полюсной S201 D10 | выставлен |  |  |  |  | Общий каталог/Низковольтное оборудование/Автоматические выключатели модульные | кг | RUR | Включая НДС: 20.00 % |  | 0.000138 кг | http://catalog.raec.su/media/images/4da/4dadcfc6eca8f041303b56d22f00957a.jpg http://catalog.raec.su/media/images/f94/f94cd17cbf766465e01b7f1f607ed8c1.jpg http://catalog.raec.su/media/images/14b/14b21f98f721ab4cd018d05f8ae2f96d.jpg http://catalog.raec.su/media/images/a6e/a6e1cb355e81f5dfc09a18f55587ee02.jpg |  |  | 2CDS251001R0101 |  |  | 1533.77 |  |  | 0 |  |  | ABB | Модульный автоматический выключатель (автомат) | Кол-во в упаковке 1. Малая (1 шт) | Частота: 50Гц. Глубина установочная (встраив.): 69.
40004 | ABB Выключатель автоматический 1-полюсной S201 C50 |  |  | ABB Выключатель автоматический 1-полюсной S201 C50 | Автомат.выкл-ль 1-полюсной S201 C50 | выставлен |  |  |  |  | Общий каталог/Низковольтное оборудование/Автоматические выключатели модульные | кг | RUR | Включая НДС: 20.00 % |  | 0.00023 кг | http://catalog.raec.su/media/images/4da/4dadcfc6eca8f041303b56d22f00957a.jpg http://catalog.raec.su/media/images/f94/f94cd17cbf766465e01b7f1f607ed8c1.jpg http://catalog.raec.su/media/images/14b/14b21f98f721ab4cd018d05f8ae2f96d.jpg http://catalog.raec.su/media/images/a6e/a6e1cb355e81f5dfc09a18f55587ee02.jpg |  |  | 2CDS251001R0504 |  |  | 800.48 |  |  | 3 |  |  | ABB | Модульный автоматический выключатель (автомат) | Кол-во в упаковке 10. Малая (10 шт) | Частота: 50Гц. Глубина установочная (встраив.): 69.
40282 | ABB Выключатель автоматический 1P+N S201 B16NA |  |  | ABB Выключатель автоматический 1P+N S201 B16NA | Автоматич.выкл-ль 1P+N S201 B16NA | выставлен |  |  |  |  | Общий каталог/Низковольтное оборудование/Автоматические выключатели модульные | кг | RUR | Включая НДС: 20.00 % |  | 0.000368 кг | http://catalog.raec.su/media/images/5b5/5b55c9650c9389f0ffa9ebffc784fca5.jpg |  |  | 2CDS251103R0165 |  |  | 707.09 |  |  | 0 |  |  | ABB | Модульный автоматический выключатель (автомат) | Кол-во в упаковке 1. Малая (1 шт) | Частота: 50Гц. Глубина установочная (встраив.): 69.
40292 | ABB Выключатель автоматический 3-полюсной S203 C1 |  |  | ABB Выключатель автоматический 3-полюсной S203 C1 | Автомат.выкл-ль 3-полюсной S203 C1 | выставлен |  |  |  |  | Общий каталог/Низковольтное оборудование/Автоматические выключатели модульные | кг | RUR | Включая НДС: 20.00 % |  | 0.000552 кг | http://catalog.raec.su/media/images/93e/93e81a5bb07280dd7334f9cce74fb68f.jpg http://catalog.raec.su/media/images/f10/f10cdc34458c88bc0db88d09cd8b8916.jpg http://catalog.raec.su/media/images/5ee/5eef66d7a7806987d0ed1d4bbb6c39d8.jpg http://catalog.raec.su/media/images/ae8/ae8bd24c34f0c9e949930541315a1f8d.jpg |  |  | 2CDS253001R0014 |  |  | 2790.59 |  |  | 3 |  |  | ABB | Модульный автоматический выключатель (автомат) | Кол-во в упаковке 1. Малая (1 шт) | Частота: 50Гц. Глубина установочная (встраив.): 69.
40831 | ABB Выключатель автоматический 3-полюсной S203 C2 |  |  | ABB Выключатель автоматический 3-полюсной S203 C2 | Автомат.выкл-ль 3-полюсной S203 C2 | выставлен |  |  |  |  | Общий каталог/Низковольтное оборудование/Автоматические выключатели модульные | кг | RUR | Включая НДС: 20.00 % |  | 0.000552 кг | http://catalog.raec.su/media/images/93e/93e81a5bb07280dd7334f9cce74fb68f.jpg http://catalog.raec.su/media/images/f10/f10cdc34458c88bc0db88d09cd8b8916.jpg http://catalog.raec.su/media/images/5ee/5eef66d7a7806987d0ed1d4bbb6c39d8.jpg http://catalog.raec.su/media/images/ae8/ae8bd24c34f0c9e949930541315a1f8d.jpg |  |  | 2CDS253001R0024 |  |  | 2867.39 |  |  | 0 |  |  | ABB | Модульный автоматический выключатель (автомат) | Кол-во в упаковке 1. Малая (1 шт) | Частота: 50Гц. Глубина установочная (встраив.): 69.
41355 | SE Acti 9 iC60H Автоматический выключатель 1P 10A (C) |  |  | SE Acti 9 iC60H Автоматический выключатель 1P 10A (C) | АВТОМАТИЧЕСКИЙ ВЫКЛЮЧАТЕЛЬ iC60H 1П 10A C. Аппараты iC60H отвечают требованиям как бытового (ГОСТ Р 50345), так и промышленного (ГОСТ 50030.2) стандартов. Сочетают в функции защиты цепей от токов короткого замыкания и перегрузки. Обеспечивают возможность секционирования в промышленных электроустановках. Сигнализируют об аварийном отключении посредством индикатора состояния - функция Visi Trip. Обеспечивают видимый разрыв, благодаря зеленой полосе над тумблером включения - функция Visi Safe. | выставлен |  |  |  |  | Общий каталог/Низковольтное оборудование/Автоматические выключатели модульные | кг | RUR | Включая НДС: 20.00 % |  | 0.000127 кг | http://catalog.raec.su/media/images/0ac/0ac4aca2963dbb9606707ee4d55815ba.jpeg |  |  | SE A9F89110 |  |  | 1937.52 |  |  | 11 |  |  | Schneider Electric | Модульный автоматический выключатель (автомат) | Кол-во в упаковке 1. Малая (1 шт) | Частота: 50Гц. Глубина установочная (встраив.): 44,5.
41492 | SE Acti 9 C60H-DC Автоматический выключатель 2P 2A (C) 500В DC |  |  | SE Acti 9 C60H-DC Автоматический выключатель 2P 2A (C) 500В DC | Миниатюрный автоматический выключатель, C60H, 2 полюса, 2A, кривая C. семейство продуктов: C60 - тип изделия или компонента: миниатюрный автоматический выключатель - краткое имя устройства: C60H-DC - тип сети: постоянный ток - технология отключающего блока: тепловой-магнитный - отключающая способность: 10 кА Icu в соответствии с EN 60947-2 - 440 V постоянный ток, 10 кА Icu в соответствии с IEC 60947-2 - 440 V постоянный ток, 20 кА Icu в соответствии с GB 14048.2 - 220 V постоянный ток, 20 кА Icu в соответствии с GB 14048.2 - 250 V постоянный ток, 20 кА Icu в соответствии с IEC 60947-2 - 220 V постоянный ток, 20 кА Icu в соответствии с IEC 60947-2 - 250 V постоянный ток, 6 кА Icu в соответствии с EN 60947-2 - 500 V постоянный ток, 6 кА Icu в соответствии с IEC 60947-2 - 500 V постоянный ток - категория применения : категория А в соответствии с EN 60947-2, категория А в соответствии с IEC 60947-2 - соответствие требованиям к изоляции : Да в соответствии с EN 60947-2, Да в соответствии с IEC 60947-2. Преимущест | выставлен |  |  |  |  | Общий каталог/Низковольтное оборудование/Автоматические выключатели модульные | кг | RUR | Включая НДС: 20.00 % |  | 0.00023 кг | http://catalog.raec.su/media/images/1bf/1bf1d5e654197e6f56f6d17eefcb15a7.jpeg |  |  | SE A9N61522 |  |  | 4836 |  |  | 8 |  |  | Schneider Electric | Модульный автоматический выключатель (автомат) | Кол-во в упаковке 1. Малая (1 шт) | Глубина установочная (встраив.): 44.
42137 | ABB Выключатель автоматический 3-полюсной S203M C20 |  |  | ABB Выключатель автоматический 3-полюсной S203M C20 | Автомат.выкл-ль 3-полюсной S203M C20 | выставлен |  |  |  |  | Общий каталог/Низковольтное оборудование/Автоматические выключатели модульные | кг | RUR | Включая НДС: 20.00 % |  | 0.000552 кг | http://catalog.raec.su/media/images/09c/09c3e104530a969ea71792057118e5c6.jpg |  |  | 2CDS273001R0204 (S203M C20) |  |  | 6197.21 |  |  | 0 |  |  | ABB | Модульный автоматический выключатель (автомат) | Кол-во в упаковке 1. Малая (1 шт) | Частота: 50Гц. Глубина установочная (встраив.): 69.
30161 | SE Acti 9 iC60N Автоматический выключатель 3P 50A (D) |  |  | SE Acti 9 iC60N Автоматический выключатель 3P 50A (D) | АВТОМАТИЧЕСКИЙ ВЫКЛЮЧАТЕЛЬ iC60N 3П 50A D. Аппараты iC60N отвечают требованиям как бытового (ГОСТ Р 50345), так и промышленного (ГОСТ 50030.2) стандартов. Сочетают в функции защиты цепей от токов короткого замыкания и перегрузки. Обеспечивают возможность секционирования в промышленных электроустановках. Сигнализируют об аварийном отключении посредством индикатора состояния - функция Visi Trip. Обеспечивают видимый разрыв, благодаря зеленой полосе над тумблером включения - функция Visi Safe. | выставлен |  |  |  |  | Общий каталог/Низковольтное оборудование/Автоматические выключатели модульные | кг | RUR | Включая НДС: 20.00 % |  | 0.000392 кг | http://catalog.raec.su/media/images/174/1747423e4ef967388698fae1febaf563.jpeg |  |  | SE A9F75350 |  |  | 9828 |  |  | 0 |  |  | Schneider Electric | Модульный автоматический выключатель (автомат) | Кол-во в упаковке 1. Малая (1 шт) | Частота: 50Гц. Глубина установочная (встраив.): 44,5.
30009 | SE Acti 9 iC60L Автоматический выключатель 1P 4A (C) |  |  | SE Acti 9 iC60L Автоматический выключатель 1P 4A (C) | АВТОМАТИЧЕСКИЙ ВЫКЛЮЧАТЕЛЬ iC60L 1П 4A C. Аппараты iC60L отвечают требованиям как бытового (ГОСТ Р 50345), так и промышленного (ГОСТ 50030.2) стандартов. Сочетают в функции защиты цепей от токов короткого замыкания и перегрузки. Обеспечивают возможность секционирования в промышленных электроустановках. Сигнализируют об аварийном отключении посредством индикатора состояния - функция Visi Trip. Обеспечивают видимый разрыв, благодаря зеленой полосе над тумблером включения - функция Visi Safe. | выставлен |  |  |  |  | Общий каталог/Низковольтное оборудование/Автоматические выключатели модульные | кг | RUR | Включая НДС: 20.00 % |  | 0.000128 кг | http://catalog.raec.su/media/images/fe6/fe6a4a861aa3c87fabc3eb4990b172ad.jpeg |  |  | SE A9F94104 |  |  | 3182.4 |  |  | 46 |  |  | Schneider Electric | Модульный автоматический выключатель (автомат) | Кол-во в упаковке 1. Малая (1 шт) | Частота: 50Гц. Глубина установочная (встраив.): 44,5.
29795 | SE Acti 9 C120N Автоматический выключатель 3P 63A (C) |  |  | SE Acti 9 C120N Автоматический выключатель 3P 63A (C) | АВТОМАТИЧЕСКИЙ ВЫКЛЮЧАТЕЛЬ C120N 3П 63A C. Автоматические выключатели С120N обеспечивают защиту цепей от токов короткого замыкани я и перегрузки. А также возможность секционирования в промышленных электроустановках в соответствии со стандартом ГОСТ Р 50030.2 (МЭК 60947-2). Аппараты позволяют обеспечить высочайший уровень отключающей способности а также частичной или полной селективности в щитах конечного распределения модульного исполнения. | выставлен |  |  |  |  | Общий каталог/Низковольтное оборудование/Автоматические выключатели модульные | кг | RUR | Включая НДС: 20.00 % |  | 0.000502 кг | http://catalog.raec.su/media/images/4f7/4f7b39338de9c7df5dca73fd010294b6.jpeg |  |  | SE A9N18364 |  |  | 12199.2 |  |  | 0 |  |  | Schneider Electric | Модульный автоматический выключатель (автомат) | Кол-во в упаковке 1. Малая (1 шт) | Частота: 50Гц. Глубина установочная (встраив.): 44.
29154 | SE Acti 9 iC60N Автоматический выключатель 1P 32A (B) |  |  | SE Acti 9 iC60N Автоматический выключатель 1P 32A (B) | АВТОМАТИЧЕСКИЙ ВЫКЛЮЧАТЕЛЬ iC60N 1П 32A B. Аппараты iC60N отвечают требованиям как бытового (ГОСТ Р 50345), так и промышленного (ГОСТ 50030.2) стандартов. Сочетают в функции защиты цепей от токов короткого замыкания и перегрузки. Обеспечивают возможность секционирования в промышленных электроустановках. Сигнализируют об аварийном отключении посредством индикатора состояния - функция Visi Trip. Обеспечивают видимый разрыв, благодаря зеленой полосе над тумблером включения - функция Visi Safe. | выставлен |  |  |  |  | Общий каталог/Низковольтное оборудование/Автоматические выключатели модульные | кг | RUR | Включая НДС: 20.00 % |  | 0.000127 кг | http://catalog.raec.su/media/images/d0c/d0cc63734f47ccab847ab18d39a797e1.jpeg |  |  | SE A9F78132 |  |  | 600.29 |  |  | 0 |  |  | Schneider Electric | Модульный автоматический выключатель (автомат) | Кол-во в упаковке 1. Малая (1 шт) | Частота: 50Гц. Глубина установочная (встраив.): 44,5.
32066 | SE Acti 9 iC60N Автоматический выключатель 1P 25A (D) |  |  | SE Acti 9 iC60N Автоматический выключатель 1P 25A (D) | АВТОМАТИЧЕСКИЙ ВЫКЛЮЧАТЕЛЬ iC60N 1П 25A D. Аппараты iC60N отвечают требованиям как бытового (ГОСТ Р 50345), так и промышленного (ГОСТ 50030.2) стандартов. Сочетают в функции защиты цепей от токов короткого замыкания и перегрузки. Обеспечивают возможность секционирования в промышленных электроустановках. Сигнализируют об аварийном отключении посредством индикатора состояния - функция Visi Trip. Обеспечивают видимый разрыв, благодаря зеленой полосе над тумблером включения - функция Visi Safe. | выставлен |  |  |  |  | Общий каталог/Низковольтное оборудование/Автоматические выключатели модульные | кг | RUR | Включая НДС: 20.00 % |  | 0.000127 кг | http://catalog.raec.su/media/images/d0c/d0cc63734f47ccab847ab18d39a797e1.jpeg |  |  | SE A9F75125 |  |  | 1987.44 |  |  | 8 |  |  | Schneider Electric | Модульный автоматический выключатель (автомат) | Кол-во в упаковке 1. Малая (1 шт) | Частота: 50Гц. Глубина установочная (встраив.): 44,5.
30728 | SE Acti 9 iC60N Автоматический выключатель 2P 10A (C) |  |  | SE Acti 9 iC60N Автоматический выключатель 2P 10A (C) | АВТОМАТИЧЕСКИЙ ВЫКЛЮЧАТЕЛЬ iC60N 2П 10A C. Аппараты iC60N отвечают требованиям как бытового (ГОСТ Р 50345), так и промышленного (ГОСТ 50030.2) стандартов. Сочетают в функции защиты цепей от токов короткого замыкания и перегрузки. Обеспечивают возможность секционирования в промышленных электроустановках. Сигнализируют об аварийном отключении посредством индикатора состояния - функция Visi Trip. Обеспечивают видимый разрыв, благодаря зеленой полосе над тумблером включения - функция Visi Safe. | выставлен |  |  |  |  | Общий каталог/Низковольтное оборудование/Автоматические выключатели модульные | кг | RUR | Включая НДС: 20.00 % |  | 0.000126 кг | http://catalog.raec.su/media/images/8e8/8e8cd925ff834a208e1d23dc87992e80.jpeg |  |  | SE A9F79210 |  |  | 1163.76 |  |  | 0 |  |  | Schneider Electric | Модульный автоматический выключатель (автомат) | Кол-во в упаковке 6. Малая (6 шт) | Частота: 50Гц. Глубина установочная (встраив.): 44,5.
32378 | ABB Выключатель автоматический 1-полюсной S201M C16 |  |  | ABB Выключатель автоматический 1-полюсной S201M C16 | Автомат.выкл-ль 1-полюсной S201M C16 | выставлен |  |  |  |  | Общий каталог/Низковольтное оборудование/Автоматические выключатели модульные | кг | RUR | Включая НДС: 20.00 % |  | 0.000138 кг | http://catalog.raec.su/media/images/3d6/3d6c9e2c06a1f40947f01ddfc5ecffec.jpg |  |  | 2CDS271001R0164 (S201M C16) |  |  | 1194.26 |  |  | 0 |  |  | ABB | Модульный автоматический выключатель (автомат) | Кол-во в упаковке 1. Малая (1 шт) | Частота: 50Гц. Глубина установочная (встраив.): 69.
32621 | ABB Выключатель автоматический 3-полюсный S203P C63 |  |  | ABB Выключатель автоматический 3-полюсный S203P C63 | Автомат.выкл-ль 3-полюсный S203P C63 | выставлен |  |  |  |  | Общий каталог/Низковольтное оборудование/Автоматические выключатели модульные | кг | RUR | Включая НДС: 20.00 % |  | 0.000552 кг | http://catalog.raec.su/media/images/5bf/5bf751a82a5a7b68de73356e1347087e.jpg |  |  | 2CDS283001R0634 (S203P C63) |  |  | 9734 |  |  | 0 |  |  | ABB | Модульный автоматический выключатель (автомат) | Кол-во в упаковке 1. Малая (1 шт) | Частота: 50Гц. Глубина установочная (встраив.): 69.
22065 | SE Acti 9 iC60N Автоматический выключатель 2P 1A (C) |  |  | SE Acti 9 iC60N Автоматический выключатель 2P 1A (C) | АВТОМАТИЧЕСКИЙ ВЫКЛЮЧАТЕЛЬ iC60N 2П 1A C. Аппараты iC60N отвечают требованиям как бытового (ГОСТ Р 50345), так и промышленного (ГОСТ 50030.2) стандартов. Сочетают в функции защиты цепей от токов короткого замыкания и перегрузки. Обеспечивают возможность секционирования в промышленных электроустановках. Сигнализируют об аварийном отключении посредством индикатора состояния - функция Visi Trip. Обеспечивают видимый разрыв, благодаря зеленой полосе над тумблером включения - функция Visi Safe. | выставлен |  |  |  |  | Общий каталог/Низковольтное оборудование/Автоматические выключатели модульные | кг | RUR | Включая НДС: 20.00 % |  | 0.000239 кг | http://catalog.raec.su/media/images/8e8/8e8cd925ff834a208e1d23dc87992e80.jpeg |  |  | SE A9F74201 |  |  | 3650.4 |  |  | 20 |  |  | Schneider Electric | Модульный автоматический выключатель (автомат) | Кол-во в упаковке 1. Малая (1 шт) | Частота: 50Гц. Глубина установочная (встраив.): 44,5.
24970 | SE Acti 9 C60H-DC Автоматический выключатель 2P 6A (C) 500В DC |  |  | SE Acti 9 C60H-DC Автоматический выключатель 2P 6A (C) 500В DC |  | выставлен |  |  |  |  | Общий каталог/Низковольтное оборудование/Автоматические выключатели модульные | кг | RUR | Включая НДС: 20.00 % |  | 0.00023 кг | http://catalog.raec.su/media/images/9a8/9a87428140755ca5da42cdb44dd93086.jpeg |  |  | SE A9N61526 |  |  | 4929.6 |  |  | 26 |  |  | Schneider Electric | Модульный автоматический выключатель (автомат) | Кол-во в упаковке 1. Малая (1 шт) | Глубина установочная (встраив.): 44.
25254 | SE Acti 9 iC60N Автоматический выключатель 1P 40A (C) |  |  | SE Acti 9 iC60N Автоматический выключатель 1P 40A (C) | АВТОМАТИЧЕСКИЙ ВЫКЛЮЧАТЕЛЬ iC60N 1П 40A C. Аппараты iC60N отвечают требованиям как бытового (ГОСТ Р 50345), так и промышленного (ГОСТ 50030.2) стандартов. Сочетают в функции защиты цепей от токов короткого замыкания и перегрузки. Обеспечивают возможность секционирования в промышленных электроустановках. Сигнализируют об аварийном отключении посредством индикатора состояния - функция Visi Trip. Обеспечивают видимый разрыв, благодаря зеленой полосе над тумблером включения - функция Visi Safe. | выставлен |  |  |  |  | Общий каталог/Низковольтное оборудование/Автоматические выключатели модульные | кг | RUR | Включая НДС: 20.00 % |  | 0.000135 кг | http://catalog.raec.su/media/images/d0c/d0cc63734f47ccab847ab18d39a797e1.jpeg http://catalog.raec.su/media/images/c9f/c9f14d466ec2a4e9a86d1b5e0516b062.jpg |  |  | SE A9F79140 |  |  | 544.75 |  |  | 71 |  |  | Schneider Electric | Модульный автоматический выключатель (автомат) | Кол-во в упаковке 12. Малая (12 шт) | Частота: 50Гц. Глубина установочная (встраив.): 44,5.
26334 | SE Acti 9 iC60N Автоматический выключатель 1P 32A (D) |  |  | SE Acti 9 iC60N Автоматический выключатель 1P 32A (D) | АВТОМАТИЧЕСКИЙ ВЫКЛЮЧАТЕЛЬ iC60N 1П 32A D. Аппараты iC60N отвечают требованиям как бытового (ГОСТ Р 50345), так и промышленного (ГОСТ 50030.2) стандартов. Сочетают в функции защиты цепей от токов короткого замыкания и перегрузки. Обеспечивают возможность секционирования в промышленных электроустановках. Сигнализируют об аварийном отключении посредством индикатора состояния - функция Visi Trip. Обеспечивают видимый разрыв, благодаря зеленой полосе над тумблером включения - функция Visi Safe. | выставлен |  |  |  |  | Общий каталог/Низковольтное оборудование/Автоматические выключатели модульные | кг | RUR | Включая НДС: 20.00 % |  | 0.000128 кг | http://catalog.raec.su/media/images/d0c/d0cc63734f47ccab847ab18d39a797e1.jpeg |  |  | SE A9F75132 |  |  | 1943.76 |  |  | 3 |  |  | Schneider Electric | Модульный автоматический выключатель (автомат) | Кол-во в упаковке 1. Малая (1 шт) | Частота: 50Гц. Глубина установочная (встраив.): 44,5.
13473 | SE Acti 9 iC60N Автоматический выключатель 4P 50A (C) |  |  | SE Acti 9 iC60N Автоматический выключатель 4P 50A (C) | АВТОМАТИЧЕСКИЙ ВЫКЛЮЧАТЕЛЬ iC60N 4П 50A C. Аппараты iC60N отвечают требованиям как бытового (ГОСТ Р 50345), так и промышленного (ГОСТ 50030.2) стандартов. Сочетают в функции защиты цепей от токов короткого замыкания и перегрузки. Обеспечивают возможность секционирования в промышленных электроустановках. Сигнализируют об аварийном отключении посредством индикатора состояния - функция Visi Trip. Обеспечивают видимый разрыв, благодаря зеленой полосе над тумблером включения - функция Visi Safe. | выставлен |  |  |  |  | Общий каталог/Низковольтное оборудование/Автоматические выключатели модульные | кг | RUR | Включая НДС: 20.00 % |  | 0.000392 кг | http://catalog.raec.su/media/images/d74/d744b91c887154f8fd7dc261ddcb743e.jpeg |  |  | SE A9F79450 |  |  | 4773.6 |  |  | 2 |  |  | Schneider Electric | Модульный автоматический выключатель (автомат) | Кол-во в упаковке 1. Малая (1 шт) | Частота: 50Гц. Глубина установочная (встраив.): 44,5.
15906 | SE Acti 9 iC60N Автоматический выключатель 2P 32A (B) |  |  | SE Acti 9 iC60N Автоматический выключатель 2P 32A (B) | АВТОМАТИЧЕСКИЙ ВЫКЛЮЧАТЕЛЬ iC60N 2П 32A B. Аппараты iC60N отвечают требованиям как бытового (ГОСТ Р 50345), так и промышленного (ГОСТ 50030.2) стандартов. Сочетают в функции защиты цепей от токов короткого замыкания и перегрузки. Обеспечивают возможность секционирования в промышленных электроустановках. Сигнализируют об аварийном отключении посредством индикатора состояния - функция Visi Trip. Обеспечивают видимый разрыв, благодаря зеленой полосе над тумблером включения - функция Visi Safe. | выставлен |  |  |  |  | Общий каталог/Низковольтное оборудование/Автоматические выключатели модульные | кг | RUR | Включая НДС: 20.00 % |  | 0.000254 кг | http://catalog.raec.su/media/images/8e8/8e8cd925ff834a208e1d23dc87992e80.jpeg |  |  | SE A9F78232 |  |  | 1335.36 |  |  | 3 |  |  | Schneider Electric | Модульный автоматический выключатель (автомат) | Кол-во в упаковке 1. Малая (1 шт) | Частота: 50Гц. Глубина установочная (встраив.): 44,5.
6806 | SE Acti 9 iC60N Автоматический выключатель 1P 10A (B) |  |  | SE Acti 9 iC60N Автоматический выключатель 1P 10A (B) | АВТОМАТИЧЕСКИЙ ВЫКЛЮЧАТЕЛЬ iC60N 1П 10A B. Аппараты iC60N отвечают требованиям как бытового (ГОСТ Р 50345), так и промышленного (ГОСТ 50030.2) стандартов. Сочетают в функции защиты цепей от токов короткого замыкания и перегрузки. Обеспечивают возможность секционирования в промышленных электроустановках. Сигнализируют об аварийном отключении посредством индикатора состояния - функция Visi Trip. Обеспечивают видимый разрыв, благодаря зеленой полосе над тумблером включения - функция Visi Safe. | выставлен |  |  |  |  | Общий каталог/Низковольтное оборудование/Автоматические выключатели модульные | кг | RUR | Включая НДС: 20.00 % |  | 0.001539 кг | http://catalog.raec.su/media/images/d0c/d0cc63734f47ccab847ab18d39a797e1.jpeg |  |  | SE A9F78110 |  |  | 462.07 |  |  | 123 |  |  | Schneider Electric | Модульный автоматический выключатель (автомат) | Кол-во в упаковке 12. Малая (12 шт) | Частота: 50Гц. Глубина установочная (встраив.): 44,5.
53573 | SE Acti 9 iC60N Автоматический выключатель 3P 4A (C) |  |  | SE Acti 9 iC60N Автоматический выключатель 3P 4A (C) | АВТОМАТИЧЕСКИЙ ВЫКЛЮЧАТЕЛЬ iC60N 3П 4A C. Аппараты iC60N отвечают требованиям как бытового (ГОСТ Р 50345), так и промышленного (ГОСТ 50030.2) стандартов. Сочетают в функции защиты цепей от токов короткого замыкания и перегрузки. Обеспечивают возможность секционирования в промышленных электроустановках. Сигнализируют об аварийном отключении посредством индикатора состояния - функция Visi Trip. Обеспечивают видимый разрыв, благодаря зеленой полосе над тумблером включения - функция Visi Safe. | выставлен |  |  |  |  | Общий каталог/Низковольтное оборудование/Автоматические выключатели модульные | кг | RUR | Включая НДС: 20.00 % |  | 0.000352 кг | http://catalog.raec.su/media/images/a3f/a3fe24fbe21465b9a7f71e71858e8511.jpeg |  |  | SE A9F74304 |  |  | 3744 |  |  | 18 |  |  | Schneider Electric | Модульный автоматический выключатель (автомат) | Кол-во в упаковке 1. Малая (1 шт) | Частота: 50Гц. Глубина установочная (встраив.): 44,5.
55652 | SE Acti 9 iC60N Автоматический выключатель 2P 10A (B) |  |  | SE Acti 9 iC60N Автоматический выключатель 2P 10A (B) | АВТОМАТИЧЕСКИЙ ВЫКЛЮЧАТЕЛЬ iC60N 2П 10A B. Аппараты iC60N отвечают требованиям как бытового (ГОСТ Р 50345), так и промышленного (ГОСТ 50030.2) стандартов. Сочетают в функции защиты цепей от токов короткого замыкания и перегрузки. Обеспечивают возможность секционирования в промышленных электроустановках. Сигнализируют об аварийном отключении посредством индикатора состояния - функция Visi Trip. Обеспечивают видимый разрыв, благодаря зеленой полосе над тумблером включения - функция Visi Safe. | выставлен |  |  |  |  | Общий каталог/Низковольтное оборудование/Автоматические выключатели модульные | кг | RUR | Включая НДС: 20.00 % |  | 0.001496 кг | http://catalog.raec.su/media/images/8e8/8e8cd925ff834a208e1d23dc87992e80.jpeg |  |  | SE A9F78210 |  |  | 1269.84 |  |  | 6 |  |  | Schneider Electric | Модульный автоматический выключатель (автомат) | Кол-во в упаковке 6. Малая (6 шт) | Частота: 50Гц. Глубина установочная (встраив.): 44,5.
52274 | SE Acti 9 iC60N Автоматический выключатель 1P 4A (C) |  |  | SE Acti 9 iC60N Автоматический выключатель 1P 4A (C) | АВТОМАТИЧЕСКИЙ ВЫКЛЮЧАТЕЛЬ iC60N 1П 4A C. Аппараты iC60N отвечают требованиям как бытового (ГОСТ Р 50345), так и промышленного (ГОСТ 50030.2) стандартов. Сочетают в функции защиты цепей от токов короткого замыкания и перегрузки. Обеспечивают возможность секционирования в промышленных электроустановках. Сигнализируют об аварийном отключении посредством индикатора состояния - функция Visi Trip. Обеспечивают видимый разрыв, благодаря зеленой полосе над тумблером включения - функция Visi Safe. | выставлен |  |  |  |  | Общий каталог/Низковольтное оборудование/Автоматические выключатели модульные | кг | RUR | Включая НДС: 20.00 % |  | 0.000116 кг | http://catalog.raec.su/media/images/d0c/d0cc63734f47ccab847ab18d39a797e1.jpeg |  |  | SE A9F74104 |  |  | 1428.96 |  |  | 0 |  |  | Schneider Electric | Модульный автоматический выключатель (автомат) | Кол-во в упаковке 1. Малая (1 шт) | Частота: 50Гц. Глубина установочная (встраив.): 44,5.
50681 | SE Acti 9 iC60N Автоматический выключатель 1P 6A (D) |  |  | SE Acti 9 iC60N Автоматический выключатель 1P 6A (D) | АВТОМАТИЧЕСКИЙ ВЫКЛЮЧАТЕЛЬ iC60N 1П 6A D. Аппараты iC60N отвечают требованиям как бытового (ГОСТ Р 50345), так и промышленного (ГОСТ 50030.2) стандартов. Сочетают в функции защиты цепей от токов короткого замыкания и перегрузки. Обеспечивают возможность секционирования в промышленных электроустановках. Сигнализируют об аварийном отключении посредством индикатора состояния - функция Visi Trip. Обеспечивают видимый разрыв, благодаря зеленой полосе над тумблером включения - функция Visi Safe. | выставлен |  |  |  |  | Общий каталог/Низковольтное оборудование/Автоматические выключатели модульные | кг | RUR | Включая НДС: 20.00 % |  | 0.000127 кг | http://catalog.raec.su/media/images/d0c/d0cc63734f47ccab847ab18d39a797e1.jpeg |  |  | SE A9F75106 |  |  | 1872 |  |  | 21 |  |  | Schneider Electric | Модульный автоматический выключатель (автомат) | Кол-во в упаковке 1. Малая (1 шт) | Частота: 50Гц. Глубина установочная (встраив.): 44,5.
50893 | ABB Выключатель автоматический 3-полюсный S203P C20 |  |  | ABB Выключатель автоматический 3-полюсный S203P C20 | Автомат.выкл-ль 3-полюсный S203P C20 | выставлен |  |  |  |  | Общий каталог/Низковольтное оборудование/Автоматические выключатели модульные | кг | RUR | Включая НДС: 20.00 % |  | 0.000552 кг | http://catalog.raec.su/media/images/5bf/5bf751a82a5a7b68de73356e1347087e.jpg |  |  | 2CDS283001R0204 (S203P C20) |  |  | 6584.06 |  |  | 8 |  |  | ABB | Модульный автоматический выключатель (автомат) | Кол-во в упаковке 1. Малая (1 шт) | Частота: 50Гц. Глубина установочная (встраив.): 69.
49964 | ABB Выключатель автоматический 3-полюсной S203 C3 |  |  | ABB Выключатель автоматический 3-полюсной S203 C3 | Автомат.выкл-ль 3-полюсной S203 C3 | выставлен |  |  |  |  | Общий каталог/Низковольтное оборудование/Автоматические выключатели модульные | кг | RUR | Включая НДС: 20.00 % |  | 0.000552 кг | http://catalog.raec.su/media/images/93e/93e81a5bb07280dd7334f9cce74fb68f.jpg http://catalog.raec.su/media/images/f10/f10cdc34458c88bc0db88d09cd8b8916.jpg http://catalog.raec.su/media/images/5ee/5eef66d7a7806987d0ed1d4bbb6c39d8.jpg http://catalog.raec.su/media/images/ae8/ae8bd24c34f0c9e949930541315a1f8d.jpg |  |  | 2CDS253001R0034 |  |  | 2790.59 |  |  | 0 |  |  | ABB | Модульный автоматический выключатель (автомат) | Кол-во в упаковке 1. Малая (1 шт) | Частота: 50Гц. Глубина установочная (встраив.): 69.
51999 | SE Acti 9 C120N Автоматический выключатель 3P 100A (C) |  |  | SE Acti 9 C120N Автоматический выключатель 3P 100A (C) |  | выставлен |  |  |  |  | Общий каталог/Низковольтное оборудование/Автоматические выключатели модульные | кг | RUR | Включая НДС: 20.00 % |  | 0.00051 кг | http://catalog.raec.su/media/images/4f7/4f7b39338de9c7df5dca73fd010294b6.jpeg |  |  | SE A9N18367 |  |  | 12854.4 |  |  | 7 |  |  | Schneider Electric | Модульный автоматический выключатель (автомат) | Кол-во в упаковке 1. Малая (1 шт) | Частота: 50Гц. Глубина установочная (встраив.): 44.
52129 | SE Acti 9 iC60N Автоматический выключатель 3P 2A (C) |  |  | SE Acti 9 iC60N Автоматический выключатель 3P 2A (C) | АВТОМАТИЧЕСКИЙ ВЫКЛЮЧАТЕЛЬ iC60N 3П 2A C. Аппараты iC60N отвечают требованиям как бытового (ГОСТ Р 50345), так и промышленного (ГОСТ 50030.2) стандартов. Сочетают в функции защиты цепей от токов короткого замыкания и перегрузки. Обеспечивают возможность секционирования в промышленных электроустановках. Сигнализируют об аварийном отключении посредством индикатора состояния - функция Visi Trip. Обеспечивают видимый разрыв, благодаря зеленой полосе над тумблером включения - функция Visi Safe. | выставлен |  |  |  |  | Общий каталог/Низковольтное оборудование/Автоматические выключатели модульные | кг | RUR | Включая НДС: 20.00 % |  | 0.000392 кг | http://catalog.raec.su/media/images/a3f/a3fe24fbe21465b9a7f71e71858e8511.jpeg |  |  | SE A9F74302 |  |  | 3775.2 |  |  | 3 |  |  | Schneider Electric | Модульный автоматический выключатель (автомат) | Кол-во в упаковке 1. Малая (1 шт) | Частота: 50Гц. Глубина установочная (встраив.): 44,5.
49644 | SE Acti 9 iC60N Автоматический выключатель 3P 20A (C) |  |  | SE Acti 9 iC60N Автоматический выключатель 3P 20A (C) | АВТОМАТИЧЕСКИЙ ВЫКЛЮЧАТЕЛЬ iC60N 3П 20A C. Аппараты iC60N отвечают требованиям как бытового (ГОСТ Р 50345), так и промышленного (ГОСТ 50030.2) стандартов. Сочетают в функции защиты цепей от токов короткого замыкания и перегрузки. Обеспечивают возможность секционирования в промышленных электроустановках. Сигнализируют об аварийном отключении посредством индикатора состояния - функция Visi Trip. Обеспечивают видимый разрыв, благодаря зеленой полосе над тумблером включения - функция Visi Safe. | выставлен |  |  |  |  | Общий каталог/Низковольтное оборудование/Автоматические выключатели модульные | кг | RUR | Включая НДС: 20.00 % |  | 0.00028 кг | http://catalog.raec.su/media/images/a3f/a3fe24fbe21465b9a7f71e71858e8511.jpeg |  |  | SE A9F79320 |  |  | 1706.64 |  |  | 53 |  |  | Schneider Electric | Модульный автоматический выключатель (автомат) | Кол-во в упаковке 4. Малая (4 шт) | Частота: 50Гц. Глубина установочная (встраив.): 44,5.
49653 | ABB Выключатель автоматический 3-полюсной S203 D32 |  |  | ABB Выключатель автоматический 3-полюсной S203 D32 | Автомат.выкл-ль 3-полюсной S203 D32 | выставлен |  |  |  |  | Общий каталог/Низковольтное оборудование/Автоматические выключатели модульные | кг | RUR | Включая НДС: 20.00 % |  | 0.000552 кг | http://catalog.raec.su/media/images/93e/93e81a5bb07280dd7334f9cce74fb68f.jpg http://catalog.raec.su/media/images/f10/f10cdc34458c88bc0db88d09cd8b8916.jpg http://catalog.raec.su/media/images/5ee/5eef66d7a7806987d0ed1d4bbb6c39d8.jpg http://catalog.raec.su/media/images/ae8/ae8bd24c34f0c9e949930541315a1f8d.jpg |  |  | 2CDS253001R0321 (S203 D32) |  |  | 5471.92 |  |  | 1 |  |  | ABB | Модульный автоматический выключатель (автомат) | Кол-во в упаковке 1. Малая (1 шт) | Частота: 50Гц. Глубина установочная (встраив.): 69.
49742 | ABB Выключатель автоматический 1P+N S201 C16NA |  |  | ABB Выключатель автоматический 1P+N S201 C16NA | Автомат.выкл-ль 1P+N S201 C16NA | выставлен |  |  |  |  | Общий каталог/Низковольтное оборудование/Автоматические выключатели модульные | кг | RUR | Включая НДС: 20.00 % |  | 0.000368 кг | http://catalog.raec.su/media/images/e66/e664005672f50d65c9cbb63c97db99a1.jpg |  |  | 2CDS251103R0164 |  |  | 642.81 |  |  | 0 |  |  | ABB | Модульный автоматический выключатель (автомат) | Кол-во в упаковке 1. Малая (1 шт) | Частота: 50Гц. Глубина установочная (встраив.): 69.
48704 | ABB Выключатель автоматический 2-полюсной S202 C50 |  |  | ABB Выключатель автоматический 2-полюсной S202 C50 | Автомат.выкл-ль 2-полюсной S202 C50 | выставлен |  |  |  |  | Общий каталог/Низковольтное оборудование/Автоматические выключатели модульные | кг | RUR | Включая НДС: 20.00 % |  | 0.000368 кг | http://catalog.raec.su/media/images/44c/44c1a4d20131e778e24d4bad9dd68388.jpg http://catalog.raec.su/media/images/edd/edd17e86651faa2fa3ccb335f37520fd.jpg http://catalog.raec.su/media/images/a50/a509f71283320191f7e4cfddf6d7c7ad.jpg http://catalog.raec.su/media/images/da2/da2b577f548e31d285fc74addd5e22ad.jpg |  |  | 2CDS252001R0504 |  |  | 2031.05 |  |  | 115 |  |  | ABB | Модульный автоматический выключатель (автомат) | Кол-во в упаковке 5. Малая (5 шт) | Частота: 50Гц. Глубина установочная (встраив.): 69.
49092 | ABB Выключатель автоматический 2-полюсный S202 B50 |  |  | ABB Выключатель автоматический 2-полюсный S202 B50 | Автоматич.выкл-ль 2-полюсный S202 B50 | выставлен |  |  |  |  | Общий каталог/Низковольтное оборудование/Автоматические выключатели модульные | кг | RUR | Включая НДС: 20.00 % |  | 0.000368 кг | http://catalog.raec.su/media/images/44c/44c1a4d20131e778e24d4bad9dd68388.jpg http://catalog.raec.su/media/images/edd/edd17e86651faa2fa3ccb335f37520fd.jpg http://catalog.raec.su/media/images/a50/a509f71283320191f7e4cfddf6d7c7ad.jpg http://catalog.raec.su/media/images/da2/da2b577f548e31d285fc74addd5e22ad.jpg |  |  | 2CDS252001R0505 |  |  | 1847.87 |  |  | 1 |  |  | ABB | Модульный автоматический выключатель (автомат) | Кол-во в упаковке 1. Малая (1 шт) | Частота: 50Гц. Глубина установочная (встраив.): 69.
49240 | ABB Выключатель автоматический 1 полюс. S801C C10 |  |  | ABB Выключатель автоматический 1 полюс. S801C C10 | Автом.выключат.1 полюс. S801C C10 | выставлен |  |  |  |  | Общий каталог/Низковольтное оборудование/Автоматические выключатели модульные | кг | RUR | Включая НДС: 20.00 % |  | 0.00033 кг | http://catalog.raec.su/media/images/76f/76f0390c7491a64e19323bbe57ce16df.jpg |  |  | 2CCS881001R0104 |  |  | 2998.01 |  |  | 0 |  |  | ABB | Модульный автоматический выключатель (автомат) | Кол-во в упаковке 1. Малая (1 шт) | Частота: 50Гц. Глубина установочная (встраив.): 82,5.
49314 | ABB Выключатель автоматический 3-полюсный S203 B40 |  |  | ABB Выключатель автоматический 3-полюсный S203 B40 | Автоматич.выкл-ль 3-полюсный S203 B40 | выставлен |  |  |  |  | Общий каталог/Низковольтное оборудование/Автоматические выключатели модульные | кг | RUR | Включая НДС: 20.00 % |  | 0.000552 кг | http://catalog.raec.su/media/images/93e/93e81a5bb07280dd7334f9cce74fb68f.jpg http://catalog.raec.su/media/images/f10/f10cdc34458c88bc0db88d09cd8b8916.jpg http://catalog.raec.su/media/images/5ee/5eef66d7a7806987d0ed1d4bbb6c39d8.jpg http://catalog.raec.su/media/images/ae8/ae8bd24c34f0c9e949930541315a1f8d.jpg |  |  | 2CDS253001R0405 |  |  | 1995.28 |  |  | 0 |  |  | ABB | Модульный автоматический выключатель (автомат) | Кол-во в упаковке 1. Малая (1 шт) | Частота: 50Гц. Глубина установочная (встраив.): 69.
49354 | ABB Выключатель автоматический 3-полюсной S203 C50 |  |  | ABB Выключатель автоматический 3-полюсной S203 C50 | Автомат.выкл-ль 3-полюсной S203 C50 | выставлен |  |  |  |  | Общий каталог/Низковольтное оборудование/Автоматические выключатели модульные | кг | RUR | Включая НДС: 20.00 % |  | 0.000552 кг | http://catalog.raec.su/media/images/93e/93e81a5bb07280dd7334f9cce74fb68f.jpg http://catalog.raec.su/media/images/f10/f10cdc34458c88bc0db88d09cd8b8916.jpg http://catalog.raec.su/media/images/5ee/5eef66d7a7806987d0ed1d4bbb6c39d8.jpg http://catalog.raec.su/media/images/ae8/ae8bd24c34f0c9e949930541315a1f8d.jpg |  |  | 2CDS253001R0504 |  |  | 2413.37 |  |  | 0 |  |  | ABB | Модульный автоматический выключатель (автомат) | Кол-во в упаковке 1. Малая (1 шт) | Частота: 50Гц. Глубина установочная (встраив.): 69.
49439 | ABB Выключатель автоматический 1-полюсный S201 B50 |  |  | ABB Выключатель автоматический 1-полюсный S201 B50 | Автоматич.выкл-ль 1-полюсный S201 B50 | выставлен |  |  |  |  | Общий каталог/Низковольтное оборудование/Автоматические выключатели модульные | кг | RUR | Включая НДС: 20.00 % |  | 0.00023 кг | http://catalog.raec.su/media/images/4da/4dadcfc6eca8f041303b56d22f00957a.jpg http://catalog.raec.su/media/images/f94/f94cd17cbf766465e01b7f1f607ed8c1.jpg http://catalog.raec.su/media/images/14b/14b21f98f721ab4cd018d05f8ae2f96d.jpg http://catalog.raec.su/media/images/a6e/a6e1cb355e81f5dfc09a18f55587ee02.jpg |  |  | 2CDS251001R0505 |  |  | 1154.13 |  |  | 0 |  |  | ABB | Модульный автоматический выключатель (автомат) | Кол-во в упаковке 1. Малая (1 шт) | Частота: 50Гц. Глубина установочная (встраив.): 69.
49508 | ABB Выключатель автоматический 3-полюсной S203 D40 |  |  | ABB Выключатель автоматический 3-полюсной S203 D40 | Автомат.выкл-ль 3-полюсной S203 D40 | выставлен |  |  |  |  | Общий каталог/Низковольтное оборудование/Автоматические выключатели модульные | кг | RUR | Включая НДС: 20.00 % |  | 0.000552 кг | http://catalog.raec.su/media/images/93e/93e81a5bb07280dd7334f9cce74fb68f.jpg http://catalog.raec.su/media/images/f10/f10cdc34458c88bc0db88d09cd8b8916.jpg http://catalog.raec.su/media/images/5ee/5eef66d7a7806987d0ed1d4bbb6c39d8.jpg http://catalog.raec.su/media/images/ae8/ae8bd24c34f0c9e949930541315a1f8d.jpg |  |  | 2CDS253001R0401 (S203 D40) |  |  | 6318.3 |  |  | 0 |  |  | ABB | Модульный автоматический выключатель (автомат) | Кол-во в упаковке 1. Малая (1 шт) | Частота: 50Гц. Глубина установочная (встраив.): 69.
49520 | ABB Выключатель автоматический 3-полюсный S203 B16 |  |  | ABB Выключатель автоматический 3-полюсный S203 B16 | Автоматич.выкл-ль 3-полюсный S203 B16 | выставлен |  |  |  |  | Общий каталог/Низковольтное оборудование/Автоматические выключатели модульные | кг | RUR | Включая НДС: 20.00 % |  | 0.000552 кг | http://catalog.raec.su/media/images/93e/93e81a5bb07280dd7334f9cce74fb68f.jpg http://catalog.raec.su/media/images/f10/f10cdc34458c88bc0db88d09cd8b8916.jpg http://catalog.raec.su/media/images/5ee/5eef66d7a7806987d0ed1d4bbb6c39d8.jpg http://catalog.raec.su/media/images/ae8/ae8bd24c34f0c9e949930541315a1f8d.jpg |  |  | 2CDS253001R0165 |  |  | 1432.52 |  |  | 0 |  |  | ABB | Модульный автоматический выключатель (автомат) | Кол-во в упаковке 1. Малая (1 шт) | Частота: 50Гц. Глубина установочная (встраив.): 69.
49554 | ABB Выключатель автоматический 3-полюсный S203 B63 |  |  | ABB Выключатель автоматический 3-полюсный S203 B63 | Автоматич.выкл-ль 3-полюсный S203 B63 | выставлен |  |  |  |  | Общий каталог/Низковольтное оборудование/Автоматические выключатели модульные | кг | RUR | Включая НДС: 20.00 % |  | 0.000552 кг | http://catalog.raec.su/media/images/93e/93e81a5bb07280dd7334f9cce74fb68f.jpg http://catalog.raec.su/media/images/f10/f10cdc34458c88bc0db88d09cd8b8916.jpg http://catalog.raec.su/media/images/5ee/5eef66d7a7806987d0ed1d4bbb6c39d8.jpg http://catalog.raec.su/media/images/ae8/ae8bd24c34f0c9e949930541315a1f8d.jpg |  |  | 2CDS253001R0635 |  |  | 2813.87 |  |  | 2 |  |  | ABB | Модульный автоматический выключатель (автомат) | Кол-во в упаковке 1. Малая (1 шт) | Частота: 50Гц. Глубина установочная (встраив.): 69.
61503 | SE Acti 9 iC60N Автоматический выключатель 3P 6A (C) |  |  | SE Acti 9 iC60N Автоматический выключатель 3P 6A (C) | Автоматический выключатель iC60N ЗП 6А С. Аппараты iC60N отвечают требованиям как бытового (ГОСТ Р 50345), так и промышленного (ГОСТ 50030.2) стандартов. Сочетают в функции защиты цепей от токов короткого замыкания и перегрузки. Обеспечивают возможность секционирования в промышленных электроустановках. Сигнализируют об аварийном отключении посредством индикатора состояния - функция Visi Trip. Обеспечивают видимый разрыв, благодаря зеленой полосе над тумблером включения - функция Visi Safe. | выставлен |  |  |  |  | Общий каталог/Низковольтное оборудование/Автоматические выключатели модульные | кг | RUR | Включая НДС: 20.00 % |  | 0.000168 кг | http://catalog.raec.su/media/images/a3f/a3fe24fbe21465b9a7f71e71858e8511.jpeg |  |  | SE A9F79306 |  |  | 1915.68 |  |  | 23 |  |  | Schneider Electric | Модульный автоматический выключатель (автомат) | Кол-во в упаковке 4. Малая (4 шт) | Частота: 50Гц. Глубина установочная (встраив.): 44,5.
62483 | SE Acti 9 iC60N Автоматический выключатель 2P 63A (C) |  |  | SE Acti 9 iC60N Автоматический выключатель 2P 63A (C) | АВТОМАТИЧЕСКИЙ ВЫКЛЮЧАТЕЛЬ iC60N 2П 63A C. Аппараты iC60N отвечают требованиям как бытового (ГОСТ Р 50345), так и промышленного (ГОСТ 50030.2) стандартов. Сочетают в функции защиты цепей от токов короткого замыкания и перегрузки. Обеспечивают возможность секционирования в промышленных электроустановках. Сигнализируют об аварийном отключении посредством индикатора состояния - функция Visi Trip. Обеспечивают видимый разрыв, благодаря зеленой полосе над тумблером включения - функция Visi Safe. | выставлен |  |  |  |  | Общий каталог/Низковольтное оборудование/Автоматические выключатели модульные | кг | RUR | Включая НДС: 20.00 % |  | 0.00028 кг | http://catalog.raec.su/media/images/8e8/8e8cd925ff834a208e1d23dc87992e80.jpeg |  |  | SE A9F79263 |  |  | 2096.64 |  |  | 7 |  |  | Schneider Electric | Модульный автоматический выключатель (автомат) | Кол-во в упаковке 6. Малая (6 шт) | Частота: 50Гц. Глубина установочная (встраив.): 44,5.
62831 | SE Acti 9 iC60H Автоматический выключатель 1P 6A (C) |  |  | SE Acti 9 iC60H Автоматический выключатель 1P 6A (C) | АВТОМАТИЧЕСКИЙ ВЫКЛЮЧАТЕЛЬ iC60H 1П 6A C. Аппараты iC60H отвечают требованиям как бытового (ГОСТ Р 50345), так и промышленного (ГОСТ 50030.2) стандартов. Сочетают в функции защиты цепей от токов короткого замыкания и перегрузки. Обеспечивают возможность секционирования в промышленных электроустановках. Сигнализируют об аварийном отключении посредством индикатора состояния - функция Visi Trip. Обеспечивают видимый разрыв, благодаря зеленой полосе над тумблером включения - функция Visi Safe. | выставлен |  |  |  |  | Общий каталог/Низковольтное оборудование/Автоматические выключатели модульные | кг | RUR | Включая НДС: 20.00 % |  | 0.000128 кг | http://catalog.raec.su/media/images/0ac/0ac4aca2963dbb9606707ee4d55815ba.jpeg |  |  | SE A9F89106 |  |  | 2162.16 |  |  | 19 |  |  | Schneider Electric | Модульный автоматический выключатель (автомат) | Кол-во в упаковке 1. Малая (1 шт) | Частота: 50Гц. Глубина установочная (встраив.): 44,5.
65269 | SE Acti 9 iC60N Автоматический выключатель 1P 63A (C) |  |  | SE Acti 9 iC60N Автоматический выключатель 1P 63A (C) | АВТОМАТИЧЕСКИЙ ВЫКЛЮЧАТЕЛЬ iC60N 1П 63A C. Аппараты iC60N отвечают требованиям как бытового (ГОСТ Р 50345), так и промышленного (ГОСТ 50030.2) стандартов. Сочетают в функции защиты цепей от токов короткого замыкания и перегрузки. Обеспечивают возможность секционирования в промышленных электроустановках. Сигнализируют об аварийном отключении посредством индикатора состояния - функция Visi Trip. Обеспечивают видимый разрыв, благодаря зеленой полосе над тумблером включения - функция Visi Safe. | выставлен |  |  |  |  | Общий каталог/Низковольтное оборудование/Автоматические выключатели модульные | кг | RUR | Включая НДС: 20.00 % |  | 0.001523 кг | http://catalog.raec.su/media/images/d0c/d0cc63734f47ccab847ab18d39a797e1.jpeg |  |  | SE A9F79163 |  |  | 873.6 |  |  | 0 |  |  | Schneider Electric | Модульный автоматический выключатель (автомат) | Кол-во в упаковке 12. Малая (12 шт) | Частота: 50Гц. Глубина установочная (встраив.): 44,5.
58305 | SE Acti 9 iC60N Автоматический выключатель 3P 40A (C) |  |  | SE Acti 9 iC60N Автоматический выключатель 3P 40A (C) | АВТОМАТИЧЕСКИЙ ВЫКЛЮЧАТЕЛЬ iC60N 3П 40A C. Аппараты iC60N отвечают требованиям как бытового (ГОСТ Р 50345), так и промышленного (ГОСТ 50030.2) стандартов. Сочетают в функции защиты цепей от токов короткого замыкания и перегрузки. Обеспечивают возможность секционирования в промышленных электроустановках. Сигнализируют об аварийном отключении посредством индикатора состояния - функция Visi Trip. Обеспечивают видимый разрыв, благодаря зеленой полосе над тумблером включения - функция Visi Safe. | выставлен |  |  |  |  | Общий каталог/Низковольтное оборудование/Автоматические выключатели модульные | кг | RUR | Включая НДС: 20.00 % |  | 0.000405 кг | http://catalog.raec.su/media/images/a3f/a3fe24fbe21465b9a7f71e71858e8511.jpeg |  |  | SE A9F79340 |  |  | 1918.8 |  |  | 10 |  |  | Schneider Electric | Модульный автоматический выключатель (автомат) | Кол-во в упаковке 4. Малая (4 шт) | Частота: 50Гц. Глубина установочная (встраив.): 44,5.
59106 | SE Acti 9 iC60N Автоматический выключатель 2P 2A (C) |  |  | SE Acti 9 iC60N Автоматический выключатель 2P 2A (C) | АВТОМАТИЧЕСКИЙ ВЫКЛЮЧАТЕЛЬ iC60N 2П 2A C. Аппараты iC60N отвечают требованиям как бытового (ГОСТ Р 50345), так и промышленного (ГОСТ 50030.2) стандартов. Сочетают в функции защиты цепей от токов короткого замыкания и перегрузки. Обеспечивают возможность секционирования в промышленных электроустановках. Сигнализируют об аварийном отключении посредством индикатора состояния - функция Visi Trip. Обеспечивают видимый разрыв, благодаря зеленой полосе над тумблером включения - функция Visi Safe. | выставлен |  |  |  |  | Общий каталог/Низковольтное оборудование/Автоматические выключатели модульные | кг | RUR | Включая НДС: 20.00 % |  | 0.00024 кг | http://catalog.raec.su/media/images/8e8/8e8cd925ff834a208e1d23dc87992e80.jpeg |  |  | SE A9F74202 |  |  | 3744 |  |  | 31 |  |  | Schneider Electric | Модульный автоматический выключатель (автомат) | Кол-во в упаковке 1. Малая (1 шт) | Частота: 50Гц. Глубина установочная (встраив.): 44,5.
48509 | ABB Выключатель автоматический 1-полюсной S201 D20 |  |  | ABB Выключатель автоматический 1-полюсной S201 D20 | Автомат.выкл-ль 1-полюсной S201 D20 | выставлен |  |  |  |  | Общий каталог/Низковольтное оборудование/Автоматические выключатели модульные | кг | RUR | Включая НДС: 20.00 % |  | 0.000138 кг | http://catalog.raec.su/media/images/4da/4dadcfc6eca8f041303b56d22f00957a.jpg http://catalog.raec.su/media/images/f94/f94cd17cbf766465e01b7f1f607ed8c1.jpg http://catalog.raec.su/media/images/14b/14b21f98f721ab4cd018d05f8ae2f96d.jpg http://catalog.raec.su/media/images/a6e/a6e1cb355e81f5dfc09a18f55587ee02.jpg |  |  | 2CDS251001R0201 |  |  | 1578.27 |  |  | 0 |  |  | ABB | Модульный автоматический выключатель (автомат) | Кол-во в упаковке 1. Малая (1 шт) | Частота: 50Гц. Глубина установочная (встраив.): 69.
48959 | ABB Выключатель автоматический 1-полюсной S201 D16 |  |  | ABB Выключатель автоматический 1-полюсной S201 D16 | Автомат.выкл-ль 1-полюсной S201 D16 | выставлен |  |  |  |  | Общий каталог/Низковольтное оборудование/Автоматические выключатели модульные | кг | RUR | Включая НДС: 20.00 % |  | 0.000138 кг | http://catalog.raec.su/media/images/4da/4dadcfc6eca8f041303b56d22f00957a.jpg http://catalog.raec.su/media/images/f94/f94cd17cbf766465e01b7f1f607ed8c1.jpg http://catalog.raec.su/media/images/14b/14b21f98f721ab4cd018d05f8ae2f96d.jpg http://catalog.raec.su/media/images/a6e/a6e1cb355e81f5dfc09a18f55587ee02.jpg |  |  | 2CDS251001R0161 |  |  | 1261.66 |  |  | 108 |  |  | ABB | Модульный автоматический выключатель (автомат) | Кол-во в упаковке 1. Малая (1 шт) | Частота: 50Гц. Глубина установочная (встраив.): 69.
49006 | ABB Выключатель автоматический 3-полюсный S203P C25 |  |  | ABB Выключатель автоматический 3-полюсный S203P C25 | Автомат.выкл-ль 3-полюсный S203P C25 | выставлен |  |  |  |  | Общий каталог/Низковольтное оборудование/Автоматические выключатели модульные | кг | RUR | Включая НДС: 20.00 % |  | 0.000552 кг | http://catalog.raec.su/media/images/5bf/5bf751a82a5a7b68de73356e1347087e.jpg |  |  | 2CDS283001R0254 (S203P C25) |  |  | 6868.3 |  |  | 1 |  |  | ABB | Модульный автоматический выключатель (автомат) | Кол-во в упаковке 1. Малая (1 шт) | Частота: 50Гц. Глубина установочная (встраив.): 69.
49010 | ABB Выключатель автоматический 1P+N S201 C25NA |  |  | ABB Выключатель автоматический 1P+N S201 C25NA | Автомат.выкл-ль 1P+N S201 C25NA | выставлен |  |  |  |  | Общий каталог/Низковольтное оборудование/Автоматические выключатели модульные | кг | RUR | Включая НДС: 20.00 % |  | 0.000368 кг | http://catalog.raec.su/media/images/e66/e664005672f50d65c9cbb63c97db99a1.jpg |  |  | 2CDS251103R0254 |  |  | 769.6 |  |  | 0 |  |  | ABB | Модульный автоматический выключатель (автомат) | Кол-во в упаковке 1. Малая (1 шт) | Частота: 50Гц. Глубина установочная (встраив.): 69.
48141 | ABB Выключатель автоматический 2-полюсной S202 C40 |  |  | ABB Выключатель автоматический 2-полюсной S202 C40 | Автомат.выкл-ль 2-полюсной S202 C40 | выставлен |  |  |  |  | Общий каталог/Низковольтное оборудование/Автоматические выключатели модульные | кг | RUR | Включая НДС: 20.00 % |  | 0.000368 кг | http://catalog.raec.su/media/images/44c/44c1a4d20131e778e24d4bad9dd68388.jpg http://catalog.raec.su/media/images/edd/edd17e86651faa2fa3ccb335f37520fd.jpg http://catalog.raec.su/media/images/a50/a509f71283320191f7e4cfddf6d7c7ad.jpg http://catalog.raec.su/media/images/da2/da2b577f548e31d285fc74addd5e22ad.jpg |  |  | 2CDS252001R0404 |  |  | 1457.59 |  |  | 1 |  |  | ABB | Модульный автоматический выключатель (автомат) | Кол-во в упаковке 5. Малая (5 шт) | Частота: 50Гц. Глубина установочная (встраив.): 69.
48264 | SE Acti 9 iC60N Автоматический выключатель 1P 10A (D) |  |  | SE Acti 9 iC60N Автоматический выключатель 1P 10A (D) | АВТОМАТИЧЕСКИЙ ВЫКЛЮЧАТЕЛЬ iC60N 1П 10A D. Аппараты iC60N отвечают требованиям как бытового (ГОСТ Р 50345), так и промышленного (ГОСТ 50030.2) стандартов. Сочетают в функции защиты цепей от токов короткого замыкания и перегрузки. Обеспечивают возможность секционирования в промышленных электроустановках. Сигнализируют об аварийном отключении посредством индикатора состояния - функция Visi Trip. Обеспечивают видимый разрыв, благодаря зеленой полосе над тумблером включения - функция Visi Safe. | выставлен |  |  |  |  | Общий каталог/Низковольтное оборудование/Автоматические выключатели модульные | кг | RUR | Включая НДС: 20.00 % |  | 0.000128 кг | http://catalog.raec.su/media/images/d0c/d0cc63734f47ccab847ab18d39a797e1.jpeg |  |  | SE A9F75110 |  |  | 1840.8 |  |  | 0 |  |  | Schneider Electric | Модульный автоматический выключатель (автомат) | Кол-во в упаковке 1. Малая (1 шт) | Частота: 50Гц. Глубина установочная (встраив.): 44,5.
47824 | ABB Выключатель автоматический 2-полюсный S202 B10 |  |  | ABB Выключатель автоматический 2-полюсный S202 B10 | Автоматич.выкл-ль 2-полюсный S202 B10 | выставлен |  |  |  |  | Общий каталог/Низковольтное оборудование/Автоматические выключатели модульные | кг | RUR | Включая НДС: 20.00 % |  | 7.4e-005 кг | http://catalog.raec.su/media/images/44c/44c1a4d20131e778e24d4bad9dd68388.jpg http://catalog.raec.su/media/images/edd/edd17e86651faa2fa3ccb335f37520fd.jpg http://catalog.raec.su/media/images/a50/a509f71283320191f7e4cfddf6d7c7ad.jpg http://catalog.raec.su/media/images/da2/da2b577f548e31d285fc74addd5e22ad.jpg |  |  | 2CDS252001R0105 |  |  | 1131.8 |  |  | 0 |  |  | ABB | Модульный автоматический выключатель (автомат) | Кол-во в упаковке 1. Малая (1 шт) | Частота: 50Гц. Глубина установочная (встраив.): 69.
47961 | ABB Выключатель автоматический 3-полюсной S203 D10 |  |  | ABB Выключатель автоматический 3-полюсной S203 D10 | Автомат.выкл-ль 3-полюсной S203 D10 | выставлен |  |  |  |  | Общий каталог/Низковольтное оборудование/Автоматические выключатели модульные | кг | RUR | Включая НДС: 20.00 % |  | 0.000552 кг | http://catalog.raec.su/media/images/93e/93e81a5bb07280dd7334f9cce74fb68f.jpg http://catalog.raec.su/media/images/f10/f10cdc34458c88bc0db88d09cd8b8916.jpg http://catalog.raec.su/media/images/5ee/5eef66d7a7806987d0ed1d4bbb6c39d8.jpg http://catalog.raec.su/media/images/ae8/ae8bd24c34f0c9e949930541315a1f8d.jpg |  |  | 2CDS253001R0101 (S203 D10) |  |  | 4738.74 |  |  | 0 |  |  | ABB | Модульный автоматический выключатель (автомат) | Кол-во в упаковке 1. Малая (1 шт) | Частота: 50Гц. Глубина установочная (встраив.): 69.
50417 | SE Acti 9 iC60N Автоматический выключатель 1P 3A (B) |  |  | SE Acti 9 iC60N Автоматический выключатель 1P 3A (B) | АВТОМАТИЧЕСКИЙ ВЫКЛЮЧАТЕЛЬ iC60N 1П 3A B. Аппараты iC60N отвечают требованиям как бытового (ГОСТ Р 50345), так и промышленного (ГОСТ 50030.2) стандартов. Сочетают в функции защиты цепей от токов короткого замыкания и перегрузки. Обеспечивают возможность секционирования в промышленных электроустановках. Сигнализируют об аварийном отключении посредством индикатора состояния - функция Visi Trip. Обеспечивают видимый разрыв, благодаря зеленой полосе над тумблером включения - функция Visi Safe. | выставлен |  |  |  |  | Общий каталог/Низковольтное оборудование/Автоматические выключатели модульные | кг | RUR | Включая НДС: 20.00 % |  | 0.000128 кг | http://catalog.raec.su/media/images/d0c/d0cc63734f47ccab847ab18d39a797e1.jpeg |  |  | SE A9F73103 |  |  | 2059.2 |  |  | 1 |  |  | Schneider Electric | Модульный автоматический выключатель (автомат) | Кол-во в упаковке 1. Малая (1 шт) | Частота: 50Гц. Глубина установочная (встраив.): 44,5.
46534 | ABB Выключатель автоматический 1-полюсный S201 B6 |  |  | ABB Выключатель автоматический 1-полюсный S201 B6 | Автоматич.выкл-ль 1-полюсный S201 B6 | выставлен |  |  |  |  | Общий каталог/Низковольтное оборудование/Автоматические выключатели модульные | кг | RUR | Включая НДС: 20.00 % |  | 0.000138 кг | http://catalog.raec.su/media/images/4da/4dadcfc6eca8f041303b56d22f00957a.jpg http://catalog.raec.su/media/images/f94/f94cd17cbf766465e01b7f1f607ed8c1.jpg http://catalog.raec.su/media/images/14b/14b21f98f721ab4cd018d05f8ae2f96d.jpg http://catalog.raec.su/media/images/a6e/a6e1cb355e81f5dfc09a18f55587ee02.jpg |  |  | 2CDS251001R0065 |  |  | 597.36 |  |  | 3 |  |  | ABB | Модульный автоматический выключатель (автомат) | Кол-во в упаковке 1. Малая (1 шт) | Частота: 50Гц. Глубина установочная (встраив.): 69.
46575 | ABB Выключатель автоматический 2-полюсный S202 B32 |  |  | ABB Выключатель автоматический 2-полюсный S202 B32 | Автоматич.выкл-ль 2-полюсный S202 B32 | выставлен |  |  |  |  | Общий каталог/Низковольтное оборудование/Автоматические выключатели модульные | кг | RUR | Включая НДС: 20.00 % |  | 0.000368 кг | http://catalog.raec.su/media/images/44c/44c1a4d20131e778e24d4bad9dd68388.jpg http://catalog.raec.su/media/images/edd/edd17e86651faa2fa3ccb335f37520fd.jpg http://catalog.raec.su/media/images/a50/a509f71283320191f7e4cfddf6d7c7ad.jpg http://catalog.raec.su/media/images/da2/da2b577f548e31d285fc74addd5e22ad.jpg |  |  | 2CDS252001R0325 |  |  | 1432.11 |  |  | 7 |  |  | ABB | Модульный автоматический выключатель (автомат) | Кол-во в упаковке 1. Малая (1 шт) | Частота: 50Гц. Глубина установочная (встраив.): 69.
46085 | ABB Выключатель автоматический 1P+N S201 C10NA |  |  | ABB Выключатель автоматический 1P+N S201 C10NA | Автомат.выкл-ль 1P+N S201 C10NA | выставлен |  |  |  |  | Общий каталог/Низковольтное оборудование/Автоматические выключатели модульные | кг | RUR | Включая НДС: 20.00 % |  | 0.000368 кг | http://catalog.raec.su/media/images/e66/e664005672f50d65c9cbb63c97db99a1.jpg |  |  | 2CDS251103R0104 |  |  | 704.02 |  |  | 0 |  |  | ABB | Модульный автоматический выключатель (автомат) | Кол-во в упаковке 1. Малая (1 шт) | Частота: 50Гц. Глубина установочная (встраив.): 69.
46409 | ABB Выключатель автоматический 3-полюсной S203 C6 |  |  | ABB Выключатель автоматический 3-полюсной S203 C6 | Автомат.выкл-ль 3-полюсной S203 C6 | выставлен |  |  |  |  | Общий каталог/Низковольтное оборудование/Автоматические выключатели модульные | кг | RUR | Включая НДС: 20.00 % |  | 0.000552 кг | http://catalog.raec.su/media/images/93e/93e81a5bb07280dd7334f9cce74fb68f.jpg http://catalog.raec.su/media/images/f10/f10cdc34458c88bc0db88d09cd8b8916.jpg http://catalog.raec.su/media/images/5ee/5eef66d7a7806987d0ed1d4bbb6c39d8.jpg http://catalog.raec.su/media/images/ae8/ae8bd24c34f0c9e949930541315a1f8d.jpg |  |  | 2CDS253001R0064 |  |  | 1792.11 |  |  | 0 |  |  | ABB | Модульный автоматический выключатель (автомат) | Кол-во в упаковке 1. Малая (1 шт) | Частота: 50Гц. Глубина установочная (встраив.): 69.
46414 | ABB Выключатель автоматический 2-полюсной S202 C63 |  |  | ABB Выключатель автоматический 2-полюсной S202 C63 | Автомат.выкл-ль 2-полюсной S202 C63 | выставлен |  |  |  |  | Общий каталог/Низковольтное оборудование/Автоматические выключатели модульные | кг | RUR | Включая НДС: 20.00 % |  | 0.000368 кг | http://catalog.raec.su/media/images/44c/44c1a4d20131e778e24d4bad9dd68388.jpg http://catalog.raec.su/media/images/edd/edd17e86651faa2fa3ccb335f37520fd.jpg http://catalog.raec.su/media/images/a50/a509f71283320191f7e4cfddf6d7c7ad.jpg http://catalog.raec.su/media/images/da2/da2b577f548e31d285fc74addd5e22ad.jpg |  |  | 2CDS252001R0634 |  |  | 2031.05 |  |  | 0 |  |  | ABB | Модульный автоматический выключатель (автомат) | Кол-во в упаковке 5. Малая (5 шт) | Частота: 50Гц. Глубина установочная (встраив.): 69.
45807 | ABB Выключатель автоматический 3-полюсной S203 C10 |  |  | ABB Выключатель автоматический 3-полюсной S203 C10 | Автомат.выкл-ль 3-полюсной S203 C10 | выставлен |  |  |  |  | Общий каталог/Низковольтное оборудование/Автоматические выключатели модульные | кг | RUR | Включая НДС: 20.00 % |  | 0.000552 кг | http://catalog.raec.su/media/images/93e/93e81a5bb07280dd7334f9cce74fb68f.jpg http://catalog.raec.su/media/images/f10/f10cdc34458c88bc0db88d09cd8b8916.jpg http://catalog.raec.su/media/images/5ee/5eef66d7a7806987d0ed1d4bbb6c39d8.jpg http://catalog.raec.su/media/images/ae8/ae8bd24c34f0c9e949930541315a1f8d.jpg |  |  | 2CDS253001R0104 |  |  | 1397.85 |  |  | 175 |  |  | ABB | Модульный автоматический выключатель (автомат) | Кол-во в упаковке 1. Малая (1 шт) | Частота: 50Гц. Глубина установочная (встраив.): 69.
45940 | ABB Выключатель автоматический 3-полюсной S203 D20 |  |  | ABB Выключатель автоматический 3-полюсной S203 D20 | Автомат.выкл-ль 3-полюсной S203 D20 | выставлен |  |  |  |  | Общий каталог/Низковольтное оборудование/Автоматические выключатели модульные | кг | RUR | Включая НДС: 20.00 % |  | 0.000552 кг | http://catalog.raec.su/media/images/93e/93e81a5bb07280dd7334f9cce74fb68f.jpg http://catalog.raec.su/media/images/f10/f10cdc34458c88bc0db88d09cd8b8916.jpg http://catalog.raec.su/media/images/5ee/5eef66d7a7806987d0ed1d4bbb6c39d8.jpg http://catalog.raec.su/media/images/ae8/ae8bd24c34f0c9e949930541315a1f8d.jpg |  |  | 2CDS253001R0201 (S203 D20) |  |  | 5508.26 |  |  | 0 |  |  | ABB | Модульный автоматический выключатель (автомат) | Кол-во в упаковке 1. Малая (1 шт) | Частота: 50Гц. Глубина установочная (встраив.): 69.
45942 | ABB Выключатель автоматический 2-полюсной S202 C6 |  |  | ABB Выключатель автоматический 2-полюсной S202 C6 | Автомат.выкл-ль 2-полюсной S202 C6 | выставлен |  |  |  |  | Общий каталог/Низковольтное оборудование/Автоматические выключатели модульные | кг | RUR | Включая НДС: 20.00 % |  | 0.000368 кг | http://catalog.raec.su/media/images/44c/44c1a4d20131e778e24d4bad9dd68388.jpg http://catalog.raec.su/media/images/edd/edd17e86651faa2fa3ccb335f37520fd.jpg http://catalog.raec.su/media/images/a50/a509f71283320191f7e4cfddf6d7c7ad.jpg http://catalog.raec.su/media/images/da2/da2b577f548e31d285fc74addd5e22ad.jpg |  |  | 2CDS252001R0064 |  |  | 1197.12 |  |  | 0 |  |  | ABB | Модульный автоматический выключатель (автомат) | Кол-во в упаковке 5. Малая (5 шт) | Частота: 50Гц. Глубина установочная (встраив.): 69.
45358 | ABB Выключатель автоматический 3-полюсный S203 B20 |  |  | ABB Выключатель автоматический 3-полюсный S203 B20 | Автоматич.выкл-ль 3-полюсный S203 B20 | выставлен |  |  |  |  | Общий каталог/Низковольтное оборудование/Автоматические выключатели модульные | кг | RUR | Включая НДС: 20.00 % |  | 0.000552 кг | http://catalog.raec.su/media/images/93e/93e81a5bb07280dd7334f9cce74fb68f.jpg http://catalog.raec.su/media/images/f10/f10cdc34458c88bc0db88d09cd8b8916.jpg http://catalog.raec.su/media/images/5ee/5eef66d7a7806987d0ed1d4bbb6c39d8.jpg http://catalog.raec.su/media/images/ae8/ae8bd24c34f0c9e949930541315a1f8d.jpg |  |  | 2CDS253001R0205 |  |  | 1790.63 |  |  | 0 |  |  | ABB | Модульный автоматический выключатель (автомат) | Кол-во в упаковке 1. Малая (1 шт) | Частота: 50Гц. Глубина установочная (встраив.): 69.
45515 | ABB Выключатель автоматический 3 полюс. S803C C40 |  |  | ABB Выключатель автоматический 3 полюс. S803C C40 | Автом.выключат.3 полюс. S803C C40 | выставлен |  |  |  |  | Общий каталог/Низковольтное оборудование/Автоматические выключатели модульные | кг | RUR | Включая НДС: 20.00 % |  | 0.00099 кг | http://catalog.raec.su/media/images/ec1/ec10bf7b22adc8072048e28ae5fdfcff.jpg |  |  | 2CCS883001R0404 |  |  | 8994.63 |  |  | 0 |  |  | ABB | Модульный автоматический выключатель (автомат) | Кол-во в упаковке 1. Малая (1 шт) | Частота: 50Гц. Глубина установочная (встраив.): 82,5.
45630 | ABB Выключатель автоматический 3-полюсной S203 D16 |  |  | ABB Выключатель автоматический 3-полюсной S203 D16 | Автомат.выкл-ль 3-полюсной S203 D16 | выставлен |  |  |  |  | Общий каталог/Низковольтное оборудование/Автоматические выключатели модульные | кг | RUR | Включая НДС: 20.00 % |  | 0.000552 кг | http://catalog.raec.su/media/images/93e/93e81a5bb07280dd7334f9cce74fb68f.jpg http://catalog.raec.su/media/images/f10/f10cdc34458c88bc0db88d09cd8b8916.jpg http://catalog.raec.su/media/images/5ee/5eef66d7a7806987d0ed1d4bbb6c39d8.jpg http://catalog.raec.su/media/images/ae8/ae8bd24c34f0c9e949930541315a1f8d.jpg |  |  | 2CDS253001R0161 (S203 D16) |  |  | 4420.55 |  |  | 0 |  |  | ABB | Модульный автоматический выключатель (автомат) | Кол-во в упаковке 1. Малая (1 шт) | Частота: 50Гц. Глубина установочная (встраив.): 69.
45636 | ABB Выключатель автоматический 3-полюсной S203 D25 |  |  | ABB Выключатель автоматический 3-полюсной S203 D25 | Автомат.выкл-ль 3-полюсной S203 D25 | выставлен |  |  |  |  | Общий каталог/Низковольтное оборудование/Автоматические выключатели модульные | кг | RUR | Включая НДС: 20.00 % |  | 0.000552 кг | http://catalog.raec.su/media/images/93e/93e81a5bb07280dd7334f9cce74fb68f.jpg http://catalog.raec.su/media/images/f10/f10cdc34458c88bc0db88d09cd8b8916.jpg http://catalog.raec.su/media/images/5ee/5eef66d7a7806987d0ed1d4bbb6c39d8.jpg http://catalog.raec.su/media/images/ae8/ae8bd24c34f0c9e949930541315a1f8d.jpg |  |  | 2CDS253001R0251 (S203 D25) |  |  | 5471.92 |  |  | 5 |  |  | ABB | Модульный автоматический выключатель (автомат) | Кол-во в упаковке 1. Малая (1 шт) | Частота: 50Гц. Глубина установочная (встраив.): 69.
46675 | ABB Выключатель автоматический 2-полюсной S202 C10 |  |  | ABB Выключатель автоматический 2-полюсной S202 C10 | Автомат.выкл-ль 2-полюсной S202 C10 | выставлен |  |  |  |  | Общий каталог/Низковольтное оборудование/Автоматические выключатели модульные | кг | RUR | Включая НДС: 20.00 % |  | 0.000368 кг | http://catalog.raec.su/media/images/44c/44c1a4d20131e778e24d4bad9dd68388.jpg http://catalog.raec.su/media/images/edd/edd17e86651faa2fa3ccb335f37520fd.jpg http://catalog.raec.su/media/images/a50/a509f71283320191f7e4cfddf6d7c7ad.jpg http://catalog.raec.su/media/images/da2/da2b577f548e31d285fc74addd5e22ad.jpg |  |  | 2CDS252001R0104 |  |  | 1130.24 |  |  | 0 |  |  | ABB | Модульный автоматический выключатель (автомат) | Кол-во в упаковке 5. Малая (5 шт) | Частота: 50Гц. Глубина установочная (встраив.): 69.
46864 | ABB Выключатель автоматический 1-полюсной S201M C4 |  |  | ABB Выключатель автоматический 1-полюсной S201M C4 | Автомат.выкл-ль 1-полюсной S201M C4 | выставлен |  |  |  |  | Общий каталог/Низковольтное оборудование/Автоматические выключатели модульные | кг | RUR | Включая НДС: 20.00 % |  | 0.00023 кг | http://catalog.raec.su/media/images/a57/a57b31431176177efb574b49dd670748.jpg |  |  | 2CDS271001R0044 |  |  | 1431.55 |  |  | 0 |  |  | ABB | Модульный автоматический выключатель (автомат) | Кол-во в упаковке 1. Малая (1 шт) | Частота: 50Гц. Глубина установочная (встраив.): 69.
47183 | ABB Выключатель автоматический 3-полюсной S203M C32 |  |  | ABB Выключатель автоматический 3-полюсной S203M C32 | Автомат.выкл-ль 3-полюсной S203M C32 | выставлен |  |  |  |  | Общий каталог/Низковольтное оборудование/Автоматические выключатели модульные | кг | RUR | Включая НДС: 20.00 % |  | 0.000552 кг | http://catalog.raec.su/media/images/09c/09c3e104530a969ea71792057118e5c6.jpg |  |  | 2CDS273001R0324 (S203M C32) |  |  | 6466.67 |  |  | 0 |  |  | ABB | Модульный автоматический выключатель (автомат) | Кол-во в упаковке 1. Малая (1 шт) | Частота: 50Гц. Глубина установочная (встраив.): 69.
47235 | SE Acti 9 iC60H Автоматический выключатель 3P 40A (C) |  |  | SE Acti 9 iC60H Автоматический выключатель 3P 40A (C) | АВТОМАТИЧЕСКИЙ ВЫКЛЮЧАТЕЛЬ iC60H 3П 40A C. Аппараты iC60H отвечают требованиям как бытового (ГОСТ Р 50345), так и промышленного (ГОСТ 50030.2) стандартов. Сочетают в функции защиты цепей от токов короткого замыкания и перегрузки. Обеспечивают возможность секционирования в промышленных электроустановках. Сигнализируют об аварийном отключении посредством индикатора состояния - функция Visi Trip. Обеспечивают видимый разрыв, благодаря зеленой полосе над тумблером включения - функция Visi Safe. | выставлен |  |  |  |  | Общий каталог/Низковольтное оборудование/Автоматические выключатели модульные | кг | RUR | Включая НДС: 20.00 % |  | 0.000381 кг | http://catalog.raec.su/media/images/4a5/4a5dfdb0ffac22d5b01894c4f4fac145.jpeg |  |  | SE A9F89340 |  |  | 8923.2 |  |  | 1 |  |  | Schneider Electric | Модульный автоматический выключатель (автомат) | Кол-во в упаковке 1. Малая (1 шт) | Частота: 50Гц. Глубина установочная (встраив.): 44,5.
47264 | ABB Выключатель автоматический 1-полюсной S201 C13 |  |  | ABB Выключатель автоматический 1-полюсной S201 C13 | Автомат.выкл-ль 1-полюсной S201 C13 | выставлен |  |  |  |  | Общий каталог/Низковольтное оборудование/Автоматические выключатели модульные | кг | RUR | Включая НДС: 20.00 % |  | 0.000138 кг | http://catalog.raec.su/media/images/4da/4dadcfc6eca8f041303b56d22f00957a.jpg http://catalog.raec.su/media/images/f94/f94cd17cbf766465e01b7f1f607ed8c1.jpg http://catalog.raec.su/media/images/14b/14b21f98f721ab4cd018d05f8ae2f96d.jpg http://catalog.raec.su/media/images/a6e/a6e1cb355e81f5dfc09a18f55587ee02.jpg |  |  | 2CDS251001R0134 |  |  | 800.48 |  |  | 4 |  |  | ABB | Модульный автоматический выключатель (автомат) | Кол-во в упаковке 1. Малая (1 шт) | Частота: 50Гц. Глубина установочная (встраив.): 69.
47498 | ABB Выключатель автоматический 3-полюсной S203 C20 |  |  | ABB Выключатель автоматический 3-полюсной S203 C20 | Автомат.выкл-ль 3-полюсной S203 C20 | выставлен |  |  |  |  | Общий каталог/Низковольтное оборудование/Автоматические выключатели модульные | кг | RUR | Включая НДС: 20.00 % |  | 0.000552 кг | http://catalog.raec.su/media/images/93e/93e81a5bb07280dd7334f9cce74fb68f.jpg http://catalog.raec.su/media/images/f10/f10cdc34458c88bc0db88d09cd8b8916.jpg http://catalog.raec.su/media/images/5ee/5eef66d7a7806987d0ed1d4bbb6c39d8.jpg http://catalog.raec.su/media/images/ae8/ae8bd24c34f0c9e949930541315a1f8d.jpg |  |  | 2CDS253001R0204 |  |  | 1624.85 |  |  | 0 |  |  | ABB | Модульный автоматический выключатель (автомат) | Кол-во в упаковке 1. Малая (1 шт) | Частота: 50Гц. Глубина установочная (встраив.): 69.
47506 | ABB Выключатель автоматический 3 полюс. S803C C25 |  |  | ABB Выключатель автоматический 3 полюс. S803C C25 | Автом.выключат.3 полюс. S803C C25 | выставлен |  |  |  |  | Общий каталог/Низковольтное оборудование/Автоматические выключатели модульные | кг | RUR | Включая НДС: 20.00 % |  | 0.00099 кг | http://catalog.raec.su/media/images/ec1/ec10bf7b22adc8072048e28ae5fdfcff.jpg |  |  | 2CCS883001R0254 |  |  | 8095.18 |  |  | 2 |  |  | ABB | Модульный автоматический выключатель (автомат) | Кол-во в упаковке 1. Малая (1 шт) | Частота: 50Гц. Глубина установочная (встраив.): 82,5.
47544 | ABB Выключатель автоматический 2-полюсной S202 C2 |  |  | ABB Выключатель автоматический 2-полюсной S202 C2 | Автомат.выкл-ль 2-полюсной S202 C2 | выставлен |  |  |  |  | Общий каталог/Низковольтное оборудование/Автоматические выключатели модульные | кг | RUR | Включая НДС: 20.00 % |  | 0.000213 кг | http://catalog.raec.su/media/images/44c/44c1a4d20131e778e24d4bad9dd68388.jpg http://catalog.raec.su/media/images/edd/edd17e86651faa2fa3ccb335f37520fd.jpg http://catalog.raec.su/media/images/a50/a509f71283320191f7e4cfddf6d7c7ad.jpg http://catalog.raec.su/media/images/da2/da2b577f548e31d285fc74addd5e22ad.jpg |  |  | 2CDS252001R0024 |  |  | 3106.34 |  |  | 0 |  |  | ABB | Модульный автоматический выключатель (автомат) | Кол-во в упаковке 1. Малая (1 шт) | Частота: 50Гц. Глубина установочная (встраив.): 69.
47631 | SE Автоматический выключатель iC60N 3П 63A C |  |  | SE Автоматический выключатель iC60N 3П 63A C | АВТОМАТИЧЕСКИЙ ВЫКЛЮЧАТЕЛЬ iC60N 3П 63A C. Аппараты iC60N отвечают требованиям как бытового (ГОСТ Р 50345), так и промышленного (ГОСТ 50030.2) стандартов. Сочетают в функции защиты цепей от токов короткого замыкания и перегрузки. Обеспечивают возможность секционирования в промышленных электроустановках. Сигнализируют об аварийном отключении посредством индикатора состояния - функция Visi Trip. Обеспечивают видимый разрыв, благодаря зеленой полосе над тумблером включения - функция Visi Safe. | выставлен |  |  |  |  | Общий каталог/Низковольтное оборудование/Автоматические выключатели модульные | кг | RUR | Включая НДС: 20.00 % |  | 0.000405 кг | http://catalog.raec.su/media/images/a3f/a3fe24fbe21465b9a7f71e71858e8511.jpeg |  |  | SE A9F79363 |  |  | 2642.64 |  |  | 25 |  |  | Schneider Electric | Модульный автоматический выключатель (автомат) | Кол-во в упаковке 4. Малая (4 шт) | Частота: 50Гц. Глубина установочная (встраив.): 44,5.
47654 | ABB Выключатель автоматический 4-полюсной S204 C40 |  |  | ABB Выключатель автоматический 4-полюсной S204 C40 | Автомат.выкл-ль 4-полюсной S204 C40 | выставлен |  |  |  |  | Общий каталог/Низковольтное оборудование/Автоматические выключатели модульные | кг | RUR | Включая НДС: 20.00 % |  | 0.00069 кг | http://catalog.raec.su/media/images/6de/6debc54c753054d048c3c7c19616461a.jpg http://catalog.raec.su/media/images/18d/18d267ec1241d536e8f937b5ccf2208e.jpg http://catalog.raec.su/media/images/2d7/2d7a505b20aa869a9f3b70c91eeb96ae.jpg http://catalog.raec.su/media/images/636/6368f8a04dedf4200540c9b81a9387b8.jpg |  |  | 2CDS254001R0404 |  |  | 2889.35 |  |  | 1 |  |  | ABB | Модульный автоматический выключатель (автомат) | Кол-во в упаковке 1. Малая (1 шт) | Частота: 50Гц. Глубина установочная (встраив.): 69.
47683 | ABB Выключатель автоматический 1 полюс. S801C C16 |  |  | ABB Выключатель автоматический 1 полюс. S801C C16 | Автом.выключат.1 полюс. S801C C16 | выставлен |  |  |  |  | Общий каталог/Низковольтное оборудование/Автоматические выключатели модульные | кг | RUR | Включая НДС: 20.00 % |  | 0.00033 кг | http://catalog.raec.su/media/images/76f/76f0390c7491a64e19323bbe57ce16df.jpg |  |  | 2CCS881001R0164 |  |  | 2831.44 |  |  | 57 |  |  | ABB | Модульный автоматический выключатель (автомат) | Кол-во в упаковке 1. Малая (1 шт) | Частота: 50Гц. Глубина установочная (встраив.): 82,5.
42831 | ABB Выключатель автоматический 1-полюсной S201M C6 |  |  | ABB Выключатель автоматический 1-полюсной S201M C6 | Автомат.выкл-ль 1-полюсной S201M C6 | выставлен |  |  |  |  | Общий каталог/Низковольтное оборудование/Автоматические выключатели модульные | кг | RUR | Включая НДС: 20.00 % |  | 0.000138 кг | http://catalog.raec.su/media/images/3d6/3d6c9e2c06a1f40947f01ddfc5ecffec.jpg |  |  | 2CDS271001R0064 (S201M C6) |  |  | 1431.55 |  |  | 0 |  |  | ABB | Модульный автоматический выключатель (автомат) | Кол-во в упаковке 1. Малая (1 шт) | Частота: 50Гц. Глубина установочная (встраив.): 69.
42856 | ABB Выключатель автоматический 1-полюсной S201 D6 |  |  | ABB Выключатель автоматический 1-полюсной S201 D6 | Автомат.выкл-ль 1-полюсной S201 D6 | выставлен |  |  |  |  | Общий каталог/Низковольтное оборудование/Автоматические выключатели модульные | кг | RUR | Включая НДС: 20.00 % |  | 0.000138 кг | http://catalog.raec.su/media/images/4da/4dadcfc6eca8f041303b56d22f00957a.jpg http://catalog.raec.su/media/images/f94/f94cd17cbf766465e01b7f1f607ed8c1.jpg http://catalog.raec.su/media/images/14b/14b21f98f721ab4cd018d05f8ae2f96d.jpg http://catalog.raec.su/media/images/a6e/a6e1cb355e81f5dfc09a18f55587ee02.jpg |  |  | 2CDS251001R0061 |  |  | 1533.77 |  |  | 361 |  |  | ABB | Модульный автоматический выключатель (автомат) | Кол-во в упаковке 1. Малая (1 шт) | Частота: 50Гц. Глубина установочная (встраив.): 69.
42870 | ABB Выключатель автоматический 1-полюсной S201 C3 |  |  | ABB Выключатель автоматический 1-полюсной S201 C3 | Автомат.выкл-ль 1-полюсной S201 C3 | выставлен |  |  |  |  | Общий каталог/Низковольтное оборудование/Автоматические выключатели модульные | кг | RUR | Включая НДС: 20.00 % |  | 0.000138 кг | http://catalog.raec.su/media/images/4da/4dadcfc6eca8f041303b56d22f00957a.jpg http://catalog.raec.su/media/images/f94/f94cd17cbf766465e01b7f1f607ed8c1.jpg http://catalog.raec.su/media/images/14b/14b21f98f721ab4cd018d05f8ae2f96d.jpg http://catalog.raec.su/media/images/a6e/a6e1cb355e81f5dfc09a18f55587ee02.jpg |  |  | 2CDS251001R0034 |  |  | 639.18 |  |  | 0 |  |  | ABB | Модульный автоматический выключатель (автомат) | Кол-во в упаковке 1. Малая (1 шт) | Частота: 50Гц. Глубина установочная (встраив.): 69.
42876 | ABB Выключатель автоматический 1-полюсный S201 B10 |  |  | ABB Выключатель автоматический 1-полюсный S201 B10 | Автоматич.выкл-ль 1-полюсный S201 B10 | выставлен |  |  |  |  | Общий каталог/Низковольтное оборудование/Автоматические выключатели модульные | кг | RUR | Включая НДС: 20.00 % |  | 0.000138 кг | http://catalog.raec.su/media/images/4da/4dadcfc6eca8f041303b56d22f00957a.jpg http://catalog.raec.su/media/images/f94/f94cd17cbf766465e01b7f1f607ed8c1.jpg http://catalog.raec.su/media/images/14b/14b21f98f721ab4cd018d05f8ae2f96d.jpg http://catalog.raec.su/media/images/a6e/a6e1cb355e81f5dfc09a18f55587ee02.jpg |  |  | 2CDS251001R0105 |  |  | 454.02 |  |  | 0 |  |  | ABB | Модульный автоматический выключатель (автомат) | Кол-во в упаковке 1. Малая (1 шт) | Частота: 50Гц. Глубина установочная (встраив.): 69.
42259 | ABB Выключатель автоматический 4-полюсной S204 C63 |  |  | ABB Выключатель автоматический 4-полюсной S204 C63 | Автомат.выкл-ль 4-полюсной S204 C63 | выставлен |  |  |  |  | Общий каталог/Низковольтное оборудование/Автоматические выключатели модульные | кг | RUR | Включая НДС: 20.00 % |  | 0.00069 кг | http://catalog.raec.su/media/images/6de/6debc54c753054d048c3c7c19616461a.jpg http://catalog.raec.su/media/images/18d/18d267ec1241d536e8f937b5ccf2208e.jpg http://catalog.raec.su/media/images/2d7/2d7a505b20aa869a9f3b70c91eeb96ae.jpg http://catalog.raec.su/media/images/636/6368f8a04dedf4200540c9b81a9387b8.jpg |  |  | 2CDS254001R0634 |  |  | 4465.25 |  |  | 0 |  |  | ABB | Модульный автоматический выключатель (автомат) | Кол-во в упаковке 1. Малая (1 шт) | Частота: 50Гц. Глубина установочная (встраив.): 69.
42296 | ABB Выключатель автоматический 2-полюсный S202 B16 |  |  | ABB Выключатель автоматический 2-полюсный S202 B16 | Автоматич.выкл-ль 2-полюсный S202 B16 | выставлен |  |  |  |  | Общий каталог/Низковольтное оборудование/Автоматические выключатели модульные | кг | RUR | Включая НДС: 20.00 % |  | 7.4e-005 кг | http://catalog.raec.su/media/images/44c/44c1a4d20131e778e24d4bad9dd68388.jpg http://catalog.raec.su/media/images/edd/edd17e86651faa2fa3ccb335f37520fd.jpg http://catalog.raec.su/media/images/a50/a509f71283320191f7e4cfddf6d7c7ad.jpg http://catalog.raec.su/media/images/da2/da2b577f548e31d285fc74addd5e22ad.jpg |  |  | 2CDS252001R0165 |  |  | 1039.44 |  |  | 11 |  |  | ABB | Модульный автоматический выключатель (автомат) | Кол-во в упаковке 5. Малая (5 шт) | Частота: 50Гц. Глубина установочная (встраив.): 69.
42446 | ABB Выключатель автоматический 2-полюсной S202 C1 |  |  | ABB Выключатель автоматический 2-полюсной S202 C1 | Автомат.выкл-ль 2-полюсной S202 C1 | выставлен |  |  |  |  | Общий каталог/Низковольтное оборудование/Автоматические выключатели модульные | кг | RUR | Включая НДС: 20.00 % |  | 0.000368 кг | http://catalog.raec.su/media/images/44c/44c1a4d20131e778e24d4bad9dd68388.jpg http://catalog.raec.su/media/images/edd/edd17e86651faa2fa3ccb335f37520fd.jpg http://catalog.raec.su/media/images/a50/a509f71283320191f7e4cfddf6d7c7ad.jpg http://catalog.raec.su/media/images/da2/da2b577f548e31d285fc74addd5e22ad.jpg |  |  | 2CDS252001R0014 |  |  | 3002.79 |  |  | 3 |  |  | ABB | Модульный автоматический выключатель (автомат) | Кол-во в упаковке 1. Малая (1 шт) | Частота: 50Гц. Глубина установочная (встраив.): 69.
43124 | ABB Выключатель автоматический 2-полюсной S202 C20 |  |  | ABB Выключатель автоматический 2-полюсной S202 C20 | Автомат.выкл-ль 2-полюсной S202 C20 | выставлен |  |  |  |  | Общий каталог/Низковольтное оборудование/Автоматические выключатели модульные | кг | RUR | Включая НДС: 20.00 % |  | 0.000368 кг | http://catalog.raec.su/media/images/44c/44c1a4d20131e778e24d4bad9dd68388.jpg http://catalog.raec.su/media/images/edd/edd17e86651faa2fa3ccb335f37520fd.jpg http://catalog.raec.su/media/images/a50/a509f71283320191f7e4cfddf6d7c7ad.jpg http://catalog.raec.su/media/images/da2/da2b577f548e31d285fc74addd5e22ad.jpg |  |  | 2CDS252001R0204 |  |  | 1350.08 |  |  | 21 |  |  | ABB | Модульный автоматический выключатель (автомат) | Кол-во в упаковке 5. Малая (5 шт) | Частота: 50Гц. Глубина установочная (встраив.): 69.
43217 | ABB Выключатель автоматический 3-полюсный S203 B32 |  |  | ABB Выключатель автоматический 3-полюсный S203 B32 | Автоматич.выкл-ль 3-полюсный S203 B32 | выставлен |  |  |  |  | Общий каталог/Низковольтное оборудование/Автоматические выключатели модульные | кг | RUR | Включая НДС: 20.00 % |  | 0.000552 кг | http://catalog.raec.su/media/images/93e/93e81a5bb07280dd7334f9cce74fb68f.jpg http://catalog.raec.su/media/images/f10/f10cdc34458c88bc0db88d09cd8b8916.jpg http://catalog.raec.su/media/images/5ee/5eef66d7a7806987d0ed1d4bbb6c39d8.jpg http://catalog.raec.su/media/images/ae8/ae8bd24c34f0c9e949930541315a1f8d.jpg |  |  | 2CDS253001R0325 |  |  | 1918.54 |  |  | 0 |  |  | ABB | Модульный автоматический выключатель (автомат) | Кол-во в упаковке 1. Малая (1 шт) | Частота: 50Гц. Глубина установочная (встраив.): 69.
43304 | ABB Выключатель автоматический 3-полюсный S203P D10 |  |  | ABB Выключатель автоматический 3-полюсный S203P D10 | Автомат.выкл-ль 3-полюсный S203P D10 | выставлен |  |  |  |  | Общий каталог/Низковольтное оборудование/Автоматические выключатели модульные | кг | RUR | Включая НДС: 20.00 % |  | 0.000552 кг | http://catalog.raec.su/media/images/5bf/5bf751a82a5a7b68de73356e1347087e.jpg |  |  | 2CDS283001R0101 (S203P D10) |  |  | 10694.56 |  |  | 43 |  |  | ABB | Модульный автоматический выключатель (автомат) | Кол-во в упаковке 1. Малая (1 шт) | Частота: 50Гц. Глубина установочная (встраив.): 69.
43449 | ABB Выключатель автоматический 1P+N S201 B6NA |  |  | ABB Выключатель автоматический 1P+N S201 B6NA | Автоматич.выкл-ль 1P+N S201 B6NA | выставлен |  |  |  |  | Общий каталог/Низковольтное оборудование/Автоматические выключатели модульные | кг | RUR | Включая НДС: 20.00 % |  | 0.000368 кг | http://catalog.raec.su/media/images/5b5/5b55c9650c9389f0ffa9ebffc784fca5.jpg |  |  | 2CDS251103R0065 |  |  | 971.63 |  |  | 0 |  |  | ABB | Модульный автоматический выключатель (автомат) | Кол-во в упаковке 1. Малая (1 шт) | Частота: 50Гц. Глубина установочная (встраив.): 69.
43469 | ABB Выключатель автоматический 2-полюсный S202 B25 |  |  | ABB Выключатель автоматический 2-полюсный S202 B25 | Автоматич.выкл-ль 2-полюсный S202 B25 | выставлен |  |  |  |  | Общий каталог/Низковольтное оборудование/Автоматические выключатели модульные | кг | RUR | Включая НДС: 20.00 % |  | 0.000368 кг | http://catalog.raec.su/media/images/44c/44c1a4d20131e778e24d4bad9dd68388.jpg http://catalog.raec.su/media/images/edd/edd17e86651faa2fa3ccb335f37520fd.jpg http://catalog.raec.su/media/images/a50/a509f71283320191f7e4cfddf6d7c7ad.jpg http://catalog.raec.su/media/images/da2/da2b577f548e31d285fc74addd5e22ad.jpg |  |  | 2CDS252001R0255 |  |  | 1339.7 |  |  | 0 |  |  | ABB | Модульный автоматический выключатель (автомат) | Кол-во в упаковке 1. Малая (1 шт) | Частота: 50Гц. Глубина установочная (встраив.): 69.
43634 | ABB Выключатель автоматический 2-полюсной S202 C3 |  |  | ABB Выключатель автоматический 2-полюсной S202 C3 | Автомат.выкл-ль 2-полюсной S202 C3 | выставлен |  |  |  |  | Общий каталог/Низковольтное оборудование/Автоматические выключатели модульные | кг | RUR | Включая НДС: 20.00 % |  | 0.000368 кг | http://catalog.raec.su/media/images/44c/44c1a4d20131e778e24d4bad9dd68388.jpg http://catalog.raec.su/media/images/edd/edd17e86651faa2fa3ccb335f37520fd.jpg http://catalog.raec.su/media/images/a50/a509f71283320191f7e4cfddf6d7c7ad.jpg http://catalog.raec.su/media/images/da2/da2b577f548e31d285fc74addd5e22ad.jpg |  |  | 2CDS252001R0034 |  |  | 3002.79 |  |  | 4 |  |  | ABB | Модульный автоматический выключатель (автомат) | Кол-во в упаковке 1. Малая (1 шт) | Частота: 50Гц. Глубина установочная (встраив.): 69.
43900 | ABB Выключатель автоматический 2-полюсной S202 C16 |  |  | ABB Выключатель автоматический 2-полюсной S202 C16 | Автомат.выкл-ль 2-полюсной S202 C16 | выставлен |  |  |  |  | Общий каталог/Низковольтное оборудование/Автоматические выключатели модульные | кг | RUR | Включая НДС: 20.00 % |  | 0.000368 кг | http://catalog.raec.su/media/images/5f6/5f60a43a36be37296c982b8f40ceef47.jpg http://catalog.raec.su/media/images/edd/edd17e86651faa2fa3ccb335f37520fd.jpg http://catalog.raec.su/media/images/bba/bba762487ab75351e5c1597ff63cfc5d.jpg http://catalog.raec.su/media/images/ec2/ec24b84444f677fe43a73e8da3026ff3.jpg |  |  | 2CDS252001R0164 |  |  | 1039.44 |  |  | 37 |  |  | ABB | Модульный автоматический выключатель (автомат) | Кол-во в упаковке 5. Малая (5 шт) | Частота: 50Гц. Глубина установочная (встраив.): 69.
43967 | ABB Выключатель автоматический 2-полюсный S202 B20 |  |  | ABB Выключатель автоматический 2-полюсный S202 B20 | Автоматич.выкл-ль 2-полюсный S202 B20 | выставлен |  |  |  |  | Общий каталог/Низковольтное оборудование/Автоматические выключатели модульные | кг | RUR | Включая НДС: 20.00 % |  | 0.000368 кг | http://catalog.raec.su/media/images/44c/44c1a4d20131e778e24d4bad9dd68388.jpg http://catalog.raec.su/media/images/edd/edd17e86651faa2fa3ccb335f37520fd.jpg http://catalog.raec.su/media/images/a50/a509f71283320191f7e4cfddf6d7c7ad.jpg http://catalog.raec.su/media/images/da2/da2b577f548e31d285fc74addd5e22ad.jpg |  |  | 2CDS252001R0205 |  |  | 1339.7 |  |  | 10 |  |  | ABB | Модульный автоматический выключатель (автомат) | Кол-во в упаковке 1. Малая (1 шт) | Частота: 50Гц. Глубина установочная (встраив.): 69.
45108 | ABB Выключатель автоматический 1-полюсной S201 C40 |  |  | ABB Выключатель автоматический 1-полюсной S201 C40 | Автомат.выкл-ль 1-полюсной S201 C40 | выставлен |  |  |  |  | Общий каталог/Низковольтное оборудование/Автоматические выключатели модульные | кг | RUR | Включая НДС: 20.00 % |  | 0.00023 кг | http://catalog.raec.su/media/images/4da/4dadcfc6eca8f041303b56d22f00957a.jpg http://catalog.raec.su/media/images/f94/f94cd17cbf766465e01b7f1f607ed8c1.jpg http://catalog.raec.su/media/images/14b/14b21f98f721ab4cd018d05f8ae2f96d.jpg http://catalog.raec.su/media/images/a6e/a6e1cb355e81f5dfc09a18f55587ee02.jpg |  |  | 2CDS251001R0404 |  |  | 524.48 |  |  | 190 |  |  | ABB | Модульный автоматический выключатель (автомат) | Кол-во в упаковке 10. Малая (10 шт) | Частота: 50Гц. Глубина установочная (встраив.): 69.
45011 | ABB Выключатель автоматический 2-полюсной S202M C6 |  |  | ABB Выключатель автоматический 2-полюсной S202M C6 | Автомат.выкл-ль 2-полюсной S202M C6 | выставлен |  |  |  |  | Общий каталог/Низковольтное оборудование/Автоматические выключатели модульные | кг | RUR | Включая НДС: 20.00 % |  | 0.000368 кг | http://catalog.raec.su/media/images/72f/72fe129a35ca7f660b98ad2bac572813.jpg |  |  | 2CDS272001R0064 (S202M C6) |  |  | 4235.56 |  |  | 2 |  |  | ABB | Модульный автоматический выключатель (автомат) | Кол-во в упаковке 1. Малая (1 шт) | Частота: 50Гц. Глубина установочная (встраив.): 69.
45102 | ABB Выключатель автоматический 3-полюсной S203 D63 |  |  | ABB Выключатель автоматический 3-полюсной S203 D63 | Автомат.выкл-ль 3-полюсной S203 D63 | выставлен |  |  |  |  | Общий каталог/Низковольтное оборудование/Автоматические выключатели модульные | кг | RUR | Включая НДС: 20.00 % |  | 0.000552 кг | http://catalog.raec.su/media/images/93e/93e81a5bb07280dd7334f9cce74fb68f.jpg http://catalog.raec.su/media/images/f10/f10cdc34458c88bc0db88d09cd8b8916.jpg http://catalog.raec.su/media/images/5ee/5eef66d7a7806987d0ed1d4bbb6c39d8.jpg http://catalog.raec.su/media/images/ae8/ae8bd24c34f0c9e949930541315a1f8d.jpg |  |  | 2CDS253001R0631 (S203 D63) |  |  | 6184.99 |  |  | 0 |  |  | ABB | Модульный автоматический выключатель (автомат) | Кол-во в упаковке 1. Малая (1 шт) | Частота: 50Гц. Глубина установочная (встраив.): 69.
44528 | ABB Выключатель автоматический 3-полюсной S203 C40 |  |  | ABB Выключатель автоматический 3-полюсной S203 C40 | Автомат.выкл-ль 3-полюсной S203 C40 | выставлен |  |  |  |  | Общий каталог/Низковольтное оборудование/Автоматические выключатели модульные | кг | RUR | Включая НДС: 20.00 % |  | 0.000552 кг | http://catalog.raec.su/media/images/93e/93e81a5bb07280dd7334f9cce74fb68f.jpg http://catalog.raec.su/media/images/f10/f10cdc34458c88bc0db88d09cd8b8916.jpg http://catalog.raec.su/media/images/5ee/5eef66d7a7806987d0ed1d4bbb6c39d8.jpg http://catalog.raec.su/media/images/ae8/ae8bd24c34f0c9e949930541315a1f8d.jpg |  |  | 2CDS253001R0404 |  |  | 1863.8 |  |  | 61 |  |  | ABB | Модульный автоматический выключатель (автомат) | Кол-во в упаковке 1. Малая (1 шт) | Частота: 50Гц. Глубина установочная (встраив.): 69.
44609 | ABB Выключатель автоматический 2-полюсной S202 C0.5 |  |  | ABB Выключатель автоматический 2-полюсной S202 C0.5 | Автомат.выкл-ль 2-полюсной S202 C0.5 | выставлен |  |  |  |  | Общий каталог/Низковольтное оборудование/Автоматические выключатели модульные | кг | RUR | Включая НДС: 20.00 % |  | 0.000368 кг | http://catalog.raec.su/media/images/44c/44c1a4d20131e778e24d4bad9dd68388.jpg http://catalog.raec.su/media/images/edd/edd17e86651faa2fa3ccb335f37520fd.jpg http://catalog.raec.su/media/images/a50/a509f71283320191f7e4cfddf6d7c7ad.jpg http://catalog.raec.su/media/images/da2/da2b577f548e31d285fc74addd5e22ad.jpg |  |  | 2CDS252001R0984 |  |  | 5508.98 |  |  | 2 |  |  | ABB | Модульный автоматический выключатель (автомат) | Кол-во в упаковке 1. Малая (1 шт) | Частота: 50Гц. Глубина установочная (встраив.): 69.
44766 | ABB Выключатель автоматический 3 полюс. S803C C32 |  |  | ABB Выключатель автоматический 3 полюс. S803C C32 | Автом.выключат.3 полюс. S803C C32 | выставлен |  |  |  |  | Общий каталог/Низковольтное оборудование/Автоматические выключатели модульные | кг | RUR | Включая НДС: 20.00 % |  | 0.00099 кг | http://catalog.raec.su/media/images/ec1/ec10bf7b22adc8072048e28ae5fdfcff.jpg |  |  | 2CCS883001R0324 |  |  | 8095.18 |  |  | 10 |  |  | ABB | Модульный автоматический выключатель (автомат) | Кол-во в упаковке 1. Малая (1 шт) | Частота: 50Гц. Глубина установочная (встраив.): 82,5.
44772 | ABB Выключатель автоматический 3-полюсной S203 D50 |  |  | ABB Выключатель автоматический 3-полюсной S203 D50 | Автомат.выкл-ль 3-полюсной S203 D50 | выставлен |  |  |  |  | Общий каталог/Низковольтное оборудование/Автоматические выключатели модульные | кг | RUR | Включая НДС: 20.00 % |  | 0.000552 кг | http://catalog.raec.su/media/images/93e/93e81a5bb07280dd7334f9cce74fb68f.jpg http://catalog.raec.su/media/images/f10/f10cdc34458c88bc0db88d09cd8b8916.jpg http://catalog.raec.su/media/images/5ee/5eef66d7a7806987d0ed1d4bbb6c39d8.jpg http://catalog.raec.su/media/images/ae8/ae8bd24c34f0c9e949930541315a1f8d.jpg |  |  | 2CDS253001R0501 (S203 D50) |  |  | 5464.92 |  |  | 0 |  |  | ABB | Модульный автоматический выключатель (автомат) | Кол-во в упаковке 1. Малая (1 шт) | Частота: 50Гц. Глубина установочная (встраив.): 69.
44780 | ABB Выключатель автоматический 1-полюсной S201M C10 |  |  | ABB Выключатель автоматический 1-полюсной S201M C10 | Автомат.выкл-ль 1-полюсной S201M C10 | выставлен |  |  |  |  | Общий каталог/Низковольтное оборудование/Автоматические выключатели модульные | кг | RUR | Включая НДС: 20.00 % |  | 0.000138 кг | http://catalog.raec.su/media/images/a57/a57b31431176177efb574b49dd670748.jpg |  |  | 2CDS271001R0104 (S201M C10) |  |  | 1194.26 |  |  | 0 |  |  | ABB | Модульный автоматический выключатель (автомат) | Кол-во в упаковке 1. Малая (1 шт) | Частота: 50Гц. Глубина установочная (встраив.): 69.
44841 | ABB Выключатель автоматический 3-полюсный S203 B10 |  |  | ABB Выключатель автоматический 3-полюсный S203 B10 | Автоматич.выкл-ль 3-полюсный S203 B10 | выставлен |  |  |  |  | Общий каталог/Низковольтное оборудование/Автоматические выключатели модульные | кг | RUR | Включая НДС: 20.00 % |  | 0.000552 кг | http://catalog.raec.su/media/images/93e/93e81a5bb07280dd7334f9cce74fb68f.jpg http://catalog.raec.su/media/images/f10/f10cdc34458c88bc0db88d09cd8b8916.jpg http://catalog.raec.su/media/images/5ee/5eef66d7a7806987d0ed1d4bbb6c39d8.jpg http://catalog.raec.su/media/images/ae8/ae8bd24c34f0c9e949930541315a1f8d.jpg |  |  | 2CDS253001R0105 |  |  | 1496.44 |  |  | 0 |  |  | ABB | Модульный автоматический выключатель (автомат) | Кол-во в упаковке 1. Малая (1 шт) | Частота: 50Гц. Глубина установочная (встраив.): 69.
44851 | ABB Выключатель автоматический 1-полюсной S201 C1.6 |  |  | ABB Выключатель автоматический 1-полюсной S201 C1.6 | Автомат.выкл-ль 1-полюсной S201 C1.6 | выставлен |  |  |  |  | Общий каталог/Низковольтное оборудование/Автоматические выключатели модульные | кг | RUR | Включая НДС: 20.00 % |  | 0.00023 кг | http://catalog.raec.su/media/images/4da/4dadcfc6eca8f041303b56d22f00957a.jpg http://catalog.raec.su/media/images/f94/f94cd17cbf766465e01b7f1f607ed8c1.jpg http://catalog.raec.su/media/images/14b/14b21f98f721ab4cd018d05f8ae2f96d.jpg http://catalog.raec.su/media/images/a6e/a6e1cb355e81f5dfc09a18f55587ee02.jpg |  |  | 2CDS251001R0974 |  |  | 1290.34 |  |  | 48 |  |  | ABB | Модульный автоматический выключатель (автомат) | Кол-во в упаковке 1. Малая (1 шт) | Частота: 50Гц. Глубина установочная (встраив.): 69.
44889 | ABB Выключатель автоматический 1-полюсной S201M C20 |  |  | ABB Выключатель автоматический 1-полюсной S201M C20 | Автомат.выкл-ль 1-полюсной S201M C20 | выставлен |  |  |  |  | Общий каталог/Низковольтное оборудование/Автоматические выключатели модульные | кг | RUR | Включая НДС: 20.00 % |  | 0.000138 кг | http://catalog.raec.su/media/images/a57/a57b31431176177efb574b49dd670748.jpg |  |  | 2CDS271001R0204 (S201M C20) |  |  | 1371.56 |  |  | 0 |  |  | ABB | Модульный автоматический выключатель (автомат) | Кол-во в упаковке 1. Малая (1 шт) | Частота: 50Гц. Глубина установочная (встраив.): 69.
44225 | ABB Выключатель автоматический 1-полюсный S201 B40 |  |  | ABB Выключатель автоматический 1-полюсный S201 B40 | Автоматич.выкл-ль 1-полюсный S201 B40 | выставлен |  |  |  |  | Общий каталог/Низковольтное оборудование/Автоматические выключатели модульные | кг | RUR | Включая НДС: 20.00 % |  | 1.4e-005 кг | http://catalog.raec.su/media/images/4da/4dadcfc6eca8f041303b56d22f00957a.jpg http://catalog.raec.su/media/images/f94/f94cd17cbf766465e01b7f1f607ed8c1.jpg http://catalog.raec.su/media/images/14b/14b21f98f721ab4cd018d05f8ae2f96d.jpg http://catalog.raec.su/media/images/a6e/a6e1cb355e81f5dfc09a18f55587ee02.jpg |  |  | 2CDS251001R0405 |  |  | 568.72 |  |  | 1 |  |  | ABB | Модульный автоматический выключатель (автомат) | Кол-во в упаковке 1. Малая (1 шт) | Частота: 50Гц. Глубина установочная (встраив.): 69.
44123 | ABB Выключатель автоматический 3-полюсной S203 D6 |  |  | ABB Выключатель автоматический 3-полюсной S203 D6 | Автомат.выкл-ль 3-полюсной S203 D6 | выставлен |  |  |  |  | Общий каталог/Низковольтное оборудование/Автоматические выключатели модульные | кг | RUR | Включая НДС: 20.00 % |  | 0.000552 кг | http://catalog.raec.su/media/images/93e/93e81a5bb07280dd7334f9cce74fb68f.jpg http://catalog.raec.su/media/images/f10/f10cdc34458c88bc0db88d09cd8b8916.jpg http://catalog.raec.su/media/images/5ee/5eef66d7a7806987d0ed1d4bbb6c39d8.jpg http://catalog.raec.su/media/images/ae8/ae8bd24c34f0c9e949930541315a1f8d.jpg |  |  | 2CDS253001R0061 (S203 D6) |  |  | 6075.31 |  |  | 3 |  |  | ABB | Модульный автоматический выключатель (автомат) | Кол-во в упаковке 1. Малая (1 шт) | Частота: 50Гц. Глубина установочная (встраив.): 69.
44301 | ABB Выключатель автоматический 1-полюсной S201 C8 |  |  | ABB Выключатель автоматический 1-полюсной S201 C8 | Автомат.выкл-ль 1-полюсной S201 C8 | выставлен |  |  |  |  | Общий каталог/Низковольтное оборудование/Автоматические выключатели модульные | кг | RUR | Включая НДС: 20.00 % |  | 0.000138 кг | http://catalog.raec.su/media/images/4da/4dadcfc6eca8f041303b56d22f00957a.jpg http://catalog.raec.su/media/images/f94/f94cd17cbf766465e01b7f1f607ed8c1.jpg http://catalog.raec.su/media/images/14b/14b21f98f721ab4cd018d05f8ae2f96d.jpg http://catalog.raec.su/media/images/a6e/a6e1cb355e81f5dfc09a18f55587ee02.jpg |  |  | 2CDS251001R0084 |  |  | 446.84 |  |  | 0 |  |  | ABB | Модульный автоматический выключатель (автомат) | Кол-во в упаковке 1. Малая (1 шт) | Частота: 50Гц. Глубина установочная (встраив.): 69.
44402 | ABB Выключатель автоматический 1-полюсный S201 B16 |  |  | ABB Выключатель автоматический 1-полюсный S201 B16 | Автоматич.выкл-ль 1-полюсный S201 B16 | выставлен |  |  |  |  | Общий каталог/Низковольтное оборудование/Автоматические выключатели модульные | кг | RUR | Включая НДС: 20.00 % |  | 0.000138 кг | http://catalog.raec.su/media/images/4da/4dadcfc6eca8f041303b56d22f00957a.jpg http://catalog.raec.su/media/images/f94/f94cd17cbf766465e01b7f1f607ed8c1.jpg http://catalog.raec.su/media/images/14b/14b21f98f721ab4cd018d05f8ae2f96d.jpg http://catalog.raec.su/media/images/a6e/a6e1cb355e81f5dfc09a18f55587ee02.jpg |  |  | 2CDS251001R1165 |  |  | 418.17 |  |  | 0 |  |  | ABB | Модульный автоматический выключатель (автомат) | Кол-во в упаковке 1. Малая (1 шт) | Частота: 50Гц. Глубина установочная (встраив.): 69.
44417 | ABB Выключатель автоматический 1-полюсной S201 C63 |  |  | ABB Выключатель автоматический 1-полюсной S201 C63 | Автомат.выкл-ль 1-полюсной S201 C63 | выставлен |  |  |  |  | Общий каталог/Низковольтное оборудование/Автоматические выключатели модульные | кг | RUR | Включая НДС: 20.00 % |  | 0.00023 кг | http://catalog.raec.su/media/images/4da/4dadcfc6eca8f041303b56d22f00957a.jpg http://catalog.raec.su/media/images/f94/f94cd17cbf766465e01b7f1f607ed8c1.jpg http://catalog.raec.su/media/images/14b/14b21f98f721ab4cd018d05f8ae2f96d.jpg http://catalog.raec.su/media/images/a6e/a6e1cb355e81f5dfc09a18f55587ee02.jpg |  |  | 2CDS251001R0634 |  |  | 800.48 |  |  | 0 |  |  | ABB | Модульный автоматический выключатель (автомат) | Кол-во в упаковке 10. Малая (10 шт) | Частота: 50Гц. Глубина установочная (встраив.): 69.
44487 | ABB Выключатель автоматический 3-полюсный S203P C32 |  |  | ABB Выключатель автоматический 3-полюсный S203P C32 | Автомат.выкл-ль 3-полюсный S203P C32 | выставлен |  |  |  |  | Общий каталог/Низковольтное оборудование/Автоматические выключатели модульные | кг | RUR | Включая НДС: 20.00 % |  | 0.000552 кг | http://catalog.raec.su/media/images/5bf/5bf751a82a5a7b68de73356e1347087e.jpg |  |  | 2CDS283001R0324 (S203P C32) |  |  | 7157.75 |  |  | 0 |  |  | ABB | Модульный автоматический выключатель (автомат) | Кол-во в упаковке 1. Малая (1 шт) | Частота: 50Гц. Глубина установочная (встраив.): 69.
85359 | SE Acti 9 iC60N Автоматический выключатель 1P 16A (B) |  |  | SE Acti 9 iC60N Автоматический выключатель 1P 16A (B) | АВТОМАТИЧЕСКИЙ ВЫКЛЮЧАТЕЛЬ iC60N 1П 16A B. Аппараты iC60N отвечают требованиям как бытового (ГОСТ Р 50345), так и промышленного (ГОСТ 50030.2) стандартов. Сочетают в функции защиты цепей от токов короткого замыкания и перегрузки. Обеспечивают возможность секционирования в промышленных электроустановках. Сигнализируют об аварийном отключении посредством индикатора состояния - функция Visi Trip. Обеспечивают видимый разрыв, благодаря зеленой полосе над тумблером включения - функция Visi Safe. | выставлен |  |  |  |  | Общий каталог/Низковольтное оборудование/Автоматические выключатели модульные | кг | RUR | Включая НДС: 20.00 % |  | 0.001523 кг | http://catalog.raec.su/media/images/d0c/d0cc63734f47ccab847ab18d39a797e1.jpeg |  |  | SE A9F78116 |  |  | 425.88 |  |  | 215 |  |  | Schneider Electric | Модульный автоматический выключатель (автомат) | Кол-во в упаковке 12. Малая (12 шт) | Частота: 50Гц. Глубина установочная (встраив.): 44,5.
88956 | SE Acti 9 iC60N Автоматический выключатель 3P 63A (D) |  |  | SE Acti 9 iC60N Автоматический выключатель 3P 63A (D) | АВТОМАТИЧЕСКИЙ ВЫКЛЮЧАТЕЛЬ iC60N 3П 63A D. Аппараты iC60N отвечают требованиям как бытового (ГОСТ Р 50345), так и промышленного (ГОСТ 50030.2) стандартов. Сочетают в функции защиты цепей от токов короткого замыкания и перегрузки. Обеспечивают возможность секционирования в промышленных электроустановках. Сигнализируют об аварийном отключении посредством индикатора состояния - функция Visi Trip. Обеспечивают видимый разрыв, благодаря зеленой полосе над тумблером включения - функция Visi Safe. | выставлен |  |  |  |  | Общий каталог/Низковольтное оборудование/Автоматические выключатели модульные | кг | RUR | Включая НДС: 20.00 % |  | 0.000392 кг | http://catalog.raec.su/media/images/a3f/a3fe24fbe21465b9a7f71e71858e8511.jpeg |  |  | SE A9F75363 |  |  | 10545.6 |  |  | 0 |  |  | Schneider Electric | Модульный автоматический выключатель (автомат) | Кол-во в упаковке 1. Малая (1 шт) | Частота: 50Гц. Глубина установочная (встраив.): 44,5.
91030 | SE Acti 9 iC60H Автоматический выключатель 1P 16A (C) |  |  | SE Acti 9 iC60H Автоматический выключатель 1P 16A (C) | АВТОМАТИЧЕСКИЙ ВЫКЛЮЧАТЕЛЬ iC60H 1П 16A C. Аппараты iC60H отвечают требованиям как бытового (ГОСТ Р 50345), так и промышленного (ГОСТ 50030.2) стандартов. Сочетают в функции защиты цепей от токов короткого замыкания и перегрузки. Обеспечивают возможность секционирования в промышленных электроустановках. Сигнализируют об аварийном отключении посредством индикатора состояния - функция Visi Trip. Обеспечивают видимый разрыв, благодаря зеленой полосе над тумблером включения - функция Visi Safe. | выставлен |  |  |  |  | Общий каталог/Низковольтное оборудование/Автоматические выключатели модульные | кг | RUR | Включая НДС: 20.00 % |  | 0.000128 кг | http://catalog.raec.su/media/images/0ac/0ac4aca2963dbb9606707ee4d55815ba.jpeg |  |  | SE A9F89116 |  |  | 1691.04 |  |  | 0 |  |  | Schneider Electric | Модульный автоматический выключатель (автомат) | Кол-во в упаковке 1. Малая (1 шт) | Частота: 50Гц. Глубина установочная (встраив.): 44,5.
93344 | SE Acti 9 iC60N Автоматический выключатель 3P 3A (C) |  |  | SE Acti 9 iC60N Автоматический выключатель 3P 3A (C) | АВТОМАТИЧЕСКИЙ ВЫКЛЮЧАТЕЛЬ iC60N 3П 3A C. Аппараты iC60N отвечают требованиям как бытового (ГОСТ Р 50345), так и промышленного (ГОСТ 50030.2) стандартов. Сочетают в функции защиты цепей от токов короткого замыкания и перегрузки. Обеспечивают возможность секционирования в промышленных электроустановках. Сигнализируют об аварийном отключении посредством индикатора состояния - функция Visi Trip. Обеспечивают видимый разрыв, благодаря зеленой полосе над тумблером включения - функция Visi Safe. | выставлен |  |  |  |  | Общий каталог/Низковольтное оборудование/Автоматические выключатели модульные | кг | RUR | Включая НДС: 20.00 % |  | 0.000392 кг | http://catalog.raec.su/media/images/a3f/a3fe24fbe21465b9a7f71e71858e8511.jpeg |  |  | SE A9F74303 |  |  | 3931.2 |  |  | 60 |  |  | Schneider Electric | Модульный автоматический выключатель (автомат) | Кол-во в упаковке 1. Малая (1 шт) | Частота: 50Гц. Глубина установочная (встраив.): 44,5.
95668 | SE Acti 9 iC60N Автоматический выключатель 3P 16A (D) |  |  | SE Acti 9 iC60N Автоматический выключатель 3P 16A (D) | АВТОМАТИЧЕСКИЙ ВЫКЛЮЧАТЕЛЬ iC60N 3П 16A D. Аппараты iC60N отвечают требованиям как бытового (ГОСТ Р 50345), так и промышленного (ГОСТ 50030.2) стандартов. Сочетают в функции защиты цепей от токов короткого замыкания и перегрузки. Обеспечивают возможность секционирования в промышленных электроустановках. Сигнализируют об аварийном отключении посредством индикатора состояния - функция Visi Trip. Обеспечивают видимый разрыв, благодаря зеленой полосе над тумблером включения - функция Visi Safe. | выставлен |  |  |  |  | Общий каталог/Низковольтное оборудование/Автоматические выключатели модульные | кг | RUR | Включая НДС: 20.00 % |  | 0.001568 кг | http://catalog.raec.su/media/images/a3f/a3fe24fbe21465b9a7f71e71858e8511.jpeg |  |  | SE A9F75316 |  |  | 4804.8 |  |  | 9 |  |  | Schneider Electric | Модульный автоматический выключатель (автомат) | Кол-во в упаковке 4. Малая (4 шт) | Частота: 50Гц. Глубина установочная (встраив.): 44,5.
95812 | SE Acti 9 iC60N Автоматический выключатель 1P 3A (C) |  |  | SE Acti 9 iC60N Автоматический выключатель 1P 3A (C) | АВТОМАТИЧЕСКИЙ ВЫКЛЮЧАТЕЛЬ iC60N 1П 3A C. Аппараты iC60N отвечают требованиям как бытового (ГОСТ Р 50345), так и промышленного (ГОСТ 50030.2) стандартов. Сочетают в функции защиты цепей от токов короткого замыкания и перегрузки. Обеспечивают возможность секционирования в промышленных электроустановках. Сигнализируют об аварийном отключении посредством индикатора состояния - функция Visi Trip. Обеспечивают видимый разрыв, благодаря зеленой полосе над тумблером включения - функция Visi Safe. | выставлен |  |  |  |  | Общий каталог/Низковольтное оборудование/Автоматические выключатели модульные | кг | RUR | Включая НДС: 20.00 % |  | 0.000128 кг | http://catalog.raec.su/media/images/d0c/d0cc63734f47ccab847ab18d39a797e1.jpeg |  |  | SE A9F74103 |  |  | 1510.08 |  |  | 303 |  |  | Schneider Electric | Модульный автоматический выключатель (автомат) | Кол-во в упаковке 1. Малая (1 шт) | Частота: 50Гц. Глубина установочная (встраив.): 44,5.
92123 | SE Acti 9 iC60N Автоматический выключатель 1P 16A (C) |  |  | SE Acti 9 iC60N Автоматический выключатель 1P 16A (C) | АВТОМАТИЧЕСКИЙ ВЫКЛЮЧАТЕЛЬ iC60N 1П 16A C. Аппараты iC60N отвечают требованиям как бытового (ГОСТ Р 50345), так и промышленного (ГОСТ 50030.2) стандартов. Сочетают в функции защиты цепей от токов короткого замыкания и перегрузки. Обеспечивают возможность секционирования в промышленных электроустановках. Сигнализируют об аварийном отключении посредством индикатора состояния - функция Visi Trip. Обеспечивают видимый разрыв, благодаря зеленой полосе над тумблером включения - функция Visi Safe. | выставлен |  |  |  |  | Общий каталог/Низковольтное оборудование/Автоматические выключатели модульные | кг | RUR | Включая НДС: 20.00 % |  | 0.000135 кг | http://catalog.raec.su/media/images/d0c/d0cc63734f47ccab847ab18d39a797e1.jpeg |  |  | SE A9F79116 |  |  | 343.82 |  |  | 55 |  |  | Schneider Electric | Модульный автоматический выключатель (автомат) | Кол-во в упаковке 12. Малая (12 шт) | Частота: 50Гц. Глубина установочная (встраив.): 44,5.
98968 | SE Acti 9 C120N Автоматический выключатель 3P 80A (C) |  |  | SE Acti 9 C120N Автоматический выключатель 3P 80A (C) | АВТОМАТИЧЕСКИЙ ВЫКЛЮЧАТЕЛЬ C120N 3П 80A C. Автоматические выключатели С120N обеспечивают защиту цепей от токов короткого замыкани я и перегрузки. А также возможность секционирования в промышленных электроустановках в соответствии со стандартом ГОСТ Р 50030.2 (МЭК 60947-2). Аппараты позволяют обеспечить высочайший уровень отключающей способности а также частичной или полной селективности в щитах конечного распределения модульного исполнения. | выставлен |  |  |  |  | Общий каталог/Низковольтное оборудование/Автоматические выключатели модульные | кг | RUR | Включая НДС: 20.00 % |  | 0.000522 кг | http://catalog.raec.su/media/images/4f7/4f7b39338de9c7df5dca73fd010294b6.jpeg |  |  | SE A9N18365 |  |  | 11824.8 |  |  | 7 |  |  | Schneider Electric | Модульный автоматический выключатель (автомат) | Кол-во в упаковке 1. Малая (1 шт) | Частота: 50Гц. Глубина установочная (встраив.): 44.
98848 | SE Acti 9 iC60N Автоматический выключатель 2P 16A (C) |  |  | SE Acti 9 iC60N Автоматический выключатель 2P 16A (C) | АВТОМАТИЧЕСКИЙ ВЫКЛЮЧАТЕЛЬ iC60N 2П 16A C. Аппараты iC60N отвечают требованиям как бытового (ГОСТ Р 50345), так и промышленного (ГОСТ 50030.2) стандартов. Сочетают в функции защиты цепей от токов короткого замыкания и перегрузки. Обеспечивают возможность секционирования в промышленных электроустановках. Сигнализируют об аварийном отключении посредством индикатора состояния - функция Visi Trip. Обеспечивают видимый разрыв, благодаря зеленой полосе над тумблером включения - функция Visi Safe. | выставлен |  |  |  |  | Общий каталог/Низковольтное оборудование/Автоматические выключатели модульные | кг | RUR | Включая НДС: 20.00 % |  | 0.000126 кг | http://catalog.raec.su/media/images/8e8/8e8cd925ff834a208e1d23dc87992e80.jpeg |  |  | SE A9F79216 |  |  | 1067.04 |  |  | 97 |  |  | Schneider Electric | Модульный автоматический выключатель (автомат) | Кол-во в упаковке 6. Малая (6 шт) | Частота: 50Гц. Глубина установочная (встраив.): 44,5.
99214 | SE Acti 9 iC60N Автоматический выключатель 1P 10A (C) |  |  | SE Acti 9 iC60N Автоматический выключатель 1P 10A (C) | АВТОМАТИЧЕСКИЙ ВЫКЛЮЧАТЕЛЬ iC60N 1П 10A C. Аппараты iC60N отвечают требованиям как бытового (ГОСТ Р 50345), так и промышленного (ГОСТ 50030.2) стандартов. Сочетают в функции защиты цепей от токов короткого замыкания и перегрузки. Обеспечивают возможность секционирования в промышленных электроустановках. Сигнализируют об аварийном отключении посредством индикатора состояния - функция Visi Trip. Обеспечивают видимый разрыв, благодаря зеленой полосе над тумблером включения - функция Visi Safe. | выставлен |  |  |  |  | Общий каталог/Низковольтное оборудование/Автоматические выключатели модульные | кг | RUR | Включая НДС: 20.00 % |  | 0.000135 кг | http://catalog.raec.su/media/images/d0c/d0cc63734f47ccab847ab18d39a797e1.jpeg |  |  | SE A9F79110 |  |  | 389.38 |  |  | 0 |  |  | Schneider Electric | Модульный автоматический выключатель (автомат) | Кол-во в упаковке 12. Малая (12 шт) | Частота: 50Гц. Глубина установочная (встраив.): 44,5.
99284 | SE Acti 9 C120N Автоматический выключатель 3P 125A (C) |  |  | SE Acti 9 C120N Автоматический выключатель 3P 125A (C) | АВТОМАТИЧЕСКИЙ ВЫКЛЮЧАТЕЛЬ C120N 3П 125A C. Автоматические выключатели С120N обеспечивают защиту цепей от токов короткого замыкани я и перегрузки. А также возможность секционирования в промышленных электроустановках в соответствии со стандартом ГОСТ Р 50030.2 (МЭК 60947-2). Аппараты позволяют обеспечить высочайший уровень отключающей способности а также частичной или полной селективности в щитах конечного распределения модульного исполнения. | выставлен |  |  |  |  | Общий каталог/Низковольтное оборудование/Автоматические выключатели модульные | кг | RUR | Включая НДС: 20.00 % |  | 0.00048 кг | http://catalog.raec.su/media/images/4f7/4f7b39338de9c7df5dca73fd010294b6.jpeg |  |  | SE A9N18369 |  |  | 17253.6 |  |  | 1 |  |  | Schneider Electric | Модульный автоматический выключатель (автомат) | Кол-во в упаковке 1. Малая (1 шт) | Частота: 50Гц. Глубина установочная (встраив.): 44.
65350 | SE Acti 9 iC60N Автоматический выключатель 2P 50A (D) |  |  | SE Acti 9 iC60N Автоматический выключатель 2P 50A (D) | АВТОМАТИЧЕСКИЙ ВЫКЛЮЧАТЕЛЬ iC60N 2П 50A D. Аппараты iC60N отвечают требованиям как бытового (ГОСТ Р 50345), так и промышленного (ГОСТ 50030.2) стандартов. Сочетают в функции защиты цепей от токов короткого замыкания и перегрузки. Обеспечивают возможность секционирования в промышленных электроустановках. Сигнализируют об аварийном отключении посредством индикатора состояния - функция Visi Trip. Обеспечивают видимый разрыв, благодаря зеленой полосе над тумблером включения - функция Visi Safe. | выставлен |  |  |  |  | Общий каталог/Низковольтное оборудование/Автоматические выключатели модульные | кг | RUR | Включая НДС: 20.00 % |  | 0.000256 кг | http://catalog.raec.su/media/images/8e8/8e8cd925ff834a208e1d23dc87992e80.jpeg |  |  | SE A9F75250 |  |  | 6895.2 |  |  | 2 |  |  | Schneider Electric | Модульный автоматический выключатель (автомат) | Кол-во в упаковке 1. Малая (1 шт) | Частота: 50Гц. Глубина установочная (встраив.): 44,5.
68275 | SE Acti 9 iC60N Автоматический выключатель 1P 25A (B) |  |  | SE Acti 9 iC60N Автоматический выключатель 1P 25A (B) | АВТОМАТИЧЕСКИЙ ВЫКЛЮЧАТЕЛЬ iC60N 1П 25A B. Аппараты iC60N отвечают требованиям как бытового (ГОСТ Р 50345), так и промышленного (ГОСТ 50030.2) стандартов. Сочетают в функции защиты цепей от токов короткого замыкания и перегрузки. Обеспечивают возможность секционирования в промышленных электроустановках. Сигнализируют об аварийном отключении посредством индикатора состояния - функция Visi Trip. Обеспечивают видимый разрыв, благодаря зеленой полосе над тумблером включения - функция Visi Safe. | выставлен |  |  |  |  | Общий каталог/Низковольтное оборудование/Автоматические выключатели модульные | кг | RUR | Включая НДС: 20.00 % |  | 0.000128 кг | http://catalog.raec.su/media/images/d0c/d0cc63734f47ccab847ab18d39a797e1.jpeg |  |  | SE A9F78125 |  |  | 443.98 |  |  | 0 |  |  | Schneider Electric | Модульный автоматический выключатель (автомат) | Кол-во в упаковке 1. Малая (1 шт) | Частота: 50Гц. Глубина установочная (встраив.): 44,5.
71370 | SE Acti 9 iC60N Автоматический выключатель 2P 50A (C) |  |  | SE Acti 9 iC60N Автоматический выключатель 2P 50A (C) | АВТОМАТИЧЕСКИЙ ВЫКЛЮЧАТЕЛЬ iC60N 2П 50A C. Аппараты iC60N отвечают требованиям как бытового (ГОСТ Р 50345), так и промышленного (ГОСТ 50030.2) стандартов. Сочетают в функции защиты цепей от токов короткого замыкания и перегрузки. Обеспечивают возможность секционирования в промышленных электроустановках. Сигнализируют об аварийном отключении посредством индикатора состояния - функция Visi Trip. Обеспечивают видимый разрыв, благодаря зеленой полосе над тумблером включения - функция Visi Safe. | выставлен |  |  |  |  | Общий каталог/Низковольтное оборудование/Автоматические выключатели модульные | кг | RUR | Включая НДС: 20.00 % |  | 0.00028 кг | http://catalog.raec.su/media/images/8e8/8e8cd925ff834a208e1d23dc87992e80.jpeg |  |  | SE A9F79250 |  |  | 2096.64 |  |  | 19 |  |  | Schneider Electric | Модульный автоматический выключатель (автомат) | Кол-во в упаковке 6. Малая (6 шт) | Частота: 50Гц. Глубина установочная (встраив.): 44,5.
70952 | SE Acti 9 iC60N Автоматический выключатель 1P 40A (D) |  |  | SE Acti 9 iC60N Автоматический выключатель 1P 40A (D) | АВТОМАТИЧЕСКИЙ ВЫКЛЮЧАТЕЛЬ iC60N 1П 40A D. Аппараты iC60N отвечают требованиям как бытового (ГОСТ Р 50345), так и промышленного (ГОСТ 50030.2) стандартов. Сочетают в функции защиты цепей от токов короткого замыкания и перегрузки. Обеспечивают возможность секционирования в промышленных электроустановках. Сигнализируют об аварийном отключении посредством индикатора состояния - функция Visi Trip. Обеспечивают видимый разрыв, благодаря зеленой полосе над тумблером включения - функция Visi Safe. | выставлен |  |  |  |  | Общий каталог/Низковольтное оборудование/Автоматические выключатели модульные | кг | RUR | Включая НДС: 20.00 % |  | 0.000121 кг | http://catalog.raec.su/media/images/d0c/d0cc63734f47ccab847ab18d39a797e1.jpeg |  |  | SE A9F75140 |  |  | 2430.48 |  |  | 1 |  |  | Schneider Electric | Модульный автоматический выключатель (автомат) | Кол-во в упаковке 1. Малая (1 шт) | Частота: 50Гц. Глубина установочная (встраив.): 44,5.
70105 | SE Acti 9 iC60N Автоматический выключатель 1P 6A (C) |  |  | SE Acti 9 iC60N Автоматический выключатель 1P 6A (C) | АВТОМАТИЧЕСКИЙ ВЫКЛЮЧАТЕЛЬ iC60N 1П 6A C. Аппараты iC60N отвечают требованиям как бытового (ГОСТ Р 50345), так и промышленного (ГОСТ 50030.2) стандартов. Сочетают в функции защиты цепей от токов короткого замыкания и перегрузки. Обеспечивают возможность секционирования в промышленных электроустановках. Сигнализируют об аварийном отключении посредством индикатора состояния - функция Visi Trip. Обеспечивают видимый разрыв, благодаря зеленой полосе над тумблером включения - функция Visi Safe. | выставлен |  |  |  |  | Общий каталог/Низковольтное оборудование/Автоматические выключатели модульные | кг | RUR | Включая НДС: 20.00 % |  | 0.000135 кг | http://catalog.raec.su/media/images/d0c/d0cc63734f47ccab847ab18d39a797e1.jpeg |  |  | SE A9F79106 |  |  | 488.59 |  |  | 671 |  |  | Schneider Electric | Модульный автоматический выключатель (автомат) | Кол-во в упаковке 12. Малая (12 шт) | Частота: 50Гц. Глубина установочная (встраив.): 44,5.
70500 | SE Acti 9 iC60N Автоматический выключатель 1P 2A (B) |  |  | SE Acti 9 iC60N Автоматический выключатель 1P 2A (B) | АВТОМАТИЧЕСКИЙ ВЫКЛЮЧАТЕЛЬ iC60N 1П 2A B. Аппараты iC60N отвечают требованиям как бытового (ГОСТ Р 50345), так и промышленного (ГОСТ 50030.2) стандартов. Сочетают в функции защиты цепей от токов короткого замыкания и перегрузки. Обеспечивают возможность секционирования в промышленных электроустановках. Сигнализируют об аварийном отключении посредством индикатора состояния - функция Visi Trip. Обеспечивают видимый разрыв, благодаря зеленой полосе над тумблером включения - функция Visi Safe. | выставлен |  |  |  |  | Общий каталог/Низковольтное оборудование/Автоматические выключатели модульные | кг | RUR | Включая НДС: 20.00 % |  | 0.000128 кг | http://catalog.raec.su/media/images/d0c/d0cc63734f47ccab847ab18d39a797e1.jpeg |  |  | SE A9F73102 |  |  | 2199.6 |  |  | 22 |  |  | Schneider Electric | Модульный автоматический выключатель (автомат) | Кол-во в упаковке 1. Малая (1 шт) | Частота: 50Гц. Глубина установочная (встраив.): 44,5.
79371 | SE Acti 9 iC60H Автоматический выключатель 3P 16A (C) |  |  | SE Acti 9 iC60H Автоматический выключатель 3P 16A (C) | АВТОМАТИЧЕСКИЙ ВЫКЛЮЧАТЕЛЬ iC60H 3П 16A C. Аппараты iC60H отвечают требованиям как бытового (ГОСТ Р 50345), так и промышленного (ГОСТ 50030.2) стандартов. Сочетают в функции защиты цепей от токов короткого замыкания и перегрузки. Обеспечивают возможность секционирования в промышленных электроустановках. Сигнализируют об аварийном отключении посредством индикатора состояния - функция Visi Trip. Обеспечивают видимый разрыв, благодаря зеленой полосе над тумблером включения - функция Visi Safe. | выставлен |  |  |  |  | Общий каталог/Низковольтное оборудование/Автоматические выключатели модульные | кг | RUR | Включая НДС: 20.00 % |  | 0.000392 кг | http://catalog.raec.su/media/images/4a5/4a5dfdb0ffac22d5b01894c4f4fac145.jpeg |  |  | SE A9F89316 |  |  | 6240 |  |  | 21 |  |  | Schneider Electric | Модульный автоматический выключатель (автомат) | Кол-во в упаковке 1. Малая (1 шт) | Частота: 50Гц. Глубина установочная (встраив.): 44,5.
79620 | SE Acti 9 iC60N Автоматический выключатель 3P 25A (C) |  |  | SE Acti 9 iC60N Автоматический выключатель 3P 25A (C) | АВТОМАТИЧЕСКИЙ ВЫКЛЮЧАТЕЛЬ iC60N 3П 25A C. Аппараты iC60N отвечают требованиям как бытового (ГОСТ Р 50345), так и промышленного (ГОСТ 50030.2) стандартов. Сочетают в функции защиты цепей от токов короткого замыкания и перегрузки. Обеспечивают возможность секционирования в промышленных электроустановках. Сигнализируют об аварийном отключении посредством индикатора состояния - функция Visi Trip. Обеспечивают видимый разрыв, благодаря зеленой полосе над тумблером включения - функция Visi Safe. | выставлен |  |  |  |  | Общий каталог/Низковольтное оборудование/Автоматические выключатели модульные | кг | RUR | Включая НДС: 20.00 % |  | 0.000405 кг | http://catalog.raec.su/media/images/a3f/a3fe24fbe21465b9a7f71e71858e8511.jpeg |  |  | SE A9F79325 |  |  | 1631.76 |  |  | 305 |  |  | Schneider Electric | Модульный автоматический выключатель (автомат) | Кол-во в упаковке 4. Малая (4 шт) | Частота: 50Гц. Глубина установочная (встраив.): 44,5.
82521 | SE Acti 9 iC60N Автоматический выключатель 4P 32A (C) |  |  | SE Acti 9 iC60N Автоматический выключатель 4P 32A (C) | АВТОМАТИЧЕСКИЙ ВЫКЛЮЧАТЕЛЬ iC60N 4П 32A C. Аппараты iC60N отвечают требованиям как бытового (ГОСТ Р 50345), так и промышленного (ГОСТ 50030.2) стандартов. Сочетают в функции защиты цепей от токов короткого замыкания и перегрузки. Обеспечивают возможность секционирования в промышленных электроустановках. Сигнализируют об аварийном отключении посредством индикатора состояния - функция Visi Trip. Обеспечивают видимый разрыв, благодаря зеленой полосе над тумблером включения - функция Visi Safe. | выставлен |  |  |  |  | Общий каталог/Низковольтное оборудование/Автоматические выключатели модульные | кг | RUR | Включая НДС: 20.00 % |  | 0.000392 кг | http://catalog.raec.su/media/images/d74/d744b91c887154f8fd7dc261ddcb743e.jpeg |  |  | SE A9F79432 |  |  | 2783.04 |  |  | 12 |  |  | Schneider Electric | Модульный автоматический выключатель (автомат) | Кол-во в упаковке 1. Малая (1 шт) | Частота: 50Гц. Глубина установочная (встраив.): 44,5.
82562 | SE Acti 9 iC60N Автоматический выключатель 3P 50A (C) |  |  | SE Acti 9 iC60N Автоматический выключатель 3P 50A (C) | АВТОМАТИЧЕСКИЙ ВЫКЛЮЧАТЕЛЬ iC60N 3П 50A C. Аппараты iC60N отвечают требованиям как бытового (ГОСТ Р 50345), так и промышленного (ГОСТ 50030.2) стандартов. Сочетают в функции защиты цепей от токов короткого замыкания и перегрузки. Обеспечивают возможность секционирования в промышленных электроустановках. Сигнализируют об аварийном отключении посредством индикатора состояния - функция Visi Trip. Обеспечивают видимый разрыв, благодаря зеленой полосе над тумблером включения - функция Visi Safe. | выставлен |  |  |  |  | Общий каталог/Низковольтное оборудование/Автоматические выключатели модульные | кг | RUR | Включая НДС: 20.00 % |  | 0.00021 кг | http://catalog.raec.su/media/images/a3f/a3fe24fbe21465b9a7f71e71858e8511.jpeg |  |  | SE A9F79350 |  |  | 2508.48 |  |  | 0 |  |  | Schneider Electric | Модульный автоматический выключатель (автомат) | Кол-во в упаковке 4. Малая (4 шт) | Частота: 50Гц. Глубина установочная (встраив.): 44,5.
81714 | SE Acti 9 iC60N Автоматический выключатель 3P 10A (D) |  |  | SE Acti 9 iC60N Автоматический выключатель 3P 10A (D) | АВТОМАТИЧЕСКИЙ ВЫКЛЮЧАТЕЛЬ iC60N 3П 10A D. Аппараты iC60N отвечают требованиям как бытового (ГОСТ Р 50345), так и промышленного (ГОСТ 50030.2) стандартов. Сочетают в функции защиты цепей от токов короткого замыкания и перегрузки. Обеспечивают возможность секционирования в промышленных электроустановках. Сигнализируют об аварийном отключении посредством индикатора состояния - функция Visi Trip. Обеспечивают видимый разрыв, благодаря зеленой полосе над тумблером включения - функция Visi Safe. | выставлен |  |  |  |  | Общий каталог/Низковольтное оборудование/Автоматические выключатели модульные | кг | RUR | Включая НДС: 20.00 % |  | 0.000392 кг | http://catalog.raec.su/media/images/a3f/a3fe24fbe21465b9a7f71e71858e8511.jpeg |  |  | SE A9F75310 |  |  | 5740.8 |  |  | 9 |  |  | Schneider Electric | Модульный автоматический выключатель (автомат) | Кол-во в упаковке 1. Малая (1 шт) | Частота: 50Гц. Глубина установочная (встраив.): 44,5.
82025 | SE Acti 9 iC60N Автоматический выключатель 1P 25A (C) |  |  | SE Acti 9 iC60N Автоматический выключатель 1P 25A (C) | АВТОМАТИЧЕСКИЙ ВЫКЛЮЧАТЕЛЬ iC60N 1П 25A C. Аппараты iC60N отвечают требованиям как бытового (ГОСТ Р 50345), так и промышленного (ГОСТ 50030.2) стандартов. Сочетают в функции защиты цепей от токов короткого замыкания и перегрузки. Обеспечивают возможность секционирования в промышленных электроустановках. Сигнализируют об аварийном отключении посредством индикатора состояния - функция Visi Trip. Обеспечивают видимый разрыв, благодаря зеленой полосе над тумблером включения - функция Visi Safe. | выставлен |  |  |  |  | Общий каталог/Низковольтное оборудование/Автоматические выключатели модульные | кг | RUR | Включая НДС: 20.00 % |  | 0.000135 кг | http://catalog.raec.su/media/images/d0c/d0cc63734f47ccab847ab18d39a797e1.jpeg |  |  | SE A9F79125 |  |  | 429.94 |  |  | 0 |  |  | Schneider Electric | Модульный автоматический выключатель (автомат) | Кол-во в упаковке 12. Малая (12 шт) | Частота: 50Гц. Глубина установочная (встраив.): 44,5.
78030 | SE Acti 9 iC60N Автоматический выключатель 2P 10A (D) |  |  | SE Acti 9 iC60N Автоматический выключатель 2P 10A (D) | АВТОМАТИЧЕСКИЙ ВЫКЛЮЧАТЕЛЬ iC60N 2П 10A D. Аппараты iC60N отвечают требованиям как бытового (ГОСТ Р 50345), так и промышленного (ГОСТ 50030.2) стандартов. Сочетают в функции защиты цепей от токов короткого замыкания и перегрузки. Обеспечивают возможность секционирования в промышленных электроустановках. Сигнализируют об аварийном отключении посредством индикатора состояния - функция Visi Trip. Обеспечивают видимый разрыв, благодаря зеленой полосе над тумблером включения - функция Visi Safe. | выставлен |  |  |  |  | Общий каталог/Низковольтное оборудование/Автоматические выключатели модульные | кг | RUR | Включая НДС: 20.00 % |  | 0.000249 кг | http://catalog.raec.su/media/images/8e8/8e8cd925ff834a208e1d23dc87992e80.jpeg |  |  | SE A9F75210 |  |  | 3712.8 |  |  | 2 |  |  | Schneider Electric | Модульный автоматический выключатель (автомат) | Кол-во в упаковке 1. Малая (1 шт) | Частота: 50Гц. Глубина установочная (встраив.): 44,5.
77703 | SE Acti 9 iC60N Автоматический выключатель 2P 4A (C) |  |  | SE Acti 9 iC60N Автоматический выключатель 2P 4A (C) | АВТОМАТИЧЕСКИЙ ВЫКЛЮЧАТЕЛЬ iC60N 2П 4A C. Аппараты iC60N отвечают требованиям как бытового (ГОСТ Р 50345), так и промышленного (ГОСТ 50030.2) стандартов. Сочетают в функции защиты цепей от токов короткого замыкания и перегрузки. Обеспечивают возможность секционирования в промышленных электроустановках. Сигнализируют об аварийном отключении посредством индикатора состояния - функция Visi Trip. Обеспечивают видимый разрыв, благодаря зеленой полосе над тумблером включения - функция Visi Safe. | выставлен |  |  |  |  | Общий каталог/Низковольтное оборудование/Автоматические выключатели модульные | кг | RUR | Включая НДС: 20.00 % |  | 0.000244 кг | http://catalog.raec.su/media/images/8e8/8e8cd925ff834a208e1d23dc87992e80.jpeg |  |  | SE A9F74204 |  |  | 3619.2 |  |  | 78 |  |  | Schneider Electric | Модульный автоматический выключатель (автомат) | Кол-во в упаковке 1. Малая (1 шт) | Частота: 50Гц. Глубина установочная (встраив.): 44,5.
76592 | ABB Выключатель автоматический 2-полюсной S202M C4UC |  |  | ABB Выключатель автоматический 2-полюсной S202M C4UC | Автомат.выкл-ль 2-полюсной S202M C4UC | выставлен |  |  |  |  | Общий каталог/Низковольтное оборудование/Автоматические выключатели модульные | кг | RUR | Включая НДС: 20.00 % |  | 0.000213 кг | http://catalog.raec.su/media/images/9e0/9e03242fa9a6ae98f751a748d441f4fa.jpg |  |  | 2CDS272061R0044 |  |  | 4673.31 |  |  | 4 |  |  | ABB | Модульный автоматический выключатель (автомат) | Кол-во в упаковке 1. Малая (1 шт) | Частота: 50Гц. Глубина установочная (встраив.): 69.
75238 | SE Acti 9 iC60N Автоматический выключатель 2P 20A (C) |  |  | SE Acti 9 iC60N Автоматический выключатель 2P 20A (C) | АВТОМАТИЧЕСКИЙ ВЫКЛЮЧАТЕЛЬ iC60N 2П 20A C. Аппараты iC60N отвечают требованиям как бытового (ГОСТ Р 50345), так и промышленного (ГОСТ 50030.2) стандартов. Сочетают в функции защиты цепей от токов короткого замыкания и перегрузки. Обеспечивают возможность секционирования в промышленных электроустановках. Сигнализируют об аварийном отключении посредством индикатора состояния - функция Visi Trip. Обеспечивают видимый разрыв, благодаря зеленой полосе над тумблером включения - функция Visi Safe. | выставлен |  |  |  |  | Общий каталог/Низковольтное оборудование/Автоматические выключатели модульные | кг | RUR | Включая НДС: 20.00 % |  | 0.00028 кг | http://catalog.raec.su/media/images/8e8/8e8cd925ff834a208e1d23dc87992e80.jpeg |  |  | SE A9F79220 |  |  | 1388.4 |  |  | 21 |  |  | Schneider Electric | Модульный автоматический выключатель (автомат) | Кол-во в упаковке 6. Малая (6 шт) | Частота: 50Гц. Глубина установочная (встраив.): 44,5.
74266 | SE Acti 9 iC60N Автоматический выключатель 2P 40A (C) |  |  | SE Acti 9 iC60N Автоматический выключатель 2P 40A (C) | АВТОМАТИЧЕСКИЙ ВЫКЛЮЧАТЕЛЬ iC60N 2П 40A C. Аппараты iC60N отвечают требованиям как бытового (ГОСТ Р 50345), так и промышленного (ГОСТ 50030.2) стандартов. Сочетают в функции защиты цепей от токов короткого замыкания и перегрузки. Обеспечивают возможность секционирования в промышленных электроустановках. Сигнализируют об аварийном отключении посредством индикатора состояния - функция Visi Trip. Обеспечивают видимый разрыв, благодаря зеленой полосе над тумблером включения - функция Visi Safe. | выставлен |  |  |  |  | Общий каталог/Низковольтное оборудование/Автоматические выключатели модульные | кг | RUR | Включая НДС: 20.00 % |  | 0.00028 кг | http://catalog.raec.su/media/images/8e8/8e8cd925ff834a208e1d23dc87992e80.jpeg |  |  | SE A9F79240 |  |  | 1516.32 |  |  | 6 |  |  | Schneider Electric | Модульный автоматический выключатель (автомат) | Кол-во в упаковке 6. Малая (6 шт) | Частота: 50Гц. Глубина установочная (встраив.): 44,5.
74396 | SE Acti 9 iC60N Автоматический выключатель 4P 25A (C) |  |  | SE Acti 9 iC60N Автоматический выключатель 4P 25A (C) | АВТОМАТИЧЕСКИЙ ВЫКЛЮЧАТЕЛЬ iC60N 4П 25A C. Аппараты iC60N отвечают требованиям как бытового (ГОСТ Р 50345), так и промышленного (ГОСТ 50030.2) стандартов. Сочетают в функции защиты цепей от токов короткого замыкания и перегрузки. Обеспечивают возможность секционирования в промышленных электроустановках. Сигнализируют об аварийном отключении посредством индикатора состояния - функция Visi Trip. Обеспечивают видимый разрыв, благодаря зеленой полосе над тумблером включения - функция Visi Safe. | выставлен |  |  |  |  | Общий каталог/Низковольтное оборудование/Автоматические выключатели модульные | кг | RUR | Включая НДС: 20.00 % |  | 0.000392 кг | http://catalog.raec.su/media/images/d74/d744b91c887154f8fd7dc261ddcb743e.jpeg |  |  | SE A9F79425 |  |  | 2627.04 |  |  | 3 |  |  | Schneider Electric | Модульный автоматический выключатель (автомат) | Кол-во в упаковке 1. Малая (1 шт) | Частота: 50Гц. Глубина установочная (встраив.): 44,5.
413593 | SE Acti 9 iC60N Автоматический выключатель 2P 13A (C) |  |  | SE Acti 9 iC60N Автоматический выключатель 2P 13A (C) | АВТОМАТИЧЕСКИЙ ВЫКЛЮЧАТЕЛЬ iC60N 2П 13A C. Аппараты iC60N отвечают требованиям как бытового (ГОСТ Р 50345), так и промышленного (ГОСТ 50030.2) стандартов. Сочетают в функции защиты цепей от токов короткого замыкания и перегрузки. Обеспечивают возможность секционирования в промышленных электроустановках. Сигнализируют об аварийном отключении посредством индикатора состояния - функция Visi Trip. Обеспечивают видимый разрыв, благодаря зеленой полосе над тумблером включения - функция Visi Safe. | выставлен |  |  |  |  | Общий каталог/Низковольтное оборудование/Автоматические выключатели модульные | кг | RUR | Включая НДС: 20.00 % |  | 0.000254 кг | http://catalog.raec.su/media/images/8e8/8e8cd925ff834a208e1d23dc87992e80.jpeg |  |  | SE A9F74213 |  |  | 2405.52 |  |  | 2 |  |  | Schneider Electric | Модульный автоматический выключатель (автомат) | Кол-во в упаковке 1. Малая (1 шт) | Частота: 50Гц. Глубина установочная (встраив.): 44,5.
413741 | SE Acti 9 iC60N Автоматический выключатель 1P 6A (B) |  |  | SE Acti 9 iC60N Автоматический выключатель 1P 6A (B) | АВТОМАТИЧЕСКИЙ ВЫКЛЮЧАТЕЛЬ iC60N 1П 6A B. Аппараты iC60N отвечают требованиям как бытового (ГОСТ Р 50345), так и промышленного (ГОСТ 50030.2) стандартов. Сочетают в функции защиты цепей от токов короткого замыкания и перегрузки. Обеспечивают возможность секционирования в промышленных электроустановках. Сигнализируют об аварийном отключении посредством индикатора состояния - функция Visi Trip. Обеспечивают видимый разрыв, благодаря зеленой полосе над тумблером включения - функция Visi Safe. | выставлен |  |  |  |  | Общий каталог/Низковольтное оборудование/Автоматические выключатели модульные | кг | RUR | Включая НДС: 20.00 % |  | 0.001523 кг | http://catalog.raec.su/media/images/d0c/d0cc63734f47ccab847ab18d39a797e1.jpeg |  |  | SE A9F78106 |  |  | 595.92 |  |  | 0 |  |  | Schneider Electric | Модульный автоматический выключатель (автомат) | Кол-во в упаковке 12. Малая (12 шт) | Частота: 50Гц. Глубина установочная (встраив.): 44,5.
414069 | SE Acti 9 iK60 Автоматический выключатель 1P 1A (C) |  |  | SE Acti 9 iK60 Автоматический выключатель 1P 1A (C) | АВТОМАТИЧЕСКИЙ ВЫКЛЮЧАТЕЛЬ iK60 1П 1A C. Аппараты iK60 отвечают требованиям бытового (ГОСТ Р 50345) стандарта. Сочетают в функции защиты цепей от токов короткого замыкания и перегрузки. Выполнены из термостойкого и ударопрочного пластика белого цвета. Идеально сочетаются по дизайну с другими аппаратами и системой распределения серии Acti9. | выставлен |  |  |  |  | Общий каталог/Низковольтное оборудование/Автоматические выключатели модульные | кг | RUR | Включая НДС: 20.00 % |  | 0.000127 кг | http://catalog.raec.su/media/images/8ee/8ee6a0434e7f3b127d1e0e03c7963b14.jpeg |  |  | SE A9K24101 |  |  | 604.34 |  |  | 9 |  |  | Schneider Electric | Модульный автоматический выключатель (автомат) | Кол-во в упаковке 1. Малая (1 шт) | Частота: 50Гц. Глубина установочная (встраив.): 44,5.
414070 | SE Acti 9 iK60 Автоматический выключатель 1P 2A (C) |  |  | SE Acti 9 iK60 Автоматический выключатель 1P 2A (C) | АВТОМАТИЧЕСКИЙ ВЫКЛЮЧАТЕЛЬ iK60 1П 2A C. Аппараты iK60 отвечают требованиям бытового (ГОСТ Р 50345) стандарта. Сочетают в функции защиты цепей от токов короткого замыкания и перегрузки. Выполнены из термостойкого и ударопрочного пластика белого цвета. Идеально сочетаются по дизайну с другими аппаратами и системой распределения серии Acti9. | выставлен |  |  |  |  | Общий каталог/Низковольтное оборудование/Автоматические выключатели модульные | кг | RUR | Включая НДС: 20.00 % |  | 0.000128 кг | http://catalog.raec.su/media/images/8ee/8ee6a0434e7f3b127d1e0e03c7963b14.jpeg |  |  | SE A9K24102 |  |  | 604.34 |  |  | 6 |  |  | Schneider Electric | Модульный автоматический выключатель (автомат) | Кол-во в упаковке 1. Малая (1 шт) | Частота: 50Гц. Глубина установочная (встраив.): 44,5.
414073 | SE Acti 9 iK60 Автоматический выключатель 1P 6A (C) |  |  | SE Acti 9 iK60 Автоматический выключатель 1P 6A (C) | АВТОМАТИЧЕСКИЙ ВЫКЛЮЧАТЕЛЬ iK60 1П 6A C. Аппараты iK60 отвечают требованиям бытового (ГОСТ Р 50345) стандарта. Сочетают в функции защиты цепей от токов короткого замыкания и перегрузки. Выполнены из термостойкого и ударопрочного пластика белого цвета. Идеально сочетаются по дизайну с другими аппаратами и системой распределения серии Acti9. | выставлен |  |  |  |  | Общий каталог/Низковольтное оборудование/Автоматические выключатели модульные | кг | RUR | Включая НДС: 20.00 % |  | 0.001539 кг | http://catalog.raec.su/media/images/8ee/8ee6a0434e7f3b127d1e0e03c7963b14.jpeg |  |  | SE A9K24106 |  |  | 294.53 |  |  | 99 |  |  | Schneider Electric | Модульный автоматический выключатель (автомат) | Кол-во в упаковке 12. Малая (12 шт) | Частота: 50Гц. Глубина установочная (встраив.): 44,5.
414074 | SE Acti 9 iK60 Автоматический выключатель 1P 10A (C) |  |  | SE Acti 9 iK60 Автоматический выключатель 1P 10A (C) | АВТОМАТИЧЕСКИЙ ВЫКЛЮЧАТЕЛЬ iK60 1П 10A C. Аппараты iK60 отвечают требованиям бытового (ГОСТ Р 50345) стандарта. Сочетают в функции защиты цепей от токов короткого замыкания и перегрузки. Выполнены из термостойкого и ударопрочного пластика белого цвета. Идеально сочетаются по дизайну с другими аппаратами и системой распределения серии Acti9. | выставлен |  |  |  |  | Общий каталог/Низковольтное оборудование/Автоматические выключатели модульные | кг | RUR | Включая НДС: 20.00 % |  | 0.001512 кг | http://catalog.raec.su/media/images/8ee/8ee6a0434e7f3b127d1e0e03c7963b14.jpeg |  |  | SE A9K24110 |  |  | 260.83 |  |  | 0 |  |  | Schneider Electric | Модульный автоматический выключатель (автомат) | Кол-во в упаковке 12. Малая (12 шт) | Частота: 50Гц. Глубина установочная (встраив.): 44,5.
414076 | SE Acti 9 iK60 Автоматический выключатель 1P 16A (C) |  |  | SE Acti 9 iK60 Автоматический выключатель 1P 16A (C) | АВТОМАТИЧЕСКИЙ ВЫКЛЮЧАТЕЛЬ iK60 1П 16A C. Аппараты iK60 отвечают требованиям бытового (ГОСТ Р 50345) стандарта. Сочетают в функции защиты цепей от токов короткого замыкания и перегрузки. Выполнены из термостойкого и ударопрочного пластика белого цвета. Идеально сочетаются по дизайну с другими аппаратами и системой распределения серии Acti9. | выставлен |  |  |  |  | Общий каталог/Низковольтное оборудование/Автоматические выключатели модульные | кг | RUR | Включая НДС: 20.00 % |  | 0.001512 кг | http://catalog.raec.su/media/images/8ee/8ee6a0434e7f3b127d1e0e03c7963b14.jpeg |  |  | SE A9K24116 |  |  | 238.06 |  |  | 268 |  |  | Schneider Electric | Модульный автоматический выключатель (автомат) | Кол-во в упаковке 12. Малая (12 шт) | Частота: 50Гц. Глубина установочная (встраив.): 44,5.
414077 | SE Acti 9 iK60 Автоматический выключатель 1P 20A (C) |  |  | SE Acti 9 iK60 Автоматический выключатель 1P 20A (C) | АВТОМАТИЧЕСКИЙ ВЫКЛЮЧАТЕЛЬ iK60 1П 20A C. Аппараты iK60 отвечают требованиям бытового (ГОСТ Р 50345) стандарта. Сочетают в функции защиты цепей от токов короткого замыкания и перегрузки. Выполнены из термостойкого и ударопрочного пластика белого цвета. Идеально сочетаются по дизайну с другими аппаратами и системой распределения серии Acti9. | выставлен |  |  |  |  | Общий каталог/Низковольтное оборудование/Автоматические выключатели модульные | кг | RUR | Включая НДС: 20.00 % |  | 0.001512 кг | http://catalog.raec.su/media/images/8ee/8ee6a0434e7f3b127d1e0e03c7963b14.jpeg |  |  | SE A9K24120 |  |  | 253.34 |  |  | 18 |  |  | Schneider Electric | Модульный автоматический выключатель (автомат) | Кол-во в упаковке 12. Малая (12 шт) | Частота: 50Гц. Глубина установочная (встраив.): 44,5.
414078 | SE Acti 9 iK60 Автоматический выключатель 1P 25A (C) |  |  | SE Acti 9 iK60 Автоматический выключатель 1P 25A (C) | АВТОМАТИЧЕСКИЙ ВЫКЛЮЧАТЕЛЬ iK60 1П 25A C. Аппараты iK60 отвечают требованиям бытового (ГОСТ Р 50345) стандарта. Сочетают в функции защиты цепей от токов короткого замыкания и перегрузки. Выполнены из термостойкого и ударопрочного пластика белого цвета. Идеально сочетаются по дизайну с другими аппаратами и системой распределения серии Acti9. | выставлен |  |  |  |  | Общий каталог/Низковольтное оборудование/Автоматические выключатели модульные | кг | RUR | Включая НДС: 20.00 % |  | 0.000135 кг | http://catalog.raec.su/media/images/8ee/8ee6a0434e7f3b127d1e0e03c7963b14.jpeg |  |  | SE A9K24125 |  |  | 260.83 |  |  | 7 |  |  | Schneider Electric | Модульный автоматический выключатель (автомат) | Кол-во в упаковке 12. Малая (12 шт) | Частота: 50Гц. Глубина установочная (встраив.): 44,5.
414079 | SE Acti 9 iK60 Автоматический выключатель 1P 32A (C) |  |  | SE Acti 9 iK60 Автоматический выключатель 1P 32A (C) | АВТОМАТИЧЕСКИЙ ВЫКЛЮЧАТЕЛЬ iK60 1П 32A C. Аппараты iK60 отвечают требованиям бытового (ГОСТ Р 50345) стандарта. Сочетают в функции защиты цепей от токов короткого замыкания и перегрузки. Выполнены из термостойкого и ударопрочного пластика белого цвета. Идеально сочетаются по дизайну с другими аппаратами и системой распределения серии Acti9. | выставлен |  |  |  |  | Общий каталог/Низковольтное оборудование/Автоматические выключатели модульные | кг | RUR | Включая НДС: 20.00 % |  | 0.001539 кг | http://catalog.raec.su/media/images/8ee/8ee6a0434e7f3b127d1e0e03c7963b14.jpeg |  |  | SE A9K24132 |  |  | 285.48 |  |  | 4 |  |  | Schneider Electric | Модульный автоматический выключатель (автомат) | Кол-во в упаковке 12. Малая (12 шт) | Частота: 50Гц. Глубина установочная (встраив.): 44,5.
414080 | SE Acti 9 iK60 Автоматический выключатель 1P 40A (C) |  |  | SE Acti 9 iK60 Автоматический выключатель 1P 40A (C) | АВТОМАТИЧЕСКИЙ ВЫКЛЮЧАТЕЛЬ iK60 1П 40A C. Аппараты iK60 отвечают требованиям бытового (ГОСТ Р 50345) стандарта. Сочетают в функции защиты цепей от токов короткого замыкания и перегрузки. Выполнены из термостойкого и ударопрочного пластика белого цвета. Идеально сочетаются по дизайну с другими аппаратами и системой распределения серии Acti9. | выставлен |  |  |  |  | Общий каталог/Низковольтное оборудование/Автоматические выключатели модульные | кг | RUR | Включая НДС: 20.00 % |  | 0.000128 кг | http://catalog.raec.su/media/images/8ee/8ee6a0434e7f3b127d1e0e03c7963b14.jpeg |  |  | SE A9K24140 |  |  | 291.1 |  |  | 0 |  |  | Schneider Electric | Модульный автоматический выключатель (автомат) | Кол-во в упаковке 1. Малая (1 шт) | Частота: 50Гц. Глубина установочная (встраив.): 44,5.
414081 | SE Acti 9 iK60 Автоматический выключатель 1P 50A (C) |  |  | SE Acti 9 iK60 Автоматический выключатель 1P 50A (C) | АВТОМАТИЧЕСКИЙ ВЫКЛЮЧАТЕЛЬ iK60 1П 50A C. Аппараты iK60 отвечают требованиям бытового (ГОСТ Р 50345) стандарта. Сочетают в функции защиты цепей от токов короткого замыкания и перегрузки. Выполнены из термостойкого и ударопрочного пластика белого цвета. Идеально сочетаются по дизайну с другими аппаратами и системой распределения серии Acti9. | выставлен |  |  |  |  | Общий каталог/Низковольтное оборудование/Автоматические выключатели модульные | кг | RUR | Включая НДС: 20.00 % |  | 0.000127 кг | http://catalog.raec.su/media/images/8ee/8ee6a0434e7f3b127d1e0e03c7963b14.jpeg |  |  | SE A9K24150 |  |  | 442.42 |  |  | 1 |  |  | Schneider Electric | Модульный автоматический выключатель (автомат) | Кол-во в упаковке 1. Малая (1 шт) | Частота: 50Гц. Глубина установочная (встраив.): 44,5.
414086 | SE Acti 9 iK60 Автоматический выключатель 2P 4A (C) |  |  | SE Acti 9 iK60 Автоматический выключатель 2P 4A (C) | АВТОМАТИЧЕСКИЙ ВЫКЛЮЧАТЕЛЬ iK60 2П 4A C. Аппараты iK60 отвечают требованиям бытового (ГОСТ Р 50345) стандарта. Сочетают в функции защиты цепей от токов короткого замыкания и перегрузки. Выполнены из термостойкого и ударопрочного пластика белого цвета. Идеально сочетаются по дизайну с другими аппаратами и системой распределения серии Acti9. | выставлен |  |  |  |  | Общий каталог/Низковольтное оборудование/Автоматические выключатели модульные | кг | RUR | Включая НДС: 20.00 % |  | 0.000249 кг | http://catalog.raec.su/media/images/3c0/3c028f6d9542cac645b70da940f9468c.jpeg |  |  | SE A9K24204 |  |  | 2015.52 |  |  | 4 |  |  | Schneider Electric | Модульный автоматический выключатель (автомат) | Кол-во в упаковке 1. Малая (1 шт) | Частота: 50Гц. Глубина установочная (встраив.): 44,5.
414087 | SE Acti 9 iK60 Автоматический выключатель 2P 6A (C) |  |  | SE Acti 9 iK60 Автоматический выключатель 2P 6A (C) | АВТОМАТИЧЕСКИЙ ВЫКЛЮЧАТЕЛЬ iK60 2П 6A C. Аппараты iK60 отвечают требованиям бытового (ГОСТ Р 50345) стандарта. Сочетают в функции защиты цепей от токов короткого замыкания и перегрузки. Выполнены из термостойкого и ударопрочного пластика белого цвета. Идеально сочетаются по дизайну с другими аппаратами и системой распределения серии Acti9. | выставлен |  |  |  |  | Общий каталог/Низковольтное оборудование/Автоматические выключатели модульные | кг | RUR | Включая НДС: 20.00 % |  | 0.000224 кг | http://catalog.raec.su/media/images/3c0/3c028f6d9542cac645b70da940f9468c.jpeg |  |  | SE A9K24206 |  |  | 742.56 |  |  | 24 |  |  | Schneider Electric | Модульный автоматический выключатель (автомат) | Кол-во в упаковке 6. Малая (6 шт) | Частота: 50Гц. Глубина установочная (встраив.): 44,5.
414088 | SE Acti 9 iK60 Автоматический выключатель 2P 10A (C) |  |  | SE Acti 9 iK60 Автоматический выключатель 2P 10A (C) | АВТОМАТИЧЕСКИЙ ВЫКЛЮЧАТЕЛЬ iK60 2П 10A C. Аппараты iK60 отвечают требованиям бытового (ГОСТ Р 50345) стандарта. Сочетают в функции защиты цепей от токов короткого замыкания и перегрузки. Выполнены из термостойкого и ударопрочного пластика белого цвета. Идеально сочетаются по дизайну с другими аппаратами и системой распределения серии Acti9. | выставлен |  |  |  |  | Общий каталог/Низковольтное оборудование/Автоматические выключатели модульные | кг | RUR | Включая НДС: 20.00 % |  | 0.000224 кг | http://catalog.raec.su/media/images/3c0/3c028f6d9542cac645b70da940f9468c.jpeg |  |  | SE A9K24210 |  |  | 642.72 |  |  | 0 |  |  | Schneider Electric | Модульный автоматический выключатель (автомат) | Кол-во в упаковке 6. Малая (6 шт) | Частота: 50Гц. Глубина установочная (встраив.): 44,5.
414090 | SE Acti 9 iK60 Автоматический выключатель 2P 16A (C) |  |  | SE Acti 9 iK60 Автоматический выключатель 2P 16A (C) | АВТОМАТИЧЕСКИЙ ВЫКЛЮЧАТЕЛЬ iK60 2П 16A C. Аппараты iK60 отвечают требованиям бытового (ГОСТ Р 50345) стандарта. Сочетают в функции защиты цепей от токов короткого замыкания и перегрузки. Выполнены из термостойкого и ударопрочного пластика белого цвета. Идеально сочетаются по дизайну с другими аппаратами и системой распределения серии Acti9. | выставлен |  |  |  |  | Общий каталог/Низковольтное оборудование/Автоматические выключатели модульные | кг | RUR | Включая НДС: 20.00 % |  | 0.000224 кг | http://catalog.raec.su/media/images/3c0/3c028f6d9542cac645b70da940f9468c.jpeg |  |  | SE A9K24216 |  |  | 630.24 |  |  | 14 |  |  | Schneider Electric | Модульный автоматический выключатель (автомат) | Кол-во в упаковке 6. Малая (6 шт) | Частота: 50Гц. Глубина установочная (встраив.): 44,5.
414092 | SE Acti 9 iK60 Автоматический выключатель 2P 25A (C) |  |  | SE Acti 9 iK60 Автоматический выключатель 2P 25A (C) | АВТОМАТИЧЕСКИЙ ВЫКЛЮЧАТЕЛЬ iK60 2П 25A C. Аппараты iK60 отвечают требованиям бытового (ГОСТ Р 50345) стандарта. Сочетают в функции защиты цепей от токов короткого замыкания и перегрузки. Выполнены из термостойкого и ударопрочного пластика белого цвета. Идеально сочетаются по дизайну с другими аппаратами и системой распределения серии Acti9. | выставлен |  |  |  |  | Общий каталог/Низковольтное оборудование/Автоматические выключатели модульные | кг | RUR | Включая НДС: 20.00 % |  | 0.000224 кг | http://catalog.raec.su/media/images/3c0/3c028f6d9542cac645b70da940f9468c.jpeg |  |  | SE A9K24225 |  |  | 630.24 |  |  | 0 |  |  | Schneider Electric | Модульный автоматический выключатель (автомат) | Кол-во в упаковке 6. Малая (6 шт) | Частота: 50Гц. Глубина установочная (встраив.): 44,5.
414093 | SE Acti 9 iK60 Автоматический выключатель 2P 32A (C) |  |  | SE Acti 9 iK60 Автоматический выключатель 2P 32A (C) | АВТОМАТИЧЕСКИЙ ВЫКЛЮЧАТЕЛЬ iK60 2П 32A C. Аппараты iK60 отвечают требованиям бытового (ГОСТ Р 50345) стандарта. Сочетают в функции защиты цепей от токов короткого замыкания и перегрузки. Выполнены из термостойкого и ударопрочного пластика белого цвета. Идеально сочетаются по дизайну с другими аппаратами и системой распределения серии Acti9. | выставлен |  |  |  |  | Общий каталог/Низковольтное оборудование/Автоматические выключатели модульные | кг | RUR | Включая НДС: 20.00 % |  | 0.000256 кг | http://catalog.raec.su/media/images/3c0/3c028f6d9542cac645b70da940f9468c.jpeg |  |  | SE A9K24232 |  |  | 686.4 |  |  | 0 |  |  | Schneider Electric | Модульный автоматический выключатель (автомат) | Кол-во в упаковке 1. Малая (1 шт) | Частота: 50Гц. Глубина установочная (встраив.): 44,5.
414094 | SE Acti 9 iK60 Автоматический выключатель 2P 40A (C) |  |  | SE Acti 9 iK60 Автоматический выключатель 2P 40A (C) | АВТОМАТИЧЕСКИЙ ВЫКЛЮЧАТЕЛЬ iK60 2П 40A C. Аппараты iK60 отвечают требованиям бытового (ГОСТ Р 50345) стандарта. Сочетают в функции защиты цепей от токов короткого замыкания и перегрузки. Выполнены из термостойкого и ударопрочного пластика белого цвета. Идеально сочетаются по дизайну с другими аппаратами и системой распределения серии Acti9. | выставлен |  |  |  |  | Общий каталог/Низковольтное оборудование/Автоматические выключатели модульные | кг | RUR | Включая НДС: 20.00 % |  | 0.000224 кг | http://catalog.raec.su/media/images/3c0/3c028f6d9542cac645b70da940f9468c.jpeg |  |  | SE A9K24240 |  |  | 864.24 |  |  | 34 |  |  | Schneider Electric | Модульный автоматический выключатель (автомат) | Кол-во в упаковке 6. Малая (6 шт) | Частота: 50Гц. Глубина установочная (встраив.): 44,5.
414095 | SE Acti 9 iK60 Автоматический выключатель 2P 50A (C) |  |  | SE Acti 9 iK60 Автоматический выключатель 2P 50A (C) | АВТОМАТИЧЕСКИЙ ВЫКЛЮЧАТЕЛЬ iK60 2П 50A C. Аппараты iK60 отвечают требованиям бытового (ГОСТ Р 50345) стандарта. Сочетают в функции защиты цепей от токов короткого замыкания и перегрузки. Выполнены из термостойкого и ударопрочного пластика белого цвета. Идеально сочетаются по дизайну с другими аппаратами и системой распределения серии Acti9. | выставлен |  |  |  |  | Общий каталог/Низковольтное оборудование/Автоматические выключатели модульные | кг | RUR | Включая НДС: 20.00 % |  | 0.001523 кг | http://catalog.raec.su/media/images/3c0/3c028f6d9542cac645b70da940f9468c.jpeg |  |  | SE A9K24250 |  |  | 1160.64 |  |  | 6 |  |  | Schneider Electric | Модульный автоматический выключатель (автомат) | Кол-во в упаковке 6. Малая (6 шт) | Частота: 50Гц. Глубина установочная (встраив.): 44,5.
414096 | SE Acti 9 iK60 Автоматический выключатель 2P 63A (C) |  |  | SE Acti 9 iK60 Автоматический выключатель 2P 63A (C) | АВТОМАТИЧЕСКИЙ ВЫКЛЮЧАТЕЛЬ iK60 2П 63A C. Аппараты iK60 отвечают требованиям бытового (ГОСТ Р 50345) стандарта. Сочетают в функции защиты цепей от токов короткого замыкания и перегрузки. Выполнены из термостойкого и ударопрочного пластика белого цвета. Идеально сочетаются по дизайну с другими аппаратами и системой распределения серии Acti9. | выставлен |  |  |  |  | Общий каталог/Низковольтное оборудование/Автоматические выключатели модульные | кг | RUR | Включая НДС: 20.00 % |  | 0.001523 кг | http://catalog.raec.su/media/images/3c0/3c028f6d9542cac645b70da940f9468c.jpeg |  |  | SE A9K24263 |  |  | 1210.56 |  |  | 7 |  |  | Schneider Electric | Модульный автоматический выключатель (автомат) | Кол-во в упаковке 6. Малая (6 шт) | Частота: 50Гц. Глубина установочная (встраив.): 44,5.
414097 | SE Acti 9 iK60 Автоматический выключатель 3P 6A (C) |  |  | SE Acti 9 iK60 Автоматический выключатель 3P 6A (C) | АВТОМАТИЧЕСКИЙ ВЫКЛЮЧАТЕЛЬ iK60 3П 6A C. Аппараты iK60 отвечают требованиям бытового (ГОСТ Р 50345) стандарта. Сочетают в функции защиты цепей от токов короткого замыкания и перегрузки. Выполнены из термостойкого и ударопрочного пластика белого цвета. Идеально сочетаются по дизайну с другими аппаратами и системой распределения серии Acti9. | выставлен |  |  |  |  | Общий каталог/Низковольтное оборудование/Автоматические выключатели модульные | кг | RUR | Включая НДС: 20.00 % |  | 0.00021 кг | http://catalog.raec.su/media/images/6f0/6f008e58b5b360f4a557b2d904a7d9c1.jpeg |  |  | SE A9K24306 |  |  | 1160.64 |  |  | 72 |  |  | Schneider Electric | Модульный автоматический выключатель (автомат) | Кол-во в упаковке 4. Малая (4 шт) | Частота: 50Гц. Глубина установочная (встраив.): 44,5.
414098 | SE Acti 9 iK60 Автоматический выключатель 3P 10A (C) |  |  | SE Acti 9 iK60 Автоматический выключатель 3P 10A (C) | АВТОМАТИЧЕСКИЙ ВЫКЛЮЧАТЕЛЬ iK60 3П 10A C. Аппараты iK60 отвечают требованиям бытового (ГОСТ Р 50345) стандарта. Сочетают в функции защиты цепей от токов короткого замыкания и перегрузки. Выполнены из термостойкого и ударопрочного пластика белого цвета. Идеально сочетаются по дизайну с другими аппаратами и системой распределения серии Acti9. | выставлен |  |  |  |  | Общий каталог/Низковольтное оборудование/Автоматические выключатели модульные | кг | RUR | Включая НДС: 20.00 % |  | 0.000405 кг | http://catalog.raec.su/media/images/6f0/6f008e58b5b360f4a557b2d904a7d9c1.jpeg |  |  | SE A9K24310 |  |  | 939.12 |  |  | 40 |  |  | Schneider Electric | Модульный автоматический выключатель (автомат) | Кол-во в упаковке 4. Малая (4 шт) | Частота: 50Гц. Глубина установочная (встраив.): 44,5.
414100 | SE Acti 9 iK60 Автоматический выключатель 3P 16A (C) |  |  | SE Acti 9 iK60 Автоматический выключатель 3P 16A (C) | АВТОМАТИЧЕСКИЙ ВЫКЛЮЧАТЕЛЬ iK60 3П 16A C. Аппараты iK60 отвечают требованиям бытового (ГОСТ Р 50345) стандарта. Сочетают в функции защиты цепей от токов короткого замыкания и перегрузки. Выполнены из термостойкого и ударопрочного пластика белого цвета. Идеально сочетаются по дизайну с другими аппаратами и системой распределения серии Acti9. | выставлен |  |  |  |  | Общий каталог/Низковольтное оборудование/Автоматические выключатели модульные | кг | RUR | Включая НДС: 20.00 % |  | 0.000405 кг | http://catalog.raec.su/media/images/6f0/6f008e58b5b360f4a557b2d904a7d9c1.jpeg |  |  | SE A9K24316 |  |  | 939.12 |  |  | 56 |  |  | Schneider Electric | Модульный автоматический выключатель (автомат) | Кол-во в упаковке 4. Малая (4 шт) | Частота: 50Гц. Глубина установочная (встраив.): 44,5.
414101 | SE Acti 9 iK60 Автоматический выключатель 3P 20A (C) |  |  | SE Acti 9 iK60 Автоматический выключатель 3P 20A (C) | АВТОМАТИЧЕСКИЙ ВЫКЛЮЧАТЕЛЬ iK60 3П 20A C. Аппараты iK60 отвечают требованиям бытового (ГОСТ Р 50345) стандарта. Сочетают в функции защиты цепей от токов короткого замыкания и перегрузки. Выполнены из термостойкого и ударопрочного пластика белого цвета. Идеально сочетаются по дизайну с другими аппаратами и системой распределения серии Acti9. | выставлен |  |  |  |  | Общий каталог/Низковольтное оборудование/Автоматические выключатели модульные | кг | RUR | Включая НДС: 20.00 % |  | 0.000405 кг | http://catalog.raec.su/media/images/6f0/6f008e58b5b360f4a557b2d904a7d9c1.jpeg |  |  | SE A9K24320 |  |  | 964.08 |  |  | 49 |  |  | Schneider Electric | Модульный автоматический выключатель (автомат) | Кол-во в упаковке 4. Малая (4 шт) | Частота: 50Гц. Глубина установочная (встраив.): 44,5.
414102 | SE Acti 9 iK60 Автоматический выключатель 3P 25A (C) |  |  | SE Acti 9 iK60 Автоматический выключатель 3P 25A (C) | АВТОМАТИЧЕСКИЙ ВЫКЛЮЧАТЕЛЬ iK60 3П 25A C. Аппараты iK60 отвечают требованиям бытового (ГОСТ Р 50345) стандарта. Сочетают в функции защиты цепей от токов короткого замыкания и перегрузки. Выполнены из термостойкого и ударопрочного пластика белого цвета. Идеально сочетаются по дизайну с другими аппаратами и системой распределения серии Acti9. | выставлен |  |  |  |  | Общий каталог/Низковольтное оборудование/Автоматические выключатели модульные | кг | RUR | Включая НДС: 20.00 % |  | 0.000405 кг | http://catalog.raec.su/media/images/6f0/6f008e58b5b360f4a557b2d904a7d9c1.jpeg |  |  | SE A9K24325 |  |  | 951.6 |  |  | 64 |  |  | Schneider Electric | Модульный автоматический выключатель (автомат) | Кол-во в упаковке 4. Малая (4 шт) | Частота: 50Гц. Глубина установочная (встраив.): 44,5.
414103 | SE Acti 9 iK60 Автоматический выключатель 3P 32A (C) |  |  | SE Acti 9 iK60 Автоматический выключатель 3P 32A (C) | АВТОМАТИЧЕСКИЙ ВЫКЛЮЧАТЕЛЬ iK60 3П 32A C. Аппараты iK60 отвечают требованиям бытового (ГОСТ Р 50345) стандарта. Сочетают в функции защиты цепей от токов короткого замыкания и перегрузки. Выполнены из термостойкого и ударопрочного пластика белого цвета. Идеально сочетаются по дизайну с другими аппаратами и системой распределения серии Acti9. | выставлен |  |  |  |  | Общий каталог/Низковольтное оборудование/Автоматические выключатели модульные | кг | RUR | Включая НДС: 20.00 % |  | 0.000405 кг | http://catalog.raec.su/media/images/6f0/6f008e58b5b360f4a557b2d904a7d9c1.jpeg |  |  | SE A9K24332 |  |  | 1179.36 |  |  | 0 |  |  | Schneider Electric | Модульный автоматический выключатель (автомат) | Кол-во в упаковке 4. Малая (4 шт) | Частота: 50Гц. Глубина установочная (встраив.): 44,5.
414104 | SE Acti 9 iK60 Автоматический выключатель 3P 40A (C) |  |  | SE Acti 9 iK60 Автоматический выключатель 3P 40A (C) | АВТОМАТИЧЕСКИЙ ВЫКЛЮЧАТЕЛЬ iK60 3П 40A C. Аппараты iK60 отвечают требованиям бытового (ГОСТ Р 50345) стандарта. Сочетают в функции защиты цепей от токов короткого замыкания и перегрузки. Выполнены из термостойкого и ударопрочного пластика белого цвета. Идеально сочетаются по дизайну с другими аппаратами и системой распределения серии Acti9. | выставлен |  |  |  |  | Общий каталог/Низковольтное оборудование/Автоматические выключатели модульные | кг | RUR | Включая НДС: 20.00 % |  | 0.000405 кг | http://catalog.raec.su/media/images/6f0/6f008e58b5b360f4a557b2d904a7d9c1.jpeg |  |  | SE A9K24340 |  |  | 1260.48 |  |  | 28 |  |  | Schneider Electric | Модульный автоматический выключатель (автомат) | Кол-во в упаковке 4. Малая (4 шт) | Частота: 50Гц. Глубина установочная (встраив.): 44,5.
414105 | SE Acti 9 iK60 Автоматический выключатель 3P 50A (C) |  |  | SE Acti 9 iK60 Автоматический выключатель 3P 50A (C) | АВТОМАТИЧЕСКИЙ ВЫКЛЮЧАТЕЛЬ iK60 3П 50A C. Аппараты iK60 отвечают требованиям бытового (ГОСТ Р 50345) стандарта. Сочетают в функции защиты цепей от токов короткого замыкания и перегрузки. Выполнены из термостойкого и ударопрочного пластика белого цвета. Идеально сочетаются по дизайну с другими аппаратами и системой распределения серии Acti9. | выставлен |  |  |  |  | Общий каталог/Низковольтное оборудование/Автоматические выключатели модульные | кг | RUR | Включая НДС: 20.00 % |  | 0.00028 кг | http://catalog.raec.su/media/images/6f0/6f008e58b5b360f4a557b2d904a7d9c1.jpeg |  |  | SE A9K24350 |  |  | 1641.12 |  |  | 0 |  |  | Schneider Electric | Модульный автоматический выключатель (автомат) | Кол-во в упаковке 4. Малая (4 шт) | Частота: 50Гц. Глубина установочная (встраив.): 44,5.
414106 | SE Acti 9 iK60 Автоматический выключатель 3P 63A (C) |  |  | SE Acti 9 iK60 Автоматический выключатель 3P 63A (C) | АВТОМАТИЧЕСКИЙ ВЫКЛЮЧАТЕЛЬ iK60 3П 63A C. Аппараты iK60 отвечают требованиям бытового (ГОСТ Р 50345) стандарта. Сочетают в функции защиты цепей от токов короткого замыкания и перегрузки. Выполнены из термостойкого и ударопрочного пластика белого цвета. Идеально сочетаются по дизайну с другими аппаратами и системой распределения серии Acti9. | выставлен |  |  |  |  | Общий каталог/Низковольтное оборудование/Автоматические выключатели модульные | кг | RUR | Включая НДС: 20.00 % |  | 0.00028 кг | http://catalog.raec.su/media/images/6f0/6f008e58b5b360f4a557b2d904a7d9c1.jpeg |  |  | SE A9K24363 |  |  | 1781.52 |  |  | 14 |  |  | Schneider Electric | Модульный автоматический выключатель (автомат) | Кол-во в упаковке 4. Малая (4 шт) | Частота: 50Гц. Глубина установочная (встраив.): 44,5.
414110 | SE Acti 9 iK60 Автоматический выключатель 4P 16A (C) |  |  | SE Acti 9 iK60 Автоматический выключатель 4P 16A (C) | АВТОМАТИЧЕСКИЙ ВЫКЛЮЧАТЕЛЬ iK60 4П 16A C. Аппараты iK60 отвечают требованиям бытового (ГОСТ Р 50345) стандарта. Сочетают в функции защиты цепей от токов короткого замыкания и перегрузки. Выполнены из термостойкого и ударопрочного пластика белого цвета. Идеально сочетаются по дизайну с другими аппаратами и системой распределения серии Acti9. | выставлен |  |  |  |  | Общий каталог/Низковольтное оборудование/Автоматические выключатели модульные | кг | RUR | Включая НДС: 20.00 % |  | 0.000508 кг | http://catalog.raec.su/media/images/a7e/a7ea3010880705d1915fc47e4a5846bc.jpeg |  |  | SE A9K24416 |  |  | 1313.52 |  |  | 2 |  |  | Schneider Electric | Модульный автоматический выключатель (автомат) | Кол-во в упаковке 1. Малая (1 шт) | Частота: 50Гц. Глубина установочная (встраив.): 44,5.
414112 | SE Acti 9 iK60 Автоматический выключатель 4P 25A (C) |  |  | SE Acti 9 iK60 Автоматический выключатель 4P 25A (C) | АВТОМАТИЧЕСКИЙ ВЫКЛЮЧАТЕЛЬ iK60 4П 25A C. Аппараты iK60 отвечают требованиям бытового (ГОСТ Р 50345) стандарта. Сочетают в функции защиты цепей от токов короткого замыкания и перегрузки. Выполнены из термостойкого и ударопрочного пластика белого цвета. Идеально сочетаются по дизайну с другими аппаратами и системой распределения серии Acti9. | выставлен |  |  |  |  | Общий каталог/Низковольтное оборудование/Автоматические выключатели модульные | кг | RUR | Включая НДС: 20.00 % |  | 0.000508 кг | http://catalog.raec.su/media/images/a7e/a7ea3010880705d1915fc47e4a5846bc.jpeg |  |  | SE A9K24425 |  |  | 1382.16 |  |  | 0 |  |  | Schneider Electric | Модульный автоматический выключатель (автомат) | Кол-во в упаковке 1. Малая (1 шт) | Частота: 50Гц. Глубина установочная (встраив.): 44,5.
414830 | SE EASY 9 Автоматический выключатель 1P 6A (B) |  |  | SE EASY 9 Автоматический выключатель 1P 6A (B) | Автоматический выключатель Schneider Electric серии Easy9 предназначен для защиты от перегрузок и КЗ. Выключатель применяется в однофазных сетях напряжением до 230В и током до 6 А. Характеристика типа В (3-5 In) обеспечивает защиту сети малыми токами короткого замыкания, например, кабелей большой длины. | выставлен |  |  |  |  | Общий каталог/Низковольтное оборудование/Автоматические выключатели модульные | кг | RUR | Включая НДС: 20.00 % |  | 0.000115 кг | http://catalog.raec.su/media/images/39e/39ed70fcdb0806b3b8e09a5aeda962dc.jpeg http://catalog.raec.su/media/images/af8/af89c4aad948278e61cf3a9c59be53b1.jpeg http://catalog.raec.su/media/images/b47/b47bcfc1ff6d4b67d6c5f642df67e824.jpeg http://catalog.raec.su/media/images/cbf/cbfae4349d18b643dd94bc17dcb614eb.jpeg http://catalog.raec.su/media/images/aaa/aaa3f23e4e9314de8dec88a48cc8a4f0.jpeg |  |  | SE EZ9F14106 |  |  | 201.13 |  |  | 0 |  |  | Schneider Electric | Модульный автоматический выключатель (автомат) | Кол-во в упаковке 12. Малая (12 шт) | Частота: 50Гц. Глубина установочная (встраив.): 45.
414831 | SE EASY 9 Автоматический выключатель 1P 10A (B) |  |  | SE EASY 9 Автоматический выключатель 1P 10A (B) | Автоматический выключатель Schneider Electric серии Easy9 предназначен для защиты от перегрузок и КЗ. Выключатель применяется в однофазных сетях напряжением до 230В и током до 10 А. Характеристика типа В (3-5 In) обеспечивает защиту сети малыми токами короткого замыкания, например, кабелей большой длины. | выставлен |  |  |  |  | Общий каталог/Низковольтное оборудование/Автоматические выключатели модульные | кг | RUR | Включая НДС: 20.00 % |  | 0.000115 кг | http://catalog.raec.su/media/images/f62/f62ba68a80db4c21d3438106e3d5dc1a.jpeg |  |  | SE EZ9F14110 |  |  | 178.04 |  |  | 19 |  |  | Schneider Electric | Модульный автоматический выключатель (автомат) | Кол-во в упаковке 12. Малая (12 шт) | Частота: 50Гц. Глубина установочная (встраив.): 45.
414832 | SE EASY 9 Автоматический выключатель 1P 16A (B) |  |  | SE EASY 9 Автоматический выключатель 1P 16A (B) | Автоматический выключатель Schneider Electric серии Easy9 предназначен для защиты от перегрузок и КЗ. Выключатель применяется в однофазных сетях напряжением до 230В и током до 16 А. Характеристика типа В (3-5 In) обеспечивает защиту сети малыми токами короткого замыкания, например, кабелей большой длины. | выставлен |  |  |  |  | Общий каталог/Низковольтное оборудование/Автоматические выключатели модульные | кг | RUR | Включая НДС: 20.00 % |  | 0.000115 кг | http://catalog.raec.su/media/images/39e/39ed70fcdb0806b3b8e09a5aeda962dc.jpeg http://catalog.raec.su/media/images/1d3/1d3a049836174aa73ad2cd8ce9becccf.jpeg http://catalog.raec.su/media/images/f62/f62ba68a80db4c21d3438106e3d5dc1a.jpeg http://catalog.raec.su/media/images/b47/b47bcfc1ff6d4b67d6c5f642df67e824.jpeg http://catalog.raec.su/media/images/4e2/4e2e5efe7b4cf05efac34fb440f573f7.jpeg |  |  | SE EZ9F14116 |  |  | 178.04 |  |  | 0 |  |  | Schneider Electric | Модульный автоматический выключатель (автомат) | Кол-во в упаковке 12. Малая (12 шт) | Частота: 50Гц. Глубина установочная (встраив.): 45.
414833 | SE EASY 9 Автоматический выключатель 1P 20A (B) |  |  | SE EASY 9 Автоматический выключатель 1P 20A (B) | Автоматический выключатель Schneider Electric серии Easy9 предназначен для защиты от перегрузок и КЗ. Выключатель применяется в однофазных сетях напряжением до 230В и током до 20 А. Характеристика типа В (3-5 In) обеспечивает защиту сети малыми токами короткого замыкания, например, кабелей большой длины. | выставлен |  |  |  |  | Общий каталог/Низковольтное оборудование/Автоматические выключатели модульные | кг | RUR | Включая НДС: 20.00 % |  | 0.000113 кг | http://catalog.raec.su/media/images/f62/f62ba68a80db4c21d3438106e3d5dc1a.jpeg |  |  | SE EZ9F14120 |  |  | 197.14 |  |  | 4 |  |  | Schneider Electric | Модульный автоматический выключатель (автомат) | Кол-во в упаковке 12. Малая (12 шт) | Частота: 50Гц. Глубина установочная (встраив.): 45.
414834 | SE EASY 9 Автоматический выключатель 1P 25A (B) |  |  | SE EASY 9 Автоматический выключатель 1P 25A (B) | Автоматический выключатель Schneider Electric серии Easy9 предназначен для защиты от перегрузок и КЗ. Выключатель применяется в однофазных сетях напряжением до 230В и током до 25А. Характеристика типа В (3-5 In) обеспечивает защиту сети малыми токами короткого замыкания, например, кабелей большой длины. | выставлен |  |  |  |  | Общий каталог/Низковольтное оборудование/Автоматические выключатели модульные | кг | RUR | Включая НДС: 20.00 % |  | 0.000115 кг | http://catalog.raec.su/media/images/f62/f62ba68a80db4c21d3438106e3d5dc1a.jpeg |  |  | SE EZ9F14125 |  |  | 197.14 |  |  | 5 |  |  | Schneider Electric | Модульный автоматический выключатель (автомат) | Кол-во в упаковке 12. Малая (12 шт) | Частота: 50Гц. Глубина установочная (встраив.): 45.
414835 | SE EASY 9 Автоматический выключатель 1P 32A (B) |  |  | SE EASY 9 Автоматический выключатель 1P 32A (B) | Автоматический выключатель Schneider Electric серии Easy9 предназначен для защиты от перегрузок и КЗ. Выключатель применяется в однофазных сетях напряжением до 230В и током до 32А. Характеристика типа В (3-5 In) обеспечивает защиту сети малыми токами короткого замыкания, например, кабелей большой длины. | выставлен |  |  |  |  | Общий каталог/Низковольтное оборудование/Автоматические выключатели модульные | кг | RUR | Включая НДС: 20.00 % |  | 0.000115 кг | http://catalog.raec.su/media/images/f62/f62ba68a80db4c21d3438106e3d5dc1a.jpeg |  |  | SE EZ9F14132 |  |  | 207.79 |  |  | 11 |  |  | Schneider Electric | Модульный автоматический выключатель (автомат) | Кол-во в упаковке 12. Малая (12 шт) | Частота: 50Гц. Глубина установочная (встраив.): 45.
414836 | SE EASY 9 Автоматический выключатель 1P 40A (B) |  |  | SE EASY 9 Автоматический выключатель 1P 40A (B) | Автоматический выключатель Schneider Electric серии Easy9 предназначен для защиты от перегрузок и КЗ. Выключатель применяется в однофазных сетях напряжением до 230В и током до 40А. Характеристика типа В (3-5 In) обеспечивает защиту сети малыми токами короткого замыкания, например, кабелей большой длины. | выставлен |  |  |  |  | Общий каталог/Низковольтное оборудование/Автоматические выключатели модульные | кг | RUR | Включая НДС: 20.00 % |  | 0.000115 кг | http://catalog.raec.su/media/images/f62/f62ba68a80db4c21d3438106e3d5dc1a.jpeg |  |  | SE EZ9F14140 |  |  | 213.56 |  |  | 11 |  |  | Schneider Electric | Модульный автоматический выключатель (автомат) | Кол-во в упаковке 12. Малая (12 шт) | Частота: 50Гц. Глубина установочная (встраив.): 45.
414837 | SE EASY 9 Автоматический выключатель 1P 50A (B) |  |  | SE EASY 9 Автоматический выключатель 1P 50A (B) | Автоматический выключатель Schneider Electric серии Easy9 предназначен для защиты от перегрузок и КЗ. Выключатель применяется в однофазных сетях напряжением до 230В и током до 50А. Характеристика типа В (3-5 In) обеспечивает защиту сети малыми токами короткого замыкания, например, кабелей большой длины. | выставлен |  |  |  |  | Общий каталог/Низковольтное оборудование/Автоматические выключатели модульные | кг | RUR | Включая НДС: 20.00 % |  | 0.000115 кг | http://catalog.raec.su/media/images/f62/f62ba68a80db4c21d3438106e3d5dc1a.jpeg |  |  | SE EZ9F14150 |  |  | 259.74 |  |  | 11 |  |  | Schneider Electric | Модульный автоматический выключатель (автомат) | Кол-во в упаковке 12. Малая (12 шт) | Частота: 50Гц. Глубина установочная (встраив.): 45.
414838 | SE EASY 9 Автоматический выключатель 1P 63A (B) |  |  | SE EASY 9 Автоматический выключатель 1P 63A (B) | Автоматический выключатель Schneider Electric серии Easy9 предназначен для защиты от перегрузок и КЗ. Выключатель применяется в однофазных сетях напряжением до 230В и током до 63А. Характеристика типа В (3-5 In) обеспечивает защиту сети малыми токами короткого замыкания, например, кабелей большой длины. | выставлен |  |  |  |  | Общий каталог/Низковольтное оборудование/Автоматические выключатели модульные | кг | RUR | Включая НДС: 20.00 % |  | 0.000115 кг | http://catalog.raec.su/media/images/39e/39ed70fcdb0806b3b8e09a5aeda962dc.jpeg http://catalog.raec.su/media/images/1d3/1d3a049836174aa73ad2cd8ce9becccf.jpeg http://catalog.raec.su/media/images/f62/f62ba68a80db4c21d3438106e3d5dc1a.jpeg http://catalog.raec.su/media/images/ba8/ba8e6934a7fb296159bd79060ea33916.jpeg http://catalog.raec.su/media/images/b47/b47bcfc1ff6d4b67d6c5f642df67e824.jpeg http://catalog.raec.su/media/images/4e2/4e2e5efe7b4cf05efac34fb440f573f7.jpeg |  |  | SE EZ9F14163 |  |  | 272.17 |  |  | 4 |  |  | Schneider Electric | Модульный автоматический выключатель (автомат) | Кол-во в упаковке 12. Малая (12 шт) | Частота: 50Гц. Глубина установочная (встраив.): 45.
414839 | SE EASY 9 Автоматический выключатель 2P 6A (B) |  |  | SE EASY 9 Автоматический выключатель 2P 6A (B) | Автоматический выключатель Schneider Electric серии Easy9 предназначен для защиты от перегрузок и КЗ. Выключатель применяется в одно-/двухфазных сетях напряжением до 230/400В и током до 6А. Характеристика типа В (3-5 In) обеспечивает защиту сети малыми токами короткого замыкания, например, кабелей большой длины. | выставлен |  |  |  |  | Общий каталог/Низковольтное оборудование/Автоматические выключатели модульные | кг | RUR | Включая НДС: 20.00 % |  | 0.000223 кг | http://catalog.raec.su/media/images/439/4391ae34356e09347cf20a9dcc4221fa.jpeg http://catalog.raec.su/media/images/55e/55e9abedba0ba435534fe331bf5c8f30.jpeg http://catalog.raec.su/media/images/f13/f139ef7bfc5c8df22b5b648dabce4362.jpeg http://catalog.raec.su/media/images/5c6/5c63924a6437fb70bcf90e073a95a2c6.jpeg http://catalog.raec.su/media/images/92c/92c9275be81beddb2d05e98c881e19f3.jpeg |  |  | SE EZ9F14206 |  |  | 430.68 |  |  | 0 |  |  | Schneider Electric | Модульный автоматический выключатель (автомат) | Кол-во в упаковке 6. Малая (6 шт) | Частота: 50Гц. Глубина установочная (встраив.): 45.
414840 | SE EASY 9 Автоматический выключатель 2P 10A (B) |  |  | SE EASY 9 Автоматический выключатель 2P 10A (B) | Автоматический выключатель Schneider Electric серии Easy9 предназначен для защиты от перегрузок и КЗ. Выключатель применяется в одно-/двухфазных сетях напряжением до 230/400В и током до 10А. Характеристика типа В (3-5 In) обеспечивает защиту сети малыми токами короткого замыкания, например, кабелей большой длины. | выставлен |  |  |  |  | Общий каталог/Низковольтное оборудование/Автоматические выключатели модульные | кг | RUR | Включая НДС: 20.00 % |  | 0.00023 кг | http://catalog.raec.su/media/images/d36/d364e33bc2e9b54ff469f53eaf87f430.jpeg |  |  | SE EZ9F14210 |  |  | 387.61 |  |  | 0 |  |  | Schneider Electric | Модульный автоматический выключатель (автомат) | Кол-во в упаковке 6. Малая (6 шт) | Частота: 50Гц. Глубина установочная (встраив.): 45.
414841 | SE EASY 9 Автоматический выключатель 2P 16A (B) |  |  | SE EASY 9 Автоматический выключатель 2P 16A (B) | Автоматический выключатель Schneider Electric серии Easy9 предназначен для защиты от перегрузок и КЗ. Выключатель применяется в одно-/двухфазных сетях напряжением до 230/400В и током до 16А. Характеристика типа В (3-5 In) обеспечивает защиту сети малыми токами короткого замыкания, например, кабелей большой длины. | выставлен |  |  |  |  | Общий каталог/Низковольтное оборудование/Автоматические выключатели модульные | кг | RUR | Включая НДС: 20.00 % |  | 0.00023 кг | http://catalog.raec.su/media/images/d36/d364e33bc2e9b54ff469f53eaf87f430.jpeg |  |  | SE EZ9F14216 |  |  | 387.61 |  |  | 6 |  |  | Schneider Electric | Модульный автоматический выключатель (автомат) | Кол-во в упаковке 6. Малая (6 шт) | Частота: 50Гц. Глубина установочная (встраив.): 45.
414842 | SE EASY 9 Автоматический выключатель 2P 20A (B) |  |  | SE EASY 9 Автоматический выключатель 2P 20A (B) | Автоматический выключатель Schneider Electric серии Easy9 предназначен для защиты от перегрузок и КЗ. Выключатель применяется в одно-/двухфазных сетях напряжением до 230/400В и током до 20А. Характеристика типа В (3-5 In) обеспечивает защиту сети малыми токами короткого замыкания, например, кабелей большой длины. | выставлен |  |  |  |  | Общий каталог/Низковольтное оборудование/Автоматические выключатели модульные | кг | RUR | Включая НДС: 20.00 % |  | 0.00023 кг | http://catalog.raec.su/media/images/d36/d364e33bc2e9b54ff469f53eaf87f430.jpeg |  |  | SE EZ9F14220 |  |  | 420.91 |  |  | 0 |  |  | Schneider Electric | Модульный автоматический выключатель (автомат) | Кол-во в упаковке 6. Малая (6 шт) | Частота: 50Гц. Глубина установочная (встраив.): 45.
414843 | SE EASY 9 Автоматический выключатель 2P 25A (B) |  |  | SE EASY 9 Автоматический выключатель 2P 25A (B) | Автоматический выключатель Schneider Electric серии Easy9 предназначен для защиты от перегрузок и КЗ. Выключатель применяется в одно-/двухфазных сетях напряжением до 230/400В и током до 25А. Характеристика типа В (3-5 In) обеспечивает защиту сети малыми токами короткого замыкания, например, кабелей большой длины. | выставлен |  |  |  |  | Общий каталог/Низковольтное оборудование/Автоматические выключатели модульные | кг | RUR | Включая НДС: 20.00 % |  | 0.00023 кг | http://catalog.raec.su/media/images/d36/d364e33bc2e9b54ff469f53eaf87f430.jpeg |  |  | SE EZ9F14225 |  |  | 430.68 |  |  | 0 |  |  | Schneider Electric | Модульный автоматический выключатель (автомат) | Кол-во в упаковке 6. Малая (6 шт) | Частота: 50Гц. Глубина установочная (встраив.): 45.
414844 | SE EASY 9 Автоматический выключатель 2P 32A (B) |  |  | SE EASY 9 Автоматический выключатель 2P 32A (B) | Автоматический выключатель Schneider Electric серии Easy9 предназначен для защиты от перегрузок и КЗ. Выключатель применяется в одно-/двухфазных сетях напряжением до 230/400В и током до 32А. Характеристика типа В (3-5 In) обеспечивает защиту сети малыми токами короткого замыкания, например, кабелей большой длины. | выставлен |  |  |  |  | Общий каталог/Низковольтное оборудование/Автоматические выключатели модульные | кг | RUR | Включая НДС: 20.00 % |  | 0.000223 кг | http://catalog.raec.su/media/images/d36/d364e33bc2e9b54ff469f53eaf87f430.jpeg |  |  | SE EZ9F14232 |  |  | 447.55 |  |  | 0 |  |  | Schneider Electric | Модульный автоматический выключатель (автомат) | Кол-во в упаковке 6. Малая (6 шт) | Частота: 50Гц. Глубина установочная (встраив.): 45.
414845 | SE EASY 9 Автоматический выключатель 2P 40A (B) |  |  | SE EASY 9 Автоматический выключатель 2P 40A (B) | Автоматический выключатель Schneider Electric серии Easy9 предназначен для защиты от перегрузок и КЗ. Выключатель применяется в одно-/двухфазных сетях напряжением до 230/400В и током до 40А. Характеристика типа В (3-5 In) обеспечивает защиту сети малыми токами короткого замыкания, например, кабелей большой длины. | выставлен |  |  |  |  | Общий каталог/Низковольтное оборудование/Автоматические выключатели модульные | кг | RUR | Включая НДС: 20.00 % |  | 0.00023 кг | http://catalog.raec.su/media/images/d36/d364e33bc2e9b54ff469f53eaf87f430.jpeg |  |  | SE EZ9F14240 |  |  | 459.54 |  |  | 0 |  |  | Schneider Electric | Модульный автоматический выключатель (автомат) | Кол-во в упаковке 6. Малая (6 шт) | Частота: 50Гц. Глубина установочная (встраив.): 45.
414846 | SE EASY 9 Автоматический выключатель 2P 50A (B) |  |  | SE EASY 9 Автоматический выключатель 2P 50A (B) | Автоматический выключатель Schneider Electric серии Easy9 предназначен для защиты от перегрузок и КЗ. Выключатель применяется в одно-/двухфазных сетях напряжением до 230/400В и током до 50А. Характеристика типа В (3-5 In) обеспечивает защиту сети малыми токами короткого замыкания, например, кабелей большой длины. | выставлен |  |  |  |  | Общий каталог/Низковольтное оборудование/Автоматические выключатели модульные | кг | RUR | Включая НДС: 20.00 % |  | 0.000227 кг | http://catalog.raec.su/media/images/d36/d364e33bc2e9b54ff469f53eaf87f430.jpeg |  |  | SE EZ9F14250 |  |  | 568.76 |  |  | 0 |  |  | Schneider Electric | Модульный автоматический выключатель (автомат) | Кол-во в упаковке 6. Малая (6 шт) | Частота: 50Гц. Глубина установочная (встраив.): 45.
414847 | SE EASY 9 Автоматический выключатель 2P 63A (B) |  |  | SE EASY 9 Автоматический выключатель 2P 63A (B) | Автоматический выключатель Schneider Electric серии Easy9 предназначен для защиты от перегрузок и КЗ. Выключатель применяется в одно-/двухфазных сетях напряжением до 230/400В и током до 63А. Характеристика типа В (3-5 In) обеспечивает защиту сети малыми токами короткого замыкания, например, кабелей большой длины. | выставлен |  |  |  |  | Общий каталог/Низковольтное оборудование/Автоматические выключатели модульные | кг | RUR | Включая НДС: 20.00 % |  | 0.000227 кг | http://catalog.raec.su/media/images/d36/d364e33bc2e9b54ff469f53eaf87f430.jpeg |  |  | SE EZ9F14263 |  |  | 630.04 |  |  | 8 |  |  | Schneider Electric | Модульный автоматический выключатель (автомат) | Кол-во в упаковке 6. Малая (6 шт) | Частота: 50Гц. Глубина установочная (встраив.): 45.
414848 | SE EASY 9 Автоматический выключатель 3P 6A (B) |  |  | SE EASY 9 Автоматический выключатель 3P 6A (B) | Автоматический выключатель Schneider Electric серии Easy9 предназначен для защиты от перегрузок и КЗ. Выключатель применяется в трехфазных сетях напряжением до 400В и током до 6А. Характеристика типа В (3-5 In) обеспечивает защиту сети малыми токами короткого замыкания, например, кабелей большой длины. | выставлен |  |  |  |  | Общий каталог/Низковольтное оборудование/Автоматические выключатели модульные | кг | RUR | Включая НДС: 20.00 % |  | 0.000327 кг | http://catalog.raec.su/media/images/829/8295d8cc52b4d40095a5bd4f3d6c2299.jpeg http://catalog.raec.su/media/images/040/040612ce9b92fb59470c4b0e5683af92.jpeg http://catalog.raec.su/media/images/541/541312f5dfd62b37622923b29de0094e.jpeg http://catalog.raec.su/media/images/34d/34d10198b2aa991de71590f7a2944ca1.jpeg http://catalog.raec.su/media/images/675/675bf64def409ee44b60abdd6adc31c6.jpeg |  |  | SE EZ9F14306 |  |  | 630.92 |  |  | 3 |  |  | Schneider Electric | Модульный автоматический выключатель (автомат) | Кол-во в упаковке 4. Малая (4 шт) | Частота: 50Гц. Глубина установочная (встраив.): 45.
414850 | SE EASY 9 Автоматический выключатель 3P 16A (B) |  |  | SE EASY 9 Автоматический выключатель 3P 16A (B) | Автоматический выключатель Schneider Electric серии Easy9 предназначен для защиты от перегрузок и КЗ. Выключатель применяется в трехфазных сетях напряжением до 400В и током до 16А. Характеристика типа В (3-5 In) обеспечивает защиту сети малыми токами короткого замыкания, например, кабелей большой длины. | выставлен |  |  |  |  | Общий каталог/Низковольтное оборудование/Автоматические выключатели модульные | кг | RUR | Включая НДС: 20.00 % |  | 0.000338 кг | http://catalog.raec.su/media/images/4f3/4f3e34094d0d95d95b4a71432bf3a32f.jpeg |  |  | SE EZ9F14316 |  |  | 582.53 |  |  | 15 |  |  | Schneider Electric | Модульный автоматический выключатель (автомат) | Кол-во в упаковке 4. Малая (4 шт) | Частота: 50Гц. Глубина установочная (встраив.): 45.
414851 | SE EASY 9 Автоматический выключатель 3P 20A (B) |  |  | SE EASY 9 Автоматический выключатель 3P 20A (B) | Автоматический выключатель Schneider Electric серии Easy9 предназначен для защиты от перегрузок и КЗ. Выключатель применяется в трехфазных сетях напряжением до 400В и током до 20А. Характеристика типа В (3-5 In) обеспечивает защиту сети малыми токами короткого замыкания, например, кабелей большой длины. | выставлен |  |  |  |  | Общий каталог/Низковольтное оборудование/Автоматические выключатели модульные | кг | RUR | Включая НДС: 20.00 % |  | 0.000344 кг | http://catalog.raec.su/media/images/4f3/4f3e34094d0d95d95b4a71432bf3a32f.jpeg |  |  | SE EZ9F14320 |  |  | 615.38 |  |  | 0 |  |  | Schneider Electric | Модульный автоматический выключатель (автомат) | Кол-во в упаковке 4. Малая (4 шт) | Частота: 50Гц. Глубина установочная (встраив.): 45.
414852 | SE EASY 9 Автоматический выключатель 3P 25A (B) |  |  | SE EASY 9 Автоматический выключатель 3P 25A (B) | Автоматический выключатель Schneider Electric серии Easy9 предназначен для защиты от перегрузок и КЗ. Выключатель применяется в трехфазных сетях напряжением до 400В и током до 25А. Характеристика типа В (3-5 In) обеспечивает защиту сети малыми токами короткого замыкания, например, кабелей большой длины. | выставлен |  |  |  |  | Общий каталог/Низковольтное оборудование/Автоматические выключатели модульные | кг | RUR | Включая НДС: 20.00 % |  | 0.000344 кг | http://catalog.raec.su/media/images/4f3/4f3e34094d0d95d95b4a71432bf3a32f.jpeg |  |  | SE EZ9F14325 |  |  | 630.92 |  |  | 0 |  |  | Schneider Electric | Модульный автоматический выключатель (автомат) | Кол-во в упаковке 4. Малая (4 шт) | Частота: 50Гц. Глубина установочная (встраив.): 45.
414853 | SE EASY 9 Автоматический выключатель 3P 32A (B) |  |  | SE EASY 9 Автоматический выключатель 3P 32A (B) | Автоматический выключатель Schneider Electric серии Easy9 предназначен для защиты от перегрузок и КЗ. Выключатель применяется в трехфазных сетях напряжением до 400В и током до 32А. Характеристика типа В (3-5 In) обеспечивает защиту сети малыми токами короткого замыкания, например, кабелей большой длины. | выставлен |  |  |  |  | Общий каталог/Низковольтное оборудование/Автоматические выключатели модульные | кг | RUR | Включая НДС: 20.00 % |  | 0.00034 кг | http://catalog.raec.su/media/images/988/988fd073b3804e19d33385ae2b86e5b0.jpeg |  |  | SE EZ9F14332 |  |  | 656.68 |  |  | 0 |  |  | Schneider Electric | Модульный автоматический выключатель (автомат) | Кол-во в упаковке 4. Малая (4 шт) | Частота: 50Гц. Глубина установочная (встраив.): 45.
414854 | SE EASY 9 Автоматический выключатель 3P 40A (B) |  |  | SE EASY 9 Автоматический выключатель 3P 40A (B) | Автоматический выключатель Schneider Electric серии Easy9 предназначен для защиты от перегрузок и КЗ. Выключатель применяется в трехфазных сетях напряжением до 400В и током до 40А. Характеристика типа В (3-5 In) обеспечивает защиту сети малыми токами короткого замыкания, например, кабелей большой длины. | выставлен |  |  |  |  | Общий каталог/Низковольтное оборудование/Автоматические выключатели модульные | кг | RUR | Включая НДС: 20.00 % |  | 0.000344 кг | http://catalog.raec.su/media/images/4f3/4f3e34094d0d95d95b4a71432bf3a32f.jpeg |  |  | SE EZ9F14340 |  |  | 677.1 |  |  | 2 |  |  | Schneider Electric | Модульный автоматический выключатель (автомат) | Кол-во в упаковке 4. Малая (4 шт) | Частота: 50Гц. Глубина установочная (встраив.): 45.
414861 | SE EASY 9 Автоматический выключатель 4P 25A (B) |  |  | SE EASY 9 Автоматический выключатель 4P 25A (B) | Автоматический выключатель Schneider Electric серии Easy9 предназначен для защиты от перегрузок и КЗ. Выключатель применяется в трехфазных сетях напряжением до 400В и током до 25А. Исполнение 4Р обеспечивает и отключение нейтрали. Характеристика типа В (3-5 In) обеспечивает защиту сети малыми токами короткого замыкания, например, кабелей большой длины. | выставлен |  |  |  |  | Общий каталог/Низковольтное оборудование/Автоматические выключатели модульные | кг | RUR | Включая НДС: 20.00 % |  | 0.000459 кг | http://catalog.raec.su/media/images/d0d/d0d448833454d50954ce8585926b3111.jpeg |  |  | SE EZ9F14425 |  |  | 990.12 |  |  | 0 |  |  | Schneider Electric | Модульный автоматический выключатель (автомат) | Кол-во в упаковке 3. Малая (3 шт) | Частота: 50Гц. Глубина установочная (встраив.): 45.
414988 | SE EASY 9 Автоматический выключатель 1P 6A (C) |  |  | SE EASY 9 Автоматический выключатель 1P 6A (C) | Автоматический выключатель Schneider Electric серии Easy9 предназначен для защиты от перегрузок и КЗ. Выключатель применяется в однофазных сетях напряжением до 230В и током до 6 А. Характеристика типа C (6.4 - 9.6 In) подходит для большинства бытовых и общепромышленных применений. | выставлен |  |  |  |  | Общий каталог/Низковольтное оборудование/Автоматические выключатели модульные | кг | RUR | Включая НДС: 20.00 % |  | 0.000109 кг | http://catalog.raec.su/media/images/f62/f62ba68a80db4c21d3438106e3d5dc1a.jpeg |  |  | SE EZ9F34106 |  |  | 162.5 |  |  | 147 |  |  | Schneider Electric | Модульный автоматический выключатель (автомат) | Кол-во в упаковке 12. Малая (12 шт) | Частота: 50Гц. Глубина установочная (встраив.): 45.
414989 | SE EASY 9 Автоматический выключатель 1P 10A (C) |  |  | SE EASY 9 Автоматический выключатель 1P 10A (C) | Автоматический выключатель Schneider Electric серии Easy9 предназначен для защиты от перегрузок и КЗ. Выключатель применяется в однофазных сетях напряжением до 230В и током до 10 А. Характеристика типа C (6.4 - 9.6 In) подходит для большинства бытовых и общепромышленных применений. | выставлен |  |  |  |  | Общий каталог/Низковольтное оборудование/Автоматические выключатели модульные | кг | RUR | Включая НДС: 20.00 % |  | 0.000115 кг | http://catalog.raec.su/media/images/f62/f62ba68a80db4c21d3438106e3d5dc1a.jpeg |  |  | SE EZ9F34110 |  |  | 142.97 |  |  | 0 |  |  | Schneider Electric | Модульный автоматический выключатель (автомат) | Кол-во в упаковке 12. Малая (12 шт) | Частота: 50Гц. Глубина установочная (встраив.): 45.
414990 | SE EASY 9 Автоматический выключатель 1P 16A (C) |  |  | SE EASY 9 Автоматический выключатель 1P 16A (C) | Автоматический выключатель Schneider Electric серии Easy9 предназначен для защиты от перегрузок и КЗ. Выключатель применяется в однофазных сетях напряжением до 230В и током до 16 А. Характеристика типа C (6.4 - 9.6 In) подходит для большинства бытовых и общепромышленных применений. | выставлен |  |  |  |  | Общий каталог/Низковольтное оборудование/Автоматические выключатели модульные | кг | RUR | Включая НДС: 20.00 % |  | 0.000115 кг | http://catalog.raec.su/media/images/39e/39ed70fcdb0806b3b8e09a5aeda962dc.jpeg |  |  | SE EZ9F34116 |  |  | 135.86 |  |  | 0 |  |  | Schneider Electric | Модульный автоматический выключатель (автомат) | Кол-во в упаковке 12. Малая (12 шт) | Частота: 50Гц. Глубина установочная (встраив.): 45.
414991 | SE EASY 9 Автоматический выключатель 1P 20A (C) |  |  | SE EASY 9 Автоматический выключатель 1P 20A (C) | Автоматический выключатель Schneider Electric серии Easy9 предназначен для защиты от перегрузок и КЗ. Выключатель применяется в однофазных сетях напряжением до 230В и током до 20 А. Характеристика типа C (6.4 - 9.6 In) подходит для большинства бытовых и общепромышленных применений. | выставлен |  |  |  |  | Общий каталог/Низковольтное оборудование/Автоматические выключатели модульные | кг | RUR | Включая НДС: 20.00 % |  | 0.000115 кг | http://catalog.raec.su/media/images/f62/f62ba68a80db4c21d3438106e3d5dc1a.jpeg |  |  | SE EZ9F34120 |  |  | 148.3 |  |  | 0 |  |  | Schneider Electric | Модульный автоматический выключатель (автомат) | Кол-во в упаковке 12. Малая (12 шт) | Частота: 50Гц. Глубина установочная (встраив.): 45.
414992 | SE EASY 9 Автоматический выключатель 1P 25A (C) |  |  | SE EASY 9 Автоматический выключатель 1P 25A (C) | Автоматический выключатель Schneider Electric серии Easy9 предназначен для защиты от перегрузок и КЗ. Выключатель применяется в однофазных сетях напряжением до 230В и током до 25 А. Характеристика типа C (6.4 - 9.6 In) подходит для большинства бытовых и общепромышленных применений. | выставлен |  |  |  |  | Общий каталог/Низковольтное оборудование/Автоматические выключатели модульные | кг | RUR | Включая НДС: 20.00 % |  | 0.000115 кг | http://catalog.raec.su/media/images/f62/f62ba68a80db4c21d3438106e3d5dc1a.jpeg |  |  | SE EZ9F34125 |  |  | 150.07 |  |  | 0 |  |  | Schneider Electric | Модульный автоматический выключатель (автомат) | Кол-во в упаковке 12. Малая (12 шт) | Частота: 50Гц. Глубина установочная (встраив.): 45.
414993 | SE EASY 9 Автоматический выключатель 1P 32A (C) |  |  | SE EASY 9 Автоматический выключатель 1P 32A (C) | Автоматический выключатель Schneider Electric серии Easy9 предназначен для защиты от перегрузок и КЗ. Выключатель применяется в однофазных сетях напряжением до 230В и током до 32 А. Характеристика типа C (6.4 - 9.6 In) подходит для большинства бытовых и общепромышленных применений. | выставлен |  |  |  |  | Общий каталог/Низковольтное оборудование/Автоматические выключатели модульные | кг | RUR | Включая НДС: 20.00 % |  | 0.000112 кг | http://catalog.raec.su/media/images/f62/f62ba68a80db4c21d3438106e3d5dc1a.jpeg |  |  | SE EZ9F34132 |  |  | 158.51 |  |  | 0 |  |  | Schneider Electric | Модульный автоматический выключатель (автомат) | Кол-во в упаковке 12. Малая (12 шт) | Частота: 50Гц. Глубина установочная (встраив.): 45.
414994 | SE EASY 9 Автоматический выключатель 1P 40A (C) |  |  | SE EASY 9 Автоматический выключатель 1P 40A (C) | Автоматический выключатель Schneider Electric серии Easy9 предназначен для защиты от перегрузок и КЗ. Выключатель применяется в однофазных сетях напряжением до 230В и током до 40 А. Характеристика типа C (6.4 - 9.6 In) подходит для большинства бытовых и общепромышленных применений. | выставлен |  |  |  |  | Общий каталог/Низковольтное оборудование/Автоматические выключатели модульные | кг | RUR | Включая НДС: 20.00 % |  | 0.000115 кг | http://catalog.raec.su/media/images/f62/f62ba68a80db4c21d3438106e3d5dc1a.jpeg |  |  | SE EZ9F34140 |  |  | 179.82 |  |  | 0 |  |  | Schneider Electric | Модульный автоматический выключатель (автомат) | Кол-во в упаковке 12. Малая (12 шт) | Частота: 50Гц. Глубина установочная (встраив.): 45.
414995 | SE EASY 9 Автоматический выключатель 1P 50A (C) |  |  | SE EASY 9 Автоматический выключатель 1P 50A (C) | Автоматический выключатель Schneider Electric серии Easy9 предназначен для защиты от перегрузок и КЗ. Выключатель применяется в однофазных сетях напряжением до 230В и током до 50 А. Характеристика типа C (6.4 - 9.6 In) подходит для большинства бытовых и общепромышленных применений. | выставлен |  |  |  |  | Общий каталог/Низковольтное оборудование/Автоматические выключатели модульные | кг | RUR | Включая НДС: 20.00 % |  | 0.000112 кг | http://catalog.raec.su/media/images/f62/f62ba68a80db4c21d3438106e3d5dc1a.jpeg |  |  | SE EZ9F34150 |  |  | 233.99 |  |  | 0 |  |  | Schneider Electric | Модульный автоматический выключатель (автомат) | Кол-во в упаковке 12. Малая (12 шт) | Частота: 50Гц. Глубина установочная (встраив.): 45.
414996 | SE EASY 9 Автоматический выключатель 1P 63A (C) |  |  | SE EASY 9 Автоматический выключатель 1P 63A (C) | Автоматический выключатель Schneider Electric серии Easy9 предназначен для защиты от перегрузок и КЗ. Выключатель применяется в однофазных сетях напряжением до 230В и током до 63 А. Характеристика типа C (6.4 - 9.6 In) подходит для большинства бытовых и общепромышленных применений. | выставлен |  |  |  |  | Общий каталог/Низковольтное оборудование/Автоматические выключатели модульные | кг | RUR | Включая НДС: 20.00 % |  | 0.000115 кг | http://catalog.raec.su/media/images/39e/39ed70fcdb0806b3b8e09a5aeda962dc.jpeg http://catalog.raec.su/media/images/1d3/1d3a049836174aa73ad2cd8ce9becccf.jpeg http://catalog.raec.su/media/images/f62/f62ba68a80db4c21d3438106e3d5dc1a.jpeg http://catalog.raec.su/media/images/e8a/e8a79524b201c6d2649c2976cb92800c.jpeg http://catalog.raec.su/media/images/b47/b47bcfc1ff6d4b67d6c5f642df67e824.jpeg http://catalog.raec.su/media/images/4e2/4e2e5efe7b4cf05efac34fb440f573f7.jpeg http://catalog.raec.su/media/images/f25/f254e05e11e95ab694083d63209aa6ae.jpeg |  |  | SE EZ9F34163 |  |  | 257.96 |  |  | 949 |  |  | Schneider Electric | Модульный автоматический выключатель (автомат) | Кол-во в упаковке 12. Малая (12 шт) | Частота: 50Гц. Глубина установочная (встраив.): 45.
414997 | SE EASY 9 Автоматический выключатель 2P 6A (C) |  |  | SE EASY 9 Автоматический выключатель 2P 6A (C) | Автоматический выключатель Schneider Electric серии Easy9 предназначен для защиты от перегрузок и КЗ. Выключатель применяется в одно-/двухфазных сетях напряжением до 230/400В и током до 6А. Характеристика типа C (6.4 - 9.6 In) подходит для большинства бытовых и общепромышленных применений. | выставлен |  |  |  |  | Общий каталог/Низковольтное оборудование/Автоматические выключатели модульные | кг | RUR | Включая НДС: 20.00 % |  | 0.000218 кг | http://catalog.raec.su/media/images/d36/d364e33bc2e9b54ff469f53eaf87f430.jpeg |  |  | SE EZ9F34206 |  |  | 387.17 |  |  | 0 |  |  | Schneider Electric | Модульный автоматический выключатель (автомат) | Кол-во в упаковке 6. Малая (6 шт) | Частота: 50Гц. Глубина установочная (встраив.): 45.
414998 | SE EASY 9 Автоматический выключатель 2P 10A (C) |  |  | SE EASY 9 Автоматический выключатель 2P 10A (C) | Автоматический выключатель Schneider Electric серии Easy9 предназначен для защиты от перегрузок и КЗ. Выключатель применяется в одно-/двухфазных сетях напряжением до 230/400В и током до 10А. Характеристика типа C (6.4 - 9.6 In) подходит для большинства бытовых и общепромышленных применений. | выставлен |  |  |  |  | Общий каталог/Низковольтное оборудование/Автоматические выключатели модульные | кг | RUR | Включая НДС: 20.00 % |  | 0.000223 кг | http://catalog.raec.su/media/images/d36/d364e33bc2e9b54ff469f53eaf87f430.jpeg |  |  | SE EZ9F34210 |  |  | 352.54 |  |  | 0 |  |  | Schneider Electric | Модульный автоматический выключатель (автомат) | Кол-во в упаковке 6. Малая (6 шт) | Частота: 50Гц. Глубина установочная (встраив.): 45.
414999 | SE EASY 9 Автоматический выключатель 2P 16A (C) |  |  | SE EASY 9 Автоматический выключатель 2P 16A (C) | Автоматический выключатель Schneider Electric серии Easy9 предназначен для защиты от перегрузок и КЗ. Выключатель применяется в одно-/двухфазных сетях напряжением до 230/400В и током до 16А. Характеристика типа C (6.4 - 9.6 In) подходит для большинства бытовых и общепромышленных применений. | выставлен |  |  |  |  | Общий каталог/Низковольтное оборудование/Автоматические выключатели модульные | кг | RUR | Включая НДС: 20.00 % |  | 0.00023 кг | http://catalog.raec.su/media/images/d36/d364e33bc2e9b54ff469f53eaf87f430.jpeg |  |  | SE EZ9F34216 |  |  | 333 |  |  | 0 |  |  | Schneider Electric | Модульный автоматический выключатель (автомат) | Кол-во в упаковке 6. Малая (6 шт) | Частота: 50Гц. Глубина установочная (встраив.): 45.
415000 | SE EASY 9 Автоматический выключатель 2P 20A (C) |  |  | SE EASY 9 Автоматический выключатель 2P 20A (C) | Автоматический выключатель Schneider Electric серии Easy9 предназначен для защиты от перегрузок и КЗ. Выключатель применяется в одно-/двухфазных сетях напряжением до 230/400В и током до 20А. Характеристика типа C (6.4 - 9.6 In) подходит для большинства бытовых и общепромышленных применений. | выставлен |  |  |  |  | Общий каталог/Низковольтное оборудование/Автоматические выключатели модульные | кг | RUR | Включая НДС: 20.00 % |  | 0.00023 кг | http://catalog.raec.su/media/images/d36/d364e33bc2e9b54ff469f53eaf87f430.jpeg |  |  | SE EZ9F34220 |  |  | 363.19 |  |  | 10 |  |  | Schneider Electric | Модульный автоматический выключатель (автомат) | Кол-во в упаковке 6. Малая (6 шт) | Частота: 50Гц. Глубина установочная (встраив.): 45.
415001 | SE EASY 9 Автоматический выключатель 2P 25A (C) |  |  | SE EASY 9 Автоматический выключатель 2P 25A (C) | Автоматический выключатель Schneider Electric серии Easy9 предназначен для защиты от перегрузок и КЗ. Выключатель применяется в одно-/двухфазных сетях напряжением до 230/400В и током до 25А. Характеристика типа C (6.4 - 9.6 In) подходит для большинства бытовых и общепромышленных применений. | выставлен |  |  |  |  | Общий каталог/Низковольтное оборудование/Автоматические выключатели модульные | кг | RUR | Включая НДС: 20.00 % |  | 0.00023 кг | http://catalog.raec.su/media/images/d36/d364e33bc2e9b54ff469f53eaf87f430.jpeg |  |  | SE EZ9F34225 |  |  | 353.42 |  |  | 150 |  |  | Schneider Electric | Модульный автоматический выключатель (автомат) | Кол-во в упаковке 6. Малая (6 шт) | Частота: 50Гц. Глубина установочная (встраив.): 45.
415002 | SE EASY 9 Автоматический выключатель 2P 32A (C) |  |  | SE EASY 9 Автоматический выключатель 2P 32A (C) | Автоматический выключатель Schneider Electric серии Easy9 предназначен для защиты от перегрузок и КЗ. Выключатель применяется в одно-/двухфазных сетях напряжением до 230/400В и током до 32А. Характеристика типа C (6.4 - 9.6 In) подходит для большинства бытовых и общепромышленных применений. | выставлен |  |  |  |  | Общий каталог/Низковольтное оборудование/Автоматические выключатели модульные | кг | RUR | Включая НДС: 20.00 % |  | 0.00023 кг | http://catalog.raec.su/media/images/d36/d364e33bc2e9b54ff469f53eaf87f430.jpeg |  |  | SE EZ9F34232 |  |  | 378.29 |  |  | 373 |  |  | Schneider Electric | Модульный автоматический выключатель (автомат) | Кол-во в упаковке 6. Малая (6 шт) | Частота: 50Гц. Глубина установочная (встраив.): 45.
415003 | SE EASY 9 Автоматический выключатель 2P 40A (C) |  |  | SE EASY 9 Автоматический выключатель 2P 40A (C) | Автоматический выключатель Schneider Electric серии Easy9 предназначен для защиты от перегрузок и КЗ. Выключатель применяется в одно-/двухфазных сетях напряжением до 230/400В и током до 40А. Характеристика типа C (6.4 - 9.6 In) подходит для большинства бытовых и общепромышленных применений. | выставлен |  |  |  |  | Общий каталог/Низковольтное оборудование/Автоматические выключатели модульные | кг | RUR | Включая НДС: 20.00 % |  | 0.00023 кг | http://catalog.raec.su/media/images/d36/d364e33bc2e9b54ff469f53eaf87f430.jpeg |  |  | SE EZ9F34240 |  |  | 407.15 |  |  | 0 |  |  | Schneider Electric | Модульный автоматический выключатель (автомат) | Кол-во в упаковке 6. Малая (6 шт) | Частота: 50Гц. Глубина установочная (встраив.): 45.
415004 | SE EASY 9 Автоматический выключатель 2P 50A (C) |  |  | SE EASY 9 Автоматический выключатель 2P 50A (C) | Автоматический выключатель Schneider Electric серии Easy9 предназначен для защиты от перегрузок и КЗ. Выключатель применяется в одно-/двухфазных сетях напряжением до 230/400В и током до 50А. Характеристика типа C (6.4 - 9.6 In) подходит для большинства бытовых и общепромышленных применений. | выставлен |  |  |  |  | Общий каталог/Низковольтное оборудование/Автоматические выключатели модульные | кг | RUR | Включая НДС: 20.00 % |  | 0.00023 кг | http://catalog.raec.su/media/images/d36/d364e33bc2e9b54ff469f53eaf87f430.jpeg |  |  | SE EZ9F34250 |  |  | 526.58 |  |  | 0 |  |  | Schneider Electric | Модульный автоматический выключатель (автомат) | Кол-во в упаковке 6. Малая (6 шт) | Частота: 50Гц. Глубина установочная (встраив.): 45.
415005 | SE EASY 9 Автоматический выключатель 2P 63A (C) |  |  | SE EASY 9 Автоматический выключатель 2P 63A (C) | Автоматический выключатель Schneider Electric серии Easy9 предназначен для защиты от перегрузок и КЗ. Выключатель применяется в одно-/двухфазных сетях напряжением до 230/400В и током до 63А. Характеристика типа C (6.4 - 9.6 In) подходит для большинства бытовых и общепромышленных применений. | выставлен |  |  |  |  | Общий каталог/Низковольтное оборудование/Автоматические выключатели модульные | кг | RUR | Включая НДС: 20.00 % |  | 0.000223 кг | http://catalog.raec.su/media/images/439/4391ae34356e09347cf20a9dcc4221fa.jpeg http://catalog.raec.su/media/images/32e/32e21b23cb7f05e3b5ca57eb0a0141b0.jpeg http://catalog.raec.su/media/images/d36/d364e33bc2e9b54ff469f53eaf87f430.jpeg http://catalog.raec.su/media/images/f13/f139ef7bfc5c8df22b5b648dabce4362.jpeg http://catalog.raec.su/media/images/a55/a55370ecedc180493e51125147e6b07d.jpeg |  |  | SE EZ9F34263 |  |  | 571.43 |  |  | 0 |  |  | Schneider Electric | Модульный автоматический выключатель (автомат) | Кол-во в упаковке 6. Малая (6 шт) | Частота: 50Гц. Глубина установочная (встраив.): 45.
415006 | SE EASY 9 Автоматический выключатель 3P 6A (C) |  |  | SE EASY 9 Автоматический выключатель 3P 6A (C) | Автоматический выключатель Schneider Electric серии Easy9 предназначен для защиты от перегрузок и КЗ. Выключатель применяется в трехфазных сетях напряжением до 400В и током до 6А. Характеристика типа C (6.4 - 9.6 In) подходит для большинства бытовых и общепромышленных применений. | выставлен |  |  |  |  | Общий каталог/Низковольтное оборудование/Автоматические выключатели модульные | кг | RUR | Включая НДС: 20.00 % |  | 0.000327 кг | http://catalog.raec.su/media/images/4f3/4f3e34094d0d95d95b4a71432bf3a32f.jpeg |  |  | SE EZ9F34306 |  |  | 588.3 |  |  | 0 |  |  | Schneider Electric | Модульный автоматический выключатель (автомат) | Кол-во в упаковке 4. Малая (4 шт) | Частота: 50Гц. Глубина установочная (встраив.): 45.
415007 | SE EASY 9 Автоматический выключатель 3P 10A (C) |  |  | SE EASY 9 Автоматический выключатель 3P 10A (C) | Автоматический выключатель Schneider Electric серии Easy9 предназначен для защиты от перегрузок и КЗ. Выключатель применяется в трехфазных сетях напряжением до 400В и током до 10А. Характеристика типа C (6.4 - 9.6 In) подходит для большинства бытовых и общепромышленных применений. | выставлен |  |  |  |  | Общий каталог/Низковольтное оборудование/Автоматические выключатели модульные | кг | RUR | Включая НДС: 20.00 % |  | 0.000335 кг | http://catalog.raec.su/media/images/4f3/4f3e34094d0d95d95b4a71432bf3a32f.jpeg |  |  | SE EZ9F34310 |  |  | 512.82 |  |  | 0 |  |  | Schneider Electric | Модульный автоматический выключатель (автомат) | Кол-во в упаковке 4. Малая (4 шт) | Частота: 50Гц. Глубина установочная (встраив.): 45.
415008 | SE EASY 9 Автоматический выключатель 3P 16A (C) |  |  | SE EASY 9 Автоматический выключатель 3P 16A (C) | Автоматический выключатель Schneider Electric серии Easy9 предназначен для защиты от перегрузок и КЗ. Выключатель применяется в трехфазных сетях напряжением до 400В и током до 16А. Характеристика типа C (6.4 - 9.6 In) подходит для большинства бытовых и общепромышленных применений. | выставлен |  |  |  |  | Общий каталог/Низковольтное оборудование/Автоматические выключатели модульные | кг | RUR | Включая НДС: 20.00 % |  | 0.000344 кг | http://catalog.raec.su/media/images/4f3/4f3e34094d0d95d95b4a71432bf3a32f.jpeg |  |  | SE EZ9F34316 |  |  | 488.84 |  |  | 4 |  |  | Schneider Electric | Модульный автоматический выключатель (автомат) | Кол-во в упаковке 4. Малая (4 шт) | Частота: 50Гц. Глубина установочная (встраив.): 45.
415009 | SE EASY 9 Автоматический выключатель 3P 20A (C) |  |  | SE EASY 9 Автоматический выключатель 3P 20A (C) | Автоматический выключатель Schneider Electric серии Easy9 предназначен для защиты от перегрузок и КЗ. Выключатель применяется в трехфазных сетях напряжением до 400В и током до 20А. Характеристика типа C (6.4 - 9.6 In) подходит для большинства бытовых и общепромышленных применений. | выставлен |  |  |  |  | Общий каталог/Низковольтное оборудование/Автоматические выключатели модульные | кг | RUR | Включая НДС: 20.00 % |  | 0.000329 кг | http://catalog.raec.su/media/images/4f3/4f3e34094d0d95d95b4a71432bf3a32f.jpeg |  |  | SE EZ9F34320 |  |  | 561.22 |  |  | 13 |  |  | Schneider Electric | Модульный автоматический выключатель (автомат) | Кол-во в упаковке 4. Малая (4 шт) | Частота: 50Гц. Глубина установочная (встраив.): 45.
415010 | SE EASY 9 Автоматический выключатель 3P 25A (C) |  |  | SE EASY 9 Автоматический выключатель 3P 25A (C) | Автоматический выключатель Schneider Electric серии Easy9 предназначен для защиты от перегрузок и КЗ. Выключатель применяется в трехфазных сетях напряжением до 400В и током до 25А. Характеристика типа C (6.4 - 9.6 In) подходит для большинства бытовых и общепромышленных применений. | выставлен |  |  |  |  | Общий каталог/Низковольтное оборудование/Автоматические выключатели модульные | кг | RUR | Включая НДС: 20.00 % |  | 0.000344 кг | http://catalog.raec.su/media/images/4f3/4f3e34094d0d95d95b4a71432bf3a32f.jpeg |  |  | SE EZ9F34325 |  |  | 539.9 |  |  | 0 |  |  | Schneider Electric | Модульный автоматический выключатель (автомат) | Кол-во в упаковке 4. Малая (4 шт) | Частота: 50Гц. Глубина установочная (встраив.): 45.
415011 | SE EASY 9 Автоматический выключатель 3P 32A (C) |  |  | SE EASY 9 Автоматический выключатель 3P 32A (C) | Автоматический выключатель Schneider Electric серии Easy9 предназначен для защиты от перегрузок и КЗ. Выключатель применяется в трехфазных сетях напряжением до 400В и током до 32А. Характеристика типа C (6.4 - 9.6 In) подходит для большинства бытовых и общепромышленных применений. | выставлен |  |  |  |  | Общий каталог/Низковольтное оборудование/Автоматические выключатели модульные | кг | RUR | Включая НДС: 20.00 % |  | 0.000318 кг | http://catalog.raec.su/media/images/4f3/4f3e34094d0d95d95b4a71432bf3a32f.jpeg |  |  | SE EZ9F34332 |  |  | 563.44 |  |  | 0 |  |  | Schneider Electric | Модульный автоматический выключатель (автомат) | Кол-во в упаковке 4. Малая (4 шт) | Частота: 50Гц. Глубина установочная (встраив.): 45.
415012 | SE EASY 9 Автоматический выключатель 3P 40A (C) |  |  | SE EASY 9 Автоматический выключатель 3P 40A (C) | Автоматический выключатель Schneider Electric серии Easy9 предназначен для защиты от перегрузок и КЗ. Выключатель применяется в трехфазных сетях напряжением до 400В и током до 40А. Характеристика типа C (6.4 - 9.6 In) подходит для большинства бытовых и общепромышленных применений. | выставлен |  |  |  |  | Общий каталог/Низковольтное оборудование/Автоматические выключатели модульные | кг | RUR | Включая НДС: 20.00 % |  | 0.000338 кг | http://catalog.raec.su/media/images/4f3/4f3e34094d0d95d95b4a71432bf3a32f.jpeg |  |  | SE EZ9F34340 |  |  | 623.38 |  |  | 0 |  |  | Schneider Electric | Модульный автоматический выключатель (автомат) | Кол-во в упаковке 4. Малая (4 шт) | Частота: 50Гц. Глубина установочная (встраив.): 45.
415013 | SE EASY 9 Автоматический выключатель 3P 50A (C) |  |  | SE EASY 9 Автоматический выключатель 3P 50A (C) | Автоматический выключатель Schneider Electric серии Easy9 предназначен для защиты от перегрузок и КЗ. Выключатель применяется в трехфазных сетях напряжением до 400В и током до 50А. Характеристика типа C (6.4 - 9.6 In) подходит для большинства бытовых и общепромышленных применений. | выставлен |  |  |  |  | Общий каталог/Низковольтное оборудование/Автоматические выключатели модульные | кг | RUR | Включая НДС: 20.00 % |  | 0.00034 кг | http://catalog.raec.su/media/images/4f3/4f3e34094d0d95d95b4a71432bf3a32f.jpeg |  |  | SE EZ9F34350 |  |  | 806.3 |  |  | 0 |  |  | Schneider Electric | Модульный автоматический выключатель (автомат) | Кол-во в упаковке 4. Малая (4 шт) | Частота: 50Гц. Глубина установочная (встраив.): 45.
415014 | SE EASY 9 Автоматический выключатель 3P 63A (C) |  |  | SE EASY 9 Автоматический выключатель 3P 63A (C) | Автоматический выключатель Schneider Electric серии Easy9 предназначен для защиты от перегрузок и КЗ. Выключатель применяется в трехфазных сетях напряжением до 400В и током до 63А. Характеристика типа C (6.4 - 9.6 In) подходит для большинства бытовых и общепромышленных применений. | выставлен |  |  |  |  | Общий каталог/Низковольтное оборудование/Автоматические выключатели модульные | кг | RUR | Включая НДС: 20.00 % |  | 0.000344 кг | http://catalog.raec.su/media/images/4f3/4f3e34094d0d95d95b4a71432bf3a32f.jpeg |  |  | SE EZ9F34363 |  |  | 836.05 |  |  | 0 |  |  | Schneider Electric | Модульный автоматический выключатель (автомат) | Кол-во в упаковке 4. Малая (4 шт) | Частота: 50Гц. Глубина установочная (встраив.): 45.
415015 | SE EASY 9 Автоматический выключатель 4P 6A (C) |  |  | SE EASY 9 Автоматический выключатель 4P 6A (C) | Автоматический выключатель Schneider Electric серии Easy9 предназначен для защиты от перегрузок и КЗ. Выключатель применяется в трехфазных сетях напряжением до 400В и током до 6А. Исполнение 4Р обеспечивает и отключение нейтрали. Характеристика типа C (6.4 - 9.6 In) подходит для большинства бытовых и общепромышленных применений. | выставлен |  |  |  |  | Общий каталог/Низковольтное оборудование/Автоматические выключатели модульные | кг | RUR | Включая НДС: 20.00 % |  | 0.000451 кг | http://catalog.raec.su/media/images/0c9/0c9cd0811fec708fd61005334cc06dda.jpeg |  |  | SE EZ9F34406 |  |  | 901.32 |  |  | 4 |  |  | Schneider Electric | Модульный автоматический выключатель (автомат) | Кол-во в упаковке 3. Малая (3 шт) | Частота: 50Гц. Глубина установочная (встраив.): 45.
415016 | SE EASY 9 Автоматический выключатель 4P 10A (C) |  |  | SE EASY 9 Автоматический выключатель 4P 10A (C) | Автоматический выключатель Schneider Electric серии Easy9 предназначен для защиты от перегрузок и КЗ. Выключатель применяется в трехфазных сетях напряжением до 400В и током до 16А. Исполнение 4Р обеспечивает и отключение нейтрали. Характеристика типа C (6.4 - 9.6 In) подходит для большинства бытовых и общепромышленных применений. | выставлен |  |  |  |  | Общий каталог/Низковольтное оборудование/Автоматические выключатели модульные | кг | RUR | Включая НДС: 20.00 % |  | 0.000447 кг | http://catalog.raec.su/media/images/0c9/0c9cd0811fec708fd61005334cc06dda.jpeg |  |  | SE EZ9F34410 |  |  | 803.64 |  |  | 1 |  |  | Schneider Electric | Модульный автоматический выключатель (автомат) | Кол-во в упаковке 3. Малая (3 шт) | Частота: 50Гц. Глубина установочная (встраив.): 45.
415017 | SE EASY 9 Автоматический выключатель 4P 16A (C) |  |  | SE EASY 9 Автоматический выключатель 4P 16A (C) | Автоматический выключатель Schneider Electric серии Easy9 предназначен для защиты от перегрузок и КЗ. Выключатель применяется в трехфазных сетях напряжением до 400В и током до 16А. Исполнение 4Р обеспечивает и отключение нейтрали. Характеристика типа C (6.4 - 9.6 In) подходит для большинства бытовых и общепромышленных применений. | выставлен |  |  |  |  | Общий каталог/Низковольтное оборудование/Автоматические выключатели модульные | кг | RUR | Включая НДС: 20.00 % |  | 0.000447 кг | http://catalog.raec.su/media/images/0c9/0c9cd0811fec708fd61005334cc06dda.jpeg |  |  | SE EZ9F34416 |  |  | 803.64 |  |  | 0 |  |  | Schneider Electric | Модульный автоматический выключатель (автомат) | Кол-во в упаковке 3. Малая (3 шт) | Частота: 50Гц. Глубина установочная (встраив.): 45.
415018 | SE EASY 9 Автоматический выключатель 4P 20A (C) |  |  | SE EASY 9 Автоматический выключатель 4P 20A (C) | Автоматический выключатель Schneider Electric серии Easy9 предназначен для защиты от перегрузок и КЗ. Выключатель применяется в трехфазных сетях напряжением до 400В и током до 20А. Исполнение 4Р обеспечивает и отключение нейтрали. Характеристика типа C (6.4 - 9.6 In) подходит для большинства бытовых и общепромышленных применений. | выставлен |  |  |  |  | Общий каталог/Низковольтное оборудование/Автоматические выключатели модульные | кг | RUR | Включая НДС: 20.00 % |  | 0.000447 кг | http://catalog.raec.su/media/images/0c9/0c9cd0811fec708fd61005334cc06dda.jpeg |  |  | SE EZ9F34420 |  |  | 822.73 |  |  | 2 |  |  | Schneider Electric | Модульный автоматический выключатель (автомат) | Кол-во в упаковке 3. Малая (3 шт) | Частота: 50Гц. Глубина установочная (встраив.): 45.
415019 | SE EASY 9 Автоматический выключатель 4P 25A (C) |  |  | SE EASY 9 Автоматический выключатель 4P 25A (C) | Автоматический выключатель Schneider Electric серии Easy9 предназначен для защиты от перегрузок и КЗ. Выключатель применяется в трехфазных сетях напряжением до 400В и током до 25А. Исполнение 4Р обеспечивает и отключение нейтрали. Характеристика типа C (6.4 - 9.6 In) подходит для большинства бытовых и общепромышленных применений. | выставлен |  |  |  |  | Общий каталог/Низковольтное оборудование/Автоматические выключатели модульные | кг | RUR | Включая НДС: 20.00 % |  | 0.000447 кг | http://catalog.raec.su/media/images/0c9/0c9cd0811fec708fd61005334cc06dda.jpeg |  |  | SE EZ9F34425 |  |  | 841.82 |  |  | 0 |  |  | Schneider Electric | Модульный автоматический выключатель (автомат) | Кол-во в упаковке 3. Малая (3 шт) | Частота: 50Гц. Глубина установочная (встраив.): 45.
415020 | SE EASY 9 Автоматический выключатель 4P 32A (C) |  |  | SE EASY 9 Автоматический выключатель 4P 32A (C) | Автоматический выключатель Schneider Electric серии Easy9 предназначен для защиты от перегрузок и КЗ. Выключатель применяется в трехфазных сетях напряжением до 400В и током до 32А. Исполнение 4Р обеспечивает и отключение нейтрали. Характеристика типа C (6.4 - 9.6 In) подходит для большинства бытовых и общепромышленных применений. | выставлен |  |  |  |  | Общий каталог/Низковольтное оборудование/Автоматические выключатели модульные | кг | RUR | Включая НДС: 20.00 % |  | 0.000459 кг | http://catalog.raec.su/media/images/0c9/0c9cd0811fec708fd61005334cc06dda.jpeg |  |  | SE EZ9F34432 |  |  | 945.72 |  |  | 0 |  |  | Schneider Electric | Модульный автоматический выключатель (автомат) | Кол-во в упаковке 3. Малая (3 шт) | Частота: 50Гц. Глубина установочная (встраив.): 45.
415021 | SE EASY 9 Автоматический выключатель 4P 40A (C) |  |  | SE EASY 9 Автоматический выключатель 4P 40A (C) | Автоматический выключатель Schneider Electric серии Easy9 предназначен для защиты от перегрузок и КЗ. Выключатель применяется в трехфазных сетях напряжением до 400В и током до 40А. Исполнение 4Р обеспечивает и отключение нейтрали. Характеристика типа C (6.4 - 9.6 In) подходит для большинства бытовых и общепромышленных применений. | выставлен |  |  |  |  | Общий каталог/Низковольтное оборудование/Автоматические выключатели модульные | кг | RUR | Включая НДС: 20.00 % |  | 0.000451 кг | http://catalog.raec.su/media/images/d0d/d0d448833454d50954ce8585926b3111.jpeg |  |  | SE EZ9F34440 |  |  | 994.56 |  |  | 0 |  |  | Schneider Electric | Модульный автоматический выключатель (автомат) | Кол-во в упаковке 3. Малая (3 шт) | Частота: 50Гц. Глубина установочная (встраив.): 45.
415022 | SE EASY 9 Автоматический выключатель 4P 50A (C) |  |  | SE EASY 9 Автоматический выключатель 4P 50A (C) | Автоматический выключатель Schneider Electric серии Easy9 предназначен для защиты от перегрузок и КЗ. Выключатель применяется в трехфазных сетях напряжением до 400В и током до 50А. Исполнение 4Р обеспечивает и отключение нейтрали. Характеристика типа C (6.4 - 9.6 In) подходит для большинства бытовых и общепромышленных применений. | выставлен |  |  |  |  | Общий каталог/Низковольтное оборудование/Автоматические выключатели модульные | кг | RUR | Включая НДС: 20.00 % |  | 0.000451 кг | http://catalog.raec.su/media/images/d0d/d0d448833454d50954ce8585926b3111.jpeg |  |  | SE EZ9F34450 |  |  | 1314.24 |  |  | 3 |  |  | Schneider Electric | Модульный автоматический выключатель (автомат) | Кол-во в упаковке 3. Малая (3 шт) | Частота: 50Гц. Глубина установочная (встраив.): 45.
415023 | SE EASY 9 Автоматический выключатель 4P 63A (C) |  |  | SE EASY 9 Автоматический выключатель 4P 63A (C) | Автоматический выключатель Schneider Electric серии Easy9 предназначен для защиты от перегрузок и КЗ. Выключатель применяется в трехфазных сетях напряжением до 400В и током до 63А. Исполнение 4Р обеспечивает и отключение нейтрали. Характеристика типа C (6.4 - 9.6 In) подходит для большинства бытовых и общепромышленных применений. | выставлен |  |  |  |  | Общий каталог/Низковольтное оборудование/Автоматические выключатели модульные | кг | RUR | Включая НДС: 20.00 % |  | 0.000451 кг | http://catalog.raec.su/media/images/0c9/0c9cd0811fec708fd61005334cc06dda.jpeg http://catalog.raec.su/media/images/39b/39b0d799be7f19f6075cf731a7e842f1.jpeg http://catalog.raec.su/media/images/d0d/d0d448833454d50954ce8585926b3111.jpeg http://catalog.raec.su/media/images/fa6/fa6e5073b78b9ed2c4eb5dac9d0ba52a.jpeg http://catalog.raec.su/media/images/160/1600396de91beb32c79f5a644dc79e7e.jpeg http://catalog.raec.su/media/images/c0c/c0c8cce959bd9336ff229ea091630a0e.jpeg http://catalog.raec.su/media/images/b4b/b4bcc0a6cba4c0a8a231b4c9fef30e73.jpeg |  |  | SE EZ9F34463 |  |  | 1358.64 |  |  | 2 |  |  | Schneider Electric | Модульный автоматический выключатель (автомат) | Кол-во в упаковке 3. Малая (3 шт) | Частота: 50Гц. Глубина установочная (встраив.): 45.
452858 | SE Домовой ВА63 Автоматический выключатель 1P 10A (C) 4.5kA |  |  | SE Домовой ВА63 Автоматический выключатель 1P 10A (C) 4.5kA | Автоматический выключатель ВА63 серии Домовой Schneider Electric, 1-полюсный на номинальный ток 10А, характеристика С, с отключающей способностью 4500А, ширина 18 мм. - Автоматические выключатели Домовой обеспечивают защиту цепей от токов перегрузки и короткого замыкания. - Корпус выключателя сделан из инженерный полиамида – огнеупорного материала, стойкого к вибрациям и ударам. - В передней части корпус имеет двойные стенки, что обеспечивает дополнительную защиту. - Монолитная лицевая панель выключателей защищает человека от выхлопа раскаленных газов при коротком замыкании. - Механизм мгновенной коммутации увеличивает срок службы контактов выключателей на 30%. | выставлен |  |  |  |  | Общий каталог/Низковольтное оборудование/Автоматические выключатели модульные | кг | RUR | Включая НДС: 20.00 % |  | 0.001377 кг | http://catalog.raec.su/media/images/eb7/eb785267750c1f39ea7ea03e99246575.jpeg http://catalog.raec.su/media/images/3f4/3f496310b4314a4358f46c769336d839.jpeg http://catalog.raec.su/media/images/d5b/d5b30423b5179dfb73539835695ca31e.jpeg http://catalog.raec.su/media/images/b03/b03633a628f491bbcb0576380d1eeedc.jpeg http://catalog.raec.su/media/images/b3c/b3c9659350e45000cb1a2f16a9605e46.jpeg |  |  | SE 11202 |  |  | 230.26 |  |  | 0 |  |  | Schneider Electric | Модульный автоматический выключатель (автомат) | Кол-во в упаковке 12. Малая (12 шт) | Частота: 50Гц. Глубина установочная (встраив.): 44.
211463 | Legrand DX3 Автоматический выключатель 3P 80A (С) 10kA/16kA |  |  | Legrand DX3 Автоматический выключатель 3P 80A (С) 10kA/16kA |  | выставлен |  |  |  |  | Общий каталог/Низковольтное оборудование/Автоматические выключатели модульные | кг | RUR | Включая НДС: 20.00 % |  | 0.001 кг | http://catalog.raec.su/media/images/fde/fde6cd61f825413f9f466e43cfab4aee.jpg |  |  | 409280 |  |  | 13487.23 |  |  | 29 |  |  | Legrand | Модульный автоматический выключатель (автомат) | Кол-во в упаковке 1. Малая (1 шт) | Частота: 50Гц. Глубина установочная (встраив.): 47.
159109 | Legrand DX3 Автоматический выключатель 3P 100A (С) 10kA/16kA |  |  | Legrand DX3 Автоматический выключатель 3P 100A (С) 10kA/16kA |  | выставлен |  |  |  |  | Общий каталог/Низковольтное оборудование/Автоматические выключатели модульные | кг | RUR | Включая НДС: 20.00 % |  | 0.001 кг | http://catalog.raec.su/media/images/786/786db2d0867547897929b08318b53b3f.jpg http://catalog.raec.su/media/images/e49/e493d0636b12337b3d290683d5f6d9b5.jpg |  |  | 409281 |  |  | 13052.15 |  |  | 20 |  |  | Legrand | Модульный автоматический выключатель (автомат) | Кол-во в упаковке 1. Малая (1 шт) | Частота: 50Гц. Глубина установочная (встраив.): 47.
210925 | Legrand DX3 Автоматический выключатель 3P 125A (С) 10kA/16kA |  |  | Legrand DX3 Автоматический выключатель 3P 125A (С) 10kA/16kA |  | выставлен |  |  |  |  | Общий каталог/Низковольтное оборудование/Автоматические выключатели модульные | кг | RUR | Включая НДС: 20.00 % |  | 0.001 кг | http://catalog.raec.su/media/images/2a1/2a1d34ad9317118de6d02e00c01a0929.jpg |  |  | 409282 |  |  | 13487.23 |  |  | 7 |  |  | Legrand | Модульный автоматический выключатель (автомат) | Кол-во в упаковке 1. Малая (1 шт) | Частота: 50Гц. Глубина установочная (встраив.): 47.
454258 | SE Sedna Бел Выключатель жалюзийный с электрической блокировкой 10А (сх.4) |  |  | SE Sedna Бел Выключатель жалюзийный с электрической блокировкой 10А (сх.4) |  | выставлен |  |  |  |  | Общий каталог/Электроустановочные изделия/Выключатели, переключатели и диммеры | кг | RUR | Включая НДС: 20.00 % |  | 0.000212 кг | http://catalog.raec.su/media/images/b05/b0511bf3a7c08bcfe8d882cdf98e97c6.jpeg http://catalog.raec.su/media/images/331/331e9fb8e7333d48b41b90a99a297cff.jpeg http://catalog.raec.su/media/images/f2d/f2df05a1f6e4f28ffe56bea152e54536.jpeg http://catalog.raec.su/media/images/93a/93a66905011263a2cb57532dbbe84d14.jpeg |  |  | SE SDN1300121 |  |  | 440.23 |  |  | 1 |  |  | Schneider Electric | Жалюзийный выключатель/ переключатель/ кнопка | Кол-во в упаковке 1. Малая (1 шт) | Не содержит (без) галогенов: да. Цвет по RAL: 9003. Номин. напряжение: 250В. Количество модулей (для модульных серий): 1.
454260 | SE Sedna Алюминий Выключатель жалюзийный с электрической блокировкой 10А (сх.4) |  |  | SE Sedna Алюминий Выключатель жалюзийный с электрической блокировкой 10А (сх.4) |  | выставлен |  |  |  |  | Общий каталог/Электроустановочные изделия/Выключатели, переключатели и диммеры | кг | RUR | Включая НДС: 20.00 % |  | 0.000212 кг | http://catalog.raec.su/media/images/8e2/8e2dff6f4a650e0e2db2c51ccc2ccdc3.jpeg http://catalog.raec.su/media/images/b0c/b0ce40178ba0738889e0155c09b0840e.jpeg http://catalog.raec.su/media/images/3a1/3a19cea0b42234f1bd8243a4043465ea.jpeg http://catalog.raec.su/media/images/5d1/5d14bd639de6013541d0052fbe0ab75c.jpeg |  |  | SE SDN1300160 |  |  | 576.58 |  |  | 1 |  |  | Schneider Electric | Жалюзийный выключатель/ переключатель/ кнопка | Кол-во в упаковке 1. Малая (1 шт) | Не содержит (без) галогенов: да. Номин. напряжение: 250В. Количество модулей (для модульных серий): 1.
454262 | SE Sedna Бел Выключатель жалюзийный с механической блокировкой 10А (сх.4) |  |  | SE Sedna Бел Выключатель жалюзийный с механической блокировкой 10А (сх.4) |  | выставлен |  |  |  |  | Общий каталог/Электроустановочные изделия/Выключатели, переключатели и диммеры | кг | RUR | Включая НДС: 20.00 % |  | 0.000212 кг | http://catalog.raec.su/media/images/fa1/fa1ea8e9316eb28c41cb0a0db0fd6394.jpeg http://catalog.raec.su/media/images/e08/e08d2571160844f92a4036f34b23fea5.jpeg http://catalog.raec.su/media/images/5aa/5aacf0f64c6ac557a2e47e8ae104b043.jpeg http://catalog.raec.su/media/images/d64/d6424b69b8c9c3529046749b9ef18357.jpeg http://catalog.raec.su/media/images/847/847f571b47bbfd6e8771a659687268b8.jpeg |  |  | SE SDN1300321 |  |  | 440.23 |  |  | 2 |  |  | Schneider Electric | Жалюзийный выключатель/ переключатель/ кнопка | Кол-во в упаковке 1. Малая (1 шт) | Не содержит (без) галогенов: да. Цвет по RAL: 9003. Номин. напряжение: 250В. Количество модулей (для модульных серий): 1.
454263 | SE Sedna Беж Выключатель жалюзийный с механической блокировкой 10А (сх.4) |  |  | SE Sedna Беж Выключатель жалюзийный с механической блокировкой 10А (сх.4) |  | выставлен |  |  |  |  | Общий каталог/Электроустановочные изделия/Выключатели, переключатели и диммеры | кг | RUR | Включая НДС: 20.00 % |  | 0.002117 кг | http://catalog.raec.su/media/images/503/503153866481969c2fa9f184327b19a6.jpeg http://catalog.raec.su/media/images/14d/14dd2d12b3c7366bdd16910f69a39646.jpeg http://catalog.raec.su/media/images/1f9/1f9c7fff51634695787515589a919320.jpeg http://catalog.raec.su/media/images/30b/30bdf87a3d0259da843672a1e5c36747.jpeg http://catalog.raec.su/media/images/ea9/ea9a3b8a87be9ddce34acffe31460414.jpeg |  |  | SE SDN1300347 |  |  | 460.2 |  |  | 8 |  |  | Schneider Electric | Жалюзийный выключатель/ переключатель/ кнопка | Кол-во в упаковке 10. Малая (10 шт) | Не содержит (без) галогенов: да. Цвет по RAL: 1013. Номин. напряжение: 250В. Количество модулей (для модульных серий): 1.
454264 | SE Sedna Алюминий Выключатель жалюзийный с механической блокировкой 10А (сх.4) |  |  | SE Sedna Алюминий Выключатель жалюзийный с механической блокировкой 10А (сх.4) |  | выставлен |  |  |  |  | Общий каталог/Электроустановочные изделия/Выключатели, переключатели и диммеры | кг | RUR | Включая НДС: 20.00 % |  | 0.000212 кг | http://catalog.raec.su/media/images/8e2/8e2dff6f4a650e0e2db2c51ccc2ccdc3.jpeg http://catalog.raec.su/media/images/3c0/3c0a9890a814acd912b37c1cc084f775.jpeg http://catalog.raec.su/media/images/3a1/3a19cea0b42234f1bd8243a4043465ea.jpeg http://catalog.raec.su/media/images/5d1/5d14bd639de6013541d0052fbe0ab75c.jpeg http://catalog.raec.su/media/images/21b/21b1cbbab38f49387e196f61051adee8.jpeg |  |  | SE SDN1300360 |  |  | 673.92 |  |  | 0 |  |  | Schneider Electric | Жалюзийный выключатель/ переключатель/ кнопка | Кол-во в упаковке 1. Малая (1 шт) | Не содержит (без) галогенов: да. Номин. напряжение: 250В. Количество модулей (для модульных серий): 1.
75634 | SE Merten Механизм QuickFlex Выключателя жалюзийного кнопочного |  |  | SE Merten Механизм QuickFlex Выключателя жалюзийного кнопочного | Механизм Schneider Electric Merten серии QuickFlex D-Life кнопочного выключателя рольставней однополюсный с безвинтовыми зажимами предназначен для сетей до 250В, на ток до 10А. Клавиша заказывается отдельно. | выставлен |  |  |  |  | Общий каталог/Электроустановочные изделия/Выключатели, переключатели и диммеры | кг | RUR | Включая НДС: 20.00 % |  | 0.001865 кг | http://catalog.raec.su/media/images/992/99241269fbe9da88785e8e3fc176b9dd.jpeg http://catalog.raec.su/media/images/474/474b5e03d58aa234fc6e6ef3697db84e.jpeg http://catalog.raec.su/media/images/c60/c602f1ac129a362a598c3e9ba1d2fe59.jpeg http://catalog.raec.su/media/images/957/957d8861541354178d3ecb7e2cd6e0ee.jpeg http://catalog.raec.su/media/images/5a8/5a8b168b54434697126203841cd8fbc6.jpeg http://catalog.raec.su/media/images/bf0/bf02bc16781ed4c34b2822157bb65812.jpeg http://catalog.raec.su/media/images/f41/f4193a72025921be8281371df0eb4f59.jpeg |  |  | SE MTN3755-0000 |  |  | 1552.2 |  |  | 3 |  |  | Schneider Electric | Жалюзийный выключатель/ переключатель/ кнопка | Кол-во в упаковке 5. Малая (5 шт) | Не содержит (без) галогенов: да. Номин. напряжение: 250В.
45106 | SE Merten Механизм QuickFlex Выключателя для жалюзи |  |  | SE Merten Механизм QuickFlex Выключателя для жалюзи | Механизм Schneider Electric Merten серии QuickFlex D-Life выключателя рольставней однополюсный с безвинтовыми зажимами предназначен для сетей до 250В, на ток до 10А. Клавиша заказывается отдельно. | выставлен |  |  |  |  | Общий каталог/Электроустановочные изделия/Выключатели, переключатели и диммеры | кг | RUR | Включая НДС: 20.00 % |  | 0.001865 кг | http://catalog.raec.su/media/images/3c9/3c9cf3b31998c07505a1590f20cbc9e1.jpeg http://catalog.raec.su/media/images/7df/7dfddcfa32223e75f3365c1529504f8c.jpeg |  |  | SE MTN3715-0000 |  |  | 1220.7 |  |  | 0 |  |  | Schneider Electric | Жалюзийный выключатель/ переключатель/ кнопка | Кол-во в упаковке 5. Малая (5 шт) | Не содержит (без) галогенов: да. Номин. напряжение: 250В.
759265 | Osram Лампа накаливания CLAS B матовая 40W E14 |  |  | Osram Лампа накаливания CLAS B матовая 40W E14 | Лампа накаливания OSRAM формы свеча 40Вт. Матовая колба, цоколь Е14. Лицензиатом торговой марки OSRAM в общем освещении является компания LEDVANCE. | выставлен |  |  |  |  | Общий каталог/Лампы (источники света)/Лампы накаливания | кг | RUR | Включая НДС: 20.00 % |  | 0.015466 кг | http://catalog.raec.su/media/images/127/12787040e9bf6b55026b155cacf8e69f.jpg http://catalog.raec.su/media/images/8af/8af98b82a5097e8604d5d702c7f345f7.jpg http://catalog.raec.su/media/images/539/539dcf8a9a5663c1a51d05b75e5bc5e0.jpg |  |  | 4008321410870 |  |  | 25.68 |  |  | 18 |  |  | Osram | Лампа накаливания с колбой "свеча" (тип B) | Кол-во в упаковке 100. Малая (100 шт) | Диаметр: 35.
995182 | ABB Стяжки кабельные 140х2.5мм ДхШ нат. (100шт) |  |  | ABB Стяжки кабельные 140х2.5мм ДхШ нат. (100шт) | Стяжки кабельные (хомуты) предназначены для крепления кабелей | выставлен |  |  |  |  | Общий каталог/Материалы для монтажа/Стяжки, хомуты кабельные |  | RUR | Включая НДС: 20.00 % |  |  | http://catalog.raec.su/media/images/656/656438a62d58cafd23c811bbfde014d4.jpg |  |  | 7TCA300020R0001 |  |  | 1.57 |  |  | 500 |  |  | ABB | Стяжка кабельная (хомут стяжной) | Кол-во в упаковке 100. Малая (100 шт) | Не содержит (без) галогенов: да.
995184 | ABB Стяжки каб. 200х2.5мм ДхШ нат. (100шт) |  |  | ABB Стяжки каб. 200х2.5мм ДхШ нат. (100шт) | Стяжки кабельные (хомуты) предназначены для крепления кабелей | выставлен |  |  |  |  | Общий каталог/Материалы для монтажа/Стяжки, хомуты кабельные |  | RUR | Включая НДС: 20.00 % |  |  | http://catalog.raec.su/media/images/656/656438a62d58cafd23c811bbfde014d4.jpg |  |  | 7TCA300020R0003 |  |  | 2.15 |  |  | 0 |  |  | ABB | Стяжка кабельная (хомут стяжной) | Кол-во в упаковке 100. Малая (100 шт) | Не содержит (без) галогенов: да.
995190 | ABB Стяжки кабельные 140х2.5мм ДхШ черн. (100шт) |  |  | ABB Стяжки кабельные 140х2.5мм ДхШ черн. (100шт) | Стяжки кабельные (хомуты) предназначены для крепления кабелей | выставлен |  |  |  |  | Общий каталог/Материалы для монтажа/Стяжки, хомуты кабельные |  | RUR | Включая НДС: 20.00 % |  |  | http://catalog.raec.su/media/images/092/092f7f178450cb2dd9344417d5235765.jpg |  |  | 7TCA300060R0001 |  |  | 1.68 |  |  | 0 |  |  | ABB | Стяжка кабельная (хомут стяжной) | Кол-во в упаковке 100. Малая (100 шт) | Не содержит (без) галогенов: да.
995192 | ABB Стяжки каб. 200х2.5мм ДхШ черн. (100шт) |  |  | ABB Стяжки каб. 200х2.5мм ДхШ черн. (100шт) | Стяжки кабельные (хомуты) предназначены для крепления кабелей | выставлен |  |  |  |  | Общий каталог/Материалы для монтажа/Стяжки, хомуты кабельные |  | RUR | Включая НДС: 20.00 % |  |  | http://catalog.raec.su/media/images/092/092f7f178450cb2dd9344417d5235765.jpg |  |  | 7TCA300060R0003 |  |  | 2.15 |  |  | 0 |  |  | ABB | Стяжка кабельная (хомут стяжной) | Кол-во в упаковке 100. Малая (100 шт) | Не содержит (без) галогенов: да.
995198 | ABB Стяжки кабельные 200х3.6мм ДхШ нат. (100шт) |  |  | ABB Стяжки кабельные 200х3.6мм ДхШ нат. (100шт) | Стяжки кабельные (хомуты) предназначены для крепления кабелей | выставлен |  |  |  |  | Общий каталог/Материалы для монтажа/Стяжки, хомуты кабельные |  | RUR | Включая НДС: 20.00 % |  |  | http://catalog.raec.su/media/images/656/656438a62d58cafd23c811bbfde014d4.jpg http://catalog.raec.su/media/images/cea/cea3f42845f1d3625249838f0037da34.jpg |  |  | 7TCA300100R0001 |  |  | 2.57 |  |  | 0 |  |  | ABB | Стяжка кабельная (хомут стяжной) | Кол-во в упаковке 100. Малая (100 шт) | Не содержит (без) галогенов: да.
995199 | ABB Стяжки кабельные 300х3.6мм ДхШ нейлон натуральный (100шт) SKT300-180-100 |  |  | ABB Стяжки кабельные 300х3.6мм ДхШ нейлон натуральный (100шт) SKT300-180-100 | Стяжки кабельные (хомуты) предназначены для крепления кабелей | выставлен |  |  |  |  | Общий каталог/Материалы для монтажа/Стяжки, хомуты кабельные |  | RUR | Включая НДС: 20.00 % |  |  | http://catalog.raec.su/media/images/656/656438a62d58cafd23c811bbfde014d4.jpg http://catalog.raec.su/media/images/cea/cea3f42845f1d3625249838f0037da34.jpg |  |  | 7TCA300100R0002 |  |  | 5.04 |  |  | 1000 |  |  | ABB | Стяжка кабельная (хомут стяжной) | Кол-во в упаковке 100. Малая (100 шт) | Не содержит (без) галогенов: да.
995206 | ABB Стяжки каб. 200х3.6мм ДхШ черн. (100шт) |  |  | ABB Стяжки каб. 200х3.6мм ДхШ черн. (100шт) | Стяжки кабельные (хомуты) предназначены для крепления кабелей | выставлен |  |  |  |  | Общий каталог/Материалы для монтажа/Стяжки, хомуты кабельные |  | RUR | Включая НДС: 20.00 % |  |  | http://catalog.raec.su/media/images/092/092f7f178450cb2dd9344417d5235765.jpg |  |  | 7TCA300140R0001 |  |  | 2.57 |  |  | 0 |  |  | ABB | Стяжка кабельная (хомут стяжной) | Кол-во в упаковке 100. Малая (100 шт) | Не содержит (без) галогенов: да.
995207 | ABB Стяжки каб. 300х3.6мм ДхШ черн. (100шт) |  |  | ABB Стяжки каб. 300х3.6мм ДхШ черн. (100шт) | Стяжки кабельные (хомуты) предназначены для крепления кабелей | выставлен |  |  |  |  | Общий каталог/Материалы для монтажа/Стяжки, хомуты кабельные |  | RUR | Включая НДС: 20.00 % |  |  | http://catalog.raec.su/media/images/092/092f7f178450cb2dd9344417d5235765.jpg |  |  | 7TCA300140R0002 |  |  | 5.04 |  |  | 0 |  |  | ABB | Стяжка кабельная (хомут стяжной) | Кол-во в упаковке 100. Малая (100 шт) | Не содержит (без) галогенов: да.
995214 | ABB Стяжки каб. 215х4.8мм ДхШ нат. (100шт) |  |  | ABB Стяжки каб. 215х4.8мм ДхШ нат. (100шт) | Стяжки кабельные (хомуты) предназначены для крепления кабелей | выставлен |  |  |  |  | Общий каталог/Материалы для монтажа/Стяжки, хомуты кабельные |  | RUR | Включая НДС: 20.00 % |  |  | http://catalog.raec.su/media/images/656/656438a62d58cafd23c811bbfde014d4.jpg |  |  | 7TCA300180R0001 |  |  | 3.7 |  |  | 200 |  |  | ABB | Стяжка кабельная (хомут стяжной) | Кол-во в упаковке 100. Малая (100 шт) | Не содержит (без) галогенов: да.
995217 | ABB Стяжки кабельные 370х4.8мм ДхШ нат. (100шт) |  |  | ABB Стяжки кабельные 370х4.8мм ДхШ нат. (100шт) | Стяжки кабельные (хомуты) предназначены для крепления кабелей | выставлен |  |  |  |  | Общий каталог/Материалы для монтажа/Стяжки, хомуты кабельные |  | RUR | Включая НДС: 20.00 % |  |  | http://catalog.raec.su/media/images/656/656438a62d58cafd23c811bbfde014d4.jpg |  |  | 7TCA300180R0004 |  |  | 7.22 |  |  | 500 |  |  | ABB | Стяжка кабельная (хомут стяжной) | Кол-во в упаковке 100. Малая (100 шт) | Не содержит (без) галогенов: да.
995224 | ABB Стяжки каб. 215х4.8мм ДхШ черн.(100шт) |  |  | ABB Стяжки каб. 215х4.8мм ДхШ черн.(100шт) | Стяжки кабельные (хомуты) предназначены для крепления кабелей | выставлен |  |  |  |  | Общий каталог/Материалы для монтажа/Стяжки, хомуты кабельные |  | RUR | Включая НДС: 20.00 % |  |  | http://catalog.raec.su/media/images/092/092f7f178450cb2dd9344417d5235765.jpg |  |  | 7TCA300220R0001 |  |  | 4.26 |  |  | 1000 |  |  | ABB | Стяжка кабельная (хомут стяжной) | Кол-во в упаковке 100. Малая (100 шт) | Не содержит (без) галогенов: да.
995227 | ABB Стяжки каб. 370х4.8мм ДхШ черн. (100шт) |  |  | ABB Стяжки каб. 370х4.8мм ДхШ черн. (100шт) | Стяжки кабельные (хомуты) предназначены для крепления кабелей | выставлен |  |  |  |  | Общий каталог/Материалы для монтажа/Стяжки, хомуты кабельные |  | RUR | Включая НДС: 20.00 % |  |  | http://catalog.raec.su/media/images/092/092f7f178450cb2dd9344417d5235765.jpg |  |  | 7TCA300220R0004 |  |  | 7.22 |  |  | 0 |  |  | ABB | Стяжка кабельная (хомут стяжной) | Кол-во в упаковке 100. Малая (100 шт) | Не содержит (без) галогенов: да.
997458 | SE OptiLine 45 Стяжка черная RAPSTRAP (упак=24шт) |  |  | SE OptiLine 45 Стяжка черная RAPSTRAP (упак=24шт) |  | выставлен |  |  |  |  | Общий каталог/Материалы для монтажа/Стяжки, хомуты кабельные | кг | RUR | Включая НДС: 20.00 % |  | 0.000117 кг | http://catalog.raec.su/media/images/3de/3de8e0e44b784bc90ae140ca6225c633.jpeg http://catalog.raec.su/media/images/abb/abb58ec38e52fd9c49859ab1631a9aa1.jpg http://catalog.raec.su/media/images/0ee/0ee835d6dd4f67cfb60b8e2830caad18.jpg http://catalog.raec.su/media/images/7e6/7e632dbb06929ba4257ac33e49f22b93.png http://catalog.raec.su/media/images/e00/e00d995dca75161b9aba1acf7dba8dd9.png http://catalog.raec.su/media/images/a9b/a9bd5184081ad48a52a3963e9c13551a.jpg |  |  | SE IMT38068 |  |  | 240.24 |  |  | 11 |  |  | Schneider Electric | Стяжка кабельная (хомут стяжной) | Кол-во в упаковке 10. Малая (10 упак) | Не содержит (без) галогенов: да.
997459 | SE OptiLine 45 Стяжка белая RAPSTRAP (упак=24шт) |  |  | SE OptiLine 45 Стяжка белая RAPSTRAP (упак=24шт) |  | выставлен |  |  |  |  | Общий каталог/Материалы для монтажа/Стяжки, хомуты кабельные | кг | RUR | Включая НДС: 20.00 % |  | 0.000117 кг | http://catalog.raec.su/media/images/0be/0be174185080db78af19aeb061e3cacc.jpeg http://catalog.raec.su/media/images/78b/78b593f6f61b43b2e0216689507cc03d.jpg |  |  | SE IMT38071 |  |  | 240.24 |  |  | 5 |  |  | Schneider Electric | Стяжка кабельная (хомут стяжной) | Кол-во в упаковке 10. Малая (10 упак) | Не содержит (без) галогенов: да.
515078 | IEK Спираль монтажная СМ-08-06 10м/упак |  |  | IEK Спираль монтажная СМ-08-06 10м/упак | Предназначена для объединения электрических кабелей в трассы, вязки в жгуты, разводки проводов, а также защиты кабелей от трения и механических повреждений. Спираль позволяет аккуратно и надежно скреплять проводку внутри кабельных каналов, металлических лотков и распределительных шкафов. Спираль монтажная типа СМ производится из полиэтилена высокого давления с добавлением компонентов, препятствующих горению. | выставлен |  |  |  |  | Общий каталог/Материалы для монтажа/Стяжки, хомуты кабельные | кг | RUR | Включая НДС: 20.00 % |  | 0.0008 кг | http://catalog.raec.su/media/images/c13/c13e6d16e4b854c44d5ee6348ea176ed.jpg http://catalog.raec.su/media/images/33b/33b407060327ed041b29d36c5b9d4d37.jpg |  |  | USWB-D08-10 |  |  | 132.92 |  |  | 0 |  |  | IEK (ИЭК) | Стяжка кабельная (хомут стяжной) | Кол-во в упаковке 1. Малая (1 упак) | Не содержит (без) галогенов: да.
515080 | IEK Спираль монтажная СМ-12-09 10м/упак |  |  | IEK Спираль монтажная СМ-12-09 10м/упак | Предназначена для объединения электрических кабелей в трассы, вязки в жгуты, разводки проводов, а также защиты кабелей от трения и механических повреждений. Спираль позволяет аккуратно и надежно скреплять проводку внутри кабельных каналов, металлических лотков и распределительных шкафов. Спираль монтажная типа СМ производится из полиэтилена высокого давления с добавлением компонентов, препятствующих горению. | выставлен |  |  |  |  | Общий каталог/Материалы для монтажа/Стяжки, хомуты кабельные | кг | RUR | Включая НДС: 20.00 % |  | 0.0017 кг | http://catalog.raec.su/media/images/c13/c13e6d16e4b854c44d5ee6348ea176ed.jpg http://catalog.raec.su/media/images/33b/33b407060327ed041b29d36c5b9d4d37.jpg |  |  | USWB-D12-10 |  |  | 248.28 |  |  | 2 |  |  | IEK (ИЭК) | Стяжка кабельная (хомут стяжной) | Кол-во в упаковке 1. Малая (1 упак) | Не содержит (без) галогенов: да.
344193 | IEK Хомут 2,5х100мм нейлон (100шт) |  |  | IEK Хомут 2,5х100мм нейлон (100шт) | Хомуты кабельные нейлоновые предназначены для увязки в пучок и монтажа кабелей и проводников. Хомуты кабельные - один из наиболее удобных, быстрых и экономически выгодных способов крепления и бандажирования кабелей при проведении электромонтажных работ. Изготовлены из высококачественного сырья со специальными комплексными добавками. Новая формула материала хомутов Хкн IEK гарантирует сохранение прочности и эластичности при монтаже, эксплуатации, транспортировке и хранении. Этот материал сохраняет высокую прочность и пластичность при достаточной жесткости в широком диапазоне температур, обладает высокой устойчивостью к органическим растворителям, горюче-смазочным материалам и щелочам, имеет высокие электроизоляционные свойства и не поддерживает горение. Продукция соответствует требованиям ГОСТ Р МЭК 62275-2015. | выставлен |  |  |  |  | Общий каталог/Материалы для монтажа/Стяжки, хомуты кабельные | кг | RUR | Включая НДС: 20.00 % |  | 0.0024 кг | http://catalog.raec.su/media/images/e54/e54967a79dba18ba2b63e8d7fe8843ce.jpg http://catalog.raec.su/media/images/e34/e346d67009a7a31167fbd5aa790e3111.jpg |  |  | UHH31-D025-100-100 |  |  | 31.99 |  |  | 19 |  |  | IEK (ИЭК) | Стяжка кабельная (хомут стяжной) | Кол-во в упаковке 20. Малая (20 упак) | Не содержит (без) галогенов: да.
344195 | IEK Хомут 2,5х150мм нейлон (100шт) |  |  | IEK Хомут 2,5х150мм нейлон (100шт) | Хомуты кабельные нейлоновые предназначены для увязки в пучок и монтажа кабелей и проводников. Хомуты кабельные - один из наиболее удобных, быстрых и экономически выгодных способов крепления и бандажирования кабелей при проведении электромонтажных работ. Изготовлены из высококачественного сырья со специальными комплексными добавками. Новая формула материала хомутов Хкн IEK гарантирует сохранение прочности и эластичности при монтаже, эксплуатации, транспортировке и хранении. Этот материал сохраняет высокую прочность и пластичность при достаточной жесткости в широком диапазоне температур, обладает высокой устойчивостью к органическим растворителям, горюче-смазочным материалам и щелочам, имеет высокие электроизоляционные свойства и не поддерживает горение. Продукция соответствует требованиям ГОСТ Р МЭК 62275-2015. | выставлен |  |  |  |  | Общий каталог/Материалы для монтажа/Стяжки, хомуты кабельные | кг | RUR | Включая НДС: 20.00 % |  | 0.0032 кг | http://catalog.raec.su/media/images/e54/e54967a79dba18ba2b63e8d7fe8843ce.jpg http://catalog.raec.su/media/images/b42/b4220b35a63bf039658dc08d2b0915d2.jpg |  |  | UHH31-D025-150-100 |  |  | 49.12 |  |  | 14 |  |  | IEK (ИЭК) | Стяжка кабельная (хомут стяжной) | Кол-во в упаковке 20. Малая (20 упак) | Не содержит (без) галогенов: да.
344197 | IEK Хомут 2,5х200мм нейлон (100шт) |  |  | IEK Хомут 2,5х200мм нейлон (100шт) | Хомуты кабельные нейлоновые предназначены для увязки в пучок и монтажа кабелей и проводников. Хомуты кабельные - один из наиболее удобных, быстрых и экономически выгодных способов крепления и бандажирования кабелей при проведении электромонтажных работ. Изготовлены из высококачественного сырья со специальными комплексными добавками. Новая формула материала хомутов Хкн IEK гарантирует сохранение прочности и эластичности при монтаже, эксплуатации, транспортировке и хранении. Этот материал сохраняет высокую прочность и пластичность при достаточной жесткости в широком диапазоне температур, обладает высокой устойчивостью к органическим растворителям, горюче-смазочным материалам и щелочам, имеет высокие электроизоляционные свойства и не поддерживает горение. Продукция соответствует требованиям ГОСТ Р МЭК 62275-2015. | выставлен |  |  |  |  | Общий каталог/Материалы для монтажа/Стяжки, хомуты кабельные | кг | RUR | Включая НДС: 20.00 % |  | 0.005 кг | http://catalog.raec.su/media/images/e54/e54967a79dba18ba2b63e8d7fe8843ce.jpg http://catalog.raec.su/media/images/b42/b4220b35a63bf039658dc08d2b0915d2.jpg |  |  | UHH31-D025-200-100 |  |  | 64.75 |  |  | 7 |  |  | IEK (ИЭК) | Стяжка кабельная (хомут стяжной) | Кол-во в упаковке 20. Малая (20 упак) | Не содержит (без) галогенов: да.
344201 | IEK Хомут 3,6х150мм нейлон (100шт) |  |  | IEK Хомут 3,6х150мм нейлон (100шт) | Хомуты кабельные нейлоновые предназначены для увязки в пучок и монтажа кабелей и проводников. Хомуты кабельные - один из наиболее удобных, быстрых и экономически выгодных способов крепления и бандажирования кабелей при проведении электромонтажных работ. Изготовлены из высококачественного сырья со специальными комплексными добавками. Новая формула материала хомутов Хкн IEK гарантирует сохранение прочности и эластичности при монтаже, эксплуатации, транспортировке и хранении. Этот материал сохраняет высокую прочность и пластичность при достаточной жесткости в широком диапазоне температур, обладает высокой устойчивостью к органическим растворителям, горюче-смазочным материалам и щелочам, имеет высокие электроизоляционные свойства и не поддерживает горение. Продукция соответствует требованиям ГОСТ Р МЭК 62275-2015. | выставлен |  |  |  |  | Общий каталог/Материалы для монтажа/Стяжки, хомуты кабельные | кг | RUR | Включая НДС: 20.00 % |  | 0.005 кг | http://catalog.raec.su/media/images/e54/e54967a79dba18ba2b63e8d7fe8843ce.jpg |  |  | UHH31-D036-150-100 |  |  | 78.77 |  |  | 19 |  |  | IEK (ИЭК) | Стяжка кабельная (хомут стяжной) | Кол-во в упаковке 20. Малая (20 упак) | Не содержит (без) галогенов: да.
344203 | IEK Хомут 3,6х200мм нейлон (100шт) |  |  | IEK Хомут 3,6х200мм нейлон (100шт) | Хомуты кабельные нейлоновые предназначены для увязки в пучок и монтажа кабелей и проводников. Хомуты кабельные - один из наиболее удобных, быстрых и экономически выгодных способов крепления и бандажирования кабелей при проведении электромонтажных работ. Изготовлены из высококачественного сырья со специальными комплексными добавками. Новая формула материала хомутов Хкн IEK гарантирует сохранение прочности и эластичности при монтаже, эксплуатации, транспортировке и хранении. Этот материал сохраняет высокую прочность и пластичность при достаточной жесткости в широком диапазоне температур, обладает высокой устойчивостью к органическим растворителям, горюче-смазочным материалам и щелочам, имеет высокие электроизоляционные свойства и не поддерживает горение. Продукция соответствует требованиям ГОСТ Р МЭК 62275-2015. | выставлен |  |  |  |  | Общий каталог/Материалы для монтажа/Стяжки, хомуты кабельные | кг | RUR | Включая НДС: 20.00 % |  | 0.006 кг | http://catalog.raec.su/media/images/e54/e54967a79dba18ba2b63e8d7fe8843ce.jpg http://catalog.raec.su/media/images/b42/b4220b35a63bf039658dc08d2b0915d2.jpg |  |  | UHH31-D036-200-100 |  |  | 101.39 |  |  | 0 |  |  | IEK (ИЭК) | Стяжка кабельная (хомут стяжной) | Кол-во в упаковке 20. Малая (20 упак) | Не содержит (без) галогенов: да.
344204 | IEK Хомут 3,6х250мм нейлон (100шт) |  |  | IEK Хомут 3,6х250мм нейлон (100шт) | Хомуты кабельные нейлоновые предназначены для увязки в пучок и монтажа кабелей и проводников. Хомуты кабельные - один из наиболее удобных, быстрых и экономически выгодных способов крепления и бандажирования кабелей при проведении электромонтажных работ. Изготовлены из высококачественного сырья со специальными комплексными добавками. Новая формула материала хомутов Хкн IEK гарантирует сохранение прочности и эластичности при монтаже, эксплуатации, транспортировке и хранении. Этот материал сохраняет высокую прочность и пластичность при достаточной жесткости в широком диапазоне температур, обладает высокой устойчивостью к органическим растворителям, горюче-смазочным материалам и щелочам, имеет высокие электроизоляционные свойства и не поддерживает горение. Продукция соответствует требованиям ГОСТ Р МЭК 62275-2015. | выставлен |  |  |  |  | Общий каталог/Материалы для монтажа/Стяжки, хомуты кабельные | кг | RUR | Включая НДС: 20.00 % |  | 0.007 кг | http://catalog.raec.su/media/images/e54/e54967a79dba18ba2b63e8d7fe8843ce.jpg http://catalog.raec.su/media/images/b42/b4220b35a63bf039658dc08d2b0915d2.jpg |  |  | UHH31-D036-250-100 |  |  | 130.26 |  |  | 39 |  |  | IEK (ИЭК) | Стяжка кабельная (хомут стяжной) | Кол-во в упаковке 20. Малая (20 упак) | Не содержит (без) галогенов: да.
344205 | IEK Хомут 3,6х300мм нейлон (100шт) |  |  | IEK Хомут 3,6х300мм нейлон (100шт) | Хомуты кабельные нейлоновые предназначены для увязки в пучок и монтажа кабелей и проводников. Хомуты кабельные - один из наиболее удобных, быстрых и экономически выгодных способов крепления и бандажирования кабелей при проведении электромонтажных работ. Изготовлены из высококачественного сырья со специальными комплексными добавками. Новая формула материала хомутов Хкн IEK гарантирует сохранение прочности и эластичности при монтаже, эксплуатации, транспортировке и хранении. Этот материал сохраняет высокую прочность и пластичность при достаточной жесткости в широком диапазоне температур, обладает высокой устойчивостью к органическим растворителям, горюче-смазочным материалам и щелочам, имеет высокие электроизоляционные свойства и не поддерживает горение. Продукция соответствует требованиям ГОСТ Р МЭК 62275-2015. | выставлен |  |  |  |  | Общий каталог/Материалы для монтажа/Стяжки, хомуты кабельные | кг | RUR | Включая НДС: 20.00 % |  | 0.008 кг | http://catalog.raec.su/media/images/e54/e54967a79dba18ba2b63e8d7fe8843ce.jpg http://catalog.raec.su/media/images/b42/b4220b35a63bf039658dc08d2b0915d2.jpg |  |  | UHH31-D036-300-100 |  |  | 155.97 |  |  | 15 |  |  | IEK (ИЭК) | Стяжка кабельная (хомут стяжной) | Кол-во в упаковке 20. Малая (20 упак) | Не содержит (без) галогенов: да.
344210 | IEK Хомут 4,8х200мм нейлон (100шт) |  |  | IEK Хомут 4,8х200мм нейлон (100шт) | Хомуты кабельные нейлоновые предназначены для увязки в пучок и монтажа кабелей и проводников. Хомуты кабельные - один из наиболее удобных, быстрых и экономически выгодных способов крепления и бандажирования кабелей при проведении электромонтажных работ. Изготовлены из высококачественного сырья со специальными комплексными добавками. Новая формула материала хомутов Хкн IEK гарантирует сохранение прочности и эластичности при монтаже, эксплуатации, транспортировке и хранении. Этот материал сохраняет высокую прочность и пластичность при достаточной жесткости в широком диапазоне температур, обладает высокой устойчивостью к органическим растворителям, горюче-смазочным материалам и щелочам, имеет высокие электроизоляционные свойства и не поддерживает горение. Продукция соответствует требованиям ГОСТ Р МЭК 62275-2015. | выставлен |  |  |  |  | Общий каталог/Материалы для монтажа/Стяжки, хомуты кабельные | кг | RUR | Включая НДС: 20.00 % |  | 0.005 кг | http://catalog.raec.su/media/images/e54/e54967a79dba18ba2b63e8d7fe8843ce.jpg http://catalog.raec.su/media/images/b42/b4220b35a63bf039658dc08d2b0915d2.jpg |  |  | UHH31-D048-200-100 |  |  | 152.08 |  |  | 1 |  |  | IEK (ИЭК) | Стяжка кабельная (хомут стяжной) | Кол-во в упаковке 10. Малая (10 упак) | Не содержит (без) галогенов: да.
344211 | IEK Хомут 4,8х250мм нейлон (100шт) |  |  | IEK Хомут 4,8х250мм нейлон (100шт) | Хомуты кабельные нейлоновые предназначены для увязки в пучок и монтажа кабелей и проводников. Хомуты кабельные - один из наиболее удобных, быстрых и экономически выгодных способов крепления и бандажирования кабелей при проведении электромонтажных работ. Изготовлены из высококачественного сырья со специальными комплексными добавками. Новая формула материала хомутов Хкн IEK гарантирует сохранение прочности и эластичности при монтаже, эксплуатации, транспортировке и хранении. Этот материал сохраняет высокую прочность и пластичность при достаточной жесткости в широком диапазоне температур, обладает высокой устойчивостью к органическим растворителям, горюче-смазочным материалам и щелочам, имеет высокие электроизоляционные свойства и не поддерживает горение. Продукция соответствует требованиям ГОСТ Р МЭК 62275-2015. | выставлен |  |  |  |  | Общий каталог/Материалы для монтажа/Стяжки, хомуты кабельные | кг | RUR | Включая НДС: 20.00 % |  | 0.005 кг | http://catalog.raec.su/media/images/e54/e54967a79dba18ba2b63e8d7fe8843ce.jpg http://catalog.raec.su/media/images/b42/b4220b35a63bf039658dc08d2b0915d2.jpg |  |  | UHH31-D048-250-100 |  |  | 203.55 |  |  | 35 |  |  | IEK (ИЭК) | Стяжка кабельная (хомут стяжной) | Кол-во в упаковке 10. Малая (10 упак) | Не содержит (без) галогенов: да.
344212 | IEK Хомут 4,8х300мм нейлон (100шт) |  |  | IEK Хомут 4,8х300мм нейлон (100шт) | Хомуты кабельные нейлоновые предназначены для увязки в пучок и монтажа кабелей и проводников. Хомуты кабельные - один из наиболее удобных, быстрых и экономически выгодных способов крепления и бандажирования кабелей при проведении электромонтажных работ. Изготовлены из высококачественного сырья со специальными комплексными добавками. Новая формула материала хомутов Хкн IEK гарантирует сохранение прочности и эластичности при монтаже, эксплуатации, транспортировке и хранении. Этот материал сохраняет высокую прочность и пластичность при достаточной жесткости в широком диапазоне температур, обладает высокой устойчивостью к органическим растворителям, горюче-смазочным материалам и щелочам, имеет высокие электроизоляционные свойства и не поддерживает горение. Продукция соответствует требованиям ГОСТ Р МЭК 62275-2015. | выставлен |  |  |  |  | Общий каталог/Материалы для монтажа/Стяжки, хомуты кабельные | кг | RUR | Включая НДС: 20.00 % |  | 0.007 кг | http://catalog.raec.su/media/images/e54/e54967a79dba18ba2b63e8d7fe8843ce.jpg http://catalog.raec.su/media/images/b42/b4220b35a63bf039658dc08d2b0915d2.jpg |  |  | UHH31-D048-300-100 |  |  | 224.54 |  |  | 7 |  |  | IEK (ИЭК) | Стяжка кабельная (хомут стяжной) | Кол-во в упаковке 10. Малая (10 упак) | Не содержит (без) галогенов: да.
344213 | IEK Хомут 4,8х350мм нейлон (100шт) |  |  | IEK Хомут 4,8х350мм нейлон (100шт) | Хомуты кабельные нейлоновые предназначены для увязки в пучок и монтажа кабелей и проводников. Хомуты кабельные - один из наиболее удобных, быстрых и экономически выгодных способов крепления и бандажирования кабелей при проведении электромонтажных работ. Изготовлены из высококачественного сырья со специальными комплексными добавками. Новая формула материала хомутов Хкн IEK гарантирует сохранение прочности и эластичности при монтаже, эксплуатации, транспортировке и хранении. Этот материал сохраняет высокую прочность и пластичность при достаточной жесткости в широком диапазоне температур, обладает высокой устойчивостью к органическим растворителям, горюче-смазочным материалам и щелочам, имеет высокие электроизоляционные свойства и не поддерживает горение. Продукция соответствует требованиям ГОСТ Р МЭК 62275-2015. | выставлен |  |  |  |  | Общий каталог/Материалы для монтажа/Стяжки, хомуты кабельные | кг | RUR | Включая НДС: 20.00 % |  | 0.008 кг | http://catalog.raec.su/media/images/e54/e54967a79dba18ba2b63e8d7fe8843ce.jpg http://catalog.raec.su/media/images/b42/b4220b35a63bf039658dc08d2b0915d2.jpg |  |  | UHH31-D048-350-100 |  |  | 272.15 |  |  | 1 |  |  | IEK (ИЭК) | Стяжка кабельная (хомут стяжной) | Кол-во в упаковке 10. Малая (10 упак) | Не содержит (без) галогенов: да.
344214 | IEK Хомут 4,8х400мм нейлон (100шт) |  |  | IEK Хомут 4,8х400мм нейлон (100шт) | Хомуты кабельные нейлоновые предназначены для увязки в пучок и монтажа кабелей и проводников. Хомуты кабельные - один из наиболее удобных, быстрых и экономически выгодных способов крепления и бандажирования кабелей при проведении электромонтажных работ. Изготовлены из высококачественного сырья со специальными комплексными добавками. Новая формула материала хомутов Хкн IEK гарантирует сохранение прочности и эластичности при монтаже, эксплуатации, транспортировке и хранении. Этот материал сохраняет высокую прочность и пластичность при достаточной жесткости в широком диапазоне температур, обладает высокой устойчивостью к органическим растворителям, горюче-смазочным материалам и щелочам, имеет высокие электроизоляционные свойства и не поддерживает горение. Продукция соответствует требованиям ГОСТ Р МЭК 62275-2015. | выставлен |  |  |  |  | Общий каталог/Материалы для монтажа/Стяжки, хомуты кабельные | кг | RUR | Включая НДС: 20.00 % |  | 0.008 кг | http://catalog.raec.su/media/images/e54/e54967a79dba18ba2b63e8d7fe8843ce.jpg |  |  | UHH31-D048-400-100 |  |  | 304.91 |  |  | 6 |  |  | IEK (ИЭК) | Стяжка кабельная (хомут стяжной) | Кол-во в упаковке 10. Малая (10 упак) | Не содержит (без) галогенов: да.
344221 | IEK Хомут 7,6х500мм нейлон (100шт) |  |  | IEK Хомут 7,6х500мм нейлон (100шт) | Хомуты кабельные нейлоновые предназначены для увязки в пучок и монтажа кабелей и проводников. Хомуты кабельные - один из наиболее удобных, быстрых и экономически выгодных способов крепления и бандажирования кабелей при проведении электромонтажных работ. Изготовлены из высококачественного сырья со специальными комплексными добавками. Новая формула материала хомутов Хкн IEK гарантирует сохранение прочности и эластичности при монтаже, эксплуатации, транспортировке и хранении. Этот материал сохраняет высокую прочность и пластичность при достаточной жесткости в широком диапазоне температур, обладает высокой устойчивостью к органическим растворителям, горюче-смазочным материалам и щелочам, имеет высокие электроизоляционные свойства и не поддерживает горение. Продукция соответствует требованиям ГОСТ Р МЭК 62275-2015. | выставлен |  |  |  |  | Общий каталог/Материалы для монтажа/Стяжки, хомуты кабельные | кг | RUR | Включая НДС: 20.00 % |  | 0.008 кг | http://catalog.raec.su/media/images/e54/e54967a79dba18ba2b63e8d7fe8843ce.jpg |  |  | UHH31-D076-500-100 |  |  | 689.27 |  |  | 5 |  |  | IEK (ИЭК) | Стяжка кабельная (хомут стяжной) | Кол-во в упаковке 5. Малая (5 упак) | Не содержит (без) галогенов: да.
344233 | IEK Хомут 2,5х150мм нейлон черные (100шт) |  |  | IEK Хомут 2,5х150мм нейлон черные (100шт) | Хомуты кабельные нейлоновые предназначены для увязки в пучок и монтажа кабелей и проводников. Хомуты кабельные - один из наиболее удобных, быстрых и экономически выгодных способов крепления и бандажирования кабелей при проведении электромонтажных работ. Изготовлены из высококачественного сырья со специальными комплексными добавками. Новая формула материала хомутов Хкн IEK гарантирует сохранение прочности и эластичности при монтаже, эксплуатации, транспортировке и хранении. Этот материал сохраняет высокую прочность и пластичность при достаточной жесткости в широком диапазоне температур, обладает высокой устойчивостью к органическим растворителям, горюче-смазочным материалам и щелочам, имеет высокие электроизоляционные свойства и не поддерживает горение. Продукция соответствует требованиям ГОСТ Р МЭК 62275-2015. | выставлен |  |  |  |  | Общий каталог/Материалы для монтажа/Стяжки, хомуты кабельные | кг | RUR | Включая НДС: 20.00 % |  | 0.0032 кг | http://catalog.raec.su/media/images/d6d/d6d041e7fe99ffe9a90f255dd5b02966.jpg http://catalog.raec.su/media/images/7f9/7f9c38dfe3d6c2e2f05d41e58f410450.jpg |  |  | UHH32-D025-150-100 |  |  | 49.12 |  |  | 0 |  |  | IEK (ИЭК) | Стяжка кабельная (хомут стяжной) | Кол-во в упаковке 20. Малая (20 упак) | Не содержит (без) галогенов: да.
344235 | IEK Хомут 2,5х200мм нейлон черные (100шт) |  |  | IEK Хомут 2,5х200мм нейлон черные (100шт) | Хомуты кабельные нейлоновые предназначены для увязки в пучок и монтажа кабелей и проводников. Хомуты кабельные - один из наиболее удобных, быстрых и экономически выгодных способов крепления и бандажирования кабелей при проведении электромонтажных работ. Изготовлены из высококачественного сырья со специальными комплексными добавками. Новая формула материала хомутов Хкн IEK гарантирует сохранение прочности и эластичности при монтаже, эксплуатации, транспортировке и хранении. Этот материал сохраняет высокую прочность и пластичность при достаточной жесткости в широком диапазоне температур, обладает высокой устойчивостью к органическим растворителям, горюче-смазочным материалам и щелочам, имеет высокие электроизоляционные свойства и не поддерживает горение. Продукция соответствует требованиям ГОСТ Р МЭК 62275-2015. | выставлен |  |  |  |  | Общий каталог/Материалы для монтажа/Стяжки, хомуты кабельные | кг | RUR | Включая НДС: 20.00 % |  | 0.005 кг | http://catalog.raec.su/media/images/d6d/d6d041e7fe99ffe9a90f255dd5b02966.jpg |  |  | UHH32-D025-200-100 |  |  | 64.75 |  |  | 60 |  |  | IEK (ИЭК) | Стяжка кабельная (хомут стяжной) | Кол-во в упаковке 20. Малая (20 упак) | Не содержит (без) галогенов: да.
344241 | IEK Хомут 3,6х200мм нейлон черные (100шт) |  |  | IEK Хомут 3,6х200мм нейлон черные (100шт) | Хомуты кабельные нейлоновые предназначены для увязки в пучок и монтажа кабелей и проводников. Хомуты кабельные - один из наиболее удобных, быстрых и экономически выгодных способов крепления и бандажирования кабелей при проведении электромонтажных работ. Изготовлены из высококачественного сырья со специальными комплексными добавками. Новая формула материала хомутов Хкн IEK гарантирует сохранение прочности и эластичности при монтаже, эксплуатации, транспортировке и хранении. Этот материал сохраняет высокую прочность и пластичность при достаточной жесткости в широком диапазоне температур, обладает высокой устойчивостью к органическим растворителям, горюче-смазочным материалам и щелочам, имеет высокие электроизоляционные свойства и не поддерживает горение. Продукция соответствует требованиям ГОСТ Р МЭК 62275-2015. | выставлен |  |  |  |  | Общий каталог/Материалы для монтажа/Стяжки, хомуты кабельные | кг | RUR | Включая НДС: 20.00 % |  | 0.008 кг | http://catalog.raec.su/media/images/d6d/d6d041e7fe99ffe9a90f255dd5b02966.jpg http://catalog.raec.su/media/images/7f9/7f9c38dfe3d6c2e2f05d41e58f410450.jpg |  |  | UHH32-D036-200-100 |  |  | 101.39 |  |  | 17 |  |  | IEK (ИЭК) | Стяжка кабельная (хомут стяжной) | Кол-во в упаковке 20. Малая (20 упак) | Не содержит (без) галогенов: да.
344242 | IEK Хомут 3,6х250мм нейлон черные (100шт) |  |  | IEK Хомут 3,6х250мм нейлон черные (100шт) | Хомуты кабельные нейлоновые предназначены для увязки в пучок и монтажа кабелей и проводников. Хомуты кабельные - один из наиболее удобных, быстрых и экономически выгодных способов крепления и бандажирования кабелей при проведении электромонтажных работ. Изготовлены из высококачественного сырья со специальными комплексными добавками. Новая формула материала хомутов Хкн IEK гарантирует сохранение прочности и эластичности при монтаже, эксплуатации, транспортировке и хранении. Этот материал сохраняет высокую прочность и пластичность при достаточной жесткости в широком диапазоне температур, обладает высокой устойчивостью к органическим растворителям, горюче-смазочным материалам и щелочам, имеет высокие электроизоляционные свойства и не поддерживает горение. Продукция соответствует требованиям ГОСТ Р МЭК 62275-2015. | выставлен |  |  |  |  | Общий каталог/Материалы для монтажа/Стяжки, хомуты кабельные | кг | RUR | Включая НДС: 20.00 % |  | 0.007 кг | http://catalog.raec.su/media/images/d6d/d6d041e7fe99ffe9a90f255dd5b02966.jpg |  |  | UHH32-D036-250-100 |  |  | 130.26 |  |  | 19 |  |  | IEK (ИЭК) | Стяжка кабельная (хомут стяжной) | Кол-во в упаковке 20. Малая (20 упак) | Не содержит (без) галогенов: да.
344243 | IEK Хомут 3,6х300мм нейлон черные (100шт) |  |  | IEK Хомут 3,6х300мм нейлон черные (100шт) | Хомуты кабельные нейлоновые предназначены для увязки в пучок и монтажа кабелей и проводников. Хомуты кабельные - один из наиболее удобных, быстрых и экономически выгодных способов крепления и бандажирования кабелей при проведении электромонтажных работ. Изготовлены из высококачественного сырья со специальными комплексными добавками. Новая формула материала хомутов Хкн IEK гарантирует сохранение прочности и эластичности при монтаже, эксплуатации, транспортировке и хранении. Этот материал сохраняет высокую прочность и пластичность при достаточной жесткости в широком диапазоне температур, обладает высокой устойчивостью к органическим растворителям, горюче-смазочным материалам и щелочам, имеет высокие электроизоляционные свойства и не поддерживает горение. Продукция соответствует требованиям ГОСТ Р МЭК 62275-2015. | выставлен |  |  |  |  | Общий каталог/Материалы для монтажа/Стяжки, хомуты кабельные | кг | RUR | Включая НДС: 20.00 % |  | 0.008 кг | http://catalog.raec.su/media/images/d6d/d6d041e7fe99ffe9a90f255dd5b02966.jpg http://catalog.raec.su/media/images/7f9/7f9c38dfe3d6c2e2f05d41e58f410450.jpg |  |  | UHH32-D036-300-100 |  |  | 155.97 |  |  | 35 |  |  | IEK (ИЭК) | Стяжка кабельная (хомут стяжной) | Кол-во в упаковке 20. Малая (20 упак) | Не содержит (без) галогенов: да.
344250 | IEK Хомут 4,8х300мм нейлон черные (100шт) |  |  | IEK Хомут 4,8х300мм нейлон черные (100шт) | Хомуты кабельные нейлоновые предназначены для увязки в пучок и монтажа кабелей и проводников. Хомуты кабельные - один из наиболее удобных, быстрых и экономически выгодных способов крепления и бандажирования кабелей при проведении электромонтажных работ. Изготовлены из высококачественного сырья со специальными комплексными добавками. Новая формула материала хомутов Хкн IEK гарантирует сохранение прочности и эластичности при монтаже, эксплуатации, транспортировке и хранении. Этот материал сохраняет высокую прочность и пластичность при достаточной жесткости в широком диапазоне температур, обладает высокой устойчивостью к органическим растворителям, горюче-смазочным материалам и щелочам, имеет высокие электроизоляционные свойства и не поддерживает горение. Продукция соответствует требованиям ГОСТ Р МЭК 62275-2015. | выставлен |  |  |  |  | Общий каталог/Материалы для монтажа/Стяжки, хомуты кабельные | кг | RUR | Включая НДС: 20.00 % |  | 0.007 кг | http://catalog.raec.su/media/images/d6d/d6d041e7fe99ffe9a90f255dd5b02966.jpg |  |  | UHH32-D048-300-100 |  |  | 224.54 |  |  | 20 |  |  | IEK (ИЭК) | Стяжка кабельная (хомут стяжной) | Кол-во в упаковке 10. Малая (10 упак) | Не содержит (без) галогенов: да.
344254 | IEK Хомут 4,8х500мм нейлон черные (100шт) |  |  | IEK Хомут 4,8х500мм нейлон черные (100шт) | Хомуты кабельные нейлоновые предназначены для увязки в пучок и монтажа кабелей и проводников. Хомуты кабельные - один из наиболее удобных, быстрых и экономически выгодных способов крепления и бандажирования кабелей при проведении электромонтажных работ. Изготовлены из высококачественного сырья со специальными комплексными добавками. Новая формула материала хомутов Хкн IEK гарантирует сохранение прочности и эластичности при монтаже, эксплуатации, транспортировке и хранении. Этот материал сохраняет высокую прочность и пластичность при достаточной жесткости в широком диапазоне температур, обладает высокой устойчивостью к органическим растворителям, горюче-смазочным материалам и щелочам, имеет высокие электроизоляционные свойства и не поддерживает горение. Продукция соответствует требованиям ГОСТ Р МЭК 62275-2015. | выставлен |  |  |  |  | Общий каталог/Материалы для монтажа/Стяжки, хомуты кабельные | кг | RUR | Включая НДС: 20.00 % |  | 0.008 кг | http://catalog.raec.su/media/images/d6d/d6d041e7fe99ffe9a90f255dd5b02966.jpg http://catalog.raec.su/media/images/7f9/7f9c38dfe3d6c2e2f05d41e58f410450.jpg |  |  | UHH32-D048-500-100 |  |  | 385.99 |  |  | 12 |  |  | IEK (ИЭК) | Стяжка кабельная (хомут стяжной) | Кол-во в упаковке 10. Малая (10 упак) | Не содержит (без) галогенов: да.
344291 | IEK Хомут с площадкой ХП1 2,5х110 (100 шт) |  |  | IEK Хомут с площадкой ХП1 2,5х110 (100 шт) | Предназначены для быстрой и простой маркировки кабелей, металлорукава, гофрорукава и т.д. Изготовлены из нейлона, обладающим устойчивостью к органическим растворителям, горючесмазочным материалам. Продукция соответствует требованиям ГОСТ Р МЭК 62275-2015. | выставлен |  |  |  |  | Общий каталог/Материалы для монтажа/Стяжки, хомуты кабельные | кг | RUR | Включая НДС: 20.00 % |  | 0.0029 кг | http://catalog.raec.su/media/images/439/43945d1121b90d04564acdac27a75333.jpg http://catalog.raec.su/media/images/cb1/cb128902f35ad416880e9ae02c2271a6.jpg |  |  | UHH61-3-110-100 |  |  | 65.58 |  |  | 5 |  |  | IEK (ИЭК) | Стяжка кабельная (хомут стяжной) | Кол-во в упаковке 10. Малая (10 упак) | Не содержит (без) галогенов: да.
344300 | IEK Хомут с отверстием для крепления ХОК3,5х150 (100шт/упак) |  |  | IEK Хомут с отверстием для крепления ХОК3,5х150 (100шт/упак) | Позволяют обеспечить простоту и удобство крепления и маркировку кабелей, металлорукава, гофрорукава и т.д. Изготовлены из нейлона, обладающим устойчивостью к органическим растворителям, горючесмазочным материалам. Продукция соответствует требованиям ГОСТ Р МЭК 62275-2015. | выставлен |  |  |  |  | Общий каталог/Материалы для монтажа/Стяжки, хомуты кабельные | кг | RUR | Включая НДС: 20.00 % |  | 0.0052 кг | http://catalog.raec.su/media/images/79d/79d7f31a7556d8514dd30f6fdf3dd650.jpg http://catalog.raec.su/media/images/ce2/ce28885bb79e20bf99b169b39e8bfbc3.jpg |  |  | UHH40-4-150-100 |  |  | 155.47 |  |  | 2 |  |  | IEK (ИЭК) | Стяжка кабельная (хомут стяжной) | Кол-во в упаковке 10. Малая (10 упак) | Не содержит (без) галогенов: да.
344301 | IEK Хомут с отверстием для крепления ХОК3,5х200 (100шт/упак) |  |  | IEK Хомут с отверстием для крепления ХОК3,5х200 (100шт/упак) | Позволяют обеспечить простоту и удобство крепления и маркировку кабелей, металлорукава, гофрорукава и т.д. Изготовлены из нейлона, обладающим устойчивостью к органическим растворителям, горючесмазочным материалам. Продукция соответствует требованиям ГОСТ Р МЭК 62275-2015. | выставлен |  |  |  |  | Общий каталог/Материалы для монтажа/Стяжки, хомуты кабельные | кг | RUR | Включая НДС: 20.00 % |  | 0.006 кг | http://catalog.raec.su/media/images/79d/79d7f31a7556d8514dd30f6fdf3dd650.jpg |  |  | UHH40-5-200-100 |  |  | 195.47 |  |  | 2 |  |  | IEK (ИЭК) | Стяжка кабельная (хомут стяжной) | Кол-во в упаковке 10. Малая (10 упак) | Не содержит (без) галогенов: да.
11496 | ABB TG206G Шкаф TwinLine 950x550x225 (144 мод) IP55 |  |  | ABB TG206G Шкаф TwinLine 950x550x225 (144 мод) IP55 | Шкафы электротехнические из листового металла. Применяются для установки аппаратов при помощи системы CombiLine или монтажных плат. | выставлен |  |  |  |  | Общий каталог/Щиты и шкафы, шинопровод/Корпуса шкафов готовые | кг | RUR | Включая НДС: 20.00 % |  | 0.15479 кг | http://catalog.raec.su/media/images/134/1342cc7752f216031f367e491ed6c3bc.jpg |  |  | 2CPX010011R9999 |  |  | 24074.45 |  |  | 2 |  |  | ABB | Корпус шкафа (пустой) | Кол-во в упаковке 1. Малая (1 шт) | Высота: 950мм. Ширина: 550мм. Глубина: 225мм. Глубина установочная (встраив.): 170.
9146 | ABB TW312G Шкаф TwinLine 1850x800x350 (432 мод) IP55 |  |  | ABB TW312G Шкаф TwinLine 1850x800x350 (432 мод) IP55 | Шкафы электротехнические из листового металла. Применяются для установки аппаратов при помощи системы CombiLine или монтажных плат. | выставлен |  |  |  |  | Общий каталог/Щиты и шкафы, шинопровод/Корпуса шкафов готовые | кг | RUR | Включая НДС: 20.00 % |  | 0.6468 кг | http://catalog.raec.su/media/images/249/2497e5fa528dfdf777ebc2badbe047d5.jpg |  |  | 2CPX010167R9999 |  |  | 55027.28 |  |  | 6 |  |  | ABB | Корпус шкафа (пустой) | Кол-во в упаковке 1. Малая (1 шт) | Высота: 1850мм. Ширина: 800мм. Глубина: 350мм. Глубина установочная (встраив.): 299.
986950 | IEK Корпус металлический ЩМП-5-2 (1000х650х285мм) У1 IP54 PRO |  |  | IEK Корпус металлический ЩМП-5-2 (1000х650х285мм) У1 IP54 PRO | Щиты с монтажной панелью серии PRO используются для сборки разнообразных электрощитов: силовых, управления, автоматики. Позволяют производить монтаж аппаратуры как модульного, так и обычного исполнения. Сварной металлический корпус со съемной монтажной панелью. В исполнении IP54 климатическое исполнение У1 (возможность установки под открытым небом). ЩМП серии PRO со степенью защиты IP54 имеют на дверце уплотнение из двухкомпонентного герметика и пылевлагонепроницаемый замок. Также корпуса со степенью защиты IP54 имеют защитный козырек и защитный желоб для предотвращения проникновения грязи и воды при открытии дверцы. Дверца корпуса запирается на замок. Ключ замка имеет единый секрет. | выставлен |  |  |  |  | Общий каталог/Щиты и шкафы, шинопровод/Корпуса шкафов готовые | кг | RUR | Включая НДС: 20.00 % |  | 0.194 кг | http://catalog.raec.su/media/images/833/833452e9278e2f279224cb7ff9c266bd.jpg http://catalog.raec.su/media/images/41c/41c93b79b82ebc84351aae2424077b36.jpg |  |  | YKM42-05-54-P |  |  | 11989.16 |  |  | 1 |  |  | IEK (ИЭК) | Корпус шкафа (пустой) | Кол-во в упаковке 1. Малая (1 шт) | Высота: 1000мм. Ширина: 650мм. Глубина: 285мм.
2008376 | ABB Шкаф навесной IP44 500x300x215 пустой с дверью B13 |  |  | ABB Шкаф навесной IP44 500x300x215 пустой с дверью B13 | Шкаф электротехнический, металлический. Применяется для установки атоматических выключателей,УЗО, АВДТ, рубильников. Возможна установка мультимедиа оборудования. | выставлен |  |  |  |  | Общий каталог/Щиты и шкафы, шинопровод/Корпуса шкафов готовые | кг | RUR | Включая НДС: 20.00 % |  | 0 кг | http://catalog.raec.su/media/images/bd0/bd05fe90cd654ac5001e4362c64a697a.png |  |  | 2CPX052050R9999 |  |  | 11266.51 |  |  | 2 |  |  | ABB | Корпус шкафа (пустой) | Кол-во в упаковке 1. Малая (1 шт) | Высота: 500мм. Ширина: 300мм. Глубина: 215мм. Глубина установочная (встраив.): 190.
2008380 | ABB Шкаф навесной IP44 650x550x215 пустой с дверью B24 |  |  | ABB Шкаф навесной IP44 650x550x215 пустой с дверью B24 | Шкаф электротехнический, металлический. Применяется для установки атоматических выключателей,УЗО, АВДТ, рубильников. Возможна установка мультимедиа оборудования. | выставлен |  |  |  |  | Общий каталог/Щиты и шкафы, шинопровод/Корпуса шкафов готовые | кг | RUR | Включая НДС: 20.00 % |  | 0 кг | http://catalog.raec.su/media/images/b62/b6221ea0dbec30ed990d192705e59e93.png |  |  | 2CPX052054R9999 |  |  | 15865.78 |  |  | 1 |  |  | ABB | Корпус шкафа (пустой) | Кол-во в упаковке 1. Малая (1 шт) | Высота: 650мм. Ширина: 550мм. Глубина: 215мм. Глубина установочная (встраив.): 190.
2008384 | ABB Шкаф навесной IP44 800x300x215 пустой с дверью B15 |  |  | ABB Шкаф навесной IP44 800x300x215 пустой с дверью B15 | Шкаф электротехнический, металлический. Применяется для установки атоматических выключателей,УЗО, АВДТ, рубильников. Возможна установка мультимедиа оборудования. | выставлен |  |  |  |  | Общий каталог/Щиты и шкафы, шинопровод/Корпуса шкафов готовые | кг | RUR | Включая НДС: 20.00 % |  | 0 кг | http://catalog.raec.su/media/images/1d6/1d62792ae2ff0be2ae504b3db8f46565.png |  |  | 2CPX052058R9999 |  |  | 13505.79 |  |  | 2 |  |  | ABB | Корпус шкафа (пустой) | Кол-во в упаковке 1. Малая (1 шт) | Высота: 800мм. Ширина: 300мм. Глубина: 215мм. Глубина установочная (встраив.): 190.
2008385 | ABB Шкаф навесной IP44 800x550x215 пустой с дверью B25 |  |  | ABB Шкаф навесной IP44 800x550x215 пустой с дверью B25 | Шкаф электротехнический, металлический. Применяется для установки атоматических выключателей,УЗО, АВДТ, рубильников. Возможна установка мультимедиа оборудования. | выставлен |  |  |  |  | Общий каталог/Щиты и шкафы, шинопровод/Корпуса шкафов готовые | кг | RUR | Включая НДС: 20.00 % |  | 0 кг | http://catalog.raec.su/media/images/964/964f9caa36aaa91b1a80ecb5163c7cb7.png |  |  | 2CPX052059R9999 |  |  | 16988.85 |  |  | 1 |  |  | ABB | Корпус шкафа (пустой) | Кол-во в упаковке 1. Малая (1 шт) | Высота: 800мм. Ширина: 550мм. Глубина: 215мм. Глубина установочная (встраив.): 190.
2008386 | ABB Шкаф навесной IP44 800x800x215 пустой с дверью B35 |  |  | ABB Шкаф навесной IP44 800x800x215 пустой с дверью B35 | Шкаф электротехнический, металлический. Применяется для установки атоматических выключателей,УЗО, АВДТ, рубильников. Возможна установка мультимедиа оборудования. | выставлен |  |  |  |  | Общий каталог/Щиты и шкафы, шинопровод/Корпуса шкафов готовые | кг | RUR | Включая НДС: 20.00 % |  | 0 кг | http://catalog.raec.su/media/images/65a/65a74550655effe3ebc251dc82b61f2d.png |  |  | 2CPX052060R9999 |  |  | 20324.86 |  |  | 3 |  |  | ABB | Корпус шкафа (пустой) | Кол-во в упаковке 1. Малая (1 шт) | Высота: 800мм. Ширина: 800мм. Глубина: 215мм. Глубина установочная (встраив.): 190.
2008390 | ABB Шкаф навесной IP44 950x550x215 пустой с дверью B26 |  |  | ABB Шкаф навесной IP44 950x550x215 пустой с дверью B26 | Шкаф электротехнический, металлический. Применяется для установки атоматических выключателей,УЗО, АВДТ, рубильников. Возможна установка мультимедиа оборудования. | выставлен |  |  |  |  | Общий каталог/Щиты и шкафы, шинопровод/Корпуса шкафов готовые | кг | RUR | Включая НДС: 20.00 % |  | 0 кг | http://catalog.raec.su/media/images/5b3/5b35585ffc54f667c4a596c3aaf94506.png |  |  | 2CPX052064R9999 |  |  | 17893.19 |  |  | 1 |  |  | ABB | Корпус шкафа (пустой) | Кол-во в упаковке 1. Малая (1 шт) | Высота: 950мм. Ширина: 550мм. Глубина: 215мм. Глубина установочная (встраив.): 190.
2008391 | ABB Шкаф навесной IP44 950x800x215 пустой с дверью B36 |  |  | ABB Шкаф навесной IP44 950x800x215 пустой с дверью B36 | Шкаф электротехнический, металлический. Применяется для установки атоматических выключателей,УЗО, АВДТ, рубильников. Возможна установка мультимедиа оборудования. | выставлен |  |  |  |  | Общий каталог/Щиты и шкафы, шинопровод/Корпуса шкафов готовые | кг | RUR | Включая НДС: 20.00 % |  | 0 кг | http://catalog.raec.su/media/images/daa/daa2f172ac167ea98039f2957e98ae21.png |  |  | 2CPX052065R9999 |  |  | 19201.83 |  |  | 2 |  |  | ABB | Корпус шкафа (пустой) | Кол-во в упаковке 1. Малая (1 шт) | Высота: 950мм. Ширина: 800мм. Глубина: 215мм. Глубина установочная (встраив.): 190.
2008395 | ABB Шкаф навесной IP44 1100x550x215 пустой с дверью B27 |  |  | ABB Шкаф навесной IP44 1100x550x215 пустой с дверью B27 | Шкаф электротехнический, металлический. Применяется для установки атоматических выключателей,УЗО, АВДТ, рубильников. Возможна установка мультимедиа оборудования. | выставлен |  |  |  |  | Общий каталог/Щиты и шкафы, шинопровод/Корпуса шкафов готовые | кг | RUR | Включая НДС: 20.00 % |  | 0 кг | http://catalog.raec.su/media/images/79e/79eeece625be4a1d606b96553f3a27d9.png |  |  | 2CPX052069R9999 |  |  | 19052.99 |  |  | 2 |  |  | ABB | Корпус шкафа (пустой) | Кол-во в упаковке 1. Малая (1 шт) | Высота: 1100мм. Ширина: 550мм. Глубина: 215мм. Глубина установочная (встраив.): 190.
2008396 | ABB Шкаф навесной IP44 1100x800x215 пустой с дверью B37 |  |  | ABB Шкаф навесной IP44 1100x800x215 пустой с дверью B37 | Шкаф электротехнический, металлический. Применяется для установки атоматических выключателей,УЗО, АВДТ, рубильников. Возможна установка мультимедиа оборудования. | выставлен |  |  |  |  | Общий каталог/Щиты и шкафы, шинопровод/Корпуса шкафов готовые | кг | RUR | Включая НДС: 20.00 % |  | 0 кг | http://catalog.raec.su/media/images/446/446ea0d9d3d00bf86b9cd4225f642b18.png |  |  | 2CPX052070R9999 |  |  | 20774.86 |  |  | 2 |  |  | ABB | Корпус шкафа (пустой) | Кол-во в упаковке 1. Малая (1 шт) | Высота: 1100мм. Ширина: 800мм. Глубина: 215мм. Глубина установочная (встраив.): 190.
2008400 | ABB Шкаф навесной IP44 1250x550x215 пустой с дверью B28 |  |  | ABB Шкаф навесной IP44 1250x550x215 пустой с дверью B28 | Шкаф электротехнический, металлический. Применяется для установки атоматических выключателей,УЗО, АВДТ, рубильников. Возможна установка мультимедиа оборудования. | выставлен |  |  |  |  | Общий каталог/Щиты и шкафы, шинопровод/Корпуса шкафов готовые | кг | RUR | Включая НДС: 20.00 % |  | 0 кг | http://catalog.raec.su/media/images/e64/e64b99b87687eb3a15f104a7d70c1caf.png |  |  | 2CPX052074R9999 |  |  | 20299.15 |  |  | 2 |  |  | ABB | Корпус шкафа (пустой) | Кол-во в упаковке 1. Малая (1 шт) | Высота: 1250мм. Ширина: 550мм. Глубина: 215мм. Глубина установочная (встраив.): 190.
2008405 | ABB Шкаф навесной IP44 1400x550x215 пустой с дверью B29 |  |  | ABB Шкаф навесной IP44 1400x550x215 пустой с дверью B29 | Шкаф электротехнический, металлический. Применяется для установки атоматических выключателей,УЗО, АВДТ, рубильников. Возможна установка мультимедиа оборудования. | выставлен |  |  |  |  | Общий каталог/Щиты и шкафы, шинопровод/Корпуса шкафов готовые | кг | RUR | Включая НДС: 20.00 % |  | 0 кг | http://catalog.raec.su/media/images/d94/d94b0527ae8dc1d6c331d5b4f836ca07.png |  |  | 2CPX052079R9999 |  |  | 21707.07 |  |  | 2 |  |  | ABB | Корпус шкафа (пустой) | Кол-во в упаковке 1. Малая (1 шт) | Высота: 1400мм. Ширина: 550мм. Глубина: 215мм. Глубина установочная (встраив.): 190.
734407 | IEK Кабель-канал 60х60 ECOLINE (12 м) |  |  | IEK Кабель-канал 60х60 ECOLINE (12 м) | Магистральные кабель-каналы серии "ECOLINE" предназначены для прокладки информационных, силовых и слаботочных электрических коммуникаций открытого типа в офисных и жилых помещениях, производственных и административных зданиях, медицинских и детских учреждениях при новом строительстве и при реконструкции. Кабель-каналы серии "ECOLINE" соответствуют требованиям ТУ 2291-001-18461115-2010. | выставлен |  |  |  |  | Общий каталог/Кабеленесущие системы (системы для прокладки кабеля)/Кабель-каналы монтажные (магистральные) и аксессуары | кг | RUR | Включая НДС: 20.00 % |  | 0.041 кг | http://catalog.raec.su/media/images/96a/96ac641b108625acfd14f2e2e4c76689.jpg |  |  | CKK11-060-060-1-K01 |  |  | 137.68 |  |  | 52 |  |  | IEK (ИЭК) | Кабель-канал монтажный (магистральный) | Кол-во в упаковке 12. Малая (12 м) | Высота: 60мм. Ширина: 60мм.
734010 | IEK Ecoline Кабель-канал 16х16 (1шт.= 2 м.) |  |  | IEK Ecoline Кабель-канал 16х16 (1шт.= 2 м.) | Магистральные кабель-каналы серии "ECOLINE" предназначены для прокладки информационных, силовых и слаботочных электрических коммуникаций открытого типа в офисных и жилых помещениях, производственных и административных зданиях, медицинских и детских учреждениях при новом строительстве и при реконструкции. Кабель-каналы серии "ECOLINE" соответствуют требованиям ТУ 2291-001-18461115-2010. | выставлен |  |  |  |  | Общий каталог/Кабеленесущие системы (системы для прокладки кабеля)/Кабель-каналы монтажные (магистральные) и аксессуары | кг | RUR | Включая НДС: 20.00 % |  | 0 кг | http://catalog.raec.su/media/images/023/023767a9541806e103fa10c3154c99bf.jpg http://catalog.raec.su/media/images/7b9/7b9d22ad06290bf21bfebf1bf4bae118.jpg |  |  | CKK11-016-016-1-K01 |  |  | 18.99 |  |  | 78 |  |  | IEK (ИЭК) | Кабель-канал монтажный (магистральный) | Кол-во в упаковке 84. Малая (84 м) | Высота: 16мм. Ширина: 16мм.
734012 | IEK Кабель-канал 40х40 ECOLINE (24 м) |  |  | IEK Кабель-канал 40х40 ECOLINE (24 м) | Магистральные кабель-каналы серии "ECOLINE" предназначены для прокладки информационных, силовых и слаботочных электрических коммуникаций открытого типа в офисных и жилых помещениях, производственных и административных зданиях, медицинских и детских учреждениях при новом строительстве и при реконструкции. Кабель-каналы серии "ECOLINE" соответствуют требованиям ТУ 2291-001-18461115-2010. | выставлен |  |  |  |  | Общий каталог/Кабеленесущие системы (системы для прокладки кабеля)/Кабель-каналы монтажные (магистральные) и аксессуары | кг | RUR | Включая НДС: 20.00 % |  | 0.038 кг | http://catalog.raec.su/media/images/96a/96ac641b108625acfd14f2e2e4c76689.jpg http://catalog.raec.su/media/images/7b9/7b9d22ad06290bf21bfebf1bf4bae118.jpg |  |  | CKK11-040-040-1-K01-024 |  |  | 70.4 |  |  | 30 |  |  | IEK (ИЭК) | Кабель-канал монтажный (магистральный) | Кол-во в упаковке 24. Малая (24 м) | Высота: 40мм. Ширина: 40мм.
734079 | IEK Кабель-канал 12х12 ECOLINE (120 м) |  |  | IEK Кабель-канал 12х12 ECOLINE (120 м) | Магистральные кабель-каналы серии "ECOLINE" предназначены для прокладки информационных, силовых и слаботочных электрических коммуникаций открытого типа в офисных и жилых помещениях, производственных и административных зданиях, медицинских и детских учреждениях при новом строительстве и при реконструкции. Кабель-каналы серии "ECOLINE" соответствуют требованиям ТУ 2291-001-18461115-2010. | выставлен |  |  |  |  | Общий каталог/Кабеленесущие системы (системы для прокладки кабеля)/Кабель-каналы монтажные (магистральные) и аксессуары | кг | RUR | Включая НДС: 20.00 % |  | 0.017 кг | http://catalog.raec.su/media/images/96a/96ac641b108625acfd14f2e2e4c76689.jpg |  |  | CKK11-012-012-1-K01 |  |  | 14.81 |  |  | 130 |  |  | IEK (ИЭК) | Кабель-канал монтажный (магистральный) | Кол-во в упаковке 120. Малая (120 м) | Высота: 12мм. Ширина: 12мм.
734112 | IEK Ecoline Кабель-канал 15х10 (1шт.= 2 м.) |  |  | IEK Ecoline Кабель-канал 15х10 (1шт.= 2 м.) | Магистральные кабель-каналы серии "ECOLINE" предназначены для прокладки информационных, силовых и слаботочных электрических коммуникаций открытого типа в офисных и жилых помещениях, производственных и административных зданиях, медицинских и детских учреждениях при новом строительстве и при реконструкции. Кабель-каналы серии "ECOLINE" соответствуют требованиям ТУ 2291-001-18461115-2010. | выставлен |  |  |  |  | Общий каталог/Кабеленесущие системы (системы для прокладки кабеля)/Кабель-каналы монтажные (магистральные) и аксессуары | кг | RUR | Включая НДС: 20.00 % |  | 0 кг | http://catalog.raec.su/media/images/ba9/ba9df9b5b1be7ebe57d5db3de882b630.jpg http://catalog.raec.su/media/images/7b9/7b9d22ad06290bf21bfebf1bf4bae118.jpg |  |  | CKK11-015-010-1-K01 |  |  | 14.81 |  |  | 18 |  |  | IEK (ИЭК) | Кабель-канал монтажный (магистральный) | Кол-во в упаковке 144. Малая (144 м) | Высота: 10мм. Ширина: 15мм.
734113 | IEK Кабель-канал 40х16 ECOLINE (30 м) |  |  | IEK Кабель-канал 40х16 ECOLINE (30 м) | Магистральные кабель-каналы серии "ECOLINE" предназначены для прокладки информационных, силовых и слаботочных электрических коммуникаций открытого типа в офисных и жилых помещениях, производственных и административных зданиях, медицинских и детских учреждениях при новом строительстве и при реконструкции. Кабель-каналы серии "ECOLINE" соответствуют требованиям ТУ 2291-001-18461115-2010. | выставлен |  |  |  |  | Общий каталог/Кабеленесущие системы (системы для прокладки кабеля)/Кабель-каналы монтажные (магистральные) и аксессуары | кг | RUR | Включая НДС: 20.00 % |  | 0.019 кг | http://catalog.raec.su/media/images/96a/96ac641b108625acfd14f2e2e4c76689.jpg http://catalog.raec.su/media/images/7b9/7b9d22ad06290bf21bfebf1bf4bae118.jpg |  |  | CKK11-040-016-1-K01 |  |  | 44.88 |  |  | 0 |  |  | IEK (ИЭК) | Кабель-канал монтажный (магистральный) | Кол-во в упаковке 30. Малая (30 м) | Высота: 16мм. Ширина: 40мм.
734121 | IEK Кабель-канал 25х25 ECOLINE (32 м) |  |  | IEK Кабель-канал 25х25 ECOLINE (32 м) | Магистральные кабель-каналы серии "ECOLINE" предназначены для прокладки информационных, силовых и слаботочных электрических коммуникаций открытого типа в офисных и жилых помещениях, производственных и административных зданиях, медицинских и детских учреждениях при новом строительстве и при реконструкции. Кабель-каналы серии "ECOLINE" соответствуют требованиям ТУ 2291-001-18461115-2010. | выставлен |  |  |  |  | Общий каталог/Кабеленесущие системы (системы для прокладки кабеля)/Кабель-каналы монтажные (магистральные) и аксессуары | кг | RUR | Включая НДС: 20.00 % |  | 0.02 кг | http://catalog.raec.su/media/images/65b/65b1cf743873af1b566f0b14546b72bf.jpg http://catalog.raec.su/media/images/7b9/7b9d22ad06290bf21bfebf1bf4bae118.jpg |  |  | CKK11-025-025-1-K01 |  |  | 38.58 |  |  | 10 |  |  | IEK (ИЭК) | Кабель-канал монтажный (магистральный) | Кол-во в упаковке 32. Малая (32 м) | Высота: 25мм. Ширина: 25мм.
734128 | IEK Кабель-канал 20х10 ECOLINE (96 м) |  |  | IEK Кабель-канал 20х10 ECOLINE (96 м) | Магистральные кабель-каналы серии "ECOLINE" предназначены для прокладки информационных, силовых и слаботочных электрических коммуникаций открытого типа в офисных и жилых помещениях, производственных и административных зданиях, медицинских и детских учреждениях при новом строительстве и при реконструкции. Кабель-каналы серии "ECOLINE" соответствуют требованиям ТУ 2291-001-18461115-2010. | выставлен |  |  |  |  | Общий каталог/Кабеленесущие системы (системы для прокладки кабеля)/Кабель-каналы монтажные (магистральные) и аксессуары | кг | RUR | Включая НДС: 20.00 % |  | 0.018 кг | http://catalog.raec.su/media/images/4f5/4f5d98c0735f59ad0b4e6123bcc50676.jpg http://catalog.raec.su/media/images/7b9/7b9d22ad06290bf21bfebf1bf4bae118.jpg |  |  | CKK11-020-010-1-K01 |  |  | 19.03 |  |  | 0 |  |  | IEK (ИЭК) | Кабель-канал монтажный (магистральный) | Кол-во в упаковке 96. Малая (96 м) | Высота: 10мм. Ширина: 25мм.
734138 | IEK Кабель-канал 60х40 ECOLINE (18 м) |  |  | IEK Кабель-канал 60х40 ECOLINE (18 м) | Магистральные кабель-каналы серии "ECOLINE" предназначены для прокладки информационных, силовых и слаботочных электрических коммуникаций открытого типа в офисных и жилых помещениях, производственных и административных зданиях, медицинских и детских учреждениях при новом строительстве и при реконструкции. Кабель-каналы серии "ECOLINE" соответствуют требованиям ТУ 2291-001-18461115-2010. | выставлен |  |  |  |  | Общий каталог/Кабеленесущие системы (системы для прокладки кабеля)/Кабель-каналы монтажные (магистральные) и аксессуары | кг | RUR | Включая НДС: 20.00 % |  | 0.041 кг | http://catalog.raec.su/media/images/96a/96ac641b108625acfd14f2e2e4c76689.jpg http://catalog.raec.su/media/images/f1e/f1e762b8cf7bedbc28e9ec3d76e17c63.jpg |  |  | CKK11-060-040-1-K01-018 |  |  | 105.94 |  |  | 66 |  |  | IEK (ИЭК) | Кабель-канал монтажный (магистральный) | Кол-во в упаковке 18. Малая (18 м) | Высота: 40мм. Ширина: 60мм.
472083 | Legrand Кабель-канал пластик без перегородки 32х12,5 |  |  | Legrand Кабель-канал пластик без перегородки 32х12,5 |  | выставлен |  |  |  |  | Общий каталог/Кабеленесущие системы (системы для прокладки кабеля)/Кабель-каналы монтажные (магистральные) и аксессуары | кг | RUR | Включая НДС: 20.00 % |  | 0.000398 кг | http://catalog.raec.su/media/images/662/662afee7275861e27db226a2bc04a6cb.jpg http://catalog.raec.su/media/images/0df/0dfd2828c40a198541921cab1d652733.jpg http://catalog.raec.su/media/images/b78/b78062657557fd686fd0f2afcd302b70.jpg |  |  | 030015 |  |  | 122.68 |  |  | 452 |  |  | Legrand | Кабель-канал монтажный (магистральный) | Кол-во в упаковке 80. Малая (80 м) | Высота: 12,5мм. Ширина: 32мм. Не содержит (без) галогенов: да.
349243 | Legrand Кабель-канал пластик без перегородки 32х20 |  |  | Legrand Кабель-канал пластик без перегородки 32х20 |  | выставлен |  |  |  |  | Общий каталог/Кабеленесущие системы (системы для прокладки кабеля)/Кабель-каналы монтажные (магистральные) и аксессуары | кг | RUR | Включая НДС: 20.00 % |  | 0.000398 кг | http://catalog.raec.su/media/images/f0f/f0ffa0fdab0f9ee52389c362328d5a2c.jpg http://catalog.raec.su/media/images/bf4/bf4ad73b98db23aba79a69f922e805ed.jpg |  |  | 030017 |  |  | 234.91 |  |  | 50 |  |  | Legrand | Кабель-канал монтажный (магистральный) | Кол-во в упаковке 50. Малая (50 м) | Высота: 20мм. Ширина: 32мм. Не содержит (без) галогенов: да.
346028 | Legrand Кабель-канал пластик без перегородки 40х20 |  |  | Legrand Кабель-канал пластик без перегородки 40х20 |  | выставлен |  |  |  |  | Общий каталог/Кабеленесущие системы (системы для прокладки кабеля)/Кабель-каналы монтажные (магистральные) и аксессуары | кг | RUR | Включая НДС: 20.00 % |  | 0.00099 кг | http://catalog.raec.su/media/images/025/025ef2764c23f1dfa1eedc13c40e634c.jpg http://catalog.raec.su/media/images/58f/58fcf56fb8ab6c3829bad25f73249a1d.jpg http://catalog.raec.su/media/images/42e/42e0e129e99fdc5adb891cfd97705c17.jpg |  |  | 030027 |  |  | 253.74 |  |  | 404 |  |  | Legrand | Кабель-канал монтажный (магистральный) | Кол-во в упаковке 48. Малая (48 м) | Высота: 20мм. Ширина: 40мм. Не содержит (без) галогенов: да.
355436 | Legrand Кабель-канал пластик без перегородки 20х12,5 |  |  | Legrand Кабель-канал пластик без перегородки 20х12,5 |  | выставлен |  |  |  |  | Общий каталог/Кабеленесущие системы (системы для прокладки кабеля)/Кабель-каналы монтажные (магистральные) и аксессуары | кг | RUR | Включая НДС: 20.00 % |  | 0.000634 кг | http://catalog.raec.su/media/images/238/2389e02fe77a2cd13397733bdc48aba5.jpg http://catalog.raec.su/media/images/58f/58fcf56fb8ab6c3829bad25f73249a1d.jpg http://catalog.raec.su/media/images/330/330cfbb50f3f39e817a467f9b321d6d7.jpg http://catalog.raec.su/media/images/5fc/5fca7d4d8d4fc57643280511f4aa301d.jpg |  |  | 030008 |  |  | 72.98 |  |  | 1052 |  |  | Legrand | Кабель-канал монтажный (магистральный) | Кол-во в упаковке 120. Малая (120 м) | Высота: 12,5мм. Ширина: 20мм. Не содержит (без) галогенов: да.
351413 | Legrand Кабель-канал пластик с перегородкой 40х16 |  |  | Legrand Кабель-канал пластик с перегородкой 40х16 |  | выставлен |  |  |  |  | Общий каталог/Кабеленесущие системы (системы для прокладки кабеля)/Кабель-каналы монтажные (магистральные) и аксессуары | кг | RUR | Включая НДС: 20.00 % |  | 0.000383 кг | http://catalog.raec.su/media/images/a05/a0540afb9f648994e80e387306531d24.jpg http://catalog.raec.su/media/images/477/477dc9ec865c323882817e59aced771a.jpg http://catalog.raec.su/media/images/fa0/fa0d0f418b65ff079c15bdbba8d90cf2.jpg |  |  | 030021 |  |  | 242.24 |  |  | 0 |  |  | Legrand | Кабель-канал монтажный (магистральный) | Кол-во в упаковке 48. Малая (48 м) | Высота: 16мм. Ширина: 40мм. Не содержит (без) галогенов: да.
355890 | Legrand Кабель-канал пластик без перегородки 32х16 |  |  | Legrand Кабель-канал пластик без перегородки 32х16 |  | выставлен |  |  |  |  | Общий каталог/Кабеленесущие системы (системы для прокладки кабеля)/Кабель-каналы монтажные (магистральные) и аксессуары | кг | RUR | Включая НДС: 20.00 % |  | 0.000383 кг | http://catalog.raec.su/media/images/606/6067136924e622a38f6dfb5cb147ad76.jpg http://catalog.raec.su/media/images/0b5/0b51210baf9b619fc93effbb025c62b9.jpg http://catalog.raec.su/media/images/eef/eef551a0b961d944f0ea6fde5bd7c241.jpg |  |  | 030804 |  |  | 170.31 |  |  | 178 |  |  | Legrand | Кабель-канал монтажный (магистральный) | Кол-во в упаковке 60. Малая (60 м) | Высота: 16мм. Ширина: 32мм. Не содержит (без) галогенов: да.
358493 | ABB AF96-30-00-13 Контактор 100-250В AC/DC |  |  | ABB AF96-30-00-13 Контактор 100-250В AC/DC | Контакторы AF используются для коммутации электродвигателей или других нагрузок. Все модели имеют универсальную катушку управления с широким диапазоном питающего напряжения, пониженное энергопотребление и встроенный ограничитель перенапряжения. | выставлен |  |  |  |  | Общий каталог/Низковольтное оборудование/Контакторы | кг | RUR | Включая НДС: 20.00 % |  | 0.00098 кг | http://catalog.raec.su/media/images/514/5146a1b22afdd7e3fb05b9dd4240ca07.jpg |  |  | 1SBL407001R1300 |  |  | 18097.03 |  |  | 11 |  |  | ABB | Магнитный пускатель/контактор перемен. тока (AC) | Кол-во в упаковке 1. Малая (1 шт)
367179 | ABB AF52-30-00-13Контактор 100-250В AC/DC |  |  | ABB AF52-30-00-13Контактор 100-250В AC/DC | Контакторы AF используются для коммутации электродвигателей или других нагрузок. Все модели имеют универсальную катушку управления с широким диапазоном питающего напряжения, пониженное энергопотребление и встроенный ограничитель перенапряжения. | выставлен |  |  |  |  | Общий каталог/Низковольтное оборудование/Контакторы | кг | RUR | Включая НДС: 20.00 % |  | 0.00066 кг | http://catalog.raec.su/media/images/925/9251a2c1b7500745fab1617e30fd332e.jpg |  |  | 1SBL367001R1300 |  |  | 8418.22 |  |  | 8 |  |  | ABB | Магнитный пускатель/контактор перемен. тока (AC) | Кол-во в упаковке 1. Малая (1 шт)
371502 | ABB AF40-30-00-13 Контактор 100-250В AC/DC |  |  | ABB AF40-30-00-13 Контактор 100-250В AC/DC | Контакторы AF используются для коммутации электродвигателей или других нагрузок. Все модели имеют универсальную катушку управления с широким диапазоном питающего напряжения, пониженное энергопотребление и встроенный ограничитель перенапряжения. | выставлен |  |  |  |  | Общий каталог/Низковольтное оборудование/Контакторы | кг | RUR | Включая НДС: 20.00 % |  | 0.00066 кг | http://catalog.raec.su/media/images/925/9251a2c1b7500745fab1617e30fd332e.jpg |  |  | 1SBL347001R1300 |  |  | 7893.34 |  |  | 8 |  |  | ABB | Магнитный пускатель/контактор перемен. тока (AC) | Кол-во в упаковке 1. Малая (1 шт)
344347 | IEK Контактор КМИ10960 9А в оболочке Ue=220В/АС3 IP54 |  |  | IEK Контактор КМИ10960 9А в оболочке Ue=220В/АС3 IP54 | Контакторы КМИ в сборе с электротепловым реле в защитной оболочке являются комплектным устройством, состоящим из малогабаритного контактора КМИ, теплового реле РТИ, оболочки с сальниками и кнопок управления. Предназначены для дистанционного пуска непосредственным подключением к сети и остановки трехфазных асинхронных электродвигателей с короткозамкнутым ротором на напряжение переменного тока до 400 В, а также для защиты электродвигателей от перегрузок недопустимой продолжительности и сверхтоков, возникающих при обрыве одной из фаз. При применении контакторов КМИ 10910+КМИ 23211 используется пластиковая оболочка, контакторов КМИ 34012+КМИ 49512 - металлическая оболочка. | выставлен |  |  |  |  | Общий каталог/Низковольтное оборудование/Контакторы | кг | RUR | Включая НДС: 20.00 % |  | 0.009 кг | http://catalog.raec.su/media/images/e5c/e5c9ecabadc24f092e1dbe5887e66d6b.jpg http://catalog.raec.su/media/images/71a/71af1aeeeb5d19998e05840b05ef0d42.jpg |  |  | KKM16-009-220-00 |  |  | 1893.06 |  |  | 1 |  |  | IEK (ИЭК) | Магнитный пускатель/контактор перемен. тока (AC) | Кол-во в упаковке 4. Малая (4 шт)
344348 | IEK Контактор КМИ22560 25А в оболочке Ue=220В/АС3 IP54 |  |  | IEK Контактор КМИ22560 25А в оболочке Ue=220В/АС3 IP54 | Контакторы КМИ в сборе с электротепловым реле в защитной оболочке являются комплектным устройством, состоящим из малогабаритного контактора КМИ, теплового реле РТИ, оболочки с сальниками и кнопок управления. Предназначены для дистанционного пуска непосредственным подключением к сети и остановки трехфазных асинхронных электродвигателей с короткозамкнутым ротором на напряжение переменного тока до 400 В, а также для защиты электродвигателей от перегрузок недопустимой продолжительности и сверхтоков, возникающих при обрыве одной из фаз. При применении контакторов КМИ 10910+КМИ 23211 используется пластиковая оболочка, контакторов КМИ 34012+КМИ 49512 - металлическая оболочка. | выставлен |  |  |  |  | Общий каталог/Низковольтное оборудование/Контакторы | кг | RUR | Включая НДС: 20.00 % |  | 0.002938 кг | http://catalog.raec.su/media/images/f78/f78377a8e13c189e13f305dd22f5bcf6.jpg http://catalog.raec.su/media/images/a12/a12d92934c3412a00b0d7279e6942df6.jpg |  |  | KKM26-025-220-00 |  |  | 2539.79 |  |  | 1 |  |  | IEK (ИЭК) | Магнитный пускатель/контактор перемен. тока (AC) | Кол-во в упаковке 1. Малая (1 шт)
344351 | IEK Контактор КМИ22560 25А в оболочке Ue=380В/АС3 IP54 |  |  | IEK Контактор КМИ22560 25А в оболочке Ue=380В/АС3 IP54 | Контакторы КМИ в сборе с электротепловым реле в защитной оболочке являются комплектным устройством, состоящим из малогабаритного контактора КМИ, теплового реле РТИ, оболочки с сальниками и кнопок управления. Предназначены для дистанционного пуска непосредственным подключением к сети и остановки трехфазных асинхронных электродвигателей с короткозамкнутым ротором на напряжение переменного тока до 400 В, а также для защиты электродвигателей от перегрузок недопустимой продолжительности и сверхтоков, возникающих при обрыве одной из фаз. При применении контакторов КМИ 10910+КМИ 23211 используется пластиковая оболочка, контакторов КМИ 34012+КМИ 49512 - металлическая оболочка. | выставлен |  |  |  |  | Общий каталог/Низковольтное оборудование/Контакторы | кг | RUR | Включая НДС: 20.00 % |  | 0.002938 кг | http://catalog.raec.su/media/images/f78/f78377a8e13c189e13f305dd22f5bcf6.jpg http://catalog.raec.su/media/images/a12/a12d92934c3412a00b0d7279e6942df6.jpg |  |  | KKM26-025-380-00 |  |  | 2539.79 |  |  | 1 |  |  | IEK (ИЭК) | Магнитный пускатель/контактор перемен. тока (AC) | Кол-во в упаковке 1. Малая (1 шт)
344352 | IEK Контактор КМИ11260 12А в оболочке Ue=220В/АС3 IP54 |  |  | IEK Контактор КМИ11260 12А в оболочке Ue=220В/АС3 IP54 | Контакторы КМИ в сборе с электротепловым реле в защитной оболочке являются комплектным устройством, состоящим из малогабаритного контактора КМИ, теплового реле РТИ, оболочки с сальниками и кнопок управления. Предназначены для дистанционного пуска непосредственным подключением к сети и остановки трехфазных асинхронных электродвигателей с короткозамкнутым ротором на напряжение переменного тока до 400 В, а также для защиты электродвигателей от перегрузок недопустимой продолжительности и сверхтоков, возникающих при обрыве одной из фаз. При применении контакторов КМИ 10910+КМИ 23211 используется пластиковая оболочка, контакторов КМИ 34012+КМИ 49512 - металлическая оболочка. | выставлен |  |  |  |  | Общий каталог/Низковольтное оборудование/Контакторы | кг | RUR | Включая НДС: 20.00 % |  | 0.009 кг | http://catalog.raec.su/media/images/e5c/e5c9ecabadc24f092e1dbe5887e66d6b.jpg http://catalog.raec.su/media/images/71a/71af1aeeeb5d19998e05840b05ef0d42.jpg |  |  | KKM16-012-220-00 |  |  | 2153.78 |  |  | 17 |  |  | IEK (ИЭК) | Магнитный пускатель/контактор перемен. тока (AC) | Кол-во в упаковке 4. Малая (4 шт)
344355 | IEK Контактор КМИ11860 18А в оболочке Ue=220В/АС3 IP54 |  |  | IEK Контактор КМИ11860 18А в оболочке Ue=220В/АС3 IP54 | Контакторы КМИ в сборе с электротепловым реле в защитной оболочке являются комплектным устройством, состоящим из малогабаритного контактора КМИ, теплового реле РТИ, оболочки с сальниками и кнопок управления. Предназначены для дистанционного пуска непосредственным подключением к сети и остановки трехфазных асинхронных электродвигателей с короткозамкнутым ротором на напряжение переменного тока до 400 В, а также для защиты электродвигателей от перегрузок недопустимой продолжительности и сверхтоков, возникающих при обрыве одной из фаз. При применении контакторов КМИ 10910+КМИ 23211 используется пластиковая оболочка, контакторов КМИ 34012+КМИ 49512 - металлическая оболочка. | выставлен |  |  |  |  | Общий каталог/Низковольтное оборудование/Контакторы | кг | RUR | Включая НДС: 20.00 % |  | 0.012 кг | http://catalog.raec.su/media/images/e5c/e5c9ecabadc24f092e1dbe5887e66d6b.jpg http://catalog.raec.su/media/images/71a/71af1aeeeb5d19998e05840b05ef0d42.jpg |  |  | KKM16-018-220-00 |  |  | 2267.3 |  |  | 11 |  |  | IEK (ИЭК) | Магнитный пускатель/контактор перемен. тока (AC) | Кол-во в упаковке 5. Малая (5 шт)
344361 | IEK Контактор КМИ11260 12А в оболочке Ue=380В/АС3 IP54 |  |  | IEK Контактор КМИ11260 12А в оболочке Ue=380В/АС3 IP54 | Контакторы КМИ в сборе с электротепловым реле в защитной оболочке являются комплектным устройством, состоящим из малогабаритного контактора КМИ, теплового реле РТИ, оболочки с сальниками и кнопок управления. Предназначены для дистанционного пуска непосредственным подключением к сети и остановки трехфазных асинхронных электродвигателей с короткозамкнутым ротором на напряжение переменного тока до 400 В, а также для защиты электродвигателей от перегрузок недопустимой продолжительности и сверхтоков, возникающих при обрыве одной из фаз. При применении контакторов КМИ 10910+КМИ 23211 используется пластиковая оболочка, контакторов КМИ 34012+КМИ 49512 - металлическая оболочка. | выставлен |  |  |  |  | Общий каталог/Низковольтное оборудование/Контакторы | кг | RUR | Включая НДС: 20.00 % |  | 0.011 кг | http://catalog.raec.su/media/images/e5c/e5c9ecabadc24f092e1dbe5887e66d6b.jpg http://catalog.raec.su/media/images/71a/71af1aeeeb5d19998e05840b05ef0d42.jpg |  |  | KKM16-012-380-00 |  |  | 2153.78 |  |  | 4 |  |  | IEK (ИЭК) | Магнитный пускатель/контактор перемен. тока (AC) | Кол-во в упаковке 4. Малая (4 шт)
399447 | SE Contactors D Telemecanique Контактор 3P Everlink 440В, 65A, 3НО сил.конт. 1НО+1НЗ доп.конт. катушка 220В АС |  |  | SE Contactors D Telemecanique Контактор 3P Everlink 440В, 65A, 3НО сил.конт. 1НО+1НЗ доп.конт. катушка 220В АС | Контактор серии TeSys LC1D Schneider Electric; 3P (3НО); номинальный ток 65 А (AC-3); напряжение управления 220 В пер. тока 50/60 Гц; доп.контакты - 1НЗ+1НО; монтаж - на панель или DIN-рейку; присоединения - разъёмы EverLink + винтовые зажимы. Контакторы серии TeSys D имеют высокую надежность, длительную механическую и электрическую износостойкость, а также самый широкий спектр аксессуаров для всех типов применения. | выставлен |  |  |  |  | Общий каталог/Низковольтное оборудование/Контакторы | кг | RUR | Включая НДС: 20.00 % |  | 0.001322 кг | http://catalog.raec.su/media/images/97f/97fa85e780dc2149fd47780c725cbea6.jpeg |  |  | SE LC1D65AM7 |  |  | 16473.6 |  |  | 4 |  |  | Schneider Electric | Магнитный пускатель/контактор перемен. тока (AC) | Кол-во в упаковке 1. Малая (1 шт)
451020 | SE EasyPact TVS Контактор 3Р 120A НО+НЗ 380В AC3 220V AC 50Гц |  |  | SE EasyPact TVS Контактор 3Р 120A НО+НЗ 380В AC3 220V AC 50Гц | Контактор серии LC1 серии Easypact TVS Schneider Electric; 3-полюсный (1НЗ+1НО); номинальный ток - 150 (АС1)/120 А (АС3); напряжение управления - 220 В пер.тока 50 Гц; ВхШхГ - 74х120х80 мм; монтаж - на панель или DIN-рейку. Контакторы серии LC1 применяются в сетях до 690 В пер.тока для управления электродвигателями. Благодаря конструктивным особенностям катушки управления контакторы EasyPact TVS можно отнести к энергоэффективному типу оборудования. | выставлен |  |  |  |  | Общий каталог/Низковольтное оборудование/Контакторы | кг | RUR | Включая НДС: 20.00 % |  | 0.006783 кг | http://catalog.raec.su/media/images/5b0/5b005c4fb50fcb725466b1808e394656.jpeg http://catalog.raec.su/media/images/4fc/4fcd06f67db6c5d4fbaefab627eb3f57.gif http://catalog.raec.su/media/images/3ce/3ce3eaf32d3701d16c5e7df74a62b3af.jpeg |  |  | SE LC1E120M5 |  |  | 7015.2 |  |  | 0 |  |  | Schneider Electric | Магнитный пускатель/контактор перемен. тока (AC) | Кол-во в упаковке 1. Малая (1 шт)
451026 | SE EasyPact TVS Контактор 3Р 160A НО+НЗ 380В AC3 220V AC 50Гц |  |  | SE EasyPact TVS Контактор 3Р 160A НО+НЗ 380В AC3 220V AC 50Гц | Контактор серии LC1 серии Easypact TVS Schneider Electric; 3-полюсный (1НЗ+1НО); номинальный ток - 200 (АС1)/160 А (АС3); напряжение управления - 220 В пер.тока 50 Гц; ВхШхГ - 74х120х80 мм; монтаж - на панель или DIN-рейку. Контакторы серии LC1 применяются в сетях до 690 В пер.тока для управления электродвигателями. Благодаря конструктивным особенностям катушки управления контакторы EasyPact TVS можно отнести к энергоэффективному типу оборудования. | выставлен |  |  |  |  | Общий каталог/Низковольтное оборудование/Контакторы | кг | RUR | Включая НДС: 20.00 % |  | 0.006426 кг | http://catalog.raec.su/media/images/5b0/5b005c4fb50fcb725466b1808e394656.jpeg http://catalog.raec.su/media/images/4fc/4fcd06f67db6c5d4fbaefab627eb3f57.gif http://catalog.raec.su/media/images/3ce/3ce3eaf32d3701d16c5e7df74a62b3af.jpeg |  |  | SE LC1E160M5 |  |  | 8791.2 |  |  | 0 |  |  | Schneider Electric | Магнитный пускатель/контактор перемен. тока (AC) | Кол-во в упаковке 1. Малая (1 шт)
451033 | SE EasyPact TVS TeSys E Контактор 3Р 200A 380В AC3 220V AC 50Гц |  |  | SE EasyPact TVS TeSys E Контактор 3Р 200A 380В AC3 220V AC 50Гц | Контактор серии LC1 серии Easypact TVS Schneider Electric; 3-полюсный (1НЗ+1НО); номинальный ток - 250 (АС1)/200 А (АС3); напряжение управления - 220 В пер.тока 50 Гц; ВхШхГ - 74х169х80 мм; монтаж - на панель или DIN-рейку. Контакторы серии LC1 применяются в сетях до 690 В пер.тока для управления электродвигателями. Благодаря конструктивным особенностям катушки управления контакторы EasyPact TVS можно отнести к энергоэффективному типу оборудования. | выставлен |  |  |  |  | Общий каталог/Низковольтное оборудование/Контакторы | кг | RUR | Включая НДС: 20.00 % |  | 0.011 кг | http://catalog.raec.su/media/images/d7f/d7f05e2f077f02f1403ca751b73df203.jpeg http://catalog.raec.su/media/images/f99/f99d558eb2f083b413c809a0dbf45209.jpeg http://catalog.raec.su/media/images/b9e/b9ed645578c3befee673c21a41ebbbde.jpeg |  |  | SE LC1E200M5 |  |  | 16516.8 |  |  | 0 |  |  | Schneider Electric | Магнитный пускатель/контактор перемен. тока (AC) | Кол-во в упаковке 1. Малая (1 шт)
451039 | SE EasyPact TVS TeSys E Контактор 3Р 250A 380В AC3 220V AC 50Гц |  |  | SE EasyPact TVS TeSys E Контактор 3Р 250A 380В AC3 220V AC 50Гц | Контактор серии LC1 серии Easypact TVS Schneider Electric; 3-полюсный (1НЗ+1НО); номинальный ток - 300 (АС1)/250 А (АС3); напряжение управления - 220 В пер.тока 50 Гц; ВхШхГ - 74х169х80 мм; монтаж - на панель или DIN-рейку. Контакторы серии LC1 применяются в сетях до 690 В пер.тока для управления электродвигателями. Благодаря конструктивным особенностям катушки управления контакторы EasyPact TVS можно отнести к энергоэффективному типу оборудования. | выставлен |  |  |  |  | Общий каталог/Низковольтное оборудование/Контакторы | кг | RUR | Включая НДС: 20.00 % |  | 0.013728 кг | http://catalog.raec.su/media/images/d7f/d7f05e2f077f02f1403ca751b73df203.jpeg http://catalog.raec.su/media/images/f99/f99d558eb2f083b413c809a0dbf45209.jpeg http://catalog.raec.su/media/images/b9e/b9ed645578c3befee673c21a41ebbbde.jpeg |  |  | SE LC1E250M5 |  |  | 16161.6 |  |  | 0 |  |  | Schneider Electric | Магнитный пускатель/контактор перемен. тока (AC) | Кол-во в упаковке 1. Малая (1 шт)
451051 | SE EasyPact TVS TeSys E Контактор 3P 1НЗ 6А 400В AC3 220В 50Гц |  |  | SE EasyPact TVS TeSys E Контактор 3P 1НЗ 6А 400В AC3 220В 50Гц | Контактор серии LC1 серии Easypact TVS Schneider Electric; 3-полюсный + 1НЗ; номинальный ток - 16 (АС1)/6 А (АС3); напряжение управления - 220 В пер.тока 50 Гц; ВхШхГ - 74х45х80 мм; монтаж - на панель или DIN-рейку. Контакторы серии LC1 применяются в сетях до 690 В пер.тока для управления электродвигателями. Благодаря конструктивным особенностям катушки управления контакторы EasyPact TVS можно отнести к энергоэффективному типу оборудования. | выставлен |  |  |  |  | Общий каталог/Низковольтное оборудование/Контакторы | кг | RUR | Включая НДС: 20.00 % |  | 0.003713 кг | http://catalog.raec.su/media/images/d7f/d7f05e2f077f02f1403ca751b73df203.jpeg http://catalog.raec.su/media/images/2c7/2c7115c05425cb61a88c4a95b9bc8767.jpeg |  |  | SE LC1E0601M5 |  |  | 490.18 |  |  | 0 |  |  | Schneider Electric | Магнитный пускатель/контактор перемен. тока (AC) | Кол-во в упаковке 1. Малая (1 шт)
451059 | SE EasyPact TVS TeSys E Контактор 3P 1НО 6А 400В AC3 220В 50Гц |  |  | SE EasyPact TVS TeSys E Контактор 3P 1НО 6А 400В AC3 220В 50Гц | Контактор серии LC1 серии Easypact TVS Schneider Electric; 3-полюсный + 1НО; номинальный ток - 16 (АС1)/6 А (АС3); напряжение управления - 220 В пер.тока 50 Гц; ВхШхГ - 74х45х80 мм; монтаж - на панель или DIN-рейку. Контакторы серии LC1 применяются в сетях до 690 В пер.тока для управления электродвигателями. Благодаря конструктивным особенностям катушки управления контакторы EasyPact TVS можно отнести к энергоэффективному типу оборудования. | выставлен |  |  |  |  | Общий каталог/Низковольтное оборудование/Контакторы | кг | RUR | Включая НДС: 20.00 % |  | 0.000339 кг | http://catalog.raec.su/media/images/d7f/d7f05e2f077f02f1403ca751b73df203.jpeg http://catalog.raec.su/media/images/2c7/2c7115c05425cb61a88c4a95b9bc8767.jpeg |  |  | SE LC1E0610M5 |  |  | 490.18 |  |  | 21 |  |  | Schneider Electric | Магнитный пускатель/контактор перемен. тока (AC) | Кол-во в упаковке 1. Малая (1 шт)
451067 | SE EasyPact TVS TeSys E Контактор 3P 1НЗ 9А 400В AC3 220В 50Гц |  |  | SE EasyPact TVS TeSys E Контактор 3P 1НЗ 9А 400В AC3 220В 50Гц | Контактор серии LC1 серии Easypact TVS Schneider Electric; 3-полюсный + 1НЗ; номинальный ток - 20 (АС1)/9 А (АС3); напряжение управления - 220 В пер.тока 50 Гц; ВхШхГ - 74х45х80 мм; монтаж - на панель или DIN-рейку. Контакторы серии LC1 применяются в сетях до 690 В пер.тока для управления электродвигателями. Благодаря конструктивным особенностям катушки управления контакторы EasyPact TVS можно отнести к энергоэффективному типу оборудования. | выставлен |  |  |  |  | Общий каталог/Низковольтное оборудование/Контакторы | кг | RUR | Включая НДС: 20.00 % |  | 0.000323 кг | http://catalog.raec.su/media/images/2c7/2c7115c05425cb61a88c4a95b9bc8767.jpeg http://catalog.raec.su/media/images/34f/34fb269e61a8e2d1ef4a2670c065af63.jpeg |  |  | SE LC1E0901M5 |  |  | 534.58 |  |  | 0 |  |  | Schneider Electric | Магнитный пускатель/контактор перемен. тока (AC) | Кол-во в упаковке 1. Малая (1 шт)
451075 | SE EasyPact TVS TeSys E Контактор 3P 1НО 9А 400В AC3 220В 50Гц |  |  | SE EasyPact TVS TeSys E Контактор 3P 1НО 9А 400В AC3 220В 50Гц | Контактор серии LC1 серии Easypact TVS Schneider Electric; 3-полюсный + 1НО; номинальный ток - 20 (АС1)/9 А (АС3); напряжение управления - 220 В пер.тока 50 Гц; ВхШхГ - 74х45х80 мм; монтаж - на панель или DIN-рейку. Контакторы серии LC1 применяются в сетях до 690 В пер.тока для управления электродвигателями. Благодаря конструктивным особенностям катушки управления контакторы EasyPact TVS можно отнести к энергоэффективному типу оборудования. | выставлен |  |  |  |  | Общий каталог/Низковольтное оборудование/Контакторы | кг | RUR | Включая НДС: 20.00 % |  | 0.000428 кг | http://catalog.raec.su/media/images/d7f/d7f05e2f077f02f1403ca751b73df203.jpeg http://catalog.raec.su/media/images/2c7/2c7115c05425cb61a88c4a95b9bc8767.jpeg |  |  | SE LC1E0910M5 |  |  | 534.58 |  |  | 0 |  |  | Schneider Electric | Магнитный пускатель/контактор перемен. тока (AC) | Кол-во в упаковке 1. Малая (1 шт)
451088 | SE EasyPact TVS TeSys E Контактор 3P 1НО 12А 400В AC3 24В 50Гц |  |  | SE EasyPact TVS TeSys E Контактор 3P 1НО 12А 400В AC3 24В 50Гц |  | выставлен |  |  |  |  | Общий каталог/Низковольтное оборудование/Контакторы | кг | RUR | Включая НДС: 20.00 % |  | 0.000326 кг | http://catalog.raec.su/media/images/d7f/d7f05e2f077f02f1403ca751b73df203.jpeg http://catalog.raec.su/media/images/2c7/2c7115c05425cb61a88c4a95b9bc8767.jpeg |  |  | SE LC1E1210B5 |  |  | 688.2 |  |  | 0 |  |  | Schneider Electric | Магнитный пускатель/контактор перемен. тока (AC) | Кол-во в упаковке 1. Малая (1 шт)
451091 | SE EasyPact TVS TeSys E Контактор 3P 1НО 12А 400В AC3 220В 50Гц |  |  | SE EasyPact TVS TeSys E Контактор 3P 1НО 12А 400В AC3 220В 50Гц | Контактор серии LC1 серии Easypact TVS Schneider Electric; 3-полюсный + 1НО; номинальный ток - 25 (АС1)/12 А (АС3); напряжение управления - 220 В пер.тока 50 Гц; ВхШхГ - 74х45х80 мм; монтаж - на панель или DIN-рейку. Контакторы серии LC1 применяются в сетях до 690 В пер.тока для управления электродвигателями. Благодаря конструктивным особенностям катушки управления контакторы EasyPact TVS можно отнести к энергоэффективному типу оборудования. | выставлен |  |  |  |  | Общий каталог/Низковольтное оборудование/Контакторы | кг | RUR | Включая НДС: 20.00 % |  | 0.000428 кг | http://catalog.raec.su/media/images/d7f/d7f05e2f077f02f1403ca751b73df203.jpeg http://catalog.raec.su/media/images/2c7/2c7115c05425cb61a88c4a95b9bc8767.jpeg |  |  | SE LC1E1210M5 |  |  | 566.99 |  |  | 0 |  |  | Schneider Electric | Магнитный пускатель/контактор перемен. тока (AC) | Кол-во в упаковке 1. Малая (1 шт)
451107 | SE EasyPact TVS TeSys E Контактор 3P 1НО 18А 400В AC3 220В 50Гц |  |  | SE EasyPact TVS TeSys E Контактор 3P 1НО 18А 400В AC3 220В 50Гц | Контактор серии LC1 серии Easypact TVS Schneider Electric; 3-полюсный + 1НО; номинальный ток - 32 (АС1)/18 А (АС3); напряжение управления - 220 В пер.тока 50 Гц; ВхШхГ - 74х45х80 мм; монтаж - на панель или DIN-рейку. Контакторы серии LC1 применяются в сетях до 690 В пер.тока для управления электродвигателями. Благодаря конструктивным особенностям катушки управления контакторы EasyPact TVS можно отнести к энергоэффективному типу оборудования. | выставлен |  |  |  |  | Общий каталог/Низковольтное оборудование/Контакторы | кг | RUR | Включая НДС: 20.00 % |  | 0.000428 кг | http://catalog.raec.su/media/images/d7f/d7f05e2f077f02f1403ca751b73df203.jpeg http://catalog.raec.su/media/images/2c7/2c7115c05425cb61a88c4a95b9bc8767.jpeg |  |  | SE LC1E1810M5 |  |  | 692.2 |  |  | 0 |  |  | Schneider Electric | Магнитный пускатель/контактор перемен. тока (AC) | Кол-во в упаковке 1. Малая (1 шт)
451109 | SE EasyPact TVS TeSys E Контактор 3P 1НО 18А 400В AC3 380В 50Гц |  |  | SE EasyPact TVS TeSys E Контактор 3P 1НО 18А 400В AC3 380В 50Гц | Контактор серии LC1 серии Easypact TVS Schneider Electric; 3-полюсный + 1НО; номинальный ток - 32 (АС1)/18 А (АС3); напряжение управления - 380 В пер.тока 50 Гц; ВхШхГ - 74х45х80 мм; монтаж - на панель или DIN-рейку. Контакторы серии LC1 применяются в сетях до 690 В пер.тока для управления электродвигателями. Благодаря конструктивным особенностям катушки управления контакторы EasyPact TVS можно отнести к энергоэффективному типу оборудования. | выставлен |  |  |  |  | Общий каталог/Низковольтное оборудование/Контакторы | кг | RUR | Включая НДС: 20.00 % |  | 0.000319 кг | http://catalog.raec.su/media/images/d7f/d7f05e2f077f02f1403ca751b73df203.jpeg http://catalog.raec.su/media/images/2c7/2c7115c05425cb61a88c4a95b9bc8767.jpeg |  |  | SE LC1E1810Q5 |  |  | 792.54 |  |  | 0 |  |  | Schneider Electric | Магнитный пускатель/контактор перемен. тока (AC) | Кол-во в упаковке 1. Малая (1 шт)
451115 | SE EasyPact TVS TeSys E Контактор 3P 1НЗ 25А 400В AC3 220В 50Гц |  |  | SE EasyPact TVS TeSys E Контактор 3P 1НЗ 25А 400В AC3 220В 50Гц | Контактор серии LC1 серии Easypact TVS Schneider Electric; 3-полюсный + 1НЗ; номинальный ток - 40 (АС1)/25 А (АС3); напряжение управления - 220 В пер.тока 50 Гц; ВхШхГ - 74х46х80 мм; монтаж - на панель или DIN-рейку. Контакторы серии LC1 применяются в сетях до 690 В пер.тока для управления электродвигателями. Благодаря конструктивным особенностям катушки управления контакторы EasyPact TVS можно отнести к энергоэффективному типу оборудования. | выставлен |  |  |  |  | Общий каталог/Низковольтное оборудование/Контакторы | кг | RUR | Включая НДС: 20.00 % |  | 0.000319 кг | http://catalog.raec.su/media/images/2c7/2c7115c05425cb61a88c4a95b9bc8767.jpeg http://catalog.raec.su/media/images/774/7743feed1eede9ac20edbf7253db3ec1.gif |  |  | SE LC1E2501M5 |  |  | 999 |  |  | 0 |  |  | Schneider Electric | Магнитный пускатель/контактор перемен. тока (AC) | Кол-во в упаковке 1. Малая (1 шт)
451123 | SE EasyPact TVS TeSys E Контактор 3P 1НО 25А 400В AC3 220В 50Гц |  |  | SE EasyPact TVS TeSys E Контактор 3P 1НО 25А 400В AC3 220В 50Гц | Контактор серии LC1 серии Easypact TVS Schneider Electric; 3-полюсный + 1НО; номинальный ток - 40 (АС1)/25 А (АС3); напряжение управления - 220 В пер.тока 50 Гц; ВхШхГ - 74х46х80 мм; монтаж - на панель или DIN-рейку. Контакторы серии LC1 применяются в сетях до 690 В пер.тока для управления электродвигателями. Благодаря конструктивным особенностям катушки управления контакторы EasyPact TVS можно отнести к энергоэффективному типу оборудования. | выставлен |  |  |  |  | Общий каталог/Низковольтное оборудование/Контакторы | кг | RUR | Включая НДС: 20.00 % |  | 0.000385 кг | http://catalog.raec.su/media/images/2c7/2c7115c05425cb61a88c4a95b9bc8767.jpeg http://catalog.raec.su/media/images/774/7743feed1eede9ac20edbf7253db3ec1.gif |  |  | SE LC1E2510M5 |  |  | 985.68 |  |  | 0 |  |  | Schneider Electric | Магнитный пускатель/контактор перемен. тока (AC) | Кол-во в упаковке 1. Малая (1 шт)
451125 | SE EasyPact TVS TeSys E Контактор 3P 1НО 25А 400В AC3 380В 50Гц |  |  | SE EasyPact TVS TeSys E Контактор 3P 1НО 25А 400В AC3 380В 50Гц | Контактор серии LC1 серии Easypact TVS Schneider Electric; 3-полюсный + 1НО; номинальный ток - 40 (АС1)/25 А (АС3); напряжение управления - 380 В пер.тока 50 Гц; ВхШхГ - 74х46х80 мм; монтаж - на панель или DIN-рейку. Контакторы серии LC1 применяются в сетях до 690 В пер.тока для управления электродвигателями. Благодаря конструктивным особенностям катушки управления контакторы EasyPact TVS можно отнести к энергоэффективному типу оборудования. | выставлен |  |  |  |  | Общий каталог/Низковольтное оборудование/Контакторы | кг | RUR | Включая НДС: 20.00 % |  | 0.000319 кг | http://catalog.raec.su/media/images/d7f/d7f05e2f077f02f1403ca751b73df203.jpeg http://catalog.raec.su/media/images/2c7/2c7115c05425cb61a88c4a95b9bc8767.jpeg |  |  | SE LC1E2510Q5 |  |  | 1198.8 |  |  | 0 |  |  | Schneider Electric | Магнитный пускатель/контактор перемен. тока (AC) | Кол-во в упаковке 1. Малая (1 шт)
451131 | SE EasyPact TVS TeSys E Контактор 3P 1НЗ 32А 400В AC3 220В 50Гц |  |  | SE EasyPact TVS TeSys E Контактор 3P 1НЗ 32А 400В AC3 220В 50Гц | Контактор серии LC1 серии Easypact TVS Schneider Electric; 3-полюсный + 1НЗ; номинальный ток - 45 (АС1)/32 А (АС3); напряжение управления - 220 В пер.тока 50 Гц; ВхШхГ - 74х56х80 мм; монтаж - на панель или DIN-рейку. Контакторы серии LC1 применяются в сетях до 690 В пер.тока для управления электродвигателями. Благодаря конструктивным особенностям катушки управления контакторы EasyPact TVS можно отнести к энергоэффективному типу оборудования. | выставлен |  |  |  |  | Общий каталог/Низковольтное оборудование/Контакторы | кг | RUR | Включая НДС: 20.00 % |  | 0.000454 кг | http://catalog.raec.su/media/images/132/1321eefb25bc1255758ba60a8d8b225c.jpeg http://catalog.raec.su/media/images/855/855b21484261695430a826fef09ca958.jpeg http://catalog.raec.su/media/images/f25/f252741a6c8ccb30534a06ec3d39d4ce.jpeg |  |  | SE LC1E3201M5 |  |  | 1336.44 |  |  | 0 |  |  | Schneider Electric | Магнитный пускатель/контактор перемен. тока (AC) | Кол-во в упаковке 1. Малая (1 шт)
451139 | SE EasyPact TVS TeSys E Контактор 3P 1НО 32А 400В AC3 220В 50Гц |  |  | SE EasyPact TVS TeSys E Контактор 3P 1НО 32А 400В AC3 220В 50Гц | Контактор серии LC1 серии Easypact TVS Schneider Electric; 3-полюсный + 1НО; номинальный ток - 45 (АС1)/32 А (АС3); напряжение управления - 220 В пер.тока 50 Гц; ВхШхГ - 74х56х80 мм; монтаж - на панель или DIN-рейку. Контакторы серии LC1 применяются в сетях до 690 В пер.тока для управления электродвигателями. Благодаря конструктивным особенностям катушки управления контакторы EasyPact TVS можно отнести к энергоэффективному типу оборудования. | выставлен |  |  |  |  | Общий каталог/Низковольтное оборудование/Контакторы | кг | RUR | Включая НДС: 20.00 % |  | 0.000385 кг | http://catalog.raec.su/media/images/132/1321eefb25bc1255758ba60a8d8b225c.jpeg |  |  | SE LC1E3210M5 |  |  | 1318.68 |  |  | 0 |  |  | Schneider Electric | Магнитный пускатель/контактор перемен. тока (AC) | Кол-во в упаковке 1. Малая (1 шт)
451155 | SE EasyPact TVS TeSys E Контактор 3P 1НО 38А 400В AC3 220В 50Гц |  |  | SE EasyPact TVS TeSys E Контактор 3P 1НО 38А 400В AC3 220В 50Гц | Контактор серии LC1 серии Easypact TVS Schneider Electric; 3-полюсный + 1НО; номинальный ток - 50 (АС1)/38 А (АС3); напряжение управления - 220 В пер.тока 50 Гц; ВхШхГ - 74х56х80 мм; монтаж - на панель или DIN-рейку. Контакторы серии LC1 применяются в сетях до 690 В пер.тока для управления электродвигателями. Благодаря конструктивным особенностям катушки управления контакторы EasyPact TVS можно отнести к энергоэффективному типу оборудования. | выставлен |  |  |  |  | Общий каталог/Низковольтное оборудование/Контакторы | кг | RUR | Включая НДС: 20.00 % |  | 0.000454 кг | http://catalog.raec.su/media/images/eb6/eb6adc92d42d82c33d34e62e3e72b180.gif http://catalog.raec.su/media/images/132/1321eefb25bc1255758ba60a8d8b225c.jpeg |  |  | SE LC1E3810M5 |  |  | 1656.12 |  |  | 0 |  |  | Schneider Electric | Магнитный пускатель/контактор перемен. тока (AC) | Кол-во в упаковке 1. Малая (1 шт)
451161 | SE EasyPact TVS TeSys E Контактор 3P 400 А 220V 50/60 Гц |  |  | SE EasyPact TVS TeSys E Контактор 3P 400 А 220V 50/60 Гц | Контактор серии LC1 серии Easypact TVS Schneider Electric; 3-полюсный (1НЗ+1НО); номинальный ток - 500 (АС1)/400 А (АС3); напряжение управления - 220 В пер.тока 50/60 Гц; ВхШхГ - 74х213х80 мм; монтаж - на панель или DIN-рейку. Контакторы серии LC1 применяются в сетях до 690 В пер.тока для управления электродвигателями. Благодаря конструктивным особенностям катушки управления контакторы EasyPact TVS можно отнести к энергоэффективному типу оборудования. | выставлен |  |  |  |  | Общий каталог/Низковольтное оборудование/Контакторы | кг | RUR | Включая НДС: 20.00 % |  | 0.019968 кг | http://catalog.raec.su/media/images/475/4750caccd34b2ae29576a328bbc0b255.jpeg http://catalog.raec.su/media/images/86d/86dac84ddee6b51c477868d57fb0ed59.jpeg http://catalog.raec.su/media/images/5db/5dbc7b2024cc0a7335cd0b0fc02ff30c.jpeg |  |  | SE LC1E400M7 |  |  | 32944.8 |  |  | 2 |  |  | Schneider Electric | Магнитный пускатель/контактор перемен. тока (AC) | Кол-во в упаковке 1. Малая (1 шт)
451166 | SE EasyPact TVS TeSys E Контактор 3P 40А 400В AC3 220В 50Гц |  |  | SE EasyPact TVS TeSys E Контактор 3P 40А 400В AC3 220В 50Гц | Контактор серии LC1 серии Easypact TVS Schneider Electric; 3-полюсный (1НЗ+1НО); номинальный ток - 60 (АС1)/40 А (АС3); напряжение управления - 220 В пер.тока 50 Гц; ВхШхГ - 74х75х80 мм; монтаж - на панель или DIN-рейку. Контакторы серии LC1 применяются в сетях до 690 В пер.тока для управления электродвигателями. Благодаря конструктивным особенностям катушки управления контакторы EasyPact TVS можно отнести к энергоэффективному типу оборудования. | выставлен |  |  |  |  | Общий каталог/Низковольтное оборудование/Контакторы | кг | RUR | Включая НДС: 20.00 % |  | 0.001348 кг | http://catalog.raec.su/media/images/d7f/d7f05e2f077f02f1403ca751b73df203.jpeg http://catalog.raec.su/media/images/7a2/7a2ec5cfdff6666ac8da526a1eaa705d.jpg http://catalog.raec.su/media/images/a1d/a1d8b3848e3b52f5243549580ae57923.jpg |  |  | SE LC1E40M5 |  |  | 2055.72 |  |  | 25 |  |  | Schneider Electric | Магнитный пускатель/контактор перемен. тока (AC) | Кол-во в упаковке 1. Малая (1 шт)
451177 | SE EasyPact TVS TeSys E Контактор 3P 50А 400В AC3 220В 50Гц |  |  | SE EasyPact TVS TeSys E Контактор 3P 50А 400В AC3 220В 50Гц | Контактор серии LC1 серии Easypact TVS Schneider Electric; 3-полюсный (1НЗ+1НО); номинальный ток - 70 (АС1)/50 А (АС3); напряжение управления - 220 В пер.тока 50 Гц; ВхШхГ - 74х75х80 мм; монтаж - на панель или DIN-рейку. Контакторы серии LC1 применяются в сетях до 690 В пер.тока для управления электродвигателями. Благодаря конструктивным особенностям катушки управления контакторы EasyPact TVS можно отнести к энергоэффективному типу оборудования. | выставлен |  |  |  |  | Общий каталог/Низковольтное оборудование/Контакторы | кг | RUR | Включая НДС: 20.00 % |  | 0.00138 кг | http://catalog.raec.su/media/images/6bf/6bf069f2f5f7845183bf50e83e41e8bf.jpeg http://catalog.raec.su/media/images/7a2/7a2ec5cfdff6666ac8da526a1eaa705d.jpg http://catalog.raec.su/media/images/a1d/a1d8b3848e3b52f5243549580ae57923.jpg |  |  | SE LC1E50M5 |  |  | 2251.08 |  |  | 0 |  |  | Schneider Electric | Магнитный пускатель/контактор перемен. тока (AC) | Кол-во в упаковке 1. Малая (1 шт)
451188 | SE EasyPact TVS TeSys E Контактор 3P 65А 400В AC3 220В 50Гц |  |  | SE EasyPact TVS TeSys E Контактор 3P 65А 400В AC3 220В 50Гц | Контактор серии LC1 серии Easypact TVS Schneider Electric; 3-полюсный (1НЗ+1НО); номинальный ток - 80 (АС1)/65 А (АС3); напряжение управления - 220 В пер.тока 50 Гц; ВхШхГ - 74х75х80 мм; монтаж - на панель или DIN-рейку. Контакторы серии LC1 применяются в сетях до 690 В пер.тока для управления электродвигателями. Благодаря конструктивным особенностям катушки управления контакторы EasyPact TVS можно отнести к энергоэффективному типу оборудования. | выставлен |  |  |  |  | Общий каталог/Низковольтное оборудование/Контакторы | кг | RUR | Включая НДС: 20.00 % |  | 0.002143 кг | http://catalog.raec.su/media/images/d7f/d7f05e2f077f02f1403ca751b73df203.jpeg http://catalog.raec.su/media/images/7a2/7a2ec5cfdff6666ac8da526a1eaa705d.jpg http://catalog.raec.su/media/images/a1d/a1d8b3848e3b52f5243549580ae57923.jpg |  |  | SE LC1E65M5 |  |  | 2632.92 |  |  | 0 |  |  | Schneider Electric | Магнитный пускатель/контактор перемен. тока (AC) | Кол-во в упаковке 1. Малая (1 шт)
451190 | SE EasyPact TVS TeSys E Контактор 3P 65А 400В AC3 380В 50Гц |  |  | SE EasyPact TVS TeSys E Контактор 3P 65А 400В AC3 380В 50Гц | Контактор серии LC1 серии Easypact TVS Schneider Electric; 3-полюсный (1НЗ+1НО); номинальный ток - 80 (АС1)/65 А (АС3); напряжение управления - 380 В пер.тока 50 Гц; ВхШхГ - 74х75х80 мм; монтаж - на панель или DIN-рейку. Контакторы серии LC1 применяются в сетях до 690 В пер.тока для управления электродвигателями. Благодаря конструктивным особенностям катушки управления контакторы EasyPact TVS можно отнести к энергоэффективному типу оборудования. | выставлен |  |  |  |  | Общий каталог/Низковольтное оборудование/Контакторы | кг | RUR | Включая НДС: 20.00 % |  | 0.001309 кг | http://catalog.raec.su/media/images/d7f/d7f05e2f077f02f1403ca751b73df203.jpeg http://catalog.raec.su/media/images/7a2/7a2ec5cfdff6666ac8da526a1eaa705d.jpg http://catalog.raec.su/media/images/a1d/a1d8b3848e3b52f5243549580ae57923.jpg |  |  | SE LC1E65Q5 |  |  | 3099.12 |  |  | 0 |  |  | Schneider Electric | Магнитный пускатель/контактор перемен. тока (AC) | Кол-во в упаковке 1. Малая (1 шт)
451196 | SE EasyPact TVS TeSys E Контактор 3P 80А 400В AC3 220В 50Гц |  |  | SE EasyPact TVS TeSys E Контактор 3P 80А 400В AC3 220В 50Гц | Контактор серии LC1 серии Easypact TVS Schneider Electric; 3-полюсный (1НЗ+1НО); номинальный ток - 100 (АС1)/80 А (АС3); напряжение управления - 220 В пер.тока 50 Гц; ВхШхГ - 74х85х80 мм; монтаж - на панель или DIN-рейку. Контакторы серии LC1 применяются в сетях до 690 В пер.тока для управления электродвигателями. Благодаря конструктивным особенностям катушки управления контакторы EasyPact TVS можно отнести к энергоэффективному типу оборудования. | выставлен |  |  |  |  | Общий каталог/Низковольтное оборудование/Контакторы | кг | RUR | Включая НДС: 20.00 % |  | 0.002673 кг | http://catalog.raec.su/media/images/7dd/7ddafb495b8ca2dde7d8fefaf931d8c3.jpeg http://catalog.raec.su/media/images/a1c/a1c0901f49fc60f03b218675eb01b830.jpeg http://catalog.raec.su/media/images/dad/dad8e457371be3492f095de703cfd650.jpeg |  |  | SE LC1E80M5 |  |  | 3671.88 |  |  | 0 |  |  | Schneider Electric | Магнитный пускатель/контактор перемен. тока (AC) | Кол-во в упаковке 1. Малая (1 шт)
451203 | SE EasyPact TVS TeSys E Контактор 3P 95А 400В AC3 110В 50Гц |  |  | SE EasyPact TVS TeSys E Контактор 3P 95А 400В AC3 110В 50Гц |  | выставлен |  |  |  |  | Общий каталог/Низковольтное оборудование/Контакторы | кг | RUR | Включая НДС: 20.00 % |  | 0.002639 кг | http://catalog.raec.su/media/images/a1c/a1c0901f49fc60f03b218675eb01b830.jpeg http://catalog.raec.su/media/images/dad/dad8e457371be3492f095de703cfd650.jpeg |  |  | SE LC1E95F5 |  |  | 6615.6 |  |  | 0 |  |  | Schneider Electric | Магнитный пускатель/контактор перемен. тока (AC) | Кол-во в упаковке 1. Малая (1 шт)
451204 | SE EasyPact TVS TeSys E Контактор 3P 95А 400В AC3 220В 50Гц |  |  | SE EasyPact TVS TeSys E Контактор 3P 95А 400В AC3 220В 50Гц | Контактор серии LC1 серии Easypact TVS Schneider Electric; 3-полюсный (1НЗ+1НО); номинальный ток - 125 (АС1)/95 А (АС3); напряжение управления - 220 В пер.тока 50 Гц; ВхШхГ - 74х85х80 мм; монтаж - на панель или DIN-рейку. Контакторы серии LC1 применяются в сетях до 690 В пер.тока для управления электродвигателями. Благодаря конструктивным особенностям катушки управления контакторы EasyPact TVS можно отнести к энергоэффективному типу оборудования. | выставлен |  |  |  |  | Общий каталог/Низковольтное оборудование/Контакторы | кг | RUR | Включая НДС: 20.00 % |  | 0.002708 кг | http://catalog.raec.su/media/images/7dd/7ddafb495b8ca2dde7d8fefaf931d8c3.jpeg http://catalog.raec.su/media/images/a1c/a1c0901f49fc60f03b218675eb01b830.jpeg http://catalog.raec.su/media/images/dad/dad8e457371be3492f095de703cfd650.jpeg |  |  | SE LC1E95M5 |  |  | 4573.2 |  |  | 0 |  |  | Schneider Electric | Магнитный пускатель/контактор перемен. тока (AC) | Кол-во в упаковке 1. Малая (1 шт)
378122 | ABB AF80-30-00-13 Контактор 100-250В AC/DC |  |  | ABB AF80-30-00-13 Контактор 100-250В AC/DC | Контакторы AF используются для коммутации электродвигателей или других нагрузок. Все модели имеют универсальную катушку управления с широким диапазоном питающего напряжения, пониженное энергопотребление и встроенный ограничитель перенапряжения. | выставлен |  |  |  |  | Общий каталог/Низковольтное оборудование/Контакторы | кг | RUR | Включая НДС: 20.00 % |  | 0.00098 кг | http://catalog.raec.su/media/images/514/5146a1b22afdd7e3fb05b9dd4240ca07.jpg |  |  | 1SBL397001R1300 |  |  | 14868.72 |  |  | 8 |  |  | ABB | Магнитный пускатель/контактор перемен. тока (AC) | Кол-во в упаковке 1. Малая (1 шт)
379035 | ABB AF65-30-00-13 Контактор 100-250В AC/DC |  |  | ABB AF65-30-00-13 Контактор 100-250В AC/DC | Контакторы AF используются для коммутации электродвигателей или других нагрузок. Все модели имеют универсальную катушку управления с широким диапазоном питающего напряжения, пониженное энергопотребление и встроенный ограничитель перенапряжения. | выставлен |  |  |  |  | Общий каталог/Низковольтное оборудование/Контакторы | кг | RUR | Включая НДС: 20.00 % |  | 0.00066 кг | http://catalog.raec.su/media/images/925/9251a2c1b7500745fab1617e30fd332e.jpg |  |  | 1SBL387001R1300 |  |  | 12067.07 |  |  | 0 |  |  | ABB | Магнитный пускатель/контактор перемен. тока (AC) | Кол-во в упаковке 1. Малая (1 шт)
393340 | SE Contactors D Telemecanique Контактор 3P Everlink 440В, 40A, 3НО сил.конт. катушка 220В АС |  |  | SE Contactors D Telemecanique Контактор 3P Everlink 440В, 40A, 3НО сил.конт. катушка 220В АС | Контактор серии TeSys LC1D Schneider Electric; 3P (3НО); номинальный ток 40 А (AC-3); напряжение управления 220 В пер. тока 50/60 Гц; доп.контакты - 1НЗ+1НО; монтаж - на панель или DIN-рейку; присоединения - разъёмы EverLink + винтовые зажимы. Контакторы серии TeSys D имеют высокую надежность, длительную механическую и электрическую износостойкость, а также самый широкий спектр аксессуаров для всех типов применения. | выставлен |  |  |  |  | Общий каталог/Низковольтное оборудование/Контакторы | кг | RUR | Включая НДС: 20.00 % |  | 0.001215 кг | http://catalog.raec.su/media/images/436/4365240e712fe938bee91206143db783.jpeg |  |  | SE LC1D40AM7 |  |  | 9422.4 |  |  | 0 |  |  | Schneider Electric | Магнитный пускатель/контактор перемен. тока (AC) | Кол-во в упаковке 1. Малая (1 шт)
26346 | ABB В 6-40-00 220 Миниконтактор 9A(16А)4НО сил.конт. катушка 220V |  |  | ABB В 6-40-00 220 Миниконтактор 9A(16А)4НО сил.конт. катушка 220V | Миниконтакторы серии B представляют собой компактные устройства управления, используемые главным образом для коммутации электродвигателей до 5,5 кВт и резистивных нагрузок с напряжением до 690 В AC. | выставлен |  |  |  |  | Общий каталог/Низковольтное оборудование/Контакторы | кг | RUR | Включая НДС: 20.00 % |  | 0.000144 кг | http://catalog.raec.su/media/images/e94/e94cd0e6d9971fe8556cbd666b8a64a4.jpg |  |  | GJL1211201R8000 |  |  | 1865.87 |  |  | 0 |  |  | ABB | Магнитный пускатель/контактор перемен. тока (AC) | Кол-во в упаковке 10. Малая (10 шт)
25928 | ABB В 6-30-10 230 Миниконтактор 9А (16А) 3НО сил.конт.1НО доп.конт. катушка 230V АС |  |  | ABB В 6-30-10 230 Миниконтактор 9А (16А) 3НО сил.конт.1НО доп.конт. катушка 230V АС | Миниконтакторы серии B представляют собой компактные устройства управления, используемые главным образом для коммутации электродвигателей до 5,5 кВт и резистивных нагрузок с напряжением до 690 В AC. | выставлен |  |  |  |  | Общий каталог/Низковольтное оборудование/Контакторы | кг | RUR | Включая НДС: 20.00 % |  | 0.000144 кг | http://catalog.raec.su/media/images/a7f/a7f36bb9fb7b0a111dc1ba6955eff5d0.jpg |  |  | GJL1211001R8100 |  |  | 1428.96 |  |  | 0 |  |  | ABB | Магнитный пускатель/контактор перемен. тока (AC) | Кол-во в упаковке 1. Малая (1 шт)
24820 | ABB В 6-30-10 24 Миниконтактор 9А (16А) 3НО сил.конт.1НО доп.конт. катушка 24V АС |  |  | ABB В 6-30-10 24 Миниконтактор 9А (16А) 3НО сил.конт.1НО доп.конт. катушка 24V АС | Миниконтакторы серии B представляют собой компактные устройства управления, используемые главным образом для коммутации электродвигателей до 5,5 кВт и резистивных нагрузок с напряжением до 690 В AC. | выставлен |  |  |  |  | Общий каталог/Низковольтное оборудование/Контакторы | кг | RUR | Включая НДС: 20.00 % |  | 0.000144 кг | http://catalog.raec.su/media/images/e94/e94cd0e6d9971fe8556cbd666b8a64a4.jpg |  |  | GJL1211001R0101 |  |  | 1442.7 |  |  | 14 |  |  | ABB | Магнитный пускатель/контактор перемен. тока (AC) | Кол-во в упаковке 1. Малая (1 шт)
24413 | ABB AF09-30-10-13 Контактор с универсальной катушкой управления 100-250BAC/DC |  |  | ABB AF09-30-10-13 Контактор с универсальной катушкой управления 100-250BAC/DC | Контакторы AF используются для коммутации электродвигателей или других нагрузок. Все модели имеют универсальную катушку управления с широким диапазоном питающего напряжения, пониженное энергопотребление и встроенный ограничитель перенапряжения. | выставлен |  |  |  |  | Общий каталог/Низковольтное оборудование/Контакторы | кг | RUR | Включая НДС: 20.00 % |  | 0.000288 кг | http://catalog.raec.su/media/images/e97/e97666467561c9b95e3edd7aba6aca6c.jpg |  |  | 1SBL137001R1310 |  |  | 1671.37 |  |  | 12 |  |  | ABB | Магнитный пускатель/контактор перемен. тока (AC) | Кол-во в упаковке 1. Малая (1 шт)
23168 | SE Contactors D Telemecanique Контактор 3Р 380В, 25A, 3НО сил.конт. 1НО+1НЗ доп.конт. катушка 220В АС |  |  | SE Contactors D Telemecanique Контактор 3Р 380В, 25A, 3НО сил.конт. 1НО+1НЗ доп.конт. катушка 220В АС | Контактор серии TeSys LC1D Schneider Electric; 3P (3НО); номинальный ток 25 А (AC-3); напряжение управления 220 В пер. тока 50/60 Гц; доп.контакты - 1НЗ+1НО; монтаж - на панель или DIN-рейку; присоединения - винтовые зажимы. Контакторы серии TeSys D имеют высокую надежность, длительную механическую и электрическую износостойкость, а также самый широкий спектр аксессуаров для всех типов применения. | выставлен |  |  |  |  | Общий каталог/Низковольтное оборудование/Контакторы | кг | RUR | Включая НДС: 20.00 % |  | 0.000495 кг | http://catalog.raec.su/media/images/dbc/dbc0f7a6a36659e337728638b6a8f4a6.jpeg |  |  | SE LC1D25M7 |  |  | 5959.2 |  |  | 4 |  |  | Schneider Electric | Магнитный пускатель/контактор перемен. тока (AC) | Кол-во в упаковке 1. Малая (1 шт)
23742 | ABB AF16-30-10-11 Контактор с универсальной катушкой управления 24-60BAC/20-60BDC |  |  | ABB AF16-30-10-11 Контактор с универсальной катушкой управления 24-60BAC/20-60BDC | Контакторы AF используются для коммутации электродвигателей или других нагрузок. Все модели имеют универсальную катушку управления с широким диапазоном питающего напряжения, пониженное энергопотребление и встроенный ограничитель перенапряжения. | выставлен |  |  |  |  | Общий каталог/Низковольтное оборудование/Контакторы | кг | RUR | Включая НДС: 20.00 % |  | 0.000288 кг | http://catalog.raec.su/media/images/e97/e97666467561c9b95e3edd7aba6aca6c.jpg |  |  | 1SBL177001R1110 |  |  | 4467.79 |  |  | 0 |  |  | ABB | Магнитный пускатель/контактор перемен. тока (AC) | Кол-во в упаковке 1. Малая (1 шт)
18682 | SE Contactors K Telemecanique Контактор 380V, 20A, 3НО сил.конт. 1НО доп.конт. катушка 24V DС |  |  | SE Contactors K Telemecanique Контактор 380V, 20A, 3НО сил.конт. 1НО доп.конт. катушка 24V DС | Контактор серии K TeSys Schneider Electric; 3P; номинальный ток 9 А (АС-3); напряжение управления 24 В пост.тока; доп.контакт - 1НО; тип соединения - винтовые зажимы; ВхШхГ - 58х45х57 мм. Контакторы серии TeSys K - это компактные аппараты, предназначенные для применения в сетях освещения, управления конвейерами, лифтами и подъемниками, погрузчиками, насосами и проч.нагрузками. | выставлен |  |  |  |  | Общий каталог/Низковольтное оборудование/Контакторы | кг | RUR | Включая НДС: 20.00 % |  | 0.000196 кг | http://catalog.raec.su/media/images/c2b/c2b4f8539cdac112b0947d728d168389.jpeg |  |  | SE LP1K0910BD |  |  | 2283.84 |  |  | 0 |  |  | Schneider Electric | Магнитный пускатель/контактор перемен. тока (AC) | Кол-во в упаковке 1. Малая (1 шт)
30679 | ABB AF38-30-00-13 Контактор с универсальной катушкой управления 100-250BAC/DC |  |  | ABB AF38-30-00-13 Контактор с универсальной катушкой управления 100-250BAC/DC | Контакторы AF используются для коммутации электродвигателей или других нагрузок. Все модели имеют универсальную катушку управления с широким диапазоном питающего напряжения, пониженное энергопотребление и встроенный ограничитель перенапряжения. | выставлен |  |  |  |  | Общий каталог/Низковольтное оборудование/Контакторы | кг | RUR | Включая НДС: 20.00 % |  | 0.000325 кг | http://catalog.raec.su/media/images/20f/20f1a5dcd66102abf1a5a6fe49cbec14.jpg |  |  | 1SBL297001R1300 |  |  | 7039.49 |  |  | 20 |  |  | ABB | Магнитный пускатель/контактор перемен. тока (AC) | Кол-во в упаковке 1. Малая (1 шт)
29866 | ABB В 7-40-00 220 Миниконтактор 12A(20А)4НО сил.конт. катушка 220V AC |  |  | ABB В 7-40-00 220 Миниконтактор 12A(20А)4НО сил.конт. катушка 220V AC | Миниконтакторы серии B представляют собой компактные устройства управления, используемые главным образом для коммутации электродвигателей до 5,5 кВт и резистивных нагрузок с напряжением до 690 В AC. | выставлен |  |  |  |  | Общий каталог/Низковольтное оборудование/Контакторы | кг | RUR | Включая НДС: 20.00 % |  | 0.000144 кг | http://catalog.raec.su/media/images/3a4/3a4e8925f5a7598d98e32f9723517613.jpg |  |  | GJL1311201R8000 |  |  | 1682.26 |  |  | 0 |  |  | ABB | Магнитный пускатель/контактор перемен. тока (AC) | Кол-во в упаковке 1. Малая (1 шт)
28969 | ABB AF12-30-01-13 Контактор с универсальной катушкой управления 100-250BAC/DC |  |  | ABB AF12-30-01-13 Контактор с универсальной катушкой управления 100-250BAC/DC | Контакторы AF используются для коммутации электродвигателей или других нагрузок. Все модели имеют универсальную катушку управления с широким диапазоном питающего напряжения, пониженное энергопотребление и встроенный ограничитель перенапряжения. | выставлен |  |  |  |  | Общий каталог/Низковольтное оборудование/Контакторы | кг | RUR | Включая НДС: 20.00 % |  | 0.000288 кг | http://catalog.raec.su/media/images/e97/e97666467561c9b95e3edd7aba6aca6c.jpg |  |  | 1SBL157001R1301 |  |  | 2479.93 |  |  | 0 |  |  | ABB | Магнитный пускатель/контактор перемен. тока (AC) | Кол-во в упаковке 1. Малая (1 шт)
29085 | ABB AF09-22-00-13 Контактор с универсальной катушкой управления 100-250BAC/DC |  |  | ABB AF09-22-00-13 Контактор с универсальной катушкой управления 100-250BAC/DC | Контакторы AF используются для коммутации электродвигателей или других нагрузок. Все модели имеют универсальную катушку управления с широким диапазоном питающего напряжения, пониженное энергопотребление и встроенный ограничитель перенапряжения. | выставлен |  |  |  |  | Общий каталог/Низковольтное оборудование/Контакторы | кг | RUR | Включая НДС: 20.00 % |  | 0.000288 кг | http://catalog.raec.su/media/images/e97/e97666467561c9b95e3edd7aba6aca6c.jpg |  |  | 1SBL137501R1300 |  |  | 2790.51 |  |  | 5 |  |  | ABB | Магнитный пускатель/контактор перемен. тока (AC) | Кол-во в упаковке 1. Малая (1 шт)
28759 | ABB AF09-30-10-11 Контактор с универсальной катушкой управления 24-60BAC/20-60BDC |  |  | ABB AF09-30-10-11 Контактор с универсальной катушкой управления 24-60BAC/20-60BDC | Контакторы AF используются для коммутации электродвигателей или других нагрузок. Все модели имеют универсальную катушку управления с широким диапазоном питающего напряжения, пониженное энергопотребление и встроенный ограничитель перенапряжения. | выставлен |  |  |  |  | Общий каталог/Низковольтное оборудование/Контакторы | кг | RUR | Включая НДС: 20.00 % |  | 0.000288 кг | http://catalog.raec.su/media/images/e97/e97666467561c9b95e3edd7aba6aca6c.jpg |  |  | 1SBL137001R1110 |  |  | 2641.05 |  |  | 0 |  |  | ABB | Магнитный пускатель/контактор перемен. тока (AC) | Кол-во в упаковке 1. Малая (1 шт)
29931 | ABB AF16-30-01-13 Контактор с универсальной катушкой управления 100-250BAC/DC |  |  | ABB AF16-30-01-13 Контактор с универсальной катушкой управления 100-250BAC/DC | Контакторы AF используются для коммутации электродвигателей или других нагрузок. Все модели имеют универсальную катушку управления с широким диапазоном питающего напряжения, пониженное энергопотребление и встроенный ограничитель перенапряжения. | выставлен |  |  |  |  | Общий каталог/Низковольтное оборудование/Контакторы | кг | RUR | Включая НДС: 20.00 % |  | 0.000253 кг | http://catalog.raec.su/media/images/e97/e97666467561c9b95e3edd7aba6aca6c.jpg |  |  | 1SBL177001R1301 |  |  | 3078.18 |  |  | 0 |  |  | ABB | Магнитный пускатель/контактор перемен. тока (AC) | Кол-во в упаковке 1. Малая (1 шт)
29936 | ABB AF09-30-01-13 Контактор с универсальной катушкой управления 100-250BAC/DC |  |  | ABB AF09-30-01-13 Контактор с универсальной катушкой управления 100-250BAC/DC | Контакторы AF используются для коммутации электродвигателей или других нагрузок. Все модели имеют универсальную катушку управления с широким диапазоном питающего напряжения, пониженное энергопотребление и встроенный ограничитель перенапряжения. | выставлен |  |  |  |  | Общий каталог/Низковольтное оборудование/Контакторы | кг | RUR | Включая НДС: 20.00 % |  | 0.000288 кг | http://catalog.raec.su/media/images/7bd/7bd5169d7e4c405a38c37e47b3863f51.jpg http://catalog.raec.su/media/images/b7f/b7f3b4582f011268a6cca578b367f9e2.jpg http://catalog.raec.su/media/images/d13/d130753db54dd46f8be2288fc1d2ae5e.jpg http://catalog.raec.su/media/images/64f/64f2b06512eddf3705b738002bbb3744.jpg |  |  | 1SBL137001R1301 |  |  | 1792.16 |  |  | 4 |  |  | ABB | Магнитный пускатель/контактор перемен. тока (AC) | Кол-во в упаковке 1. Малая (1 шт)
29654 | ABB AF30-30-00-13 Контактор с универсальной катушкой управления 100-250BAC/DC |  |  | ABB AF30-30-00-13 Контактор с универсальной катушкой управления 100-250BAC/DC | Контакторы AF используются для коммутации электродвигателей или других нагрузок. Все модели имеют универсальную катушку управления с широким диапазоном питающего напряжения, пониженное энергопотребление и встроенный ограничитель перенапряжения. | выставлен |  |  |  |  | Общий каталог/Низковольтное оборудование/Контакторы | кг | RUR | Включая НДС: 20.00 % |  | 0.000325 кг | http://catalog.raec.su/media/images/20f/20f1a5dcd66102abf1a5a6fe49cbec14.jpg |  |  | 1SBL277001R1300 |  |  | 5950.14 |  |  | 18 |  |  | ABB | Магнитный пускатель/контактор перемен. тока (AC) | Кол-во в упаковке 1. Малая (1 шт)
28585 | ABB AF12-30-10-13 Контактор с универсальной катушкой управления 100-250BAC/DC |  |  | ABB AF12-30-10-13 Контактор с универсальной катушкой управления 100-250BAC/DC | Контакторы AF используются для коммутации электродвигателей или других нагрузок. Все модели имеют универсальную катушку управления с широким диапазоном питающего напряжения, пониженное энергопотребление и встроенный ограничитель перенапряжения. | выставлен |  |  |  |  | Общий каталог/Низковольтное оборудование/Контакторы | кг | RUR | Включая НДС: 20.00 % |  | 0.000288 кг | http://catalog.raec.su/media/images/e97/e97666467561c9b95e3edd7aba6aca6c.jpg |  |  | 1SBL157001R1310 |  |  | 2350.11 |  |  | 22 |  |  | ABB | Магнитный пускатель/контактор перемен. тока (AC) | Кол-во в упаковке 1. Малая (1 шт)
27115 | ABB AF30-30-00-11 Контактор с универсальной катушкой управления 24-60BAC/20-60BDC |  |  | ABB AF30-30-00-11 Контактор с универсальной катушкой управления 24-60BAC/20-60BDC | Контакторы AF используются для коммутации электродвигателей или других нагрузок. Все модели имеют универсальную катушку управления с широким диапазоном питающего напряжения, пониженное энергопотребление и встроенный ограничитель перенапряжения. | выставлен |  |  |  |  | Общий каталог/Низковольтное оборудование/Контакторы | кг | RUR | Включая НДС: 20.00 % |  | 0.00031 кг | http://catalog.raec.su/media/images/20f/20f1a5dcd66102abf1a5a6fe49cbec14.jpg |  |  | 1SBL277001R1100 |  |  | 6504.67 |  |  | 0 |  |  | ABB | Магнитный пускатель/контактор перемен. тока (AC) | Кол-во в упаковке 1. Малая (1 шт)
27811 | ABB AF26-40-00-13 Контактор с универсальной катушкой управления 100-250BAC/DC |  |  | ABB AF26-40-00-13 Контактор с универсальной катушкой управления 100-250BAC/DC | Контакторы AF используются для коммутации электродвигателей или других нагрузок. Все модели имеют универсальную катушку управления с широким диапазоном питающего напряжения, пониженное энергопотребление и встроенный ограничитель перенапряжения. | выставлен |  |  |  |  | Общий каталог/Низковольтное оборудование/Контакторы | кг | RUR | Включая НДС: 20.00 % |  | 0.0004 кг | http://catalog.raec.su/media/images/bfc/bfc5f3db8f6a2bbe82918b2193b5f702.jpg |  |  | 1SBL237201R1300 |  |  | 4796.18 |  |  | 2 |  |  | ABB | Магнитный пускатель/контактор перемен. тока (AC) | Кол-во в упаковке 1. Малая (1 шт)
27511 | ABB AF26-30-00-13 Контактор с универсальной катушкой управления 100-250BAC/DC |  |  | ABB AF26-30-00-13 Контактор с универсальной катушкой управления 100-250BAC/DC | Контакторы AF используются для коммутации электродвигателей или других нагрузок. Все модели имеют универсальную катушку управления с широким диапазоном питающего напряжения, пониженное энергопотребление и встроенный ограничитель перенапряжения. | выставлен |  |  |  |  | Общий каталог/Низковольтное оборудование/Контакторы | кг | RUR | Включая НДС: 20.00 % |  | 0.000325 кг | http://catalog.raec.su/media/images/c46/c46c033cf43751d110b242671c40542e.jpg http://catalog.raec.su/media/images/ae3/ae3e93eac16d8136c15889f6ef45b86e.jpg http://catalog.raec.su/media/images/8a3/8a3954e15d1b0ed66998186fe7e55597.jpg http://catalog.raec.su/media/images/94a/94a1dc81ad80228cbc6e6a5308b77123.jpg |  |  | 1SBL237001R1300 |  |  | 3981.96 |  |  | 54 |  |  | ABB | Магнитный пускатель/контактор перемен. тока (AC) | Кол-во в упаковке 1. Малая (1 шт)
27279 | ABB AF16-30-10-13 Контактор с универсальной катушкой управления 100-250BAC/DC |  |  | ABB AF16-30-10-13 Контактор с универсальной катушкой управления 100-250BAC/DC | Контакторы AF используются для коммутации электродвигателей или других нагрузок. Все модели имеют универсальную катушку управления с широким диапазоном питающего напряжения, пониженное энергопотребление и встроенный ограничитель перенапряжения. | выставлен |  |  |  |  | Общий каталог/Низковольтное оборудование/Контакторы | кг | RUR | Включая НДС: 20.00 % |  | 0.000253 кг | http://catalog.raec.su/media/images/e97/e97666467561c9b95e3edd7aba6aca6c.jpg |  |  | 1SBL177001R1310 |  |  | 2898.07 |  |  | 50 |  |  | ABB | Магнитный пускатель/контактор перемен. тока (AC) | Кол-во в упаковке 1. Малая (1 шт)
44298 | SE Contactors D Telemecanique Контактор 3Р 380В, 9A, 3НО сил.конт. 1НО+1НЗ доп.конт. катушка 24V АС |  |  | SE Contactors D Telemecanique Контактор 3Р 380В, 9A, 3НО сил.конт. 1НО+1НЗ доп.конт. катушка 24V АС | Контактор серии TeSys LC1D Schneider Electric; 3P (3НО); номинальный ток 9 А (AC-3); напряжение управления 24 В пер. тока; доп.контакты - 1НЗ+1НО; монтаж - на панель или DIN-рейку; присоединения - винтовые зажимы. Контакторы серии TeSys D имеют высокую надежность, длительную механическую и электрическую износостойкость, а также самый широкий спектр аксессуаров для всех типов применения. | выставлен |  |  |  |  | Общий каталог/Низковольтное оборудование/Контакторы | кг | RUR | Включая НДС: 20.00 % |  | 0.000541 кг | http://catalog.raec.su/media/images/41b/41b8c525c7b43e235c6a7b0290b198ac.jpeg |  |  | SE LC1D09B7 |  |  | 2652 |  |  | 0 |  |  | Schneider Electric | Магнитный пускатель/контактор перемен. тока (AC) | Кол-во в упаковке 1. Малая (1 шт)
53357 | SE Contactors D Telemecanique Контактор 3Р 380В, 9A, 3НО сил.конт. 1НО+1НЗ доп.конт. катушка 220В АС |  |  | SE Contactors D Telemecanique Контактор 3Р 380В, 9A, 3НО сил.конт. 1НО+1НЗ доп.конт. катушка 220В АС | Контактор серии TeSys LC1D Schneider Electric; 3P (3НО); номинальный ток 9 А (AC-3); напряжение управления 220 В пер. тока; доп.контакты - 1НЗ+1НО; монтаж - на панель или DIN-рейку; присоединения - винтовые зажимы. Контакторы серии TeSys D имеют высокую надежность, длительную механическую и электрическую износостойкость, а также самый широкий спектр аксессуаров для всех типов применения. | выставлен |  |  |  |  | Общий каталог/Низковольтное оборудование/Контакторы | кг | RUR | Включая НДС: 20.00 % |  | 0.000531 кг | http://catalog.raec.su/media/images/41b/41b8c525c7b43e235c6a7b0290b198ac.jpeg |  |  | SE LC1D09M7 |  |  | 2427.36 |  |  | 0 |  |  | Schneider Electric | Магнитный пускатель/контактор перемен. тока (AC) | Кол-во в упаковке 1. Малая (1 шт)
55882 | SE Contactors D Telemecanique Контактор 3Р 380В, 25A, 3НО сил.конт. 1НО+1НЗ доп.конт. катушка 230В АС |  |  | SE Contactors D Telemecanique Контактор 3Р 380В, 25A, 3НО сил.конт. 1НО+1НЗ доп.конт. катушка 230В АС | Контактор серии TeSys LC1D Schneider Electric; 3P (3НО); номинальный ток 25 А (AC-3); напряжение управления 230 В пер. тока 50/60 Гц; доп.контакты - 1НЗ+1НО; монтаж - на панель или DIN-рейку; присоединения - винтовые зажимы. Контакторы серии TeSys D имеют высокую надежность, длительную механическую и электрическую износостойкость, а также самый широкий спектр аксессуаров для всех типов применения. | выставлен |  |  |  |  | Общий каталог/Низковольтное оборудование/Контакторы | кг | RUR | Включая НДС: 20.00 % |  | 0.000515 кг | http://catalog.raec.su/media/images/dbc/dbc0f7a6a36659e337728638b6a8f4a6.jpeg |  |  | SE LC1D25P7 |  |  | 7051.2 |  |  | 0 |  |  | Schneider Electric | Магнитный пускатель/контактор перемен. тока (AC) | Кол-во в упаковке 1. Малая (1 шт)
81738 | SE Contactors D Telemecanique Контактор 3Р 380В, 32A, 3НО сил.конт. 1НО+1НЗ доп.конт. катушка 220В АС |  |  | SE Contactors D Telemecanique Контактор 3Р 380В, 32A, 3НО сил.конт. 1НО+1НЗ доп.конт. катушка 220В АС | Контактор серии TeSys LC1D Schneider Electric; 3P (3НО); номинальный ток 32 А (AC-3); напряжение управления 220 В пер. тока 50/60 Гц; доп.контакты - 1НЗ+1НО; монтаж - на панель или DIN-рейку; присоединения - винтовые зажимы. Контакторы серии TeSys D имеют высокую надежность, длительную механическую и электрическую износостойкость, а также самый широкий спектр аксессуаров для всех типов применения. | выставлен |  |  |  |  | Общий каталог/Низковольтное оборудование/Контакторы | кг | RUR | Включая НДС: 20.00 % |  | 0.00052 кг | http://catalog.raec.su/media/images/dbc/dbc0f7a6a36659e337728638b6a8f4a6.jpeg |  |  | SE LC1D32M7 |  |  | 8767.2 |  |  | 0 |  |  | Schneider Electric | Магнитный пускатель/контактор перемен. тока (AC) | Кол-во в упаковке 1. Малая (1 шт)
80739 | SE Contactors D Telemecanique Контактор 3Р 380В, 18A, 3НО сил.конт. 1НО+1НЗ доп.конт. катушка 230В АС |  |  | SE Contactors D Telemecanique Контактор 3Р 380В, 18A, 3НО сил.конт. 1НО+1НЗ доп.конт. катушка 230В АС | Контактор серии TeSys LC1D Schneider Electric; 3P (3НО); номинальный ток 18 А (AC-3); напряжение управления 230 В пер. тока 50/60 Гц; доп.контакты - 1НЗ+1НО; монтаж - на панель или DIN-рейку; присоединения - винтовые зажимы. Контакторы серии TeSys D имеют высокую надежность, длительную механическую и электрическую износостойкость, а также самый широкий спектр аксессуаров для всех типов применения. | выставлен |  |  |  |  | Общий каталог/Низковольтное оборудование/Контакторы | кг | RUR | Включая НДС: 20.00 % |  | 0.000558 кг | http://catalog.raec.su/media/images/41b/41b8c525c7b43e235c6a7b0290b198ac.jpeg |  |  | SE LC1D18P7 |  |  | 5116.8 |  |  | 0 |  |  | Schneider Electric | Магнитный пускатель/контактор перемен. тока (AC) | Кол-во в упаковке 1. Малая (1 шт)
68707 | SE Contactors D Telemecanique Контактор 3Р 380В, 18A, 3НО сил.конт. 1НО+1НЗ доп.конт. катушка 220В АС |  |  | SE Contactors D Telemecanique Контактор 3Р 380В, 18A, 3НО сил.конт. 1НО+1НЗ доп.конт. катушка 220В АС | Контактор серии TeSys LC1D Schneider Electric; 3P (3НО); номинальный ток 18 А (AC-3); напряжение управления 220 В пер. тока 50/60 Гц; доп.контакты - 1НЗ+1НО; монтаж - на панель или DIN-рейку; присоединения - винтовые зажимы. Контакторы серии TeSys D имеют высокую надежность, длительную механическую и электрическую износостойкость, а также самый широкий спектр аксессуаров для всех типов применения. | выставлен |  |  |  |  | Общий каталог/Низковольтное оборудование/Контакторы | кг | RUR | Включая НДС: 20.00 % |  | 0.000429 кг | http://catalog.raec.su/media/images/41b/41b8c525c7b43e235c6a7b0290b198ac.jpeg |  |  | SE LC1D18M7 |  |  | 4336.8 |  |  | 0 |  |  | Schneider Electric | Магнитный пускатель/контактор перемен. тока (AC) | Кол-во в упаковке 1. Малая (1 шт)
92572 | SE Contactors D Telemecanique Контактор 3P Everlink AC3 440В 40A катушка управления 24В AC 50/60Гц |  |  | SE Contactors D Telemecanique Контактор 3P Everlink AC3 440В 40A катушка управления 24В AC 50/60Гц |  | выставлен |  |  |  |  | Общий каталог/Низковольтное оборудование/Контакторы | кг | RUR | Включая НДС: 20.00 % |  | 0.001252 кг | http://catalog.raec.su/media/images/e2d/e2d68678a857c1685b4fc5664e6e9f16.jpeg |  |  | SE LC1D40AB7 |  |  | 10233.6 |  |  | 2 |  |  | Schneider Electric | Магнитный пускатель/контактор перемен. тока (AC) | Кол-во в упаковке 1. Малая (1 шт)
98405 | SE GV2 Автоматический выключатель с комбинированным расцепителем (0,63-1А) |  |  | SE GV2 Автоматический выключатель с комбинированным расцепителем (0,63-1А) | Автоматический выключатель GV2 серии TeSys Schneider Electric с комбинированным расцепителем; 3-полюсный; номинальный ток 0,63-1 А; уставка защиты от КЗ Ii = 13 А(± 20%); монтаж – на рейку или монтажную плату; способ управления - поворотная рукоятка; крепление - винтовые зажимы; ВхШхГ - 89х45х97 мм. Автоматические выключатели GV2 применяются в сетях до 690 В и обеспечивают защиту электродвигателей от коротких замыканий и перегрузок. | выставлен |  |  |  |  | Общий каталог/Низковольтное оборудование/Автоматы защиты двигателя | кг | RUR | Включая НДС: 20.00 % |  | 0.000446 кг | http://catalog.raec.su/media/images/981/981b5cc903c6aa150426bb5b8cbce763.jpeg |  |  | SE GV2P05 |  |  | 7737.6 |  |  | 4 |  |  | Schneider Electric | Автоматический выключатель (автомат) защиты двигателя | Кол-во в упаковке 1. Малая (1 шт) | Высота: 89мм. Ширина: 45мм. Глубина: 97мм.
86324 | SE GV3 Автоматический выключатель с регулир. тепловой защитой (48-65А) |  |  | SE GV3 Автоматический выключатель с регулир. тепловой защитой (48-65А) | Автоматический выключатель GV3 серии TeSys Schneider Electric с комбинированным расцепителем; 3-полюсный; номинальный ток 48-65 А; уставка защиты от КЗ Ii = 910 А(± 20%); монтаж – на рейку или монтажную плату; способ управления - поворотная рукоятка; крепление - винтовые зажимы; ВхШхГ - 132х55х136 мм. Автоматические выключатели GV3 применяются в сетях до 690 В и обеспечивают защиту электродвигателей от коротких замыканий и прегрузки. | выставлен |  |  |  |  | Общий каталог/Низковольтное оборудование/Автоматы защиты двигателя | кг | RUR | Включая НДС: 20.00 % |  | 0.001518 кг | http://catalog.raec.su/media/images/ba3/ba33f3d9cf2f4b1bb8e45d4057453014.jpeg http://catalog.raec.su/media/images/f13/f13f29ac16a189b470f8a22fb22b3cf9.jpg http://catalog.raec.su/media/images/588/588f1e8f7aae442ca510c331edfab239.jpg http://catalog.raec.su/media/images/a81/a819d878bc62fd960e18cf49fa490e82.jpg http://catalog.raec.su/media/images/e40/e40aadf8b8d507093ca1ad9137b914c3.jpg http://catalog.raec.su/media/images/eff/eff60eea4fbeccd59c7ed0570950a813.jpg |  |  | SE GV3P65 |  |  | 18345.6 |  |  | 0 |  |  | Schneider Electric | Автоматический выключатель (автомат) защиты двигателя | Кол-во в упаковке 1. Малая (1 шт) | Высота: 132мм. Ширина: 55мм. Глубина: 136мм.
99486 | SE GV3 Автоматический выключатель с регулир. тепловой защитой (37-50А) |  |  | SE GV3 Автоматический выключатель с регулир. тепловой защитой (37-50А) | Автоматический выключатель GV3 серии TeSys Schneider Electric с комбинированным расцепителем; 3-полюсный; номинальный ток 37-50 А; уставка защиты от КЗ Ii = 700 А(± 20%); монтаж – на рейку или монтажную плату; способ управления - поворотная рукоятка; крепление - винтовые зажимы; ВхШхГ - 132х55х136 мм. Автоматические выключатели GV3 применяются в сетях до 690 В и обеспечивают защиту электродвигателей от коротких замыканий и прегрузки. | выставлен |  |  |  |  | Общий каталог/Низковольтное оборудование/Автоматы защиты двигателя | кг | RUR | Включая НДС: 20.00 % |  | 0.001508 кг | http://catalog.raec.su/media/images/6ff/6ff8a6d527a3fdb19e02f250ca161dab.jpeg http://catalog.raec.su/media/images/64b/64b8c0e22f101c1ae44c4d902b5fbe13.jpg |  |  | SE GV3P50 |  |  | 17253.6 |  |  | 0 |  |  | Schneider Electric | Автоматический выключатель (автомат) защиты двигателя | Кол-во в упаковке 1. Малая (1 шт) | Высота: 132мм. Ширина: 55мм. Глубина: 136мм.
99126 | SE GV2 Автоматический выключатель с комбинированным расцепителем (6-10А) |  |  | SE GV2 Автоматический выключатель с комбинированным расцепителем (6-10А) | Автоматический выключатель GV2 серии TeSys Schneider Electric с комбинированным расцепителем; 3-полюсный; номинальный ток 6-10 А; уставка защиты от КЗ Ii = 138 А(± 20%); монтаж – на рейку или монтажную плату; способ управления - кнопка; крепление - винтовые зажимы; ВхШхГ - 101х44,5х82 мм. Автоматические выключатели GV2 применяются в сетях до 690 В и обеспечивают защиту электродвигателей от коротких замыканий и перегрузок. | выставлен |  |  |  |  | Общий каталог/Низковольтное оборудование/Автоматы защиты двигателя | кг | RUR | Включая НДС: 20.00 % |  | 0.000384 кг | http://catalog.raec.su/media/images/960/960a505b85d089d8c686e180f7b490ed.jpeg |  |  | SE GV2ME14 |  |  | 5366.4 |  |  | 0 |  |  | Schneider Electric | Автоматический выключатель (автомат) защиты двигателя | Кол-во в упаковке 1. Малая (1 шт) | Высота: 89мм. Ширина: 45мм. Глубина: 78,2мм.
66671 | SE GV2 Автоматический выключатель с комбинированным расцепителем (4-6,3А) |  |  | SE GV2 Автоматический выключатель с комбинированным расцепителем (4-6,3А) | Автоматический выключатель GV2 серии TeSys Schneider Electric с комбинированным расцепителем; 3-полюсный; номинальный ток 4-6,3 А; уставка защиты от КЗ Ii = 78 А(± 20%); монтаж – на рейку или монтажную плату; способ управления - кнопка; крепление - винтовые зажимы; ВхШхГ - 101х44,5х82 мм. Автоматические выключатели GV2 применяются в сетях до 690 В и обеспечивают защиту электродвигателей от коротких замыканий и перегрузок. | выставлен |  |  |  |  | Общий каталог/Низковольтное оборудование/Автоматы защиты двигателя | кг | RUR | Включая НДС: 20.00 % |  | 0.000379 кг | http://catalog.raec.su/media/images/960/960a505b85d089d8c686e180f7b490ed.jpeg |  |  | SE GV2ME10 |  |  | 4617.6 |  |  | 0 |  |  | Schneider Electric | Автоматический выключатель (автомат) защиты двигателя | Кол-во в упаковке 1. Малая (1 шт) | Высота: 89мм. Ширина: 45мм. Глубина: 78,2мм.
73047 | SE GV3 Автоматический выключатель с регулир. тепловой защитой (3040А) |  |  | SE GV3 Автоматический выключатель с регулир. тепловой защитой (3040А) | Автоматический выключатель GV3 серии TeSys Schneider Electric с комбинированным расцепителем; 3-полюсный; номинальный ток 30-40 А; уставка защиты от КЗ Ii = 560 А(± 20%); монтаж – на рейку или монтажную плату; способ управления - поворотная рукоятка; крепление - винтовые зажимы; ВхШхГ - 132х55х136 мм. Автоматические выключатели GV3 применяются в сетях до 690 В и обеспечивают защиту электродвигателей от коротких замыканий и прегрузки. | выставлен |  |  |  |  | Общий каталог/Низковольтное оборудование/Автоматы защиты двигателя | кг | RUR | Включая НДС: 20.00 % |  | 0.001518 кг | http://catalog.raec.su/media/images/b58/b58db6fbf17a2c267d6245cca9c66a67.jpeg http://catalog.raec.su/media/images/64b/64b8c0e22f101c1ae44c4d902b5fbe13.jpg |  |  | SE GV3P40 |  |  | 15662.4 |  |  | 0 |  |  | Schneider Electric | Автоматический выключатель (автомат) защиты двигателя | Кол-во в упаковке 1. Малая (1 шт) | Высота: 132мм. Ширина: 55мм. Глубина: 136мм.
73990 | SE GV2 Автоматический выключатель с комбинированным расцепителем (17-23А) |  |  | SE GV2 Автоматический выключатель с комбинированным расцепителем (17-23А) | Автоматический выключатель GV2 серии TeSys Schneider Electric с комбинированным расцепителем; 3-полюсный; номинальный ток 17-23 А; уставка защиты от КЗ Ii = 327 А(± 20%); монтаж – на рейку или монтажную плату; способ управления - кнопка; крепление - винтовые зажимы; ВхШхГ - 101х44,5х82 мм. Автоматические выключатели GV2 применяются в сетях до 690 В и обеспечивают защиту электродвигателей от коротких замыканий и перегрузок. | выставлен |  |  |  |  | Общий каталог/Низковольтное оборудование/Автоматы защиты двигателя | кг | RUR | Включая НДС: 20.00 % |  | 0.000379 кг | http://catalog.raec.su/media/images/960/960a505b85d089d8c686e180f7b490ed.jpeg |  |  | SE GV2ME21 |  |  | 6052.8 |  |  | 0 |  |  | Schneider Electric | Автоматический выключатель (автомат) защиты двигателя | Кол-во в упаковке 1. Малая (1 шт) | Высота: 89мм. Ширина: 45мм. Глубина: 78,2мм.
81923 | SE GV2 Автоматический выключатель с комбинированным расцепителем (9-14А) |  |  | SE GV2 Автоматический выключатель с комбинированным расцепителем (9-14А) | Автоматический выключатель GV2 серии TeSys Schneider Electric с комбинированным расцепителем; 3-полюсный; номинальный ток 9-14 А; уставка защиты от КЗ Ii = 170 А(± 20%); монтаж – на рейку или монтажную плату; способ управления - кнопка; крепление - винтовые зажимы; ВхШхГ - 101х44,5х82 мм. Автоматические выключатели GV2 применяются в сетях до 690 В и обеспечивают защиту электродвигателей от коротких замыканий и перегрузок. | выставлен |  |  |  |  | Общий каталог/Низковольтное оборудование/Автоматы защиты двигателя | кг | RUR | Включая НДС: 20.00 % |  | 0.00036 кг | http://catalog.raec.su/media/images/960/960a505b85d089d8c686e180f7b490ed.jpeg |  |  | SE GV2ME16 |  |  | 5491.2 |  |  | 3 |  |  | Schneider Electric | Автоматический выключатель (автомат) защиты двигателя | Кол-во в упаковке 1. Малая (1 шт) | Высота: 89мм. Ширина: 45мм. Глубина: 78,2мм.
75203 | SE GV2 Автоматический выключатель с комбинированным расцепителем (24-32А) |  |  | SE GV2 Автоматический выключатель с комбинированным расцепителем (24-32А) | Автоматический выключатель GV2 серии TeSys Schneider Electric с комбинированным расцепителем; 3-полюсный; номинальный ток 24-32 А; уставка защиты от КЗ Ii = 416 А(± 20%); монтаж – на рейку или монтажную плату; способ управления - кнопка; крепление - винтовые зажимы; ВхШхГ - 101х44,5х82 мм. Автоматические выключатели GV2 применяются в сетях до 690 В и обеспечивают защиту электродвигателей от коротких замыканий и перегрузок. | выставлен |  |  |  |  | Общий каталог/Низковольтное оборудование/Автоматы защиты двигателя | кг | RUR | Включая НДС: 20.00 % |  | 0.000379 кг | http://catalog.raec.su/media/images/960/960a505b85d089d8c686e180f7b490ed.jpeg |  |  | SE GV2ME32 |  |  | 12199.2 |  |  | 0 |  |  | Schneider Electric | Автоматический выключатель (автомат) защиты двигателя | Кол-во в упаковке 1. Малая (1 шт) | Высота: 89мм. Ширина: 45мм. Глубина: 78,2мм.
74606 | SE GV2 Автоматический выключатель с комбинированным расцепителем (0,63-1А) |  |  | SE GV2 Автоматический выключатель с комбинированным расцепителем (0,63-1А) | Автоматический выключатель GV2 серии TeSys Schneider Electric с комбинированным расцепителем; 3-полюсный; номинальный ток 0,63-1 А; уставка защиты от КЗ Ii = 13 А(± 20%); монтаж – на рейку или монтажную плату; способ управления - кнопка; крепление - винтовые зажимы; ВхШхГ - 101х44,5х82 мм. Автоматические выключатели GV2 применяются в сетях до 690 В и обеспечивают защиту электродвигателей от коротких замыканий и перегрузок. | выставлен |  |  |  |  | Общий каталог/Низковольтное оборудование/Автоматы защиты двигателя | кг | RUR | Включая НДС: 20.00 % |  | 0.000364 кг | http://catalog.raec.su/media/images/960/960a505b85d089d8c686e180f7b490ed.jpeg |  |  | SE GV2ME05 |  |  | 4617.6 |  |  | 0 |  |  | Schneider Electric | Автоматический выключатель (автомат) защиты двигателя | Кол-во в упаковке 1. Малая (1 шт) | Высота: 89мм. Ширина: 45мм. Глубина: 78,2мм.
78407 | SE GV2 Автоматический выключатель с комбинированным расцепителем (20-25А) |  |  | SE GV2 Автоматический выключатель с комбинированным расцепителем (20-25А) | Автоматический выключатель GV2 серии TeSys Schneider Electric с комбинированным расцепителем; 3-полюсный; номинальный ток 20-25 А; уставка защиты от КЗ Ii = 327 А(± 20%); монтаж – на рейку или монтажную плату; способ управления - кнопка; крепление - винтовые зажимы; ВхШхГ - 101х44,5х82 мм. Автоматические выключатели GV2 применяются в сетях до 690 В и обеспечивают защиту электродвигателей от коротких замыканий и перегрузок. | выставлен |  |  |  |  | Общий каталог/Низковольтное оборудование/Автоматы защиты двигателя | кг | RUR | Включая НДС: 20.00 % |  | 0.000368 кг | http://catalog.raec.su/media/images/960/960a505b85d089d8c686e180f7b490ed.jpeg |  |  | SE GV2ME22 |  |  | 6052.8 |  |  | 3 |  |  | Schneider Electric | Автоматический выключатель (автомат) защиты двигателя | Кол-во в упаковке 1. Малая (1 шт) | Высота: 89мм. Ширина: 45мм. Глубина: 78,2мм.
54944 | SE GV2 Автоматический выключатель с комбинированным расцепителем (13-18А) |  |  | SE GV2 Автоматический выключатель с комбинированным расцепителем (13-18А) | Автоматический выключатель GV2 серии TeSys Schneider Electric с комбинированным расцепителем; 3-полюсный; номинальный ток 13-18 А; уставка защиты от КЗ Ii = 223 А(± 20%); монтаж – на рейку или монтажную плату; способ управления - кнопка; крепление - винтовые зажимы; ВхШхГ - 101х44,5х82 мм. Автоматические выключатели GV2 применяются в сетях до 690 В и обеспечивают защиту электродвигателей от коротких замыканий и перегрузок. | выставлен |  |  |  |  | Общий каталог/Низковольтное оборудование/Автоматы защиты двигателя | кг | RUR | Включая НДС: 20.00 % |  | 0.000379 кг | http://catalog.raec.su/media/images/960/960a505b85d089d8c686e180f7b490ed.jpeg |  |  | SE GV2ME20 |  |  | 5584.8 |  |  | 1 |  |  | Schneider Electric | Автоматический выключатель (автомат) защиты двигателя | Кол-во в упаковке 1. Малая (1 шт) | Высота: 89мм. Ширина: 45мм. Глубина: 78,2мм.
53539 | SE GV2 Автоматический выключатель с комбинированным расцепителем (1,6-2,5А) |  |  | SE GV2 Автоматический выключатель с комбинированным расцепителем (1,6-2,5А) | Автоматический выключатель GV2 серии TeSys Schneider Electric с комбинированным расцепителем; 3-полюсный; номинальный ток 1,6-2,5 А; уставка защиты от КЗ Ii = 33,5 А(± 20%); монтаж – на рейку или монтажную плату; способ управления - кнопка; крепление - винтовые зажимы; ВхШхГ - 101х44,5х82 мм. Автоматические выключатели GV2 применяются в сетях до 690 В и обеспечивают защиту электродвигателей от коротких замыканий и перегрузок. | выставлен |  |  |  |  | Общий каталог/Низковольтное оборудование/Автоматы защиты двигателя | кг | RUR | Включая НДС: 20.00 % |  | 0.000379 кг | http://catalog.raec.su/media/images/960/960a505b85d089d8c686e180f7b490ed.jpeg |  |  | SE GV2ME07 |  |  | 4617.6 |  |  | 0 |  |  | Schneider Electric | Автоматический выключатель (автомат) защиты двигателя | Кол-во в упаковке 1. Малая (1 шт) | Высота: 89мм. Ширина: 45мм. Глубина: 78,2мм.
44085 | ABB Выключатель автоматический MS132-16 100кА с регулир. тепловой защитой 10A-16А Класс тепл. расцепит. 10 |  |  | ABB Выключатель автоматический MS132-16 100кА с регулир. тепловой защитой 10A-16А Класс тепл. расцепит. 10 | Автоматические выключатели MS применяются для ручного пуска и остановки электродвигателей, а также для их защиты от токов короткого замыкания, перегрузки и обрыва фазы. | выставлен |  |  |  |  | Общий каталог/Низковольтное оборудование/Автоматы защиты двигателя | кг | RUR | Включая НДС: 20.00 % |  | 0.000347 кг | http://catalog.raec.su/media/images/38f/38fc98febe92840e8d2847f8b82d6750.jpg |  |  | 1SAM350000R1011 |  |  | 3561.46 |  |  | 4 |  |  | ABB | Автоматический выключатель (автомат) защиты двигателя | Кол-во в упаковке 1. Малая (1 шт) | Высота: 97,8мм. Ширина: 45мм. Глубина: 86,55мм.
44100 | ABB Выключатель автоматический MS116-12 25 кА с регулир. тепловой защитой 8A-12А Класс тепл. расцепит. 10 |  |  | ABB Выключатель автоматический MS116-12 25 кА с регулир. тепловой защитой 8A-12А Класс тепл. расцепит. 10 | Автоматические выключатели MS применяются для ручного пуска и остановки электродвигателей, а также для их защиты от токов короткого замыкания, перегрузки и обрыва фазы. | выставлен |  |  |  |  | Общий каталог/Низковольтное оборудование/Автоматы защиты двигателя | кг | RUR | Включая НДС: 20.00 % |  | 0.000347 кг | http://catalog.raec.su/media/images/376/376e96a68d33e656960ef5b9da1326b6.jpg |  |  | 1SAM250000R1012 |  |  | 2121.94 |  |  | 6 |  |  | ABB | Автоматический выключатель (автомат) защиты двигателя | Кол-во в упаковке 1. Малая (1 шт) | Высота: 90мм. Ширина: 45мм. Глубина: 85,6мм.
44166 | ABB Выключатель автоматический MS116-4.0 50 кА с регулир. тепловой защитой 2,5A-4,0А Класс тепл. расцепит. 10 |  |  | ABB Выключатель автоматический MS116-4.0 50 кА с регулир. тепловой защитой 2,5A-4,0А Класс тепл. расцепит. 10 | Автоматические выключатели MS применяются для ручного пуска и остановки электродвигателей, а также для их защиты от токов короткого замыкания, перегрузки и обрыва фазы. | выставлен |  |  |  |  | Общий каталог/Низковольтное оборудование/Автоматы защиты двигателя | кг | RUR | Включая НДС: 20.00 % |  | 0.000347 кг | http://catalog.raec.su/media/images/376/376e96a68d33e656960ef5b9da1326b6.jpg |  |  | 1SAM250000R1008 |  |  | 1694.37 |  |  | 0 |  |  | ABB | Автоматический выключатель (автомат) защиты двигателя | Кол-во в упаковке 1. Малая (1 шт) | Высота: 90мм. Ширина: 45мм. Глубина: 85,6мм.
44206 | ABB Выключатель автоматический MS132-20 100кА с регулир. тепловой защитой 16A-20А Класс тепл. расцепит. 10 |  |  | ABB Выключатель автоматический MS132-20 100кА с регулир. тепловой защитой 16A-20А Класс тепл. расцепит. 10 | Автоматические выключатели MS применяются для ручного пуска и остановки электродвигателей, а также для их защиты от токов короткого замыкания, перегрузки и обрыва фазы. | выставлен |  |  |  |  | Общий каталог/Низковольтное оборудование/Автоматы защиты двигателя | кг | RUR | Включая НДС: 20.00 % |  | 0.000347 кг | http://catalog.raec.su/media/images/38f/38fc98febe92840e8d2847f8b82d6750.jpg |  |  | 1SAM350000R1013 |  |  | 3849.4 |  |  | 5 |  |  | ABB | Автоматический выключатель (автомат) защиты двигателя | Кол-во в упаковке 1. Малая (1 шт) | Высота: 97,8мм. Ширина: 45мм. Глубина: 86,55мм.
44208 | ABB Выключатель автоматический MS116-6.3 50 кА с регулир. тепловой защитой 4A-6,3А Класс тепл. расцепит. 10 |  |  | ABB Выключатель автоматический MS116-6.3 50 кА с регулир. тепловой защитой 4A-6,3А Класс тепл. расцепит. 10 | Автоматические выключатели MS применяются для ручного пуска и остановки электродвигателей, а также для их защиты от токов короткого замыкания, перегрузки и обрыва фазы. | выставлен |  |  |  |  | Общий каталог/Низковольтное оборудование/Автоматы защиты двигателя | кг | RUR | Включая НДС: 20.00 % |  | 0.000347 кг | http://catalog.raec.su/media/images/376/376e96a68d33e656960ef5b9da1326b6.jpg |  |  | 1SAM250000R1009 |  |  | 1694.37 |  |  | 0 |  |  | ABB | Автоматический выключатель (автомат) защиты двигателя | Кол-во в упаковке 1. Малая (1 шт) | Высота: 90мм. Ширина: 45мм. Глубина: 85,6мм.
44323 | ABB Выключатель автоматический MS132-32 25кА с регулир. тепловой защитой 25A-32А Класс тепл. расцепит. 10 |  |  | ABB Выключатель автоматический MS132-32 25кА с регулир. тепловой защитой 25A-32А Класс тепл. расцепит. 10 | Автоматические выключатели MS применяются для ручного пуска и остановки электродвигателей, а также для их защиты от токов короткого замыкания, перегрузки и обрыва фазы. | выставлен |  |  |  |  | Общий каталог/Низковольтное оборудование/Автоматы защиты двигателя | кг | RUR | Включая НДС: 20.00 % |  | 0.000347 кг | http://catalog.raec.su/media/images/38f/38fc98febe92840e8d2847f8b82d6750.jpg |  |  | 1SAM350000R1015 |  |  | 5485.19 |  |  | 1 |  |  | ABB | Автоматический выключатель (автомат) защиты двигателя | Кол-во в упаковке 1. Малая (1 шт) | Высота: 97,8мм. Ширина: 45мм. Глубина: 86,55мм.
44324 | ABB Выключатель автоматический MS116-32 10кА с регулир. тепловой защитой 25A-32А Класс тепл. расцепит. 10 |  |  | ABB Выключатель автоматический MS116-32 10кА с регулир. тепловой защитой 25A-32А Класс тепл. расцепит. 10 | Автоматические выключатели MS применяются для ручного пуска и остановки электродвигателей, а также для их защиты от токов короткого замыкания, перегрузки и обрыва фазы. | выставлен |  |  |  |  | Общий каталог/Низковольтное оборудование/Автоматы защиты двигателя | кг | RUR | Включая НДС: 20.00 % |  | 0.00035 кг | http://catalog.raec.su/media/images/376/376e96a68d33e656960ef5b9da1326b6.jpg |  |  | 1SAM250000R1015 |  |  | 4141.43 |  |  | 0 |  |  | ABB | Автоматический выключатель (автомат) защиты двигателя | Кол-во в упаковке 1. Малая (1 шт) | Высота: 97,8мм. Ширина: 45мм. Глубина: 85,4мм.
44332 | ABB Выключатель автоматический MS116-1.0 50 кА с регулир. тепловой защитой 0,63A-1,00А Класс тепл. расцепит. 10 |  |  | ABB Выключатель автоматический MS116-1.0 50 кА с регулир. тепловой защитой 0,63A-1,00А Класс тепл. расцепит. 10 | Автоматические выключатели MS применяются для ручного пуска и остановки электродвигателей, а также для их защиты от токов короткого замыкания, перегрузки и обрыва фазы. | выставлен |  |  |  |  | Общий каталог/Низковольтное оборудование/Автоматы защиты двигателя | кг | RUR | Включая НДС: 20.00 % |  | 0.000347 кг | http://catalog.raec.su/media/images/376/376e96a68d33e656960ef5b9da1326b6.jpg |  |  | 1SAM250000R1005 |  |  | 1694.37 |  |  | 32 |  |  | ABB | Автоматический выключатель (автомат) защиты двигателя | Кол-во в упаковке 1. Малая (1 шт) | Высота: 90мм. Ширина: 45мм. Глубина: 85,6мм.
44357 | ABB Выключатель автоматический MS116-0.63 50 кА с регулир. тепловой защитой 0,40A-0,63А Класс тепл. расцепит. 10 |  |  | ABB Выключатель автоматический MS116-0.63 50 кА с регулир. тепловой защитой 0,40A-0,63А Класс тепл. расцепит. 10 | Автоматические выключатели MS применяются для ручного пуска и остановки электродвигателей, а также для их защиты от токов короткого замыкания, перегрузки и обрыва фазы. | выставлен |  |  |  |  | Общий каталог/Низковольтное оборудование/Автоматы защиты двигателя | кг | RUR | Включая НДС: 20.00 % |  | 0.000347 кг | http://catalog.raec.su/media/images/742/7429f5134eb314c9b0467df5262146ab.jpg http://catalog.raec.su/media/images/0f2/0f2bff964ce875d24ebdd05576bf41d6.jpg http://catalog.raec.su/media/images/fa0/fa0cbba0b8495ec3e59d0f44fb240254.jpg http://catalog.raec.su/media/images/2d6/2d62d1e39bbc9d361e49a1fbd8c2ea4d.jpg |  |  | 1SAM250000R1004 |  |  | 1503.63 |  |  | 23 |  |  | ABB | Автоматический выключатель (автомат) защиты двигателя | Кол-во в упаковке 1. Малая (1 шт) | Высота: 90мм. Ширина: 45мм. Глубина: 85,6мм.
44376 | ABB Выключатель автоматический MS132-10 100кА с регулир. тепловой защитой 6.3A-10А Класс тепл. расцепит. 10 |  |  | ABB Выключатель автоматический MS132-10 100кА с регулир. тепловой защитой 6.3A-10А Класс тепл. расцепит. 10 | Автоматические выключатели MS применяются для ручного пуска и остановки электродвигателей, а также для их защиты от токов короткого замыкания, перегрузки и обрыва фазы. | выставлен |  |  |  |  | Общий каталог/Низковольтное оборудование/Автоматы защиты двигателя | кг | RUR | Включая НДС: 20.00 % |  | 0.000347 кг | http://catalog.raec.su/media/images/38f/38fc98febe92840e8d2847f8b82d6750.jpg |  |  | 1SAM350000R1010 |  |  | 3561.46 |  |  | 0 |  |  | ABB | Автоматический выключатель (автомат) защиты двигателя | Кол-во в упаковке 1. Малая (1 шт) | Высота: 90мм. Ширина: 45мм. Глубина: 86,75мм.
44387 | ABB Выключатель автоматический MS116-0.4 50 кА с регулир. тепловой защитой 0,25A-0,40А Класс тепл. расцепит. 10 |  |  | ABB Выключатель автоматический MS116-0.4 50 кА с регулир. тепловой защитой 0,25A-0,40А Класс тепл. расцепит. 10 | Автоматические выключатели MS применяются для ручного пуска и остановки электродвигателей, а также для их защиты от токов короткого замыкания, перегрузки и обрыва фазы. | выставлен |  |  |  |  | Общий каталог/Низковольтное оборудование/Автоматы защиты двигателя | кг | RUR | Включая НДС: 20.00 % |  | 0.000347 кг | http://catalog.raec.su/media/images/376/376e96a68d33e656960ef5b9da1326b6.jpg |  |  | 1SAM250000R1003 |  |  | 1510.93 |  |  | 39 |  |  | ABB | Автоматический выключатель (автомат) защиты двигателя | Кол-во в упаковке 1. Малая (1 шт) | Высота: 90мм. Ширина: 45мм. Глубина: 85,6мм.
44923 | ABB Выключатель автоматический MS132-6.3 100кА с регулир. тепловой защитой 4A-6.3А Класс тепл. расцепит. 10 |  |  | ABB Выключатель автоматический MS132-6.3 100кА с регулир. тепловой защитой 4A-6.3А Класс тепл. расцепит. 10 | Автоматические выключатели MS применяются для ручного пуска и остановки электродвигателей, а также для их защиты от токов короткого замыкания, перегрузки и обрыва фазы. | выставлен |  |  |  |  | Общий каталог/Низковольтное оборудование/Автоматы защиты двигателя | кг | RUR | Включая НДС: 20.00 % |  | 0.000347 кг | http://catalog.raec.su/media/images/38f/38fc98febe92840e8d2847f8b82d6750.jpg |  |  | 1SAM350000R1009 |  |  | 2994.57 |  |  | 5 |  |  | ABB | Автоматический выключатель (автомат) защиты двигателя | Кол-во в упаковке 1. Малая (1 шт) | Высота: 90мм. Ширина: 45мм. Глубина: 86,75мм.
44928 | ABB Выключатель автоматический MS116-1.6 50 кА с регулир. тепловой защитой 1,0A-1,6А Класс тепл. расцепит. 10 |  |  | ABB Выключатель автоматический MS116-1.6 50 кА с регулир. тепловой защитой 1,0A-1,6А Класс тепл. расцепит. 10 | Автоматические выключатели MS применяются для ручного пуска и остановки электродвигателей, а также для их защиты от токов короткого замыкания, перегрузки и обрыва фазы. | выставлен |  |  |  |  | Общий каталог/Низковольтное оборудование/Автоматы защиты двигателя | кг | RUR | Включая НДС: 20.00 % |  | 0.000347 кг | http://catalog.raec.su/media/images/376/376e96a68d33e656960ef5b9da1326b6.jpg |  |  | 1SAM250000R1006 |  |  | 1694.37 |  |  | 0 |  |  | ABB | Автоматический выключатель (автомат) защиты двигателя | Кол-во в упаковке 1. Малая (1 шт) | Высота: 90мм. Ширина: 45мм. Глубина: 85,6мм.
43996 | ABB Выключатель автоматический MS116-2.5 50 кА с регулир. тепловой защитой 1,6A-2,5А Класс тепл. расцепит. 10 |  |  | ABB Выключатель автоматический MS116-2.5 50 кА с регулир. тепловой защитой 1,6A-2,5А Класс тепл. расцепит. 10 | Автоматические выключатели MS применяются для ручного пуска и остановки электродвигателей, а также для их защиты от токов короткого замыкания, перегрузки и обрыва фазы. | выставлен |  |  |  |  | Общий каталог/Низковольтное оборудование/Автоматы защиты двигателя | кг | RUR | Включая НДС: 20.00 % |  | 0.000347 кг | http://catalog.raec.su/media/images/376/376e96a68d33e656960ef5b9da1326b6.jpg |  |  | 1SAM250000R1007 |  |  | 1694.37 |  |  | 0 |  |  | ABB | Автоматический выключатель (автомат) защиты двигателя | Кол-во в упаковке 1. Малая (1 шт) | Высота: 90мм. Ширина: 45мм. Глубина: 85,6мм.
43892 | ABB Выключатель автоматический MS116-0.25 50 кА с регулир. тепловой защитой 0,16A-0,25А Класс тепл. расцепит. 10 |  |  | ABB Выключатель автоматический MS116-0.25 50 кА с регулир. тепловой защитой 0,16A-0,25А Класс тепл. расцепит. 10 | Автоматические выключатели MS применяются для ручного пуска и остановки электродвигателей, а также для их защиты от токов короткого замыкания, перегрузки и обрыва фазы. | выставлен |  |  |  |  | Общий каталог/Низковольтное оборудование/Автоматы защиты двигателя | кг | RUR | Включая НДС: 20.00 % |  | 0.000347 кг | http://catalog.raec.su/media/images/376/376e96a68d33e656960ef5b9da1326b6.jpg |  |  | 1SAM250000R1002 |  |  | 1510.93 |  |  | 18 |  |  | ABB | Автоматический выключатель (автомат) защиты двигателя | Кол-во в упаковке 1. Малая (1 шт) | Высота: 90мм. Ширина: 45мм. Глубина: 85,6мм.
43894 | ABB Выключатель автоматический MS116-25 10кА с регулир. тепловой защитой 20A-25А Класс тепл. расцепит. 10 |  |  | ABB Выключатель автоматический MS116-25 10кА с регулир. тепловой защитой 20A-25А Класс тепл. расцепит. 10 | Автоматические выключатели MS применяются для ручного пуска и остановки электродвигателей, а также для их защиты от токов короткого замыкания, перегрузки и обрыва фазы. | выставлен |  |  |  |  | Общий каталог/Низковольтное оборудование/Автоматы защиты двигателя | кг | RUR | Включая НДС: 20.00 % |  | 0.00035 кг | http://catalog.raec.su/media/images/376/376e96a68d33e656960ef5b9da1326b6.jpg |  |  | 1SAM250000R1014 |  |  | 3290.31 |  |  | 0 |  |  | ABB | Автоматический выключатель (автомат) защиты двигателя | Кол-во в упаковке 1. Малая (1 шт) | Высота: 97,8мм. Ширина: 45мм. Глубина: 85,4мм.
43896 | ABB Выключатель автоматический MS116-20 10кА с регулир. тепловой защитой 16A-20А Класс тепл. расцепит. 10 |  |  | ABB Выключатель автоматический MS116-20 10кА с регулир. тепловой защитой 16A-20А Класс тепл. расцепит. 10 | Автоматические выключатели MS применяются для ручного пуска и остановки электродвигателей, а также для их защиты от токов короткого замыкания, перегрузки и обрыва фазы. | выставлен |  |  |  |  | Общий каталог/Низковольтное оборудование/Автоматы защиты двигателя | кг | RUR | Включая НДС: 20.00 % |  | 0.00035 кг | http://catalog.raec.su/media/images/376/376e96a68d33e656960ef5b9da1326b6.jpg |  |  | 1SAM250000R1013 |  |  | 2912.93 |  |  | 5 |  |  | ABB | Автоматический выключатель (автомат) защиты двигателя | Кол-во в упаковке 1. Малая (1 шт) | Высота: 97,8мм. Ширина: 45мм. Глубина: 85,4мм.
43930 | ABB Выключатель автоматический MS132-25 50кА с регулир. тепловой защитой 20A-25А Класс тепл. расцепит. 10 |  |  | ABB Выключатель автоматический MS132-25 50кА с регулир. тепловой защитой 20A-25А Класс тепл. расцепит. 10 | Автоматические выключатели MS применяются для ручного пуска и остановки электродвигателей, а также для их защиты от токов короткого замыкания, перегрузки и обрыва фазы. | выставлен |  |  |  |  | Общий каталог/Низковольтное оборудование/Автоматы защиты двигателя | кг | RUR | Включая НДС: 20.00 % |  | 0.000347 кг | http://catalog.raec.su/media/images/38f/38fc98febe92840e8d2847f8b82d6750.jpg |  |  | 1SAM350000R1014 |  |  | 4352.89 |  |  | 4 |  |  | ABB | Автоматический выключатель (автомат) защиты двигателя | Кол-во в упаковке 1. Малая (1 шт) | Высота: 97,8мм. Ширина: 45мм. Глубина: 86,55мм.
43943 | ABB Выключатель автоматический MS116-16 16 кА с регулир. тепловой защитой 10A-16А Класс тепл. расцепит. 10 |  |  | ABB Выключатель автоматический MS116-16 16 кА с регулир. тепловой защитой 10A-16А Класс тепл. расцепит. 10 | Автоматические выключатели MS применяются для ручного пуска и остановки электродвигателей, а также для их защиты от токов короткого замыкания, перегрузки и обрыва фазы. | выставлен |  |  |  |  | Общий каталог/Низковольтное оборудование/Автоматы защиты двигателя | кг | RUR | Включая НДС: 20.00 % |  | 0.000347 кг | http://catalog.raec.su/media/images/376/376e96a68d33e656960ef5b9da1326b6.jpg |  |  | 1SAM250000R1011 |  |  | 1993.46 |  |  | 0 |  |  | ABB | Автоматический выключатель (автомат) защиты двигателя | Кол-во в упаковке 1. Малая (1 шт) | Высота: 90мм. Ширина: 45мм. Глубина: 85,6мм.
43961 | ABB Выключатель автоматический MS116-10 50 кА с регулир. тепловой защитой 6,3A-10А Класс тепл. расцепит. 10 |  |  | ABB Выключатель автоматический MS116-10 50 кА с регулир. тепловой защитой 6,3A-10А Класс тепл. расцепит. 10 | Автоматические выключатели MS применяются для ручного пуска и остановки электродвигателей, а также для их защиты от токов короткого замыкания, перегрузки и обрыва фазы. | выставлен |  |  |  |  | Общий каталог/Низковольтное оборудование/Автоматы защиты двигателя | кг | RUR | Включая НДС: 20.00 % |  | 0.000347 кг | http://catalog.raec.su/media/images/376/376e96a68d33e656960ef5b9da1326b6.jpg |  |  | 1SAM250000R1010 |  |  | 1993.46 |  |  | 28 |  |  | ABB | Автоматический выключатель (автомат) защиты двигателя | Кол-во в упаковке 1. Малая (1 шт) | Высота: 90мм. Ширина: 45мм. Глубина: 85,6мм.
32928 | SE GV2 Автоматический выключатель с комбинированным расцепителем (1-1,6А) |  |  | SE GV2 Автоматический выключатель с комбинированным расцепителем (1-1,6А) | Автоматический выключатель GV2 серии TeSys Schneider Electric с комбинированным расцепителем; 3-полюсный; номинальный ток 1-1,6 А; уставка защиты от КЗ Ii = 22,5 А(± 20%); монтаж – на рейку или монтажную плату; способ управления - кнопка; крепление - винтовые зажимы; ВхШхГ - 101х44,5х82 мм. Автоматические выключатели GV2 применяются в сетях до 690 В и обеспечивают защиту электродвигателей от коротких замыканий и перегрузок. | выставлен |  |  |  |  | Общий каталог/Низковольтное оборудование/Автоматы защиты двигателя | кг | RUR | Включая НДС: 20.00 % |  | 0.000379 кг | http://catalog.raec.su/media/images/960/960a505b85d089d8c686e180f7b490ed.jpeg |  |  | SE GV2ME06 |  |  | 4617.6 |  |  | 0 |  |  | Schneider Electric | Автоматический выключатель (автомат) защиты двигателя | Кол-во в упаковке 1. Малая (1 шт) | Высота: 89мм. Ширина: 45мм. Глубина: 78,2мм.
34264 | SE GV2 Автоматический выключатель с комбинированным расцепителем (0,4-063А) |  |  | SE GV2 Автоматический выключатель с комбинированным расцепителем (0,4-063А) | Автоматический выключатель GV2 серии TeSys Schneider Electric с комбинированным расцепителем; 3-полюсный; номинальный ток 0,40-0,63 А; уставка защиты от КЗ Ii = 8 А(± 20%); монтаж – на рейку или монтажную плату; способ управления - кнопка; крепление - винтовые зажимы; ВхШхГ - 101х44,5х82 мм. Автоматические выключатели GV2 применяются в сетях до 690 В и обеспечивают защиту электродвигателей от коротких замыканий и перегрузок. | выставлен |  |  |  |  | Общий каталог/Низковольтное оборудование/Автоматы защиты двигателя | кг | RUR | Включая НДС: 20.00 % |  | 0.000372 кг | http://catalog.raec.su/media/images/960/960a505b85d089d8c686e180f7b490ed.jpeg |  |  | SE GV2ME04 |  |  | 3993.6 |  |  | 0 |  |  | Schneider Electric | Автоматический выключатель (автомат) защиты двигателя | Кол-во в упаковке 1. Малая (1 шт) | Высота: 89мм. Ширина: 45мм. Глубина: 78,2мм.
24466 | SE GV2 Автоматический выключатель с комбинированным расцепителем (1,6-2,5А) |  |  | SE GV2 Автоматический выключатель с комбинированным расцепителем (1,6-2,5А) | Автоматический выключатель GV2 серии TeSys Schneider Electric с комбинированным расцепителем; 3-полюсный; номинальный ток 1,6-2,5 А; уставка защиты от КЗ Ii = 33,5 А(± 20%); монтаж – на рейку или монтажную плату; способ управления - поворотная рукоятка; крепление - винтовые зажимы; ВхШхГ - 89х45х97 мм. Автоматические выключатели GV2 применяются в сетях до 690 В и обеспечивают защиту электродвигателей от коротких замыканий и перегрузок. | выставлен |  |  |  |  | Общий каталог/Низковольтное оборудование/Автоматы защиты двигателя | кг | RUR | Включая НДС: 20.00 % |  | 0.000446 кг | http://catalog.raec.su/media/images/981/981b5cc903c6aa150426bb5b8cbce763.jpeg |  |  | SE GV2P07 |  |  | 7737.6 |  |  | 0 |  |  | Schneider Electric | Автоматический выключатель (автомат) защиты двигателя | Кол-во в упаковке 1. Малая (1 шт) | Высота: 89мм. Ширина: 45мм. Глубина: 97мм.
15819 | SE GV2 Автоматический выключатель с комбинированным расцепителем (2,5-4,0А) |  |  | SE GV2 Автоматический выключатель с комбинированным расцепителем (2,5-4,0А) | Автоматический выключатель GV2 серии TeSys Schneider Electric с комбинированным расцепителем; 3-полюсный; номинальный ток 2,5-4 А; уставка защиты от КЗ Ii = 51 А(± 20%); монтаж – на рейку или монтажную плату; способ управления - кнопка; крепление - винтовые зажимы; ВхШхГ - 101х44,5х82 мм. Автоматические выключатели GV2 применяются в сетях до 690 В и обеспечивают защиту электродвигателей от коротких замыканий и перегрузок. | выставлен |  |  |  |  | Общий каталог/Низковольтное оборудование/Автоматы защиты двигателя | кг | RUR | Включая НДС: 20.00 % |  | 0.00036 кг | http://catalog.raec.su/media/images/960/960a505b85d089d8c686e180f7b490ed.jpeg http://catalog.raec.su/media/images/770/770f7df7b6d81b3e6e29bfbe754edc25.jpg |  |  | SE GV2ME08 |  |  | 4617.6 |  |  | 0 |  |  | Schneider Electric | Автоматический выключатель (автомат) защиты двигателя | Кол-во в упаковке 1. Малая (1 шт) | Высота: 89мм. Ширина: 45мм. Глубина: 78,2мм.
14702 | SE GV2 Автоматический выключатель с комбинированным расцепителем (6-10А) |  |  | SE GV2 Автоматический выключатель с комбинированным расцепителем (6-10А) | Автоматический выключатель GV2 серии TeSys Schneider Electric с комбинированным расцепителем; 3-полюсный; номинальный ток 6-10 А; уставка защиты от КЗ Ii = 138 А(± 20%); монтаж – на рейку или монтажную плату; способ управления - поворотная рукоятка; крепление - винтовые зажимы; ВхШхГ - 89х45х97 мм. Автоматические выключатели GV2 применяются в сетях до 690 В и обеспечивают защиту электродвигателей от коротких замыканий и перегрузок. | выставлен |  |  |  |  | Общий каталог/Низковольтное оборудование/Автоматы защиты двигателя | кг | RUR | Включая НДС: 20.00 % |  | 0.000428 кг | http://catalog.raec.su/media/images/981/981b5cc903c6aa150426bb5b8cbce763.jpeg http://catalog.raec.su/media/images/b83/b8391f0d59bfcc38e92e7b2dce55747f.jpg |  |  | SE GV2P14 |  |  | 8892 |  |  | 0 |  |  | Schneider Electric | Автоматический выключатель (автомат) защиты двигателя | Кол-во в упаковке 1. Малая (1 шт) | Высота: 89мм. Ширина: 45мм. Глубина: 97мм.
450507 | SE EasyPact TVS GZ1E Автоматический выключатель 0,63-1A |  |  | SE EasyPact TVS GZ1E Автоматический выключатель 0,63-1A | Автоматический выключатель EasyPact GZ1 Schneider Electric, 3-полюсный, Icu = 100 kA/400 В; расцепитель с защитой от перегрузки и КЗ; диапазон уставок защиты от перегрузки 0,63-1 А; уставка защиты от КЗ Id = 13 А(± 20%), способ управления - кнопки; исполнение – стационарный; с передними присоединениями; монтаж - на симметричную, несимметричную или комбинированную рейку; ВхШхГ - 44х88х74 мм. Аппараты EasyPact GZ1 применяются в сетях до 690 В пер.тока для защиты электродвигателей. | выставлен |  |  |  |  | Общий каталог/Низковольтное оборудование/Автоматы защиты двигателя | кг | RUR | Включая НДС: 20.00 % |  | 0.000351 кг | http://catalog.raec.su/media/images/b9d/b9d0cb7920656b29a815a54cecf83cc3.jpeg http://catalog.raec.su/media/images/6ca/6ca8f0c91d2ec67128ac42240696a242.jpg http://catalog.raec.su/media/images/b33/b33b8539947ba7d40ad8e7a560505bb8.jpg |  |  | SE GZ1E05 |  |  | 1673.88 |  |  | 0 |  |  | Schneider Electric | Автоматический выключатель (автомат) защиты двигателя | Кол-во в упаковке 1. Малая (1 шт) | Высота: 89мм. Ширина: 44,5мм. Глубина: 78мм.
450508 | SE EasyPact TVS GZ1E Автоматический выключатель 1-1,6A |  |  | SE EasyPact TVS GZ1E Автоматический выключатель 1-1,6A | Автоматический выключатель EasyPact GZ1 Schneider Electric, 3-полюсный, Icu = 100 kA/400 В; расцепитель с защитой от перегрузки и КЗ; диапазон уставок защиты от перегрузки 1-1,6 А; уставка защиты от КЗ Id = 22,5 А(± 20%), способ управления - кнопки; исполнение – стационарный; с передними присоединениями; монтаж - на симметричную, несимметричную или комбинированную рейку; ВхШхГ - 44х88х74 мм. Аппараты EasyPact GZ1 применяются в сетях до 690 В пер.тока для защиты электродвигателей. | выставлен |  |  |  |  | Общий каталог/Низковольтное оборудование/Автоматы защиты двигателя | кг | RUR | Включая НДС: 20.00 % |  | 0.000351 кг | http://catalog.raec.su/media/images/70b/70b8fd5d1ef0b1389b4f60c1a9c9e118.jpeg http://catalog.raec.su/media/images/6ca/6ca8f0c91d2ec67128ac42240696a242.jpg http://catalog.raec.su/media/images/b33/b33b8539947ba7d40ad8e7a560505bb8.jpg http://catalog.raec.su/media/images/132/1324733eaf1650e308d1270af4fc8a4f.jpg |  |  | SE GZ1E06 |  |  | 1687.2 |  |  | 1 |  |  | Schneider Electric | Автоматический выключатель (автомат) защиты двигателя | Кол-во в упаковке 1. Малая (1 шт) | Высота: 89мм. Ширина: 44,5мм. Глубина: 78мм.
450509 | SE EasyPact TVS GZ1E Автоматический выключатель 1,6-2,5A |  |  | SE EasyPact TVS GZ1E Автоматический выключатель 1,6-2,5A | Автоматический выключатель EasyPact GZ1 Schneider Electric, 3-полюсный, Icu = 100 kA/400 В; расцепитель с защитой от перегрузки и КЗ; диапазон уставок защиты от перегрузки 1,6-2,5 А; уставка защиты от КЗ Id = 33,5 А(± 20%), способ управления - кнопки; исполнение – стационарный; с передними присоединениями; монтаж - на симметричную, несимметричную или комбинированную рейку; ВхШхГ - 44х88х74 мм. Аппараты EasyPact GZ1 применяются в сетях до 690 В пер.тока для защиты электродвигателей. | выставлен |  |  |  |  | Общий каталог/Низковольтное оборудование/Автоматы защиты двигателя | кг | RUR | Включая НДС: 20.00 % |  | 0.000351 кг | http://catalog.raec.su/media/images/76a/76ad7031ff1b81041462a49cfb9bcaff.jpeg http://catalog.raec.su/media/images/6ca/6ca8f0c91d2ec67128ac42240696a242.jpg http://catalog.raec.su/media/images/b33/b33b8539947ba7d40ad8e7a560505bb8.jpg |  |  | SE GZ1E07 |  |  | 1687.2 |  |  | 0 |  |  | Schneider Electric | Автоматический выключатель (автомат) защиты двигателя | Кол-во в упаковке 1. Малая (1 шт) | Высота: 89мм. Ширина: 44,5мм. Глубина: 78мм.
450510 | SE EasyPact TVS GZ1E Автоматический выключатель 2,5-4A |  |  | SE EasyPact TVS GZ1E Автоматический выключатель 2,5-4A | Автоматический выключатель EasyPact GZ1 Schneider Electric, 3-полюсный, Icu = 100 kA/400 В; расцепитель с защитой от перегрузки и КЗ; диапазон уставок защиты от перегрузки 2,5-4 А; уставка защиты от КЗ Id = 51 А(± 20%), способ управления - кнопки; исполнение – стационарный; с передними присоединениями; монтаж - на симметричную, несимметричную или комбинированную рейку; ВхШхГ - 44х88х74 мм. Аппараты EasyPact GZ1 применяются в сетях до 690 В пер.тока для защиты электродвигателей. | выставлен |  |  |  |  | Общий каталог/Низковольтное оборудование/Автоматы защиты двигателя | кг | RUR | Включая НДС: 20.00 % |  | 0.000351 кг | http://catalog.raec.su/media/images/22f/22fab129cf8c997617596cac05ed5711.jpeg http://catalog.raec.su/media/images/6ca/6ca8f0c91d2ec67128ac42240696a242.jpg http://catalog.raec.su/media/images/b33/b33b8539947ba7d40ad8e7a560505bb8.jpg |  |  | SE GZ1E08 |  |  | 1696.08 |  |  | 0 |  |  | Schneider Electric | Автоматический выключатель (автомат) защиты двигателя | Кол-во в упаковке 1. Малая (1 шт) | Высота: 89мм. Ширина: 44,5мм. Глубина: 78мм.
450511 | SE EasyPact TVS GZ1E Автоматический выключатель 4-6,3A |  |  | SE EasyPact TVS GZ1E Автоматический выключатель 4-6,3A | Автоматический выключатель EasyPact GZ1 Schneider Electric, 3-полюсный, Icu = 100 kA/400 В; расцепитель с защитой от перегрузки и КЗ; диапазон уставок защиты от перегрузки 4-6,3 А; уставка защиты от КЗ Id = 78 А(± 20%), способ управления - кнопки; исполнение – стационарный; с передними присоединениями; монтаж - на симметричную, несимметричную или комбинированную рейку; ВхШхГ - 44х88х74 мм. Аппараты EasyPact GZ1 применяются в сетях до 690 В пер.тока для защиты электродвигателей. | выставлен |  |  |  |  | Общий каталог/Низковольтное оборудование/Автоматы защиты двигателя | кг | RUR | Включая НДС: 20.00 % |  | 0.000351 кг | http://catalog.raec.su/media/images/162/162b2fcf568da0f963fa6315e88f3fd9.jpeg http://catalog.raec.su/media/images/6ca/6ca8f0c91d2ec67128ac42240696a242.jpg http://catalog.raec.su/media/images/b33/b33b8539947ba7d40ad8e7a560505bb8.jpg |  |  | SE GZ1E10 |  |  | 1789.32 |  |  | 0 |  |  | Schneider Electric | Автоматический выключатель (автомат) защиты двигателя | Кол-во в упаковке 1. Малая (1 шт) | Высота: 89мм. Ширина: 44,5мм. Глубина: 78мм.
450512 | SE EasyPact TVS GZ1E Автоматический выключатель 6-10A |  |  | SE EasyPact TVS GZ1E Автоматический выключатель 6-10A | Автоматический выключатель EasyPact GZ1 Schneider Electric, 3-полюсный, Icu = 100 kA/400 В; расцепитель с защитой от перегрузки и КЗ; диапазон уставок защиты от перегрузки 6-10 А; уставка защиты от КЗ Id = 138 А(± 20%), способ управления - кнопки; исполнение – стационарный; с передними присоединениями; монтаж - на симметричную, несимметричную или комбинированную рейку; ВхШхГ - 44х88х74 мм. Аппараты EasyPact GZ1 применяются в сетях до 690 В пер.тока для защиты электродвигателей. | выставлен |  |  |  |  | Общий каталог/Низковольтное оборудование/Автоматы защиты двигателя | кг | RUR | Включая НДС: 20.00 % |  | 0.000351 кг | http://catalog.raec.su/media/images/830/830f4199cd97a9962f2fc070b902bfdd.jpeg http://catalog.raec.su/media/images/6ca/6ca8f0c91d2ec67128ac42240696a242.jpg http://catalog.raec.su/media/images/b33/b33b8539947ba7d40ad8e7a560505bb8.jpg |  |  | SE GZ1E14 |  |  | 1798.2 |  |  | 0 |  |  | Schneider Electric | Автоматический выключатель (автомат) защиты двигателя | Кол-во в упаковке 1. Малая (1 шт) | Высота: 89мм. Ширина: 44,5мм. Глубина: 78мм.
450513 | SE EasyPact TVS GZ1E Автоматический выключатель 9-14A |  |  | SE EasyPact TVS GZ1E Автоматический выключатель 9-14A | Автоматический выключатель EasyPact GZ1 Schneider Electric, 3-полюсный, Icu = 100 kA/400 В; расцепитель с защитой от перегрузки и КЗ; диапазон уставок защиты от перегрузки 9-14 А; уставка защиты от КЗ Id = 170 А(± 20%), способ управления - кнопки; исполнение – стационарный; с передними присоединениями; монтаж - на симметричную, несимметричную или комбинированную рейку; ВхШхГ - 44х88х74 мм. Аппараты EasyPact GZ1 применяются в сетях до 690 В пер.тока для защиты электродвигателей. | выставлен |  |  |  |  | Общий каталог/Низковольтное оборудование/Автоматы защиты двигателя | кг | RUR | Включая НДС: 20.00 % |  | 0.000351 кг | http://catalog.raec.su/media/images/368/3687ada9087267bdc38ae71fea27500b.jpeg http://catalog.raec.su/media/images/6ca/6ca8f0c91d2ec67128ac42240696a242.jpg http://catalog.raec.su/media/images/b33/b33b8539947ba7d40ad8e7a560505bb8.jpg |  |  | SE GZ1E16 |  |  | 1807.08 |  |  | 0 |  |  | Schneider Electric | Автоматический выключатель (автомат) защиты двигателя | Кол-во в упаковке 1. Малая (1 шт) | Высота: 89мм. Ширина: 44,5мм. Глубина: 78мм.
450514 | SE EasyPact TVS GZ1E Автоматический выключатель 13-18A |  |  | SE EasyPact TVS GZ1E Автоматический выключатель 13-18A | Автоматический выключатель EasyPact GZ1 Schneider Electric, 3-полюсный, Icu = 100 kA/400 В; расцепитель с защитой от перегрузки и КЗ; диапазон уставок защиты от перегрузки 13-18 А; уставка защиты от КЗ Id = 223 А(± 20%), способ управления - кнопки; исполнение – стационарный; с передними присоединениями; монтаж - на симметричную, несимметричную или комбинированную рейку; ВхШхГ - 44х88х74 мм. Аппараты EasyPact GZ1 применяются в сетях до 690 В пер.тока для защиты электродвигателей. | выставлен |  |  |  |  | Общий каталог/Низковольтное оборудование/Автоматы защиты двигателя | кг | RUR | Включая НДС: 20.00 % |  | 0.000351 кг | http://catalog.raec.su/media/images/76a/76ad7031ff1b81041462a49cfb9bcaff.jpeg http://catalog.raec.su/media/images/6ca/6ca8f0c91d2ec67128ac42240696a242.jpg http://catalog.raec.su/media/images/b33/b33b8539947ba7d40ad8e7a560505bb8.jpg |  |  | SE GZ1E20 |  |  | 1864.8 |  |  | 0 |  |  | Schneider Electric | Автоматический выключатель (автомат) защиты двигателя | Кол-во в упаковке 1. Малая (1 шт) | Высота: 89мм. Ширина: 44,5мм. Глубина: 78мм.
450515 | SE EasyPact TVS GZ1E Автоматический выключатель 17-23A |  |  | SE EasyPact TVS GZ1E Автоматический выключатель 17-23A | Автоматический выключатель EasyPact GZ1 Schneider Electric, 3-полюсный, Icu = 100 kA/400 В; расцепитель с защитой от перегрузки и КЗ; диапазон уставок защиты от перегрузки 17-23 А; уставка защиты от КЗ Id = 327 А(± 20%), способ управления - кнопки; исполнение – стационарный; с передними присоединениями; монтаж - на симметричную, несимметричную или комбинированную рейку; ВхШхГ - 44х88х74 мм. Аппараты EasyPact GZ1 применяются в сетях до 690 В пер.тока для защиты электродвигателей. | выставлен |  |  |  |  | Общий каталог/Низковольтное оборудование/Автоматы защиты двигателя | кг | RUR | Включая НДС: 20.00 % |  | 0.000351 кг | http://catalog.raec.su/media/images/a81/a81c9b49cfeb0599c55a1a15af9bd6c9.jpeg http://catalog.raec.su/media/images/6ca/6ca8f0c91d2ec67128ac42240696a242.jpg http://catalog.raec.su/media/images/b33/b33b8539947ba7d40ad8e7a560505bb8.jpg |  |  | SE GZ1E21 |  |  | 1869.24 |  |  | 0 |  |  | Schneider Electric | Автоматический выключатель (автомат) защиты двигателя | Кол-во в упаковке 1. Малая (1 шт) | Высота: 89мм. Ширина: 44,5мм. Глубина: 78мм.
450516 | SE EasyPact TVS GZ1E Автоматический выключатель 20-25A |  |  | SE EasyPact TVS GZ1E Автоматический выключатель 20-25A | Автоматический выключатель EasyPact GZ1 Schneider Electric, 3-полюсный, Icu = 100 kA/400 В; расцепитель с защитой от перегрузки и КЗ; диапазон уставок защиты от перегрузки 20-25 А; уставка защиты от КЗ Id = 327 А(± 20%), способ управления - кнопки; исполнение – стационарный; с передними присоединениями; монтаж - на симметричную, несимметричную или комбинированную рейку; ВхШхГ - 44х88х74 мм. Аппараты EasyPact GZ1 применяются в сетях до 690 В пер.тока для защиты электродвигателей. | выставлен |  |  |  |  | Общий каталог/Низковольтное оборудование/Автоматы защиты двигателя | кг | RUR | Включая НДС: 20.00 % |  | 0.000351 кг | http://catalog.raec.su/media/images/32d/32dfbf31839d15285426cbe1422e685b.jpeg http://catalog.raec.su/media/images/6ca/6ca8f0c91d2ec67128ac42240696a242.jpg http://catalog.raec.su/media/images/b33/b33b8539947ba7d40ad8e7a560505bb8.jpg http://catalog.raec.su/media/images/5c7/5c75bea3dc6d20fdbc6aa1696cc25216.jpg |  |  | SE GZ1E22 |  |  | 1869.24 |  |  | 9 |  |  | Schneider Electric | Автоматический выключатель (автомат) защиты двигателя | Кол-во в упаковке 1. Малая (1 шт) | Высота: 89мм. Ширина: 44,5мм. Глубина: 78мм.
450517 | SE EasyPact TVS GZ1E Автоматический выключатель 24-32A |  |  | SE EasyPact TVS GZ1E Автоматический выключатель 24-32A | Автоматический выключатель EasyPact GZ1 Schneider Electric, 3-полюсный, Icu = 100 kA/400 В; расцепитель с защитой от перегрузки и КЗ; диапазон уставок защиты от перегрузки 24-32 А; уставка защиты от КЗ Id = 416 А(± 20%), способ управления - кнопки; исполнение – стационарный; с передними присоединениями; монтаж - на симметричную, несимметричную или комбинированную рейку; ВхШхГ - 44х88х74 мм. Аппараты EasyPact GZ1 применяются в сетях до 690 В пер.тока для защиты электродвигателей. | выставлен |  |  |  |  | Общий каталог/Низковольтное оборудование/Автоматы защиты двигателя | кг | RUR | Включая НДС: 20.00 % |  | 0.000351 кг | http://catalog.raec.su/media/images/64c/64c186453c352ca42bd0450a14ee4244.jpeg http://catalog.raec.su/media/images/6ca/6ca8f0c91d2ec67128ac42240696a242.jpg http://catalog.raec.su/media/images/b33/b33b8539947ba7d40ad8e7a560505bb8.jpg |  |  | SE GZ1E32 |  |  | 1869.24 |  |  | 0 |  |  | Schneider Electric | Автоматический выключатель (автомат) защиты двигателя | Кол-во в упаковке 1. Малая (1 шт) | Высота: 89мм. Ширина: 44,5мм. Глубина: 78мм.
991528 | ABB Выключатель автоматический MS165-54 30кА с регулир. тепловой защитой 40А-54А Класс тепл. расцепит. 10 |  |  | ABB Выключатель автоматический MS165-54 30кА с регулир. тепловой защитой 40А-54А Класс тепл. расцепит. 10 | Автоматические выключатели MS применяются для ручного пуска и остановки электродвигателей, а также для их защиты от токов короткого замыкания, перегрузки и обрыва фазы. | выставлен |  |  |  |  | Общий каталог/Низковольтное оборудование/Автоматы защиты двигателя | кг | RUR | Включая НДС: 20.00 % |  | 0.0011 кг | http://catalog.raec.su/media/images/e7f/e7ff4fb7bc93ec280adaa0e1e08f96b1.jpg |  |  | 1SAM451000R1016 |  |  | 9776.29 |  |  | 0 |  |  | ABB | Автоматический выключатель (автомат) защиты двигателя | Кол-во в упаковке 1. Малая (1 шт) | Высота: 142,65мм. Ширина: 55мм. Глубина: 122,1мм.
1296800 | Osram Лампа накаливания CLAS A CL 95W 230V E27 |  |  | Osram Лампа накаливания CLAS A CL 95W 230V E27 | Лампа накаливания OSRAM формы груши 95Вт. Прозрачная колба, цоколь Е27. Лицензиатом торговой марки OSRAM в общем освещении является компания LEDVANCE. | выставлен |  |  |  |  | Общий каталог/Лампы (источники света)/Лампы накаливания | кг | RUR | Включая НДС: 20.00 % |  | 0.000347 кг | http://catalog.raec.su/media/images/cc6/cc6629e296df1a51cbdff81ecedf548d.jpg http://catalog.raec.su/media/images/28c/28c66ef919a23205a5f2d74ed10726f0.jpg |  |  | 4058075027831 |  |  | 23.56 |  |  | 38 |  |  | Osram | Лампа накаливания стандартная (ЛОН, МО) | Кол-во в упаковке 100. Малая (100 шт)
1318888 | SE Mureva Styl Антрацит Бокс 2-ой для накладного вертикального монтажа, IP55 |  |  | SE Mureva Styl Антрацит Бокс 2-ой для накладного вертикального монтажа, IP55 |  | выставлен |  |  |  |  | Общий каталог/Электроустановочные изделия/Рамки, суппорты, адаптеры и декоративные элементы для ЭУИ | кг | RUR | Включая НДС: 20.00 % |  | 0.003035 кг | http://catalog.raec.su/media/images/daa/daaadd2657fcf24025430ca2d2fbb83c.jpeg |  |  | SE MUR37912 |  |  | 543.5 |  |  | 0 |  |  | Schneider Electric | Корпус (адаптер) для накладного монтажа ЭУИ скрытой установки | Кол-во в упаковке 5. Малая (5 шт) | Не содержит (без) галогенов: да. Цвет по RAL: 7035.
1319903 | SE Blanca внутр Бел Коробка подъемная |  |  | SE Blanca внутр Бел Коробка подъемная | Коробка Schneider Electric BLANCA (белый) подъемная, однопостовая предназначена для наружного монтажа электроустановочных изделий серии Blanca. Коробка рассчитана на установку розетки до 32 А. Имеется возможность соединения нескольких коробок. Размеры коробки: 86*86*34 мм. | выставлен |  |  |  |  | Общий каталог/Электроустановочные изделия/Рамки, суппорты, адаптеры и декоративные элементы для ЭУИ | кг | RUR | Включая НДС: 20.00 % |  | 0 кг | http://catalog.raec.su/media/images/402/402cf1ae5ea91182bf43b2e90f3b6976.jpeg http://catalog.raec.su/media/images/59e/59ef5f1fa26c4d6e1bfcf756fc67782d.jpg |  |  | SE BLNPK000011 |  |  | 50.17 |  |  | 6 |  |  | Schneider Electric | Корпус (адаптер) для накладного монтажа ЭУИ скрытой установки | Кол-во в упаковке 10. Малая (10 шт) | Не содержит (без) галогенов: да.
1319909 | SE Blanca внутр Бел Коробка подъемная для силовых розеток |  |  | SE Blanca внутр Бел Коробка подъемная для силовых розеток | Коробка Schneider Electric BLANCA (белый) подъемная однопостовая предназначена для наружного монтажа электроустановочных изделий серии Blanca. Коробка рассчитана на установку розетки до 32 А.Имеется возможность соединения нескольких коробок. Размеры коробки: 100*100*40 мм. | выставлен |  |  |  |  | Общий каталог/Электроустановочные изделия/Рамки, суппорты, адаптеры и декоративные элементы для ЭУИ | кг | RUR | Включая НДС: 20.00 % |  | 0 кг | http://catalog.raec.su/media/images/22c/22c8ead001fb39a80702df73f3b7e896.jpeg http://catalog.raec.su/media/images/6a9/6a95aa08d6c74e2129d27b3d739cb15b.jpg |  |  | SE BLNPK000021 |  |  | 56.92 |  |  | 0 |  |  | Schneider Electric | Корпус (адаптер) для накладного монтажа ЭУИ скрытой установки | Кол-во в упаковке 2. Малая (2 шт) | Не содержит (без) галогенов: да. Цвет по RAL: 9010.
1493254 | SE Unica New Бел Коробка 2-ая для открытой установки |  |  | SE Unica New Бел Коробка 2-ая для открытой установки | Коробка Schneider Electric UNICA NEW (белый) двухпостовая для открытой установки. | выставлен |  |  |  |  | Общий каталог/Электроустановочные изделия/Рамки, суппорты, адаптеры и декоративные элементы для ЭУИ | кг | RUR | Включая НДС: 20.00 % |  | 0.00546 кг | http://catalog.raec.su/media/images/53c/53cadfe09804c17ae10b62d26c6db4b5.jpeg http://catalog.raec.su/media/images/528/528622338acbe060d19e1bf19853cf33.jpg |  |  | SE NU800418 |  |  | 421.51 |  |  | 113 |  |  | Schneider Electric | Корпус (адаптер) для накладного монтажа ЭУИ скрытой установки | Кол-во в упаковке 5. Малая (5 шт) | Цвет по RAL: 9003. Количество модулей (для модульных серий): 2.
1493255 | SE Unica New Беж Коробка 1-ая для открытой установки |  |  | SE Unica New Беж Коробка 1-ая для открытой установки | Коробка Schneider Electric UNICA NEW (бежевый) однопостовая для открытой установки. | выставлен |  |  |  |  | Общий каталог/Электроустановочные изделия/Рамки, суппорты, адаптеры и декоративные элементы для ЭУИ | кг | RUR | Включая НДС: 20.00 % |  | 0.00546 кг | http://catalog.raec.su/media/images/65a/65aff930fcf975357c9b34f16399fc8d.jpeg http://catalog.raec.su/media/images/2ba/2ba0aeaf75236c87542fb3bcdfe22650.jpg |  |  | SE NU800244 |  |  | 247.1 |  |  | 42 |  |  | Schneider Electric | Корпус (адаптер) для накладного монтажа ЭУИ скрытой установки | Кол-во в упаковке 10. Малая (10 шт) | Цвет по RAL: 1013. Количество модулей (для модульных серий): 2.
1493256 | SE Unica New Беж Коробка 2-ая для открытой установки (NU800444) |  |  | SE Unica New Беж Коробка 2-ая для открытой установки (NU800444) | Коробка Schneider Electric UNICA NEW (бежевый) двухпостовая для открытой установки. | выставлен |  |  |  |  | Общий каталог/Электроустановочные изделия/Рамки, суппорты, адаптеры и декоративные элементы для ЭУИ | кг | RUR | Включая НДС: 20.00 % |  | 0.00546 кг | http://catalog.raec.su/media/images/b98/b98beb35128ccc037d0b8e37d51990ba.jpeg http://catalog.raec.su/media/images/eac/eac1019f19e6daec52c94c881059cf34.jpg |  |  | SE NU800444 |  |  | 421.51 |  |  | 47 |  |  | Schneider Electric | Корпус (адаптер) для накладного монтажа ЭУИ скрытой установки | Кол-во в упаковке 5. Малая (5 шт) | Цвет по RAL: 1013. Количество модулей (для модульных серий): 2.
1493257 | SE Unica New Беж Коробка 3-ая для открытой установки (NU800644) |  |  | SE Unica New Беж Коробка 3-ая для открытой установки (NU800644) | Коробка Schneider Electric UNICA NEW (бежевый) трёхпостовая для открытой установки. | выставлен |  |  |  |  | Общий каталог/Электроустановочные изделия/Рамки, суппорты, адаптеры и декоративные элементы для ЭУИ | кг | RUR | Включая НДС: 20.00 % |  | 0.003293 кг | http://catalog.raec.su/media/images/885/885a34f9a869cafe2e65b0e5b8a800db.jpeg http://catalog.raec.su/media/images/7d3/7d31ec4476f8a5bc0a7377428e4f78ac.jpg |  |  | SE NU800644 |  |  | 569.09 |  |  | 6 |  |  | Schneider Electric | Корпус (адаптер) для накладного монтажа ЭУИ скрытой установки | Кол-во в упаковке 2. Малая (2 шт) | Цвет по RAL: 1013. Количество модулей (для модульных серий): 2.
1493298 | SE Unica New Бел Коробка 1-ая для открытой установки |  |  | SE Unica New Бел Коробка 1-ая для открытой установки | Коробка Schneider Electric UNICA NEW (белый) однопостовая для открытой установки. | выставлен |  |  |  |  | Общий каталог/Электроустановочные изделия/Рамки, суппорты, адаптеры и декоративные элементы для ЭУИ | кг | RUR | Включая НДС: 20.00 % |  | 0.00546 кг | http://catalog.raec.su/media/images/41f/41f0a08031c14c4b83f22a5445466b31.jpeg http://catalog.raec.su/media/images/aba/aba9409d22acbb5ab08b013acb1cd640.jpg |  |  | SE NU800218 |  |  | 247.1 |  |  | 74 |  |  | Schneider Electric | Корпус (адаптер) для накладного монтажа ЭУИ скрытой установки | Кол-во в упаковке 10. Малая (10 шт) | Цвет по RAL: 9003. Количество модулей (для модульных серий): 2.
1493299 | SE Unica New Бел Коробка 3-ая для открытой установки |  |  | SE Unica New Бел Коробка 3-ая для открытой установки | Коробка Schneider Electric UNICA NEW (белый) трёхпостовая для открытой установки. | выставлен |  |  |  |  | Общий каталог/Электроустановочные изделия/Рамки, суппорты, адаптеры и декоративные элементы для ЭУИ | кг | RUR | Включая НДС: 20.00 % |  | 0.003293 кг | http://catalog.raec.su/media/images/763/7633cae555e0ff0dd314702fc5380bb0.jpeg http://catalog.raec.su/media/images/ea5/ea509c54026bb0c0b2ffa9e2b9beafa8.jpg |  |  | SE NU800618 |  |  | 569.09 |  |  | 42 |  |  | Schneider Electric | Корпус (адаптер) для накладного монтажа ЭУИ скрытой установки | Кол-во в упаковке 2. Малая (2 шт) | Цвет по RAL: 9003. Количество модулей (для модульных серий): 2.
1493510 | SE Unica System+ Антрацит Блок скрытой установки 2х2 |  |  | SE Unica System+ Антрацит Блок скрытой установки 2х2 | Блок вертикальный Schneider Electric UNICA SYSTEM+ (антрацит) скрытой установки 2 колонны по 4 модуля. - Суппорт входит в комплект. | выставлен |  |  |  |  | Общий каталог/Электроустановочные изделия/Рамки, суппорты, адаптеры и декоративные элементы для ЭУИ | кг | RUR | Включая НДС: 20.00 % |  | 0.002297 кг | http://catalog.raec.su/media/images/fc1/fc1ec7c4e18fc2e44e6d01eef48ae7b1.jpeg http://catalog.raec.su/media/images/09a/09ae7a6a38188706944f0fdf22ef8ac7.jpg |  |  | SE NU172454 |  |  | 2764.32 |  |  | 2 |  |  | Schneider Electric | Корпус (адаптер) для накладного монтажа ЭУИ скрытой установки | Кол-во в упаковке 1. Малая (1 шт) | Не содержит (без) галогенов: да. Цвет по RAL: 7021. Количество модулей (для модульных серий): 4.
1493511 | SE Unica System+ Антрацит Блок скрытой установки 3х2 |  |  | SE Unica System+ Антрацит Блок скрытой установки 3х2 | Блок вертикальный Schneider Electric UNICA SYSTEM+ (антрацит) скрытой установки 3 колонны по 4 модуля. - Суппорт входит в комплект. | выставлен |  |  |  |  | Общий каталог/Электроустановочные изделия/Рамки, суппорты, адаптеры и декоративные элементы для ЭУИ | кг | RUR | Включая НДС: 20.00 % |  | 0.00362 кг | http://catalog.raec.su/media/images/bba/bba8e77d8db58a2fd6795a791b1b071f.jpeg http://catalog.raec.su/media/images/3f4/3f47c6aca908aad1d0988adbbd5610ce.jpg |  |  | SE NU173454 |  |  | 3213.6 |  |  | 2 |  |  | Schneider Electric | Корпус (адаптер) для накладного монтажа ЭУИ скрытой установки | Кол-во в упаковке 1. Малая (1 шт) | Не содержит (без) галогенов: да. Цвет по RAL: 7021. Количество модулей (для модульных серий): 4.
1493512 | SE Unica System+ Антрацит Блок скрытой установки 4х2 |  |  | SE Unica System+ Антрацит Блок скрытой установки 4х2 | Блок вертикальный Schneider Electric UNICA SYSTEM+ (антрацит) скрытой установки 4 колонны по 4 модуля. - Суппорт входит в комплект. | выставлен |  |  |  |  | Общий каталог/Электроустановочные изделия/Рамки, суппорты, адаптеры и декоративные элементы для ЭУИ | кг | RUR | Включая НДС: 20.00 % |  | 0.004003 кг | http://catalog.raec.su/media/images/475/47563840c61ba41356d40e69d40fc751.jpeg http://catalog.raec.su/media/images/b95/b95a0e6f161a0946cfec13cb075b79eb.jpg |  |  | SE NU174454 |  |  | 3494.4 |  |  | 2 |  |  | Schneider Electric | Корпус (адаптер) для накладного монтажа ЭУИ скрытой установки | Кол-во в упаковке 1. Малая (1 шт) | Не содержит (без) галогенов: да. Цвет по RAL: 7021. Количество модулей (для модульных серий): 4.
1493517 | SE Unica System+ Бел Блок скрытой установки 3х2 |  |  | SE Unica System+ Бел Блок скрытой установки 3х2 | Блок вертикальный Schneider Electric UNICA SYSTEM+ (белый) скрытой установки 3 колонны по 4 модуля. - Суппорт входит в комплект. | выставлен |  |  |  |  | Общий каталог/Электроустановочные изделия/Рамки, суппорты, адаптеры и декоративные элементы для ЭУИ | кг | RUR | Включая НДС: 20.00 % |  | 0.00362 кг | http://catalog.raec.su/media/images/3db/3dbf95def91ea0bca051c65c547cdd02.jpeg http://catalog.raec.su/media/images/b52/b52d405e0a611482ff8b35395390b367.jpg |  |  | SE NU173418 |  |  | 1765.92 |  |  | 2 |  |  | Schneider Electric | Корпус (адаптер) для накладного монтажа ЭУИ скрытой установки | Кол-во в упаковке 1. Малая (1 шт) | Не содержит (без) галогенов: да. Цвет по RAL: 9003. Количество модулей (для модульных серий): 4.
1493518 | SE Unica System+ Бел Блок скрытой установки 4х2 |  |  | SE Unica System+ Бел Блок скрытой установки 4х2 | Блок вертикальный Schneider Electric UNICA SYSTEM+ (белый) скрытой установки 4 колонны по 4 модуля. - Суппорт входит в комплект. | выставлен |  |  |  |  | Общий каталог/Электроустановочные изделия/Рамки, суппорты, адаптеры и декоративные элементы для ЭУИ | кг | RUR | Включая НДС: 20.00 % |  | 0.004003 кг | http://catalog.raec.su/media/images/95c/95c5222cd3a62af0fd24eb7acb88b735.jpeg http://catalog.raec.su/media/images/ace/ace4fb017bea3b7b2324ad8beb65e6e8.jpg |  |  | SE NU174418 |  |  | 2134.08 |  |  | 2 |  |  | Schneider Electric | Корпус (адаптер) для накладного монтажа ЭУИ скрытой установки | Кол-во в упаковке 1. Малая (1 шт) | Не содержит (без) галогенов: да. Цвет по RAL: 9003. Количество модулей (для модульных серий): 4.
1493521 | SE Unica System+ Блок скрытой установки 2х4 антибактериальный |  |  | SE Unica System+ Блок скрытой установки 2х4 антибактериальный | Блок горизонтальный Schneider Electric UNICA SYSTEM+ скрытой установки 2 ряда по 8 модулей. - Суппорт входит в комплект. - Антибактериальный. | выставлен |  |  |  |  | Общий каталог/Электроустановочные изделия/Рамки, суппорты, адаптеры и декоративные элементы для ЭУИ | кг | RUR | Включая НДС: 20.00 % |  | 0.002353 кг | http://catalog.raec.su/media/images/4ce/4ced47a578238b4fb078424d361eaa37.jpeg http://catalog.raec.su/media/images/e0f/e0f50ca9a01ed2ecce924f17ae9eb223.jpeg |  |  | SE NU171820 |  |  | 2146.56 |  |  | 2 |  |  | Schneider Electric | Корпус (адаптер) для накладного монтажа ЭУИ скрытой установки | Кол-во в упаковке 1. Малая (1 шт) | Не содержит (без) галогенов: да. Цвет по RAL: 9003. Количество модулей (для модульных серий): 8.
473553 | Legrand Коробка д/поверхност. монтажа розеток 32А (100х100) |  |  | Legrand Коробка д/поверхност. монтажа розеток 32А (100х100) |  | выставлен |  |  |  |  | Общий каталог/Электроустановочные изделия/Рамки, суппорты, адаптеры и декоративные элементы для ЭУИ | кг | RUR | Включая НДС: 20.00 % |  | 0.0019 кг | http://catalog.raec.su/media/images/dd2/dd2cd3c0a8aa8c6bbcd2a2fead51fe68.jpg http://catalog.raec.su/media/images/8e4/8e494b355fdf056f97ee6aecc46e3a3a.jpg |  |  | 055849 |  |  | 526.72 |  |  | 3 |  |  | Legrand | Корпус (адаптер) для накладного монтажа ЭУИ скрытой установки | Кол-во в упаковке 5. Малая (5 шт) | Не содержит (без) галогенов: да. Цвет по RAL: 1017.
473534 | Legrand Рамка подъёмная для розеток 20А (82х82) |  |  | Legrand Рамка подъёмная для розеток 20А (82х82) |  | выставлен |  |  |  |  | Общий каталог/Электроустановочные изделия/Рамки, суппорты, адаптеры и декоративные элементы для ЭУИ | кг | RUR | Включая НДС: 20.00 % |  | 0.0015 кг | http://catalog.raec.su/media/images/dcc/dccf3ca1585293caf128eceb65679f17.jpg |  |  | 055439 |  |  | 329.66 |  |  | 21 |  |  | Legrand | Корпус (адаптер) для накладного монтажа ЭУИ скрытой установки | Кол-во в упаковке 5. Малая (5 шт) | Не содержит (без) галогенов: да. Цвет по RAL: 1017.
456442 | SE Unica Белый Рамка подъемная 3-ая 36 мм |  |  | SE Unica Белый Рамка подъемная 3-ая 36 мм | Коробка Schneider Electric UNICA (белый) для открытой установки трёхместная. | выставлен |  |  |  |  | Общий каталог/Электроустановочные изделия/Рамки, суппорты, адаптеры и декоративные элементы для ЭУИ | кг | RUR | Включая НДС: 20.00 % |  | 0.001229 кг | http://catalog.raec.su/media/images/130/130857dc82571266da0696b7e2dc9e7b.jpeg http://catalog.raec.su/media/images/d36/d36bf84702edfc43362d8d1a3c2d9cb3.jpg |  |  | SE MGU8.006.18 |  |  | 739.44 |  |  | 5 |  |  | Schneider Electric | Корпус (адаптер) для накладного монтажа ЭУИ скрытой установки | Кол-во в упаковке 2. Малая (2 шт) | Количество модулей (для модульных серий): 6.
454467 | SE Sedna Бел Коробка для наружного монтажа одиночная |  |  | SE Sedna Бел Коробка для наружного монтажа одиночная |  | выставлен |  |  |  |  | Общий каталог/Электроустановочные изделия/Рамки, суппорты, адаптеры и декоративные элементы для ЭУИ | кг | RUR | Включая НДС: 20.00 % |  | 0.002176 кг | http://catalog.raec.su/media/images/765/7654fffe7388bb8326c86b483b275234.jpeg http://catalog.raec.su/media/images/fd1/fd1dfbdce202e2c8d90d3d4d146751c1.jpeg http://catalog.raec.su/media/images/96c/96c168124ae06fa333819cb021d2c101.jpeg http://catalog.raec.su/media/images/703/7038dd25e425ce8078326e4f0d3425af.jpeg http://catalog.raec.su/media/images/617/61793f92096944892b52e337143fe0a3.jpeg |  |  | SE SDN6100121 |  |  | 206.54 |  |  | 11 |  |  | Schneider Electric | Корпус (адаптер) для накладного монтажа ЭУИ скрытой установки | Кол-во в упаковке 8. Малая (8 шт) | Не содержит (без) галогенов: да. Цвет по RAL: 9003.
454468 | SE Sedna Беж Коробка 1-ая для наружного монтажа |  |  | SE Sedna Беж Коробка 1-ая для наружного монтажа |  | выставлен |  |  |  |  | Общий каталог/Электроустановочные изделия/Рамки, суппорты, адаптеры и декоративные элементы для ЭУИ | кг | RUR | Включая НДС: 20.00 % |  | 0.002176 кг | http://catalog.raec.su/media/images/547/547851e094d16e01de18786e603aa3e6.jpeg http://catalog.raec.su/media/images/645/6457166264552316540b90ae7379fef4.jpg |  |  | SE SDN6100147 |  |  | 206.54 |  |  | 19 |  |  | Schneider Electric | Корпус (адаптер) для накладного монтажа ЭУИ скрытой установки | Кол-во в упаковке 8. Малая (8 шт) | Не содержит (без) галогенов: да. Цвет по RAL: 1013. Количество модулей (для модульных серий): 1.
454469 | SE Sedna Алюминий Коробка 1-ая для наружного монтажа |  |  | SE Sedna Алюминий Коробка 1-ая для наружного монтажа |  | выставлен |  |  |  |  | Общий каталог/Электроустановочные изделия/Рамки, суппорты, адаптеры и декоративные элементы для ЭУИ | кг | RUR | Включая НДС: 20.00 % |  | 0.002176 кг | http://catalog.raec.su/media/images/fab/fab26ff068bf72a110134ba046b2982b.jpeg http://catalog.raec.su/media/images/54f/54f876afa3f1825b72e77f49b1662bb8.jpeg |  |  | SE SDN6100160 |  |  | 258.34 |  |  | 4 |  |  | Schneider Electric | Корпус (адаптер) для накладного монтажа ЭУИ скрытой установки | Кол-во в упаковке 8. Малая (8 шт) | Не содержит (без) галогенов: да.
454471 | SE Sedna Бел Коробка для наружнего монтажа универсальная, исп. вместе с одиночной |  |  | SE Sedna Бел Коробка для наружнего монтажа универсальная, исп. вместе с одиночной |  | выставлен |  |  |  |  | Общий каталог/Электроустановочные изделия/Рамки, суппорты, адаптеры и декоративные элементы для ЭУИ | кг | RUR | Включая НДС: 20.00 % |  | 0.002089 кг | http://catalog.raec.su/media/images/9a0/9a0eee2b9b23fa6e9bb809cac9f0bacc.jpeg http://catalog.raec.su/media/images/5f7/5f73b5155df21570e766777c7be603e9.jpg http://catalog.raec.su/media/images/19b/19bb1640f18a110cb8552f393d32a887.jpg |  |  | SE SDN6100221 |  |  | 197.81 |  |  | 41 |  |  | Schneider Electric | Корпус (адаптер) для накладного монтажа ЭУИ скрытой установки | Кол-во в упаковке 8. Малая (8 шт) | Не содержит (без) галогенов: да. Цвет по RAL: 9003.
344461 | IEK Коробка универсальная КМКУ 88х88х44 ЭЛЕКОР |  |  | IEK Коробка универсальная КМКУ 88х88х44 ЭЛЕКОР | Предназначена для размещения в коробке электроустановочных изделий, имеет 2 съемные боковые стенки для соединения между собой необходимого количества универсальных коробок, также на одной боковой поверхности имеется перфорация для соединения с нужным размером кабель-канала. | выставлен |  |  |  |  | Общий каталог/Электроустановочные изделия/Рамки, суппорты, адаптеры и декоративные элементы для ЭУИ | кг | RUR | Включая НДС: 20.00 % |  | 0.0044 кг | http://catalog.raec.su/media/images/c2d/c2d9e21482bdb0c35ac828fbd1a193bb.jpg http://catalog.raec.su/media/images/1aa/1aaa60a0755975b22719d11ed350ae75.jpg |  |  | CKK10D-U-1-K01 |  |  | 65.74 |  |  | 52 |  |  | IEK (ИЭК) | Корпус (адаптер) для накладного монтажа ЭУИ скрытой установки | Кол-во в упаковке 10. Малая (10 шт)
212865 | Legrand Plexo Серый Монтажная коробка 2-ая для наружного монтажа,вертикальная,IP55 |  |  | Legrand Plexo Серый Монтажная коробка 2-ая для наружного монтажа,вертикальная,IP55 |  | выставлен |  |  |  |  | Общий каталог/Электроустановочные изделия/Рамки, суппорты, адаптеры и декоративные элементы для ЭУИ | кг | RUR | Включая НДС: 20.00 % |  | 0.0047 кг | http://catalog.raec.su/media/images/c2e/c2e2573a5831abb1156d5dc53cae885b.jpg http://catalog.raec.su/media/images/f25/f258f1580d003660f8391f24713b24c7.jpg |  |  | 069661 |  |  | 743.12 |  |  | 10 |  |  | Legrand | Корпус (адаптер) для накладного монтажа ЭУИ скрытой установки | Кол-во в упаковке 5. Малая (5 шт) | Не содержит (без) галогенов: да. Количество модулей (для модульных серий): 2.
155881 | Legrand Plexo Серый Монтажная коробка 2-ая для наружного монтажа,горизонтальная,IP55 |  |  | Legrand Plexo Серый Монтажная коробка 2-ая для наружного монтажа,горизонтальная,IP55 |  | выставлен |  |  |  |  | Общий каталог/Электроустановочные изделия/Рамки, суппорты, адаптеры и декоративные элементы для ЭУИ | кг | RUR | Включая НДС: 20.00 % |  | 0.0047 кг | http://catalog.raec.su/media/images/eee/eee2936b9d655761475444255f493d26.jpg http://catalog.raec.su/media/images/d69/d6983a9379142fb1ee1c2bf1c5d1ffde.jpg |  |  | 069672 |  |  | 753.34 |  |  | 252 |  |  | Legrand | Корпус (адаптер) для накладного монтажа ЭУИ скрытой установки | Кол-во в упаковке 5. Малая (5 шт) | Не содержит (без) галогенов: да. Количество модулей (для модульных серий): 2.
152056 | Legrand Mosaic Рамка подъемная на 2 модуля, глубина 40мм |  |  | Legrand Mosaic Рамка подъемная на 2 модуля, глубина 40мм |  | выставлен |  |  |  |  | Общий каталог/Электроустановочные изделия/Рамки, суппорты, адаптеры и декоративные элементы для ЭУИ | кг | RUR | Включая НДС: 20.00 % |  | 0.0019 кг | http://catalog.raec.su/media/images/774/774fb5a3104d7ff7b1e1bd8108c68f18.jpg |  |  | 80281(New) |  |  | 170.54 |  |  | 32 |  |  | Legrand | Корпус (адаптер) для накладного монтажа ЭУИ скрытой установки | Кол-во в упаковке 5. Малая (5 шт) | Не содержит (без) галогенов: да. Цвет по RAL: 9003. Количество модулей (для модульных серий): 2.
355350 | Legrand Valena Бел Рамка подъёмная 2-ая |  |  | Legrand Valena Бел Рамка подъёмная 2-ая |  | выставлен |  |  |  |  | Общий каталог/Электроустановочные изделия/Рамки, суппорты, адаптеры и декоративные элементы для ЭУИ | кг | RUR | Включая НДС: 20.00 % |  | 0.0044 кг | http://catalog.raec.su/media/images/aec/aeca8eae7bd6d6b8099d9df264c4dbc8.png |  |  | 776182 |  |  | 487.91 |  |  | 222 |  |  | Legrand | Корпус (адаптер) для накладного монтажа ЭУИ скрытой установки | Кол-во в упаковке 5. Малая (5 шт) | Не содержит (без) галогенов: да. Цвет по RAL: 9003. Количество модулей (для модульных серий): 2.
353237 | Legrand Valena Бел Рамка подъёмная 1-ая |  |  | Legrand Valena Бел Рамка подъёмная 1-ая |  | выставлен |  |  |  |  | Общий каталог/Электроустановочные изделия/Рамки, суппорты, адаптеры и декоративные элементы для ЭУИ | кг | RUR | Включая НДС: 20.00 % |  | 0.0044 кг | http://catalog.raec.su/media/images/726/726e8208f0b75dd40d36aa80ce629a5f.jpg http://catalog.raec.su/media/images/bd8/bd8eba4ff9201d60e0c63d0b0ca42575.jpg http://catalog.raec.su/media/images/834/834498d94d4bb43d9d39255b64cd0a68.jpg |  |  | 776181 |  |  | 263.73 |  |  | 76 |  |  | Legrand | Корпус (адаптер) для накладного монтажа ЭУИ скрытой установки | Кол-во в упаковке 10. Малая (10 шт) | Не содержит (без) галогенов: да. Цвет по RAL: 9003. Количество модулей (для модульных серий): 1.
345691 | Legrand Valena Крем Рамка подъёмная 3-ая |  |  | Legrand Valena Крем Рамка подъёмная 3-ая |  | выставлен |  |  |  |  | Общий каталог/Электроустановочные изделия/Рамки, суппорты, адаптеры и декоративные элементы для ЭУИ | кг | RUR | Включая НДС: 20.00 % |  | 0.0016 кг | http://catalog.raec.su/media/images/255/255122fc45ba6362b82ed0439ba43214.jpg |  |  | 776133 |  |  | 751.64 |  |  | 0 |  |  | Legrand | Корпус (адаптер) для накладного монтажа ЭУИ скрытой установки | Кол-во в упаковке 1. Малая (1 шт) | Не содержит (без) галогенов: да. Цвет по RAL: 1013. Количество модулей (для модульных серий): 3.
347446 | Legrand Valena Бел Рамка подъёмная 3-ая |  |  | Legrand Valena Бел Рамка подъёмная 3-ая |  | выставлен |  |  |  |  | Общий каталог/Электроустановочные изделия/Рамки, суппорты, адаптеры и декоративные элементы для ЭУИ | кг | RUR | Включая НДС: 20.00 % |  | 0.0016 кг | http://catalog.raec.su/media/images/18c/18c179b74cf8a00447b658f9427d710e.jpg http://catalog.raec.su/media/images/4a5/4a50fe0a175f7a873c064afca7444ff4.jpg http://catalog.raec.su/media/images/0b5/0b525f8243a909a95e925aad1bad042d.jpg |  |  | 776183 |  |  | 751.64 |  |  | 119 |  |  | Legrand | Корпус (адаптер) для накладного монтажа ЭУИ скрытой установки | Кол-во в упаковке 1. Малая (1 шт) | Не содержит (без) галогенов: да. Цвет по RAL: 9003. Количество модулей (для модульных серий): 3.
347085 | Legrand Valena Крем Рамка подъёмная 2-ая |  |  | Legrand Valena Крем Рамка подъёмная 2-ая |  | выставлен |  |  |  |  | Общий каталог/Электроустановочные изделия/Рамки, суппорты, адаптеры и декоративные элементы для ЭУИ | кг | RUR | Включая НДС: 20.00 % |  | 0.0044 кг | http://catalog.raec.su/media/images/e60/e60a051d86069165de2715c51f22011c.jpg http://catalog.raec.su/media/images/dbb/dbb3094be9a9144c7575a298cb87dd20.jpg |  |  | 776132 |  |  | 487.91 |  |  | 49 |  |  | Legrand | Корпус (адаптер) для накладного монтажа ЭУИ скрытой установки | Кол-во в упаковке 5. Малая (5 шт) | Не содержит (без) галогенов: да. Цвет по RAL: 1013. Количество модулей (для модульных серий): 2.
349506 | Legrand Plexo Белый Монтажная коробка 2-ая для наружного монтажа,горизонтальная,IP55 |  |  | Legrand Plexo Белый Монтажная коробка 2-ая для наружного монтажа,горизонтальная,IP55 |  | выставлен |  |  |  |  | Общий каталог/Электроустановочные изделия/Рамки, суппорты, адаптеры и декоративные элементы для ЭУИ | кг | RUR | Включая НДС: 20.00 % |  | 0.0047 кг | http://catalog.raec.su/media/images/36c/36c0d08985244f10f1a2635c1fb5a751.jpg http://catalog.raec.su/media/images/db2/db2eb240fdcc645c120b6b34ec5300b1.jpg |  |  | 069690 |  |  | 918.37 |  |  | 160 |  |  | Legrand | Корпус (адаптер) для накладного монтажа ЭУИ скрытой установки | Кол-во в упаковке 5. Малая (5 шт) | Не содержит (без) галогенов: да. Цвет по RAL: 9003. Количество модулей (для модульных серий): 2.
348750 | Legrand Plexo Белый Монтажная коробка 1-ая для наружного монтажа IP55 |  |  | Legrand Plexo Белый Монтажная коробка 1-ая для наружного монтажа IP55 |  | выставлен |  |  |  |  | Общий каталог/Электроустановочные изделия/Рамки, суппорты, адаптеры и декоративные элементы для ЭУИ | кг | RUR | Включая НДС: 20.00 % |  | 0.0053 кг | http://catalog.raec.su/media/images/a73/a73d30146e14acaa88331febd51073a9.jpg http://catalog.raec.su/media/images/0e3/0e31d7223e8d20887ce5b75eef41ea37.jpg http://catalog.raec.su/media/images/e19/e196d393ddef3bed487c6e6ac26ea1c0.jpg |  |  | 069689 |  |  | 367.3 |  |  | 146 |  |  | Legrand | Корпус (адаптер) для накладного монтажа ЭУИ скрытой установки | Кол-во в упаковке 10. Малая (10 шт) | Не содержит (без) галогенов: да. Цвет по RAL: 9003. Количество модулей (для модульных серий): 1.
348103 | Legrand Valena Крем Рамка подъёмная 1-ая |  |  | Legrand Valena Крем Рамка подъёмная 1-ая |  | выставлен |  |  |  |  | Общий каталог/Электроустановочные изделия/Рамки, суппорты, адаптеры и декоративные элементы для ЭУИ | кг | RUR | Включая НДС: 20.00 % |  | 0.0044 кг | http://catalog.raec.su/media/images/be2/be26400894348e6cd45575ee37d56006.jpg http://catalog.raec.su/media/images/758/7581fd79240d477e7c39256e708e5fa6.jpeg |  |  | 776131 |  |  | 263.73 |  |  | 120 |  |  | Legrand | Корпус (адаптер) для накладного монтажа ЭУИ скрытой установки | Кол-во в упаковке 10. Малая (10 шт) | Не содержит (без) галогенов: да. Цвет по RAL: 1013. Количество модулей (для модульных серий): 1.
118433 | Legrand Plexo Серый Монтажная коробка 1-ая для наружного монтажа IP55 |  |  | Legrand Plexo Серый Монтажная коробка 1-ая для наружного монтажа IP55 |  | выставлен |  |  |  |  | Общий каталог/Электроустановочные изделия/Рамки, суппорты, адаптеры и декоративные элементы для ЭУИ | кг | RUR | Включая НДС: 20.00 % |  | 0.0053 кг | http://catalog.raec.su/media/images/765/765f1de5b1fd7300db6699d00a38df45.jpg http://catalog.raec.su/media/images/139/139df08bdf5b85a499b63cc7a8f08758.jpg http://catalog.raec.su/media/images/982/9829146866532c7f487351cc8dfbe890.jpg |  |  | 069651 |  |  | 342.13 |  |  | 423 |  |  | Legrand | Корпус (адаптер) для накладного монтажа ЭУИ скрытой установки | Кол-во в упаковке 10. Малая (10 шт) | Не содержит (без) галогенов: да. Количество модулей (для модульных серий): 1.
988252 | Legrand Metra Адаптер к мини-каналу 16x16 для монтажа ЭУИ QUTEO |  |  | Legrand Metra Адаптер к мини-каналу 16x16 для монтажа ЭУИ QUTEO |  | выставлен |  |  |  |  | Общий каталог/Кабеленесущие системы (системы для прокладки кабеля)/Кабель-каналы монтажные (магистральные) и аксессуары | кг | RUR | Включая НДС: 20.00 % |  | 0.0004 кг | http://catalog.raec.su/media/images/9bd/9bda82ba99d754e89fb2c2b95db3c23a.jpg http://catalog.raec.su/media/images/086/086fcc06a6a0836565b5cca6e30e2a5a.jpg http://catalog.raec.su/media/images/c15/c1562f806b3088faeec2a974d23f281d.jpg |  |  | 638137 |  |  | 38.68 |  |  | 10 |  |  | Legrand | Переходник для монтажного кабель-канала | Кол-во в упаковке 10. Малая (10 шт)
988253 | Legrand Metra Адаптер к мини-каналу 20x12 для монтажа ЭУИ QUTEO |  |  | Legrand Metra Адаптер к мини-каналу 20x12 для монтажа ЭУИ QUTEO |  | выставлен |  |  |  |  | Общий каталог/Кабеленесущие системы (системы для прокладки кабеля)/Кабель-каналы монтажные (магистральные) и аксессуары | кг | RUR | Включая НДС: 20.00 % |  | 0.0004 кг | http://catalog.raec.su/media/images/7c9/7c990bf3035545a3427259ec47c6a364.jpg http://catalog.raec.su/media/images/086/086fcc06a6a0836565b5cca6e30e2a5a.jpg |  |  | 638117 |  |  | 38.68 |  |  | 0 |  |  | Legrand | Переходник для монтажного кабель-канала | Кол-во в упаковке 10. Малая (10 шт)
988254 | Legrand Metra Адаптер к мини-каналу 24x14 для монтажа ЭУИ QUTEO |  |  | Legrand Metra Адаптер к мини-каналу 24x14 для монтажа ЭУИ QUTEO |  | выставлен |  |  |  |  | Общий каталог/Кабеленесущие системы (системы для прокладки кабеля)/Кабель-каналы монтажные (магистральные) и аксессуары | кг | RUR | Включая НДС: 20.00 % |  | 0.0004 кг | http://catalog.raec.su/media/images/b9b/b9b52887bbca6c1d990c1d0666e853bf.jpg http://catalog.raec.su/media/images/086/086fcc06a6a0836565b5cca6e30e2a5a.jpg |  |  | 638127 |  |  | 38.68 |  |  | 488 |  |  | Legrand | Переходник для монтажного кабель-канала | Кол-во в упаковке 10. Малая (10 шт)
988255 | Legrand Metra Адаптер к мини-каналу 40x16 для монтажа ЭУИ QUTEO |  |  | Legrand Metra Адаптер к мини-каналу 40x16 для монтажа ЭУИ QUTEO |  | выставлен |  |  |  |  | Общий каталог/Кабеленесущие системы (системы для прокладки кабеля)/Кабель-каналы монтажные (магистральные) и аксессуары | кг | RUR | Включая НДС: 20.00 % |  | 0.0004 кг | http://catalog.raec.su/media/images/3b1/3b18bfe437d204dda89367971e9889ee.jpg http://catalog.raec.su/media/images/086/086fcc06a6a0836565b5cca6e30e2a5a.jpg |  |  | 638157 |  |  | 53.73 |  |  | 28 |  |  | Legrand | Переходник для монтажного кабель-канала | Кол-во в упаковке 10. Малая (10 шт)
150127 | Osram Лампа люминесцентная компактная Dulux S/E 11W/840 2G7 |  |  | Osram Лампа люминесцентная компактная Dulux S/E 11W/840 2G7 | Компактная люминесцентная лампа неинтегрированная OSRAM DULUX S 11Вт с штырьковым одиночным цоколем 2G7 и однооборотной колбой. Лицензиатом торговой марки OSRAM в общем освещении является компания LEDVANCE. | выставлен |  |  |  |  | Общий каталог/Лампы (источники света)/Лампы компактные люминесцентные неинтегрированные (КЛЛ) | кг | RUR | Включая НДС: 20.00 % |  | 0.002601 кг | http://catalog.raec.su/media/images/d1d/d1dd6550f0e27b83ca2a33ce21b7000d.jpg http://catalog.raec.su/media/images/2ef/2ef68249802ec1d2a1d6afbcda81fddf.jpg http://catalog.raec.su/media/images/bb8/bb89b672fdf132ff2a930fd7f772990f.jpg |  |  | 4050300020181 |  |  | 106.36 |  |  | 0 |  |  | Osram | Компактная люминесцентная лампа (КЛЛ) | Кол-во в упаковке 10. Малая (10 шт)
150538 | Osram Лампа люминесцентная компактная Dulux D/E 26W/840 холод. белый G24q-3 |  |  | Osram Лампа люминесцентная компактная Dulux D/E 26W/840 холод. белый G24q-3 | Компактная люминесцентная лампа неинтегрированная OSRAM DULUX D/E 26Вт с штырьковым одиночным четырехконтактным цоколем G24Q-2 и двухоборотными колбами. Лицензиатом торговой марки OSRAM в общем освещении является компания LEDVANCE. | выставлен |  |  |  |  | Общий каталог/Лампы (источники света)/Лампы компактные люминесцентные неинтегрированные (КЛЛ) | кг | RUR | Включая НДС: 20.00 % |  | 0.000289 кг | http://catalog.raec.su/media/images/9d7/9d77c381ffe9b007ead219f8907b2420.jpg http://catalog.raec.su/media/images/1e7/1e745738239a8771e1fdf9b5b0bae98f.jpg http://catalog.raec.su/media/images/a10/a1092d7636078f4690595246644a3dfd.jpg |  |  | 4050300020303 |  |  | 128.9 |  |  | 14 |  |  | Osram | Компактная люминесцентная лампа (КЛЛ) | Кол-во в упаковке 10. Малая (10 шт) | Диаметр: 12.
150548 | Osram Лампа люминесцентная компактная Dulux T/E 42W/840 PLUS холод. белый GX24q-4 |  |  | Osram Лампа люминесцентная компактная Dulux T/E 42W/840 PLUS холод. белый GX24q-4 | Компактная люминесцентная лампа неинтегрированная OSRAM DULUX T/E PLUS 42Вт с штырьковым одиночным четырехконтактным цоколем GX24Q с укороченным корпусом и трехоборотными колбами. Короткая и компактная версия. Лицензиатом торговой марки OSRAM в общем освещении является компания LEDVANCE. | выставлен |  |  |  |  | Общий каталог/Лампы (источники света)/Лампы компактные люминесцентные неинтегрированные (КЛЛ) | кг | RUR | Включая НДС: 20.00 % |  | 0.00494 кг | http://catalog.raec.su/media/images/22e/22e40b05f8ea6c12a069ba6258625f1c.jpg http://catalog.raec.su/media/images/c6a/c6a6552a580a4aea3443d2666c2fbc48.jpg |  |  | 4050300425627 |  |  | 242.01 |  |  | 10 |  |  | Osram | Компактная люминесцентная лампа (КЛЛ) | Кол-во в упаковке 10. Малая (10 шт) | Диаметр: 12.
150550 | Osram Лампа люминесцентная компактная Dulux D 18W/840 холод. белый G24d-2 |  |  | Osram Лампа люминесцентная компактная Dulux D 18W/840 холод. белый G24d-2 | Компактная люминесцентная лампа неинтегрированная OSRAM DULUX D 18Вт с штырьковым одиночным цоколем G24D-2 и двухоборотной колбой. Лицензиатом торговой марки OSRAM в общем освещении является компания LEDVANCE. | выставлен |  |  |  |  | Общий каталог/Лампы (источники света)/Лампы компактные люминесцентные неинтегрированные (КЛЛ) | кг | RUR | Включая НДС: 20.00 % |  | 0.002584 кг | http://catalog.raec.su/media/images/9b0/9b014d142c01bb10db51dcd9ea1e3ebd.jpg http://catalog.raec.su/media/images/ade/ade057122f4fe062fb183b8f0a12087c.jpg |  |  | 4050300012056 |  |  | 128.9 |  |  | 0 |  |  | Osram | Компактная люминесцентная лампа (КЛЛ) | Кол-во в упаковке 10. Малая (10 шт) | Диаметр: 11.
150581 | Osram Лампа люминесцентная компактная Dulux S 11W/840 G23 |  |  | Osram Лампа люминесцентная компактная Dulux S 11W/840 G23 | Компактная люминесцентная лампа неинтегрированная OSRAM DULUX S 11Вт с штырьковым одиночным цоколем G23 и однооборотной колбой. Лицензиатом торговой марки OSRAM в общем освещении является компания LEDVANCE. | выставлен |  |  |  |  | Общий каталог/Лампы (источники света)/Лампы компактные люминесцентные неинтегрированные (КЛЛ) | кг | RUR | Включая НДС: 20.00 % |  | 0.0026 кг | http://catalog.raec.su/media/images/ae3/ae355adf5860c803c5d201b12a5dedf9.jpg http://catalog.raec.su/media/images/2ef/2ef68249802ec1d2a1d6afbcda81fddf.jpg http://catalog.raec.su/media/images/2db/2db8976fe4352fdc8917e437f20cce9d.jpg |  |  | 4050300010618 |  |  | 97.84 |  |  | 0 |  |  | Osram | Компактная люминесцентная лампа (КЛЛ) | Кол-во в упаковке 10. Малая (10 шт)
494568 | IEK Дюбель хомут 5х8мм нейлон белый (100шт) |  |  | IEK Дюбель хомут 5х8мм нейлон белый (100шт) | Дюбель-хомуты обеспечивают легкость и быстроту монтажа, надежность и прочность крепления. Предназначены для крепления кабелей, пучков кабелей, металлорукава и гофрорукава и т.д. Пригодны для использования как внутри, так и вне помещения. Позволяют исключить из процесса монтажных работ дюбеля и шурупы. Продукция соответствует требованиям ГОСТ Р МЭК 62275-2015. | выставлен |  |  |  |  | Общий каталог/Материалы для монтажа/Метизы, крепёжные соединительные элементы | кг | RUR | Включая НДС: 20.00 % |  | 0.0051 кг | http://catalog.raec.su/media/images/f76/f76c5b922d794ab91b58aa0126abf05d.jpg http://catalog.raec.su/media/images/bd5/bd5e5bdbf51c9610062c32e0b7b37e47.jpg http://catalog.raec.su/media/images/83b/83bdcd3ae73d4cea037d01893ca4c987.jpg |  |  | UHH35-5-8-100 |  |  | 121.83 |  |  | 5 |  |  | IEK (ИЭК) | Дюбель универсальный (общего назначения) | Кол-во в упаковке 10. Малая (10 упак)
494571 | IEK Дюбель хомут 11-18мм нейлон белый (100шт) |  |  | IEK Дюбель хомут 11-18мм нейлон белый (100шт) | Дюбель-хомуты обеспечивают легкость и быстроту монтажа, надежность и прочность крепления. Предназначены для крепления кабелей, пучков кабелей, металлорукава и гофрорукава и т.д. Пригодны для использования как внутри, так и вне помещения. Позволяют исключить из процесса монтажных работ дюбеля и шурупы. Продукция соответствует требованиям ГОСТ Р МЭК 62275-2015. | выставлен |  |  |  |  | Общий каталог/Материалы для монтажа/Метизы, крепёжные соединительные элементы | кг | RUR | Включая НДС: 20.00 % |  | 0.0035 кг | http://catalog.raec.su/media/images/dc6/dc661718623158d07f182fd69685ffd7.jpg http://catalog.raec.su/media/images/9d1/9d19b303e20feab0953c24f67c833e6b.jpg http://catalog.raec.su/media/images/d2f/d2faabf4fbfbc3f79e616eaa77d09520.jpg |  |  | UHH35-11-18-100 |  |  | 122.43 |  |  | 0 |  |  | IEK (ИЭК) | Дюбель универсальный (общего назначения) | Кол-во в упаковке 5. Малая (5 упак)
494572 | IEK Дюбель хомут 19-25мм нейлон белый (100шт) |  |  | IEK Дюбель хомут 19-25мм нейлон белый (100шт) | Дюбель-хомуты обеспечивают легкость и быстроту монтажа, надежность и прочность крепления. Предназначены для крепления кабелей, пучков кабелей, металлорукава и гофрорукава и т.д. Пригодны для использования как внутри, так и вне помещения. Позволяют исключить из процесса монтажных работ дюбеля и шурупы. Продукция соответствует требованиям ГОСТ Р МЭК 62275-2015. | выставлен |  |  |  |  | Общий каталог/Материалы для монтажа/Метизы, крепёжные соединительные элементы | кг | RUR | Включая НДС: 20.00 % |  | 0.0049 кг | http://catalog.raec.su/media/images/cc7/cc7fc3f9a983b57b35a0560ed74f2236.jpg http://catalog.raec.su/media/images/9d1/9d19b303e20feab0953c24f67c833e6b.jpg http://catalog.raec.su/media/images/b13/b139d79cd9a4d8c23c2e87f729567e08.jpg |  |  | UHH35-19-25-100 |  |  | 144 |  |  | 2 |  |  | IEK (ИЭК) | Дюбель универсальный (общего назначения) | Кол-во в упаковке 5. Малая (5 упак)
494575 | IEK Дюбель хомут 19-25мм нейлон черный (100шт) |  |  | IEK Дюбель хомут 19-25мм нейлон черный (100шт) | Дюбель-хомуты обеспечивают легкость и быстроту монтажа, надежность и прочность крепления. Предназначены для крепления кабелей, пучков кабелей, металлорукава и гофрорукава и т.д. Пригодны для использования как внутри, так и вне помещения. Позволяют исключить из процесса монтажных работ дюбеля и шурупы. Продукция соответствует требованиям ГОСТ Р МЭК 62275-2015. | выставлен |  |  |  |  | Общий каталог/Материалы для монтажа/Метизы, крепёжные соединительные элементы | кг | RUR | Включая НДС: 20.00 % |  | 0.0061 кг | http://catalog.raec.su/media/images/393/39342e7a5bb9d8f7dba2cbf7b64c2499.jpg http://catalog.raec.su/media/images/177/177cc8bddbf665cd667ae751fa083618.jpg http://catalog.raec.su/media/images/fbd/fbd07505c79665250347863180590492.png |  |  | UHH36-19-25-100 |  |  | 151.59 |  |  | 0 |  |  | IEK (ИЭК) | Дюбель универсальный (общего назначения) | Кол-во в упаковке 5. Малая (5 упак)
494576 | IEK Дюбель хомут 11-18мм нейлон черный (100шт) |  |  | IEK Дюбель хомут 11-18мм нейлон черный (100шт) | Дюбель-хомуты обеспечивают легкость и быстроту монтажа, надежность и прочность крепления. Предназначены для крепления кабелей, пучков кабелей, металлорукава и гофрорукава и т.д. Пригодны для использования как внутри, так и вне помещения. Позволяют исключить из процесса монтажных работ дюбеля и шурупы. Продукция соответствует требованиям ГОСТ Р МЭК 62275-2015. | выставлен |  |  |  |  | Общий каталог/Материалы для монтажа/Метизы, крепёжные соединительные элементы | кг | RUR | Включая НДС: 20.00 % |  | 0.0038 кг | http://catalog.raec.su/media/images/711/711ee810fd1948804b3f5090611f6613.jpg http://catalog.raec.su/media/images/177/177cc8bddbf665cd667ae751fa083618.jpg http://catalog.raec.su/media/images/630/6300bc92310934441714d3b5fe60984e.jpg |  |  | UHH36-11-18-100 |  |  | 128.87 |  |  | 6 |  |  | IEK (ИЭК) | Дюбель универсальный (общего назначения) | Кол-во в упаковке 5. Малая (5 упак)
494578 | IEK Дюбель хомут 5-10мм нейлон черный (100шт) |  |  | IEK Дюбель хомут 5-10мм нейлон черный (100шт) | Дюбель-хомуты обеспечивают легкость и быстроту монтажа, надежность и прочность крепления. Предназначены для крепления кабелей, пучков кабелей, металлорукава и гофрорукава и т.д. Пригодны для использования как внутри, так и вне помещения. Позволяют исключить из процесса монтажных работ дюбеля и шурупы. Продукция соответствует требованиям ГОСТ Р МЭК 62275-2015. | выставлен |  |  |  |  | Общий каталог/Материалы для монтажа/Метизы, крепёжные соединительные элементы | кг | RUR | Включая НДС: 20.00 % |  | 0.0041 кг | http://catalog.raec.su/media/images/3c7/3c726163e338463d4b769435b8ad4b56.jpg http://catalog.raec.su/media/images/177/177cc8bddbf665cd667ae751fa083618.jpg http://catalog.raec.su/media/images/630/6300bc92310934441714d3b5fe60984e.jpg |  |  | UHH36-5-10-100 |  |  | 108.04 |  |  | 0 |  |  | IEK (ИЭК) | Дюбель универсальный (общего назначения) | Кол-во в упаковке 10. Малая (10 упак)
2338520 | Arlight Трек встраиваемый MAG-TRACK-2538-F-1000 (BK) (IP20 Металл, 3 года) |  |  | Arlight Трек встраиваемый MAG-TRACK-2538-F-1000 (BK) (IP20 Металл, 3 года) | Встраиваемый магнитный трек с фланцем, длина 1000 мм. DC24V. Материал алюминий, цвет черный. Две заглушки в комплекте. Размер ДxШxВ: 1000x24x38 мм. Размер (с учетом заглушек и фланцев) ДxШxВ: 1003x47x38 мм. DC24V. | выставлен |  |  |  |  | Общий каталог/Светотехника/Аксессуары для светотехники и вспомогательное оборудование |  | RUR | Включая НДС: 20.00 % |  |  | http://catalog.raec.su/media/images/ccf/ccfc4634c4ccfc0ecd4c1e4646601a73.jpg |  |  | 034225(Аркон) |  |  | 2497.73 |  |  | 0 |  |  | Arlight | Шинопровод для систем освещения (трек) | Кол-во в упаковке 1. Малая (1 шт) | Высота: 38мм. Ширина: 48мм. Глубина установочная (встраив.): 36.
986228 | Osram Лампа накаливания CONC R50 SP 40W 230V E14 |  |  | Osram Лампа накаливания CONC R50 SP 40W 230V E14 | Лампа накаливания направленного света OSRAMCONCENTRA SPOT R50, 40Вт, цоколь Е14. Лицензиатом торговой марки OSRAM в общем освещении является компания LEDVANCE. Стеклянная колба. Подходит для акцентного освещения. | выставлен |  |  |  |  | Общий каталог/Лампы (источники света)/Лампы накаливания | кг | RUR | Включая НДС: 20.00 % |  | 0.00676 кг | http://catalog.raec.su/media/images/a5b/a5bd78ede8782db61013355875daae87.jpg http://catalog.raec.su/media/images/396/396314b42bdb20ceec3b26543e7c468e.jpg |  |  | 4052899180482 |  |  | 59.72 |  |  | 8 |  |  | Osram | Лампа накаливания с отражателем (типа R, PAR) | Кол-во в упаковке 25. Малая (25 шт) | Диаметр: 50.
454704 | SE EasyPact TVS TeSys E Тепловое реле перегрузки 84A-135A |  |  | SE EasyPact TVS TeSys E Тепловое реле перегрузки 84A-135A | Тепловые реле перегрузки серии LRE EasyPact TVS Schneider Electric; 3Р; диапазон уставок тока (84 – 135) A; класс срабатывания 10A; номинальное напряжение до 690 В 50/60 Гц; степень защиты IP20. Реле предназначены для защиты цепей и электродвигателей от перегрузок, обрыва фазы, превышения длительности пуска и заклинивания ротора. Реле LRE применяются совместно с контакторами серии LC1E. Реле поставляются с переключателем режимов, защищенным крышкой, в положении ручного возврата. | выставлен |  |  |  |  | Общий каталог/Низковольтное оборудование/Контакторы | кг | RUR | Включая НДС: 20.00 % |  | 0.005565 кг | http://catalog.raec.su/media/images/f7c/f7c2f2dc59d24c87ae100a63cbe8be78.jpeg http://catalog.raec.su/media/images/be7/be76e88caf93d090911fe7c6e694075e.jpeg http://catalog.raec.su/media/images/dbe/dbe3eca3357a182ed9b61f3265322cf6.jpeg |  |  | SE LRE482 |  |  | 4795.2 |  |  | 0 |  |  | Schneider Electric | Реле тепловой защиты | Кол-во в упаковке 1. Малая (1 шт)
454717 | SE EasyPact TVS TeSys E Реле тепловое 1-1,6A |  |  | SE EasyPact TVS TeSys E Реле тепловое 1-1,6A | Тепловые реле перегрузки серии LRE EasyPact TVS Schneider Electric; 3Р; диапазон уставок тока (1.0 - 1.6) A; класс срабатывания 10A; номинальное напряжение до 690 В 50/60 Гц; степень защиты IP20. Реле предназначены для защиты цепей и электродвигателей от перегрузок, обрыва фазы, превышения длительности пуска и заклинивания ротора. Реле LRE применяются совместно с контакторами серии LC1E. Реле поставляются с переключателем режимов, защищенным крышкой, в положении ручного возврата. | выставлен |  |  |  |  | Общий каталог/Низковольтное оборудование/Контакторы | кг | RUR | Включая НДС: 20.00 % |  | 0.000369 кг | http://catalog.raec.su/media/images/b82/b828930155603ba68114dc3000f86216.jpeg http://catalog.raec.su/media/images/487/4877f3bc9809c99ffe22bb38a53c2799.jpeg http://catalog.raec.su/media/images/53b/53b2184bee57caaab9e56c1c2a043047.gif |  |  | SE LRE06 |  |  | 945.72 |  |  | 2 |  |  | Schneider Electric | Реле тепловой защиты | Кол-во в упаковке 1. Малая (1 шт)
454718 | SE EasyPact TVS TeSys E Реле тепловое 1,6-2,5A |  |  | SE EasyPact TVS TeSys E Реле тепловое 1,6-2,5A | Тепловые реле перегрузки серии LRE EasyPact TVS Schneider Electric; 3Р; диапазон уставок тока (1.6 - 2.5) A; класс срабатывания 10A; номинальное напряжение до 690 В 50/60 Гц; степень защиты IP20. Реле предназначены для защиты цепей и электродвигателей от перегрузок, обрыва фазы, превышения длительности пуска и заклинивания ротора. Реле LRE применяются совместно с контакторами серии LC1E. Реле поставляются с переключателем режимов, защищенным крышкой, в положении ручного возврата. | выставлен |  |  |  |  | Общий каталог/Низковольтное оборудование/Контакторы | кг | RUR | Включая НДС: 20.00 % |  | 0.000374 кг | http://catalog.raec.su/media/images/ec5/ec56601110c4acb8dc49d01c55766738.jpeg http://catalog.raec.su/media/images/be7/be76e88caf93d090911fe7c6e694075e.jpeg http://catalog.raec.su/media/images/5b5/5b5dbfd3c5f28fa895819e1b9eaa5129.jpeg |  |  | SE LRE07 |  |  | 945.72 |  |  | 0 |  |  | Schneider Electric | Реле тепловой защиты | Кол-во в упаковке 1. Малая (1 шт)
454719 | SE EasyPact TVS TeSys E Реле тепловое 2,5-4A |  |  | SE EasyPact TVS TeSys E Реле тепловое 2,5-4A | Тепловые реле перегрузки серии LRE EasyPact TVS Schneider Electric; 3Р; диапазон уставок тока (2.5 - 4.0) A; класс срабатывания 10A; номинальное напряжение до 690 В 50/60 Гц; степень защиты IP20. Реле предназначены для защиты цепей и электродвигателей от перегрузок, обрыва фазы, превышения длительности пуска и заклинивания ротора. Реле LRE применяются совместно с контакторами серии LC1E. Реле поставляются с переключателем режимов, защищенным крышкой, в положении ручного возврата. | выставлен |  |  |  |  | Общий каталог/Низковольтное оборудование/Контакторы | кг | RUR | Включая НДС: 20.00 % |  | 0.000374 кг | http://catalog.raec.su/media/images/ec5/ec56601110c4acb8dc49d01c55766738.jpeg http://catalog.raec.su/media/images/be7/be76e88caf93d090911fe7c6e694075e.jpeg http://catalog.raec.su/media/images/5b5/5b5dbfd3c5f28fa895819e1b9eaa5129.jpeg |  |  | SE LRE08 |  |  | 945.72 |  |  | 0 |  |  | Schneider Electric | Реле тепловой защиты | Кол-во в упаковке 1. Малая (1 шт)
454720 | SE EasyPact TVS TeSys E Реле тепловое 4-6A |  |  | SE EasyPact TVS TeSys E Реле тепловое 4-6A | Тепловые реле перегрузки серии LRE EasyPact TVS Schneider Electric; 3Р; диапазон уставок тока (4.0 - 6.0) A; класс срабатывания 10A; номинальное напряжение до 690 В 50/60 Гц; степень защиты IP20. Реле предназначены для защиты цепей и электродвигателей от перегрузок, обрыва фазы, превышения длительности пуска и заклинивания ротора. Реле LRE применяются совместно с контакторами серии LC1E. Реле поставляются с переключателем режимов, защищенным крышкой, в положении ручного возврата. | выставлен |  |  |  |  | Общий каталог/Низковольтное оборудование/Контакторы | кг | RUR | Включая НДС: 20.00 % |  | 0.000358 кг | http://catalog.raec.su/media/images/ec5/ec56601110c4acb8dc49d01c55766738.jpeg http://catalog.raec.su/media/images/be7/be76e88caf93d090911fe7c6e694075e.jpeg http://catalog.raec.su/media/images/5b5/5b5dbfd3c5f28fa895819e1b9eaa5129.jpeg |  |  | SE LRE10 |  |  | 967.92 |  |  | 3 |  |  | Schneider Electric | Реле тепловой защиты | Кол-во в упаковке 1. Малая (1 шт)
454721 | SE EasyPact TVS TeSys E Реле тепловое 5,5-8A |  |  | SE EasyPact TVS TeSys E Реле тепловое 5,5-8A | Тепловые реле перегрузки серии LRE EasyPact TVS Schneider Electric; 3Р; диапазон уставок тока (5.5 - 8.0) A; класс срабатывания 10A; номинальное напряжение до 690 В 50/60 Гц; степень защиты IP20. Реле предназначены для защиты цепей и электродвигателей от перегрузок, обрыва фазы, превышения длительности пуска и заклинивания ротора. Реле LRE применяются совместно с контакторами серии LC1E. Реле поставляются с переключателем режимов, защищенным крышкой, в положении ручного возврата. | выставлен |  |  |  |  | Общий каталог/Низковольтное оборудование/Контакторы | кг | RUR | Включая НДС: 20.00 % |  | 0.000374 кг | http://catalog.raec.su/media/images/ec5/ec56601110c4acb8dc49d01c55766738.jpeg http://catalog.raec.su/media/images/be7/be76e88caf93d090911fe7c6e694075e.jpeg http://catalog.raec.su/media/images/5b5/5b5dbfd3c5f28fa895819e1b9eaa5129.jpeg |  |  | SE LRE12 |  |  | 985.68 |  |  | 0 |  |  | Schneider Electric | Реле тепловой защиты | Кол-во в упаковке 1. Малая (1 шт)
454722 | SE EasyPact TVS TeSys E Реле тепловое 7-10A |  |  | SE EasyPact TVS TeSys E Реле тепловое 7-10A | Тепловые реле перегрузки серии LRE EasyPact TVS Schneider Electric; 3Р; диапазон уставок тока (7 - 10) A; класс срабатывания 10A; номинальное напряжение до 690 В 50/60 Гц; степень защиты IP20. Реле предназначены для защиты цепей и электродвигателей от перегрузок, обрыва фазы, превышения длительности пуска и заклинивания ротора. Реле LRE применяются совместно с контакторами серии LC1E. Реле поставляются с переключателем режимов, защищенным крышкой, в положении ручного возврата. | выставлен |  |  |  |  | Общий каталог/Низковольтное оборудование/Контакторы | кг | RUR | Включая НДС: 20.00 % |  | 0.000369 кг | http://catalog.raec.su/media/images/ec5/ec56601110c4acb8dc49d01c55766738.jpeg http://catalog.raec.su/media/images/5b5/5b5dbfd3c5f28fa895819e1b9eaa5129.jpeg http://catalog.raec.su/media/images/6e2/6e2811d826d9fa19cb731bda95256c8d.jpeg |  |  | SE LRE14 |  |  | 1003.44 |  |  | 0 |  |  | Schneider Electric | Реле тепловой защиты | Кол-во в упаковке 1. Малая (1 шт)
454723 | SE EasyPact TVS TeSys E Реле тепловое 9-13A |  |  | SE EasyPact TVS TeSys E Реле тепловое 9-13A | Тепловые реле перегрузки серии LRE EasyPact TVS Schneider Electric; 3Р; диапазон уставок тока (9 - 13) A; класс срабатывания 10A; номинальное напряжение до 690 В 50/60 Гц; степень защиты IP20. Реле предназначены для защиты цепей и электродвигателей от перегрузок, обрыва фазы, превышения длительности пуска и заклинивания ротора. Реле LRE применяются совместно с контакторами серии LC1E. Реле поставляются с переключателем режимов, защищенным крышкой, в положении ручного возврата. | выставлен |  |  |  |  | Общий каталог/Низковольтное оборудование/Контакторы | кг | RUR | Включая НДС: 20.00 % |  | 0.000374 кг | http://catalog.raec.su/media/images/ec5/ec56601110c4acb8dc49d01c55766738.jpeg http://catalog.raec.su/media/images/be7/be76e88caf93d090911fe7c6e694075e.jpeg http://catalog.raec.su/media/images/5b5/5b5dbfd3c5f28fa895819e1b9eaa5129.jpeg |  |  | SE LRE16 |  |  | 1003.44 |  |  | 0 |  |  | Schneider Electric | Реле тепловой защиты | Кол-во в упаковке 1. Малая (1 шт)
454724 | SE EasyPact TVS TeSys E Реле тепловое 12-18A |  |  | SE EasyPact TVS TeSys E Реле тепловое 12-18A | Тепловые реле перегрузки серии LRE EasyPact TVS Schneider Electric; 3Р; диапазон уставок тока (12 - 18) A; класс срабатывания 10A; номинальное напряжение до 690 В 50/60 Гц; степень защиты IP20. Реле предназначены для защиты цепей и электродвигателей от перегрузок, обрыва фазы, превышения длительности пуска и заклинивания ротора. Реле LRE применяются совместно с контакторами серии LC1E. Реле поставляются с переключателем режимов, защищенным крышкой, в положении ручного возврата. | выставлен |  |  |  |  | Общий каталог/Низковольтное оборудование/Контакторы | кг | RUR | Включая НДС: 20.00 % |  | 0.000374 кг | http://catalog.raec.su/media/images/ec5/ec56601110c4acb8dc49d01c55766738.jpeg http://catalog.raec.su/media/images/be7/be76e88caf93d090911fe7c6e694075e.jpeg http://catalog.raec.su/media/images/5b5/5b5dbfd3c5f28fa895819e1b9eaa5129.jpeg |  |  | SE LRE21 |  |  | 1003.44 |  |  | 0 |  |  | Schneider Electric | Реле тепловой защиты | Кол-во в упаковке 1. Малая (1 шт)
454725 | SE EasyPact TVS TeSys E Реле тепловое 16-24A |  |  | SE EasyPact TVS TeSys E Реле тепловое 16-24A | Тепловые реле перегрузки серии LRE EasyPact TVS Schneider Electric; 3Р; диапазон уставок тока (16 - 24) A; класс срабатывания 10A; номинальное напряжение до 690 В 50/60 Гц; степень защиты IP20. Реле предназначены для защиты цепей и электродвигателей от перегрузок, обрыва фазы, превышения длительности пуска и заклинивания ротора. Реле LRE применяются совместно с контакторами серии LC1E. Реле поставляются с переключателем режимов, защищенным крышкой, в положении ручного возврата. | выставлен |  |  |  |  | Общий каталог/Низковольтное оборудование/Контакторы | кг | RUR | Включая НДС: 20.00 % |  | 0.000374 кг | http://catalog.raec.su/media/images/ec5/ec56601110c4acb8dc49d01c55766738.jpeg http://catalog.raec.su/media/images/be7/be76e88caf93d090911fe7c6e694075e.jpeg http://catalog.raec.su/media/images/5b5/5b5dbfd3c5f28fa895819e1b9eaa5129.jpeg |  |  | SE LRE22 |  |  | 1003.44 |  |  | 1 |  |  | Schneider Electric | Реле тепловой защиты | Кол-во в упаковке 1. Малая (1 шт)
454731 | SE EasyPact TVS TeSys E Реле тепловое 37-50A |  |  | SE EasyPact TVS TeSys E Реле тепловое 37-50A | Тепловые реле перегрузки серии LRE EasyPact TVS Schneider Electric; 3Р; диапазон уставок тока (37 - 50) A; класс срабатывания 10A; номинальное напряжение до 690 В 50/60 Гц; степень защиты IP20. Реле предназначены для защиты цепей и электродвигателей от перегрузок, обрыва фазы, превышения длительности пуска и заклинивания ротора. Реле LRE применяются совместно с контакторами серии LC1E. Реле поставляются с переключателем режимов, защищенным крышкой, в положении ручного возврата. | выставлен |  |  |  |  | Общий каталог/Низковольтное оборудование/Контакторы | кг | RUR | Включая НДС: 20.00 % |  | 0.0009 кг | http://catalog.raec.su/media/images/f98/f98da8832b90f11f96c6f504b7c24081.jpeg http://catalog.raec.su/media/images/43a/43a33aeb9d15831180cce862863c0712.jpeg http://catalog.raec.su/media/images/b85/b8524a5013f10602452b33d96c55dbbe.jpeg |  |  | SE LRE357 |  |  | 2717.28 |  |  | 0 |  |  | Schneider Electric | Реле тепловой защиты | Кол-во в упаковке 1. Малая (1 шт)
454732 | SE EasyPact TVS TeSys E Реле тепловое 48-65A |  |  | SE EasyPact TVS TeSys E Реле тепловое 48-65A | Тепловые реле перегрузки серии LRE EasyPact TVS Schneider Electric; 3Р; диапазон уставок тока (48 - 65) A; класс срабатывания 10A; номинальное напряжение до 690 В 50/60 Гц; степень защиты IP20. Реле предназначены для защиты цепей и электродвигателей от перегрузок, обрыва фазы, превышения длительности пуска и заклинивания ротора. Реле LRE применяются совместно с контакторами серии LC1E. Реле поставляются с переключателем режимов, защищенным крышкой, в положении ручного возврата. | выставлен |  |  |  |  | Общий каталог/Низковольтное оборудование/Контакторы | кг | RUR | Включая НДС: 20.00 % |  | 0.0009 кг | http://catalog.raec.su/media/images/f98/f98da8832b90f11f96c6f504b7c24081.jpeg http://catalog.raec.su/media/images/43a/43a33aeb9d15831180cce862863c0712.jpeg http://catalog.raec.su/media/images/b85/b8524a5013f10602452b33d96c55dbbe.jpeg |  |  | SE LRE359 |  |  | 2752.8 |  |  | 0 |  |  | Schneider Electric | Реле тепловой защиты | Кол-во в упаковке 1. Малая (1 шт)
89951 | SE Contactors D Telemecanique Тепловое реле 1,6-2,5А |  |  | SE Contactors D Telemecanique Тепловое реле 1,6-2,5А | Тепловые реле перегрузки серии D TeSys Schneider Electric с ручным или автоматическим повторным возвратом и индикатором срабатывания; 3Р; диапазон уставок тока (1,6-2,5) A; класс срабатывания 10А; номинальное напряжение до 690 В 50/60 Гц; тип присоединения – винтовые зажимы. Реле серии D применяются совместно с контакторами серии LC1. Реле поставляются с переключателем режимов, защищенным крышкой, в положении ручного возврата. | выставлен |  |  |  |  | Общий каталог/Низковольтное оборудование/Контакторы | кг | RUR | Включая НДС: 20.00 % |  | 0.000332 кг | http://catalog.raec.su/media/images/18d/18dda485d2e20e75c1df21a74626908e.jpeg |  |  | SE LRD07 |  |  | 4430.4 |  |  | 0 |  |  | Schneider Electric | Реле тепловой защиты | Кол-во в упаковке 1. Малая (1 шт)
38470 | ABB TF42-7.6 (5,7 - 7,6 A) Тепловое реле перегрузки для контакторов AF09-AF38 |  |  | ABB TF42-7.6 (5,7 - 7,6 A) Тепловое реле перегрузки для контакторов AF09-AF38 | Тепловые реле перегрузки применяются для защиты электродвигателей от перегрузки и обрыва фазы. | выставлен |  |  |  |  | Общий каталог/Низковольтное оборудование/Контакторы | кг | RUR | Включая НДС: 20.00 % |  | 0.00023 кг | http://catalog.raec.su/media/images/e5a/e5a40fe80f99f540634015af072d2d6a.jpg |  |  | 1SAZ721201R1040 |  |  | 3227.87 |  |  | 4 |  |  | ABB | Реле тепловой защиты | Кол-во в упаковке 1. Малая (1 шт)
38153 | ABB TF42-4.2 (3,10 - 4,2 A) Тепловое реле перегрузки для контакторов AF09-AF38 |  |  | ABB TF42-4.2 (3,10 - 4,2 A) Тепловое реле перегрузки для контакторов AF09-AF38 | Тепловые реле перегрузки применяются для защиты электродвигателей от перегрузки и обрыва фазы. | выставлен |  |  |  |  | Общий каталог/Низковольтное оборудование/Контакторы | кг | RUR | Включая НДС: 20.00 % |  | 0.00023 кг | http://catalog.raec.su/media/images/e5a/e5a40fe80f99f540634015af072d2d6a.jpg |  |  | 1SAZ721201R1035 |  |  | 3227.87 |  |  | 1 |  |  | ABB | Реле тепловой защиты | Кол-во в упаковке 1. Малая (1 шт)
1493329 | SE Unica New Бел Таймер нажимной, 10А |  |  | SE Unica New Бел Таймер нажимной, 10А | Таймер нажимной Schneider Electric UNICA NEW (белый) на номинальный ток 10 А. - Диапазон выдержки времени: от 5 мин до 8 ч. - Встроенный индикатор состояния. - 3-проводное подключение (требуется нейтраль). | выставлен |  |  |  |  | Общий каталог/Электроустановочные изделия/Выключатели, переключатели и диммеры | кг | RUR | Включая НДС: 20.00 % |  | 0.000695 кг | http://catalog.raec.su/media/images/b75/b75aa2e6f20210d1de379633bc3a690d.jpeg http://catalog.raec.su/media/images/316/316469dc56abddcdfda4c16d937a976d.jpg |  |  | SE NU553518 |  |  | 5210.4 |  |  | 1 |  |  | Schneider Electric | Таймер механический для ЭУИ | Кол-во в упаковке 1. Малая (1 шт) | Не содержит (без) галогенов: да. Цвет по RAL: 9003. Номин. напряжение: 230В. Количество модулей (для модульных серий): 2.
1493200 | SE Unica New Алюминий Таймер нажимной, 10А |  |  | SE Unica New Алюминий Таймер нажимной, 10А | Таймер нажимной Schneider Electric UNICA NEW (алюминий) на номинальный ток 10 А. - Диапазон выдержки времени: от 5 мин до 8 ч. - Встроенный индикатор состояния. - 3-проводное подключение (требуется нейтраль). | выставлен |  |  |  |  | Общий каталог/Электроустановочные изделия/Выключатели, переключатели и диммеры | кг | RUR | Включая НДС: 20.00 % |  | 0.000695 кг | http://catalog.raec.su/media/images/d69/d69e7e9d5954ee0d1ecef044ae2248a0.jpeg http://catalog.raec.su/media/images/dad/dad09adb28aae1cf2da1ea0dfd07af0f.jpg |  |  | SE NU553530 |  |  | 6552 |  |  | 2 |  |  | Schneider Electric | Таймер механический для ЭУИ | Кол-во в упаковке 1. Малая (1 шт) | Не содержит (без) галогенов: да. Номин. напряжение: 230В. Количество модулей (для модульных серий): 2.
150182 | Osram Лампа люминесцентная LUMILUX T5 HE FH 21W/840 холод. белый, d=16mm G5 |  |  | Osram Лампа люминесцентная LUMILUX T5 HE FH 21W/840 холод. белый, d=16mm G5 | Линейная люминесцентная лампа Т5 трубчатой формы OSRAM LUMILUX HE 21Вт. Нейтральный белый свет. Длина - 849мм. Цоколь G5. Подходит только для работы с ЭПРА. Лампа рассчитана на температуру внутри светильника 30…40 °C; оптимальный световой поток достигается при 35 °C. Индекс цветопередачи Ra?80. Лампа содержит ртуть, требует специальной утилизации по истечению срока службы. Лицензиатом торговой марки OSRAM в общем освещении является компания LEDVANCE. | выставлен |  |  |  |  | Общий каталог/Лампы (источники света)/Лампы люминесцентные | кг | RUR | Включая НДС: 20.00 % |  | 0.018 кг | http://catalog.raec.su/media/images/0dd/0dd08070f3af3411eb0a5d89013b35f3.jpg http://catalog.raec.su/media/images/47a/47aae68483e2e5c9c2919daf86f21563.jpg |  |  | 4050300464701 |  |  | 176.92 |  |  | 22 |  |  | Osram | Лампа люминесцентная (ЛЛ) | Кол-во в упаковке 40. Малая (40 шт)
151420 | Osram Лампа люминесцентная LUMILUX T5 HO FQ 54W/840 холод. белый, d=16mm G5 |  |  | Osram Лампа люминесцентная LUMILUX T5 HO FQ 54W/840 холод. белый, d=16mm G5 | Линейная люминесцентная лампа Т5 трубчатой формы OSRAM LUMILUX HO 54Вт с повышенным световым потоком. Нейтральный белый свет. Длина - 1149мм. Цоколь G5. Подходит только для работы с ЭПРА. Лампа рассчитана на температуру внутри светильника 30…40 °C; оптимальный световой поток достигается при 35 °C. Индекс цветопередачи Ra?80. Лампа содержит ртуть, требует специальной утилизации по истечению срока службы. Лицензиатом торговой марки OSRAM в общем освещении является компания LEDVANCE. | выставлен |  |  |  |  | Общий каталог/Лампы (источники света)/Лампы люминесцентные | кг | RUR | Включая НДС: 20.00 % |  | 0.000256 кг | http://catalog.raec.su/media/images/0dd/0dd08070f3af3411eb0a5d89013b35f3.jpg http://catalog.raec.su/media/images/47a/47aae68483e2e5c9c2919daf86f21563.jpg |  |  | 4050300453392 (4050300591582) |  |  | 171.34 |  |  | 6 |  |  | Osram | Лампа люминесцентная (ЛЛ) | Кол-во в упаковке 40. Малая (40 шт)
151572 | Osram Лампа кольцевая люминесцентная LUMILUX T9 L 22W/840 C G10Q |  |  | Osram Лампа кольцевая люминесцентная LUMILUX T9 L 22W/840 C G10Q | Линейная люминесцентная кольцевая лампа OSRAM с цоколем G10Q. Индекс цветопередачи Ra?80.Лампа содержит ртуть, требует специальной утилизации по истечению срока службы.Лицензиатом торговой марки OSRAM в общем освещении является компания LEDVANCE. | выставлен |  |  |  |  | Общий каталог/Лампы (источники света)/Лампы люминесцентные | кг | RUR | Включая НДС: 20.00 % |  | 0.02484 кг | http://catalog.raec.su/media/images/6f1/6f1373d86728b32e80a9ae6646e5cf0f.jpg http://catalog.raec.su/media/images/786/78636c43af47ac3370f49657d0ef4de2.jpg http://catalog.raec.su/media/images/c71/c7112f3e10571b84fb47114838075448.jpg |  |  | 4008321581082 |  |  | 336.33 |  |  | 0 |  |  | Osram | Лампа люминесцентная (ЛЛ) | Кол-во в упаковке 12. Малая (12 шт)
151600 | Osram Лампа люминесцентная LUMILUX T5 HE FH 14W/840 холод. белый, d=16mm G5 |  |  | Osram Лампа люминесцентная LUMILUX T5 HE FH 14W/840 холод. белый, d=16mm G5 | Линейная люминесцентная лампа Т5 трубчатой формы OSRAM LUMILUX HE 14Вт. Нейтральный белый свет. Длина - 549мм. Цоколь G5. Подходит только для работы с ЭПРА. Лампа рассчитана на температуру внутри светильника 30…40 °C; оптимальный световой поток достигается при 35 °C. Индекс цветопередачи Ra?80. Лампа содержит ртуть, требует специальной утилизации по истечению срока службы. Лицензиатом торговой марки OSRAM в общем освещении является компания LEDVANCE. | выставлен |  |  |  |  | Общий каталог/Лампы (источники света)/Лампы люминесцентные | кг | RUR | Включая НДС: 20.00 % |  | 0.012 кг | http://catalog.raec.su/media/images/0dd/0dd08070f3af3411eb0a5d89013b35f3.jpg http://catalog.raec.su/media/images/47a/47aae68483e2e5c9c2919daf86f21563.jpg |  |  | 4050300464688 |  |  | 114.81 |  |  | 0 |  |  | Osram | Лампа люминесцентная (ЛЛ) | Кол-во в упаковке 40. Малая (40 шт)
149171 | Osram Лампа кольцевая люминесцентная LUMILUX T9 L 32W/840 C G10Q |  |  | Osram Лампа кольцевая люминесцентная LUMILUX T9 L 32W/840 C G10Q | Линейная люминесцентная кольцевая лампа OSRAM с цоколем G10Q. Индекс цветопередачи Ra?80.Лампа содержит ртуть, требует специальной утилизации по истечению срока службы.Лицензиатом торговой марки OSRAM в общем освещении является компания LEDVANCE. | выставлен |  |  |  |  | Общий каталог/Лампы (источники света)/Лампы люминесцентные | кг | RUR | Включая НДС: 20.00 % |  | 0.04608 кг | http://catalog.raec.su/media/images/d65/d6521f4ff1a54899709ca3a6fedf8d84.jpg http://catalog.raec.su/media/images/8c9/8c98b7a8e8df6b5fc43d4f0b9b756dff.jpg http://catalog.raec.su/media/images/c71/c7112f3e10571b84fb47114838075448.jpg |  |  | 4008321581143 |  |  | 524.71 |  |  | 0 |  |  | Osram | Лампа люминесцентная (ЛЛ) | Кол-во в упаковке 12. Малая (12 шт)
149452 | Osram Лампа люминесцентная LUMILUX T5 HE FH 28W/840 холод. белый, d=16mm G5 |  |  | Osram Лампа люминесцентная LUMILUX T5 HE FH 28W/840 холод. белый, d=16mm G5 | Линейная люминесцентная лампа Т5 трубчатой формы OSRAM LUMILUX HE 28Вт. Нейтральный белый свет. Длина - 1149мм. Цоколь G5. Подходит только для работы с ЭПРА. Лампа рассчитана на температуру внутри светильника 30…40 °C; оптимальный световой поток достигается при 35 °C. Индекс цветопередачи Ra?80. Лампа содержит ртуть, требует специальной утилизации по истечению срока службы. Лицензиатом торговой марки OSRAM в общем освещении является компания LEDVANCE. | выставлен |  |  |  |  | Общий каталог/Лампы (источники света)/Лампы люминесцентные | кг | RUR | Включая НДС: 20.00 % |  | 0.01824 кг | http://catalog.raec.su/media/images/462/4627fc7fceb5b6698d4f34e50ee9a124.jpg http://catalog.raec.su/media/images/0bd/0bd3fbc030b74387548f9a4d77b511e3.png http://catalog.raec.su/media/images/47a/47aae68483e2e5c9c2919daf86f21563.jpg |  |  | 4050300464725 |  |  | 174.17 |  |  | 0 |  |  | Osram | Лампа люминесцентная (ЛЛ) | Кол-во в упаковке 40. Малая (40 шт)
153231 | Osram Лампа люминесцентная LUMILUX T5 HE FH 35W/840 холод. белый, d=16mm G5 |  |  | Osram Лампа люминесцентная LUMILUX T5 HE FH 35W/840 холод. белый, d=16mm G5 | Линейная люминесцентная лампа Т5 трубчатой формы OSRAM LUMILUX HE 35Вт. Нейтральный белый свет. Длина - 1449мм. Цоколь G5. Подходит только для работы с ЭПРА. Лампа рассчитана на температуру внутри светильника 30…40 °C; оптимальный световой поток достигается при 35 °C. Индекс цветопередачи Ra?80. Лампа содержит ртуть, требует специальной утилизации по истечению срока службы. Лицензиатом торговой марки OSRAM в общем освещении является компания LEDVANCE. | выставлен |  |  |  |  | Общий каталог/Лампы (источники света)/Лампы люминесцентные | кг | RUR | Включая НДС: 20.00 % |  | 0.0228 кг | http://catalog.raec.su/media/images/0dd/0dd08070f3af3411eb0a5d89013b35f3.jpg http://catalog.raec.su/media/images/47a/47aae68483e2e5c9c2919daf86f21563.jpg |  |  | 4050300464749 |  |  | 186.9 |  |  | 20 |  |  | Osram | Лампа люминесцентная (ЛЛ) | Кол-во в упаковке 40. Малая (40 шт)
152543 | Osram Лампа люминесцентная LUMILUX T5 HE FH 28W/830 тепл. белый, d=16mm G5 |  |  | Osram Лампа люминесцентная LUMILUX T5 HE FH 28W/830 тепл. белый, d=16mm G5 | Линейная люминесцентная лампа Т5 трубчатой формы OSRAM LUMILUX HE 28Вт. Теплый белый свет. Длина - 1149мм. Цоколь G5. Подходит только для работы с ЭПРА. Лампа рассчитана на температуру внутри светильника 30…40 °C; оптимальный световой поток достигается при 35 °C. Индекс цветопередачи Ra?80. Лампа содержит ртуть, требует специальной утилизации по истечению срока службы. Лицензиатом торговой марки OSRAM в общем освещении является компания LEDVANCE. | выставлен |  |  |  |  | Общий каталог/Лампы (источники света)/Лампы люминесцентные | кг | RUR | Включая НДС: 20.00 % |  | 0.01824 кг | http://catalog.raec.su/media/images/0dd/0dd08070f3af3411eb0a5d89013b35f3.jpg http://catalog.raec.su/media/images/47a/47aae68483e2e5c9c2919daf86f21563.jpg |  |  | 4050300464787 |  |  | 174.17 |  |  | 1 |  |  | Osram | Лампа люминесцентная (ЛЛ) | Кол-во в упаковке 40. Малая (40 шт)
152586 | Osram Лампа люминесцентная BASIC T5 короткие L 8W/640 холод. белый, d=16мм G5 |  |  | Osram Лампа люминесцентная BASIC T5 короткие L 8W/640 холод. белый, d=16мм G5 | Линейная люминесцентная лампа OSRAM T5 BASIC трубчатой формы с цоколем G5. Длина - 212 мм. Индекс цветопередачи Ra?60. Лампа содержит ртуть, требует специальной утилизации по истечению срока службы. Лицензиатом торговой марки OSRAM в общем освещении является компания LEDVANCE. | выставлен |  |  |  |  | Общий каталог/Лампы (источники света)/Лампы люминесцентные | кг | RUR | Включая НДС: 20.00 % |  | 0.00352 кг | http://catalog.raec.su/media/images/0dd/0dd08070f3af3411eb0a5d89013b35f3.jpg http://catalog.raec.su/media/images/47a/47aae68483e2e5c9c2919daf86f21563.jpg |  |  | 4050300008912 |  |  | 118.92 |  |  | 22 |  |  | Osram | Лампа люминесцентная (ЛЛ) | Кол-во в упаковке 25. Малая (25 шт)
1443622 | IEK Светильник светодиодный ДБО 3001 4Вт 4000K IP20 311мм пластик |  |  | IEK Светильник светодиодный ДБО 3001 4Вт 4000K IP20 311мм пластик | Светильник предназначен для общего и местного освещения внутри жилых, подсобных и общественных помещений (магазины, офисы и т.д.), а также для подсветки на кухне и в платяных шкафах. | выставлен |  |  |  |  | Общий каталог/Светотехника/Светильники линейные, для модульных и магистральных систем освещения | кг | RUR | Включая НДС: 20.00 % |  | 0.01915 кг | http://catalog.raec.su/media/images/172/172a4fa4370e00891814af3ebb1786d2.jpg http://catalog.raec.su/media/images/d26/d2611c10d98984befc00ede65ccd93c6.png http://catalog.raec.su/media/images/50b/50b8bbc1a9516ac609f3796a1f69a35a.png |  |  | LDBO0-3001-4-4000-K01 |  |  | 214.8 |  |  | 0 |  |  | IEK (ИЭК) | Светильник линейный реечного типа | Кол-во в упаковке 1. Малая (1 шт) | Высота: 33мм. Ширина: 20мм.
1443623 | IEK Светильник светодиодный ДБО 3002 7Вт 4000К IP20 572мм пластик |  |  | IEK Светильник светодиодный ДБО 3002 7Вт 4000К IP20 572мм пластик | Светильник предназначен для общего и местного освещения внутри жилых, подсобных и общественных помещений (магазины, офисы и т.д.), а также для подсветки на кухне и в платяных шкафах. | выставлен |  |  |  |  | Общий каталог/Светотехника/Светильники линейные, для модульных и магистральных систем освещения | кг | RUR | Включая НДС: 20.00 % |  | 0.030325 кг | http://catalog.raec.su/media/images/222/2223fdba77525fd56bb2e965b1c51957.jpg |  |  | LDBO0-3002-7-4000-K01 |  |  | 270.5 |  |  | 0 |  |  | IEK (ИЭК) | Светильник линейный реечного типа | Кол-во в упаковке 1. Малая (1 шт) | Высота: 33мм. Ширина: 20мм.
2072527 | Gauss Светильник TL Elementary линейный 4W 300lm 4000K IP20 313х22х33 LED 5 |  |  | Gauss Светильник TL Elementary линейный 4W 300lm 4000K IP20 313х22х33 LED 5 | Линейные светильники серии TL от Gauss – верное решение для тех, кто ищет экономичный и надежный источник света. Они отлично подойдут в качестве дополнительной подсветки рабочих зон, кухни или витрин. Возможность соединения в линию до 10 штук позволяют использовать светильники TL в качестве основного света. Вы можете создать самые разнообразные варианты освещения, которые будут не только функциональными, но и декоративными. Например, TL подойдет для акцентной подсветки зеркал, картин и книжных полок. Яркий и равномерный свет особенно важен для рабочих зон. | выставлен |  |  |  |  | Общий каталог/Светотехника/Светильники линейные, для модульных и магистральных систем освещения | кг | RUR | Включая НДС: 20.00 % |  | 0 кг | http://catalog.raec.su/media/images/0f5/0f56d293b2e08b0f1ec5b5de55888e1f.png |  |  | 130411204 |  |  | 125.96 |  |  | 16 |  |  | Gauss | Светильник линейный реечного типа | Кол-во в упаковке 1. Малая (1 шт) | Высота: 33мм. Ширина: 22мм.
2072528 | Gauss Светильник TL Elementary линейный 7W 500lm 4000K IP20 563х22х33 LED 5 |  |  | Gauss Светильник TL Elementary линейный 7W 500lm 4000K IP20 563х22х33 LED 5 | Линейные светильники серии TL от Gauss – верное решение для тех, кто ищет экономичный и надежный источник света. Они отлично подойдут в качестве дополнительной подсветки рабочих зон, кухни или витрин. Возможность соединения в линию до 10 штук позволяют использовать светильники TL в качестве основного света. Вы можете создать самые разнообразные варианты освещения, которые будут не только функциональными, но и декоративными. Например, TL подойдет для акцентной подсветки зеркал, картин и книжных полок. Яркий и равномерный свет особенно важен для рабочих зон. | выставлен |  |  |  |  | Общий каталог/Светотехника/Светильники линейные, для модульных и магистральных систем освещения | кг | RUR | Включая НДС: 20.00 % |  | 0 кг | http://catalog.raec.su/media/images/091/091807a9f9ec79a4659af9ad8bb0e573.png |  |  | 130411207 |  |  | 161.82 |  |  | 4 |  |  | Gauss | Светильник линейный реечного типа | Кол-во в упаковке 1. Малая (1 шт) | Высота: 33мм. Ширина: 22мм.
2072529 | Gauss Светильник TL Elementary линейный 10W 700lm 4000K IP20 867х22х33 LED 5 |  |  | Gauss Светильник TL Elementary линейный 10W 700lm 4000K IP20 867х22х33 LED 5 | Линейные светильники серии TL от Gauss – верное решение для тех, кто ищет экономичный и надежный источник света. Они отлично подойдут в качестве дополнительной подсветки рабочих зон, кухни или витрин. Возможность соединения в линию до 10 штук позволяют использовать светильники TL в качестве основного света. Вы можете создать самые разнообразные варианты освещения, которые будут не только функциональными, но и декоративными. Например, TL подойдет для акцентной подсветки зеркал, картин и книжных полок. Яркий и равномерный свет особенно важен для рабочих зон. | выставлен |  |  |  |  | Общий каталог/Светотехника/Светильники линейные, для модульных и магистральных систем освещения | кг | RUR | Включая НДС: 20.00 % |  | 0 кг | http://catalog.raec.su/media/images/cd1/cd134570d1feae7d0acb24f21befed5e.png |  |  | 130411210 |  |  | 190.19 |  |  | 6 |  |  | Gauss | Светильник линейный реечного типа | Кол-во в упаковке 1. Малая (1 шт) | Высота: 33мм. Ширина: 22мм.
2072530 | Gauss Светильник TL Elementary линейный 14W 990lm 4000K IP20 1178х22х33 LED 5 |  |  | Gauss Светильник TL Elementary линейный 14W 990lm 4000K IP20 1178х22х33 LED 5 | Линейные светильники серии TL от Gauss – верное решение для тех, кто ищет экономичный и надежный источник света. Они отлично подойдут в качестве дополнительной подсветки рабочих зон, кухни или витрин. Возможность соединения в линию до 10 штук позволяют использовать светильники TL в качестве основного света. Вы можете создать самые разнообразные варианты освещения, которые будут не только функциональными, но и декоративными. Например, TL подойдет для акцентной подсветки зеркал, картин и книжных полок. Яркий и равномерный свет особенно важен для рабочих зон. | выставлен |  |  |  |  | Общий каталог/Светотехника/Светильники линейные, для модульных и магистральных систем освещения | кг | RUR | Включая НДС: 20.00 % |  | 0 кг | http://catalog.raec.su/media/images/5f5/5f5cd126cd656726e916f3cb9e1de133.png |  |  | 130411214 |  |  | 248.88 |  |  | 4 |  |  | Gauss | Светильник линейный реечного типа | Кол-во в упаковке 1. Малая (1 шт) | Высота: 33мм. Ширина: 22мм.
2011435 | SE MERTEN SM Алюминий Розетка силовая 16 A с зарядкой USB A+C 3 A |  |  | SE MERTEN SM Алюминий Розетка силовая 16 A с зарядкой USB A+C 3 A |  | выставлен |  |  |  |  | Общий каталог/Электроустановочные изделия/Розетки силовые | кг | RUR | Включая НДС: 20.00 % |  | 0 кг | http://catalog.raec.su/media/images/6e1/6e1f5e12ca3bfe50a0396f6a1f329f0a.jpeg |  |  | SE MTN2367-0460 |  |  | 5655 |  |  | 2 |  |  | Schneider Electric | Розетка силовая (штепсельная) | Кол-во в упаковке 1. Малая (1 шт) | Не содержит (без) галогенов: да. Цвет по RAL: 7035. Номин. напряжение: 250В. Частота: 50Гц. Количество модулей (для модульных серий): 3.
2011436 | SE MERTEN D-Life Белый Лотос Розетка силовая 16 A с зарядкой USB A+C 3 A |  |  | SE MERTEN D-Life Белый Лотос Розетка силовая 16 A с зарядкой USB A+C 3 A |  | выставлен |  |  |  |  | Общий каталог/Электроустановочные изделия/Розетки силовые | кг | RUR | Включая НДС: 20.00 % |  | 0 кг | http://catalog.raec.su/media/images/ce7/ce7c03eb094f655041179b4e6cc2d3cc.jpeg |  |  | SE MTN2367-6035 |  |  | 6201 |  |  | 20 |  |  | Schneider Electric | Розетка силовая (штепсельная) | Кол-во в упаковке 1. Малая (1 шт) | Не содержит (без) галогенов: да. Цвет по RAL: 9016. Номин. напряжение: 250В. Частота: 50Гц. Количество модулей (для модульных серий): 3.
2011437 | SE MERTEN D-Life Антрацит Розетка силовая 16 A с зарядкой USB A+C 3 A |  |  | SE MERTEN D-Life Антрацит Розетка силовая 16 A с зарядкой USB A+C 3 A |  | выставлен |  |  |  |  | Общий каталог/Электроустановочные изделия/Розетки силовые | кг | RUR | Включая НДС: 20.00 % |  | 0 кг | http://catalog.raec.su/media/images/5f2/5f29a6ed61703500467707c3a870e0aa.jpeg |  |  | SE MTN2367-6034 |  |  | 6552 |  |  | 0 |  |  | Schneider Electric | Розетка силовая (штепсельная) | Кол-во в упаковке 1. Малая (1 шт) | Не содержит (без) галогенов: да. Цвет по RAL: 7024. Номин. напряжение: 250В. Частота: 50Гц. Количество модулей (для модульных серий): 3.
2011439 | SE MERTEN D-Life Нержавеющая Сталь Розетка силовая 16 A с зарядкой USB A+C 3 A |  |  | SE MERTEN D-Life Нержавеющая Сталь Розетка силовая 16 A с зарядкой USB A+C 3 A |  | выставлен |  |  |  |  | Общий каталог/Электроустановочные изделия/Розетки силовые | кг | RUR | Включая НДС: 20.00 % |  | 0 кг | http://catalog.raec.su/media/images/78f/78f3c4110ea11981d48598e8f0009d0f.jpeg |  |  | SE MTN2367-6036 |  |  | 6552 |  |  | 0 |  |  | Schneider Electric | Розетка силовая (штепсельная) | Кол-во в упаковке 1. Малая (1 шт) | Не содержит (без) галогенов: да. Номин. напряжение: 250В. Частота: 50Гц. Количество модулей (для модульных серий): 3.
2011442 | SE MERTEN D-Life Мокко Розетка силовая 16 A с зарядкой USB A+C 3 A |  |  | SE MERTEN D-Life Мокко Розетка силовая 16 A с зарядкой USB A+C 3 A |  | выставлен |  |  |  |  | Общий каталог/Электроустановочные изделия/Розетки силовые | кг | RUR | Включая НДС: 20.00 % |  | 0 кг | http://catalog.raec.su/media/images/d4a/d4a15ff3d40fc0d83e0df74bbc74059a.jpeg |  |  | SE MTN2367-6052 |  |  | 7059 |  |  | 1 |  |  | Schneider Electric | Розетка силовая (штепсельная) | Кол-во в упаковке 1. Малая (1 шт) | Не содержит (без) галогенов: да. Номин. напряжение: 250В. Частота: 50Гц. Количество модулей (для модульных серий): 3.
1493333 | SE Unica New Красная Розетка с/з со шторками, винт. зажим, 16А, 250В |  |  | SE Unica New Красная Розетка с/з со шторками, винт. зажим, 16А, 250В | Розетка Schneider Electric UNICA NEW (красный) с заземлением, со шторками, с винтовыми зажимами предназначена для сетей до 250 В на ток до 16 А. - Подходит для "чистого" питания. - Привлекательный внешний вид. - Сокращение времени монтажа. - Заземление и шторки обеспечивают дополнительную безопасность при косвенном прикосновении. | выставлен |  |  |  |  | Общий каталог/Электроустановочные изделия/Розетки силовые | кг | RUR | Включая НДС: 20.00 % |  | 0.003651 кг | http://catalog.raec.su/media/images/d1a/d1a407cdf72ac860cc4ac744287da4e2.jpeg http://catalog.raec.su/media/images/c7e/c7e106dfdadd4c3250533d577d48d493.jpg |  |  | SE NU503703 |  |  | 295.78 |  |  | 0 |  |  | Schneider Electric | Розетка силовая (штепсельная) | Кол-во в упаковке 10. Малая (10 шт) | Не содержит (без) галогенов: да. Цвет по RAL: 9003. Номин. напряжение: 220В. Частота: 50Гц. Количество модулей (для модульных серий): 2.
1493194 | SE Unica New Алюминий Розетка с/з двойная, со шторками, винт. зажим. |  |  | SE Unica New Алюминий Розетка с/з двойная, со шторками, винт. зажим. | Розетка Schneider Electric UNICA NEW (алюминий) двойная с заземлением, со шторками, с винтовыми зажимами предназначена для сетей до 250 В на ток до 16 А. - Двойная розетка позволяет подключить два устройства в одном месте. - Заземление и шторки обеспечивают дополнительную безопасность при косвенном прикосновении. - Устанавливается в 1-постовую монтажную коробку. | выставлен |  |  |  |  | Общий каталог/Электроустановочные изделия/Розетки силовые | кг | RUR | Включая НДС: 20.00 % |  | 0 кг | http://catalog.raec.su/media/images/2aa/2aac96a457e321f2d0a1fa92c8d75011.jpeg |  |  | SE NU206730 |  |  | 823.68 |  |  | 0 |  |  | Schneider Electric | Розетка силовая (штепсельная) | Кол-во в упаковке 5. Малая (5 шт) | Не содержит (без) галогенов: да. Номин. напряжение: 220В. Частота: 50Гц. Количество модулей (для модульных серий): 2.
1493324 | SE Unica New Белый Розетка с/з со шторками, с крышкой, IP44, в сборе с рамкой |  |  | SE Unica New Белый Розетка с/з со шторками, с крышкой, IP44, в сборе с рамкой | Розетка Schneider Electric UNICA NEW (белый) с заземлением, со шторками, с крышкой предназначена для сетей до 250 В на ток до 16 А. - Привлекательный внешний вид. - Идеально подходит для ванной комнаты. - Заземление и шторки обеспечивают дополнительную безопасность при косвенном прикосновении. | выставлен |  |  |  |  | Общий каталог/Электроустановочные изделия/Розетки силовые | кг | RUR | Включая НДС: 20.00 % |  | 0.003651 кг | http://catalog.raec.su/media/images/652/652f6bbd4dd2774440cb72f40267289b.jpeg http://catalog.raec.su/media/images/4b7/4b734b5589a9186641018ce97f7c151b.jpg |  |  | SE NU003718 |  |  | 795.6 |  |  | 77 |  |  | Schneider Electric | Розетка силовая (штепсельная) | Кол-во в упаковке 5. Малая (5 шт) | Не содержит (без) галогенов: да. Цвет по RAL: 9003. Номин. напряжение: 250В. Частота: 50Гц. Количество модулей (для модульных серий): 2.
1493316 | SE Unica New Бел Розетка б/з 2-модульная, со шторками, винт. зажим, 10А |  |  | SE Unica New Бел Розетка б/з 2-модульная, со шторками, винт. зажим, 10А | Розетка двухмодульная Schneider Electric UNICA NEW (белый) без заземления, со шторками, с винтовыми зажимами предназначена для сетей до 250 В на ток до 10 А. - Привлекательный внешний вид. - Сокращение времени монтажа. - Шторки обеспечивают дополнительную безопасность при косвенном прикосновении. | выставлен |  |  |  |  | Общий каталог/Электроустановочные изделия/Розетки силовые | кг | RUR | Включая НДС: 20.00 % |  | 0.003651 кг | http://catalog.raec.su/media/images/e75/e75e087d84a852e95999a0d051c9d453.jpeg http://catalog.raec.su/media/images/699/6994007b263cb55d91215a4f9a96c43b.jpeg |  |  | SE NU503118 |  |  | 611.21 |  |  | 9 |  |  | Schneider Electric | Розетка силовая (штепсельная) | Кол-во в упаковке 5. Малая (5 шт) | Не содержит (без) галогенов: да. Цвет по RAL: 1013. Номин. напряжение: 250В. Частота: 50Гц. Количество модулей (для модульных серий): 2.
1493317 | SE Unica New Бел Розетка двойная, со шторками, без заземления, винт. зажим. |  |  | SE Unica New Бел Розетка двойная, со шторками, без заземления, винт. зажим. | Розетка Schneider Electric UNICA NEW (белый) двойная без заземления, со шторками, с винтовыми зажимами предназначена для сетей до 250 В на ток до 16 А. - Двойная розетка позволяет подключить два устройства в одном месте. - Шторки обеспечивают дополнительную безопасность при косвенном прикосновении. - Устанавливается в 1-постовую монтажную коробку. | выставлен |  |  |  |  | Общий каталог/Электроустановочные изделия/Розетки силовые | кг | RUR | Включая НДС: 20.00 % |  | 0.002958 кг | http://catalog.raec.su/media/images/947/9474a5625c3b02dbea1fc74e58aa2a1f.jpeg http://catalog.raec.su/media/images/35f/35f84ac4ad67549905e1327c3a20393f.jpg |  |  | SE NU206318 |  |  | 564.1 |  |  | 61 |  |  | Schneider Electric | Розетка силовая (штепсельная) | Кол-во в упаковке 5. Малая (5 шт) | Не содержит (без) галогенов: да. Цвет по RAL: 9003. Номин. напряжение: 250В. Частота: 50Гц. Количество модулей (для модульных серий): 2.
1493318 | SE Unica New Бел Розетка двойная, со шторками, с заземлением, винт. зажим. |  |  | SE Unica New Бел Розетка двойная, со шторками, с заземлением, винт. зажим. | Розетка Schneider Electric UNICA NEW (белый) двойная с заземлением, со шторками, с винтовыми зажимами предназначена для сетей до 250 В на ток до 16 А. - Двойная розетка позволяет подключить два устройства в одном месте. - Заземление и шторки обеспечивают дополнительную безопасность при косвенном прикосновении. - Устанавливается в 1-постовую монтажную коробку. | выставлен |  |  |  |  | Общий каталог/Электроустановочные изделия/Розетки силовые | кг | RUR | Включая НДС: 20.00 % |  | 0.002958 кг | http://catalog.raec.su/media/images/9ec/9ec1845ba7701de8229d7b22cd48dc5d.jpeg http://catalog.raec.su/media/images/7c9/7c971e871a1eec689546db142e56b6c4.jpg |  |  | SE NU206718 |  |  | 594.05 |  |  | 87 |  |  | Schneider Electric | Розетка силовая (штепсельная) | Кол-во в упаковке 5. Малая (5 шт) | Не содержит (без) галогенов: да. Цвет по RAL: 9003. Номин. напряжение: 250В. Частота: 50Гц. Количество модулей (для модульных серий): 2.
1493229 | SE Unica New Антрацит Розетка б/з 2-модульная, со шторками, винт. зажим, 10А |  |  | SE Unica New Антрацит Розетка б/з 2-модульная, со шторками, винт. зажим, 10А | Розетка двухмодульная Schneider Electric UNICA NEW (антрацит) без заземления, со шторками, с винтовыми зажимами предназначена для сетей до 250 В на ток до 10 А. - Привлекательный внешний вид. - Сокращение времени монтажа. - Шторки обеспечивают дополнительную безопасность при косвенном прикосновении. | выставлен |  |  |  |  | Общий каталог/Электроустановочные изделия/Розетки силовые | кг | RUR | Включая НДС: 20.00 % |  | 0.003651 кг | http://catalog.raec.su/media/images/e9b/e9b71a8552691742873321b300d1e764.jpeg http://catalog.raec.su/media/images/f51/f512b4d2f29dac332e892271e81996b6.jpeg |  |  | SE NU503154 |  |  | 814.32 |  |  | 12 |  |  | Schneider Electric | Розетка силовая (штепсельная) | Кол-во в упаковке 2. Малая (2 шт) | Не содержит (без) галогенов: да. Цвет по RAL: 7021. Номин. напряжение: 220В. Частота: 50Гц. Количество модулей (для модульных серий): 2.
1493230 | SE Unica New Антрацит Розетка двойная, со шторками, с заземлением, винт. зажим. |  |  | SE Unica New Антрацит Розетка двойная, со шторками, с заземлением, винт. зажим. | Розетка Schneider Electric UNICA NEW (антрацит) двойная с заземлением, со шторками, с винтовыми зажимами предназначена для сетей до 250 В на ток до 16 А. - Двойная розетка позволяет подключить два устройства в одном месте. - Заземление и шторки обеспечивают дополнительную безопасность при косвенном прикосновении. - Устанавливается в 1-постовую монтажную коробку. | выставлен |  |  |  |  | Общий каталог/Электроустановочные изделия/Розетки силовые | кг | RUR | Включая НДС: 20.00 % |  | 0 кг | http://catalog.raec.su/media/images/565/5653143c7a6f8afccc1f1568a82f1ad8.jpeg |  |  | SE NU206754 |  |  | 823.68 |  |  | 37 |  |  | Schneider Electric | Розетка силовая (штепсельная) | Кол-во в упаковке 5. Малая (5 шт) | Не содержит (без) галогенов: да. Цвет по RAL: 7021. Номин. напряжение: 220В. Частота: 50Гц. Количество модулей (для модульных серий): 2.
1493272 | SE Unica New Беж Розетка б/з 2-модульная, со шторками, винт. зажим, 10А |  |  | SE Unica New Беж Розетка б/з 2-модульная, со шторками, винт. зажим, 10А | Розетка двухмодульная Schneider Electric UNICA NEW (бежевый) без заземления, со шторками, с винтовыми зажимами предназначена для сетей до 250 В на ток до 10 А. - Привлекательный внешний вид. - Сокращение времени монтажа. - Шторки обеспечивают дополнительную безопасность при косвенном прикосновении. | выставлен |  |  |  |  | Общий каталог/Электроустановочные изделия/Розетки силовые | кг | RUR | Включая НДС: 20.00 % |  | 0.003651 кг | http://catalog.raec.su/media/images/ffc/ffc81812ce2c8dd4b3ecb41df0c6bdd5.jpeg http://catalog.raec.su/media/images/aa1/aa13c6cd1b1e1d7511e46381c8f46fcf.jpeg |  |  | SE NU503144 |  |  | 611.21 |  |  | 7 |  |  | Schneider Electric | Розетка силовая (штепсельная) | Кол-во в упаковке 5. Малая (5 шт) | Не содержит (без) галогенов: да. Цвет по RAL: 9003. Номин. напряжение: 250В. Частота: 50Гц. Количество модулей (для модульных серий): 2.
1493273 | SE Unica New Беж Розетка б/з двойная, со шторками, винт. зажим. |  |  | SE Unica New Беж Розетка б/з двойная, со шторками, винт. зажим. | Розетка Schneider Electric UNICA NEW (бежевый) двойная без заземления, со шторками, с винтовыми зажимами предназначена для сетей до 250 В на ток до 16 А. - Двойная розетка позволяет подключить два устройства в одном месте. - Шторки обеспечивают дополнительную безопасность при косвенном прикосновении. - Устанавливается в 1-постовую монтажную коробку. | выставлен |  |  |  |  | Общий каталог/Электроустановочные изделия/Розетки силовые | кг | RUR | Включая НДС: 20.00 % |  | 0.002958 кг | http://catalog.raec.su/media/images/9fb/9fb8a720faf42fda7c0ab94076c90397.jpeg http://catalog.raec.su/media/images/9d6/9d62a086cd50f4b75b70214a5a020502.jpg |  |  | SE NU206344 |  |  | 564.1 |  |  | 11 |  |  | Schneider Electric | Розетка силовая (штепсельная) | Кол-во в упаковке 5. Малая (5 шт) | Не содержит (без) галогенов: да. Цвет по RAL: 1013. Номин. напряжение: 250В. Частота: 50Гц. Количество модулей (для модульных серий): 2.
1493278 | SE Unica New Беж Розетка с/з двойная, со шторками, винт. зажим. |  |  | SE Unica New Беж Розетка с/з двойная, со шторками, винт. зажим. | Розетка Schneider Electric UNICA NEW (бежевый) двойная с заземлением, со шторками, с винтовыми зажимами предназначена для сетей до 250 В на ток до 16 А. - Двойная розетка позволяет подключить два устройства в одном месте. - Заземление и шторки обеспечивают дополнительную безопасность при косвенном прикосновении. - Устанавливается в 1-постовую монтажную коробку. | выставлен |  |  |  |  | Общий каталог/Электроустановочные изделия/Розетки силовые | кг | RUR | Включая НДС: 20.00 % |  | 0.002958 кг | http://catalog.raec.su/media/images/7bb/7bb5fbbc9d4ba9639a5fe167bb805d3b.jpeg http://catalog.raec.su/media/images/33b/33b88f5430ff0d605e11b90be2ca1aae.jpg |  |  | SE NU206744 |  |  | 594.05 |  |  | 4 |  |  | Schneider Electric | Розетка силовая (штепсельная) | Кол-во в упаковке 5. Малая (5 шт) | Не содержит (без) галогенов: да. Цвет по RAL: 9003. Номин. напряжение: 250В. Частота: 50Гц. Количество модулей (для модульных серий): 2.
1493279 | SE Unica New Беж Розетка с/з со шторками, с крышкой, IP44 в сборе с рамкой |  |  | SE Unica New Беж Розетка с/з со шторками, с крышкой, IP44 в сборе с рамкой | Розетка Schneider Electric UNICA NEW (бежевый) с заземлением, со шторками, с крышкой предназначена для сетей до 250 В на ток до 16 А. - Привлекательный внешний вид. - Идеально подходит для ванной комнаты. - Заземление и шторки обеспечивают дополнительную безопасность при косвенном прикосновении. | выставлен |  |  |  |  | Общий каталог/Электроустановочные изделия/Розетки силовые | кг | RUR | Включая НДС: 20.00 % |  | 0.003651 кг | http://catalog.raec.su/media/images/898/898452758c1b55edfe09da83ced97403.jpeg http://catalog.raec.su/media/images/148/148c1502ee9847d4f23cf7101e379ed2.jpg |  |  | SE NU003744 |  |  | 795.6 |  |  | 26 |  |  | Schneider Electric | Розетка силовая (штепсельная) | Кол-во в упаковке 5. Малая (5 шт) | Не содержит (без) галогенов: да. Цвет по RAL: 1013. Номин. напряжение: 250В. Частота: 50Гц. Количество модулей (для модульных серий): 2.
1493155 | SE Unica Modular Бел Розетка с/з без шторок, винт. зажим, 16А, 250В, 2 модуля |  |  | SE Unica Modular Бел Розетка с/з без шторок, винт. зажим, 16А, 250В, 2 модуля | Розетка Schneider Electric UNICA NEW (белый) одинарная с заземлением, без шторок, с винтовыми зажимами предназначена для сетей до 250 В на ток до 16 А. - Шторки обеспечивают дополнительную безопасность при косвенном прикосновении. - Устанавливается в двухмодульную монтажную коробку. | выставлен |  |  |  |  | Общий каталог/Электроустановочные изделия/Розетки силовые | кг | RUR | Включая НДС: 20.00 % |  | 0.00362 кг | http://catalog.raec.su/media/images/cb9/cb9834a32648c549602926fbf483717c.jpeg http://catalog.raec.su/media/images/6b5/6b512fe0f17c0f68e01233e990240a28.jpg |  |  | SE NU303618 |  |  | 140.71 |  |  | 7 |  |  | Schneider Electric | Розетка силовая (штепсельная) | Кол-во в упаковке 10. Малая (10 шт) | Не содержит (без) галогенов: да. Цвет по RAL: 9003. Номин. напряжение: 220В. Частота: 50Гц. Количество модулей (для модульных серий): 2.
1491607 | SE Unica New Бел Розетка б/з со шторками, винт. зажим, 16А, 250В |  |  | SE Unica New Бел Розетка б/з со шторками, винт. зажим, 16А, 250В | Розетка одинарная Schneider Electric UNICA NEW (белый) без заземления, со шторками, с винтовыми зажимами предназначена для сетей до 250 В на ток до 16 А. - Привлекательный внешний вид. - Сокращение времени монтажа. - Шторки обеспечивают дополнительную безопасность при косвенном прикосновении. | выставлен |  |  |  |  | Общий каталог/Электроустановочные изделия/Розетки силовые | кг | RUR | Включая НДС: 20.00 % |  | 0.003651 кг | http://catalog.raec.su/media/images/f0a/f0a8b51a59d0b9d2c3623748e3325876.jpeg http://catalog.raec.su/media/images/2e3/2e3f8e5192696b64c3bfd5e9583b751f.jpg |  |  | SE NU503318 |  |  | 218.4 |  |  | 32 |  |  | Schneider Electric | Розетка силовая (штепсельная) | Кол-во в упаковке 5. Малая (5 шт) | Не содержит (без) галогенов: да. Цвет по RAL: 1013. Номин. напряжение: 250В. Частота: 50Гц. Количество модулей (для модульных серий): 2.
1491608 | SE Unica New Алюминий Розетка б/з со шторками, винт. зажим, 16 А |  |  | SE Unica New Алюминий Розетка б/з со шторками, винт. зажим, 16 А | Розетка одинарная Schneider Electric UNICA NEW (алюминий) без заземления, со шторками, с винтовыми зажимами предназначена для сетей до 250 В на ток до 16 А. - Привлекательный внешний вид. - Сокращение времени монтажа. - Шторки обеспечивают дополнительную безопасность при косвенном прикосновении. | выставлен |  |  |  |  | Общий каталог/Электроустановочные изделия/Розетки силовые | кг | RUR | Включая НДС: 20.00 % |  | 0.003651 кг | http://catalog.raec.su/media/images/ff9/ff927624665d700f2510a1c0487feb4f.jpeg http://catalog.raec.su/media/images/f8b/f8bcd4aba51233b80916c5c8b8d93ce2.jpg |  |  | SE NU503330 |  |  | 294.22 |  |  | 8 |  |  | Schneider Electric | Розетка силовая (штепсельная) | Кол-во в упаковке 10. Малая (10 шт) | Не содержит (без) галогенов: да. Цвет по RAL: 7021. Номин. напряжение: 250В. Частота: 50Гц. Количество модулей (для модульных серий): 2.
1491609 | SE Unica New Антрацит Розетка б/з со шторками, винт. зажим, 16 А |  |  | SE Unica New Антрацит Розетка б/з со шторками, винт. зажим, 16 А | Розетка одинарная Schneider Electric UNICA NEW (антрацит) без заземления, со шторками, с винтовыми зажимами предназначена для сетей до 250 В на ток до 16 А. - Привлекательный внешний вид. - Сокращение времени монтажа. - Шторки обеспечивают дополнительную безопасность при косвенном прикосновении. | выставлен |  |  |  |  | Общий каталог/Электроустановочные изделия/Розетки силовые | кг | RUR | Включая НДС: 20.00 % |  | 0.003651 кг | http://catalog.raec.su/media/images/4f4/4f4492265afb4453a916ac81525b3ff4.jpeg http://catalog.raec.su/media/images/6e7/6e7280b8bda53279e123c807fc0de8e0.jpg |  |  | SE NU503354 |  |  | 294.22 |  |  | 0 |  |  | Schneider Electric | Розетка силовая (штепсельная) | Кол-во в упаковке 10. Малая (10 шт) | Не содержит (без) галогенов: да. Цвет по RAL: 7021. Номин. напряжение: 250В. Частота: 50Гц. Количество модулей (для модульных серий): 2.
1491610 | SE Unica New Беж Розетка б/з со шторками, винт. зажим, 16А, 250В |  |  | SE Unica New Беж Розетка б/з со шторками, винт. зажим, 16А, 250В | Розетка одинарная Schneider Electric UNICA NEW (бежевый) без заземления, со шторками, с винтовыми зажимами предназначена для сетей до 250 В на ток до 16 А. - Привлекательный внешний вид. - Сокращение времени монтажа. - Шторки обеспечивают дополнительную безопасность при косвенном прикосновении. | выставлен |  |  |  |  | Общий каталог/Электроустановочные изделия/Розетки силовые | кг | RUR | Включая НДС: 20.00 % |  | 0.003651 кг | http://catalog.raec.su/media/images/c49/c49f1ac6f35643eb3948a8a199b8599d.jpeg http://catalog.raec.su/media/images/b47/b471b810e0ee4660d517c1c7792b43ec.jpg |  |  | SE NU503344 |  |  | 218.4 |  |  | 8 |  |  | Schneider Electric | Розетка силовая (штепсельная) | Кол-во в упаковке 5. Малая (5 шт) | Не содержит (без) галогенов: да. Цвет по RAL: 9003. Номин. напряжение: 250В. Частота: 50Гц. Количество модулей (для модульных серий): 2.
1491611 | SE Unica New Бел Розетка с/з без шторок, винт. зажим, 16А, 250В |  |  | SE Unica New Бел Розетка с/з без шторок, винт. зажим, 16А, 250В | Розетка Schneider Electric UNICA NEW (белый) с заземлением, без шторок, с винтовыми зажимами предназначена для сетей до 250 В на ток до 16 А. - Привлекательный внешний вид. - Сокращение времени монтажа. - Заземление обеспечивают дополнительную безопасность при косвенном прикосновении. | выставлен |  |  |  |  | Общий каталог/Электроустановочные изделия/Розетки силовые | кг | RUR | Включая НДС: 20.00 % |  | 0.003651 кг | http://catalog.raec.su/media/images/82a/82aada8826fa3a5ca63ed0ca53645c7b.jpeg http://catalog.raec.su/media/images/73d/73dd3401330f42a3282411be4751904a.jpg |  |  | SE NU503618 |  |  | 197.18 |  |  | 725 |  |  | Schneider Electric | Розетка силовая (штепсельная) | Кол-во в упаковке 10. Малая (10 шт) | Не содержит (без) галогенов: да. Цвет по RAL: 1013. Номин. напряжение: 250В. Частота: 50Гц. Количество модулей (для модульных серий): 2.
1491612 | SE Unica New Алюминий Розетка с/з без шторок, винт. зажим, 16А, 250В |  |  | SE Unica New Алюминий Розетка с/з без шторок, винт. зажим, 16А, 250В | Розетка Schneider Electric UNICA NEW (алюминий) с заземлением, без шторок, с винтовыми зажимами предназначена для сетей до 250 В на ток до 16 А. - Привлекательный внешний вид. - Сокращение времени монтажа. - Заземление обеспечивают дополнительную безопасность при косвенном прикосновении. | выставлен |  |  |  |  | Общий каталог/Электроустановочные изделия/Розетки силовые | кг | RUR | Включая НДС: 20.00 % |  | 0.003651 кг | http://catalog.raec.su/media/images/094/094070963e496e954c31ccf05f021463.jpeg http://catalog.raec.su/media/images/1d5/1d5a24b361b9490a0a9cf41e160ca41a.jpg |  |  | SE NU503630 |  |  | 261.14 |  |  | 491 |  |  | Schneider Electric | Розетка силовая (штепсельная) | Кол-во в упаковке 10. Малая (10 шт) | Не содержит (без) галогенов: да. Цвет по RAL: 7021. Номин. напряжение: 250В. Частота: 50Гц. Количество модулей (для модульных серий): 2.
1491613 | SE Unica New Антрацит Розетка с/з без шторок, винт. зажим, 16А, 250В |  |  | SE Unica New Антрацит Розетка с/з без шторок, винт. зажим, 16А, 250В | Розетка Schneider Electric UNICA NEW (антрацит) с заземлением, без шторок, с винтовыми зажимами предназначена для сетей до 250 В на ток до 16 А. - Привлекательный внешний вид. - Сокращение времени монтажа. - Заземление обеспечивают дополнительную безопасность при косвенном прикосновении. | выставлен |  |  |  |  | Общий каталог/Электроустановочные изделия/Розетки силовые | кг | RUR | Включая НДС: 20.00 % |  | 0.003651 кг | http://catalog.raec.su/media/images/3d9/3d997d80845418ae93fe4c0a85066470.jpeg http://catalog.raec.su/media/images/e45/e45529f641f19874946cccca5bccdb53.jpg |  |  | SE NU503654 |  |  | 266.14 |  |  | 169 |  |  | Schneider Electric | Розетка силовая (штепсельная) | Кол-во в упаковке 10. Малая (10 шт) | Не содержит (без) галогенов: да. Цвет по RAL: 9003. Номин. напряжение: 250В. Частота: 50Гц. Количество модулей (для модульных серий): 2.
1491614 | SE Unica New Беж Розетка с/з без шторок, винт. зажим, 16А, 250В, |  |  | SE Unica New Беж Розетка с/з без шторок, винт. зажим, 16А, 250В, | Розетка Schneider Electric UNICA NEW (бежевый) с заземлением, без шторок, с винтовыми зажимами предназначена для сетей до 250 В на ток до 16 А. - Привлекательный внешний вид. - Сокращение времени монтажа. - Заземление обеспечивают дополнительную безопасность при косвенном прикосновении. | выставлен |  |  |  |  | Общий каталог/Электроустановочные изделия/Розетки силовые | кг | RUR | Включая НДС: 20.00 % |  | 0.003651 кг | http://catalog.raec.su/media/images/604/604d1a41a87c3cae4376e91fe59f9c70.jpeg http://catalog.raec.su/media/images/a00/a0063335267dc7f8ed046868904319f1.jpg |  |  | SE NU503644 |  |  | 197.18 |  |  | 226 |  |  | Schneider Electric | Розетка силовая (штепсельная) | Кол-во в упаковке 10. Малая (10 шт) | Не содержит (без) галогенов: да. Цвет по RAL: 1013. Номин. напряжение: 250В. Частота: 50Гц. Количество модулей (для модульных серий): 2.
1491615 | SE Unica New Бел Розетка с/з со шторками, винт. зажим, 16А, 250В |  |  | SE Unica New Бел Розетка с/з со шторками, винт. зажим, 16А, 250В | Розетка Schneider Electric UNICA NEW (белый) с заземлением, со шторками, с винтовыми зажимами предназначена для сетей до 250 В на ток до 16 А. - Привлекательный внешний вид. - Сокращение времени монтажа. - Заземление и шторки обеспечивают дополнительную безопасность при косвенном прикосновении. | выставлен |  |  |  |  | Общий каталог/Электроустановочные изделия/Розетки силовые | кг | RUR | Включая НДС: 20.00 % |  | 0.003651 кг | http://catalog.raec.su/media/images/905/9059cb39b36dae6ae3942c44219008ae.jpeg http://catalog.raec.su/media/images/36c/36cc67146be34494d609be196f058740.jpg |  |  | SE NU503718 |  |  | 229.94 |  |  | 1470 |  |  | Schneider Electric | Розетка силовая (штепсельная) | Кол-во в упаковке 5. Малая (5 шт) | Не содержит (без) галогенов: да. Номин. напряжение: 250В. Частота: 50Гц. Количество модулей (для модульных серий): 6.
1491616 | SE Unica New Алюминий Розетка с/з со шторками, винт. зажим, 16А, 250В |  |  | SE Unica New Алюминий Розетка с/з со шторками, винт. зажим, 16А, 250В | Розетка Schneider Electric UNICA NEW (алюминий) с заземлением, со шторками, с винтовыми зажимами предназначена для сетей до 250 В на ток до 16 А. - Привлекательный внешний вид. - Сокращение времени монтажа. - Заземление и шторки обеспечивают дополнительную безопасность при косвенном прикосновении. | выставлен |  |  |  |  | Общий каталог/Электроустановочные изделия/Розетки силовые | кг | RUR | Включая НДС: 20.00 % |  | 0.003651 кг | http://catalog.raec.su/media/images/8c6/8c633f8e66190986cfb829ee966498ea.jpeg http://catalog.raec.su/media/images/a12/a121f31e20c701bb42f947014ac9c23d.jpg |  |  | SE NU503730 |  |  | 297.65 |  |  | 442 |  |  | Schneider Electric | Розетка силовая (штепсельная) | Кол-во в упаковке 2. Малая (2 шт) | Не содержит (без) галогенов: да. Цвет по RAL: 1013. Номин. напряжение: 220В. Частота: 50Гц. Количество модулей (для модульных серий): 2.
1491617 | SE Unica New Антрацит Розетка с/з со шторками, винт. зажим, 16А, 250В |  |  | SE Unica New Антрацит Розетка с/з со шторками, винт. зажим, 16А, 250В | Розетка Schneider Electric UNICA NEW (антрацит) с заземлением, со шторками, с винтовыми зажимами предназначена для сетей до 250 В на ток до 16 А. - Привлекательный внешний вид. - Сокращение времени монтажа. - Заземление и шторки обеспечивают дополнительную безопасность при косвенном прикосновении. | выставлен |  |  |  |  | Общий каталог/Электроустановочные изделия/Розетки силовые | кг | RUR | Включая НДС: 20.00 % |  | 0.003651 кг | http://catalog.raec.su/media/images/0a9/0a9b789174a350b607dedc9e73c5a12f.jpeg http://catalog.raec.su/media/images/ca4/ca4c993f2583670c18a6b93d330eeac1.jpg |  |  | SE NU503754 |  |  | 297.65 |  |  | 195 |  |  | Schneider Electric | Розетка силовая (штепсельная) | Кол-во в упаковке 2. Малая (2 шт) | Не содержит (без) галогенов: да. Цвет по RAL: 9003. Номин. напряжение: 220В. Частота: 50Гц. Количество модулей (для модульных серий): 2.
1491618 | SE Unica New Беж Розетка с/з со шторками, винт. зажим, 16А, 250В, |  |  | SE Unica New Беж Розетка с/з со шторками, винт. зажим, 16А, 250В, | Розетка Schneider Electric UNICA NEW (бежевый) с заземлением, со шторками, с винтовыми зажимами предназначена для сетей до 250 В на ток до 16 А. - Привлекательный внешний вид. - Сокращение времени монтажа. - Заземление и шторки обеспечивают дополнительную безопасность при косвенном прикосновении. | выставлен |  |  |  |  | Общий каталог/Электроустановочные изделия/Розетки силовые | кг | RUR | Включая НДС: 20.00 % |  | 0.003651 кг | http://catalog.raec.su/media/images/a1a/a1a416350dbe9c03a62433fb636feb9b.jpeg http://catalog.raec.su/media/images/3af/3afc0c5109338d630a28532e62613a6b.jpg |  |  | SE NU503744 |  |  | 229.94 |  |  | 475 |  |  | Schneider Electric | Розетка силовая (штепсельная) | Кол-во в упаковке 5. Малая (5 шт) | Не содержит (без) галогенов: да. Цвет по RAL: 7021. Номин. напряжение: 250В. Частота: 50Гц. Количество модулей (для модульных серий): 2.
1491619 | SE Unica New Бел Розетка с/з со шторками, с быстрозажимными клеммами, 16А, 250В |  |  | SE Unica New Бел Розетка с/з со шторками, с быстрозажимными клеммами, 16А, 250В | Розетка Schneider Electric UNICA NEW (белый) с заземлением, со шторками, с быстрозажимными клеммами предназначена для сетей до 250 В на ток до 16 А. - Привлекательный внешний вид. - Сокращение времени монтажа. - Заземление и шторки обеспечивают дополнительную безопасность при косвенном прикосновении. | выставлен |  |  |  |  | Общий каталог/Электроустановочные изделия/Розетки силовые | кг | RUR | Включая НДС: 20.00 % |  | 0.003651 кг | http://catalog.raec.su/media/images/b3c/b3cfa77a3adbaa958c2bd4a5ee92642c.jpeg http://catalog.raec.su/media/images/9de/9de8bca4e14a7d08fcc5a7435d28e9f5.jpg |  |  | SE NU505718 |  |  | 222.77 |  |  | 1851 |  |  | Schneider Electric | Розетка силовая (штепсельная) | Кол-во в упаковке 5. Малая (5 шт) | Не содержит (без) галогенов: да. Цвет по RAL: 1013. Номин. напряжение: 250В. Частота: 50Гц. Количество модулей (для модульных серий): 2.
1491620 | SE Unica New Алюминий Розетка с/з, со шторками, с быстрозажимными клеммами |  |  | SE Unica New Алюминий Розетка с/з, со шторками, с быстрозажимными клеммами | Розетка Schneider Electric UNICA NEW (алюминий) с заземлением, со шторками, с быстрозажимными клеммами предназначена для сетей до 250 В на ток до 16 А. - Привлекательный внешний вид. - Сокращение времени монтажа. - Заземление и шторки обеспечивают дополнительную безопасность при косвенном прикосновении. | выставлен |  |  |  |  | Общий каталог/Электроустановочные изделия/Розетки силовые | кг | RUR | Включая НДС: 20.00 % |  | 0.003651 кг | http://catalog.raec.su/media/images/178/1781e3afcbb6b85c4176d630d4dbc527.jpeg http://catalog.raec.su/media/images/7ed/7ed8d0618a641b7d0962a3b5aff8ba09.jpg |  |  | SE NU505730 |  |  | 288.91 |  |  | 2548 |  |  | Schneider Electric | Розетка силовая (штепсельная) | Кол-во в упаковке 10. Малая (10 шт) | Не содержит (без) галогенов: да. Цвет по RAL: 7021. Номин. напряжение: 250В. Частота: 50Гц. Количество модулей (для модульных серий): 2.
1491621 | SE Unica New Антрацит Розетка с/з со шторками, с быстрозажимными клеммами |  |  | SE Unica New Антрацит Розетка с/з со шторками, с быстрозажимными клеммами | Розетка Schneider Electric UNICA NEW (антрацит) с заземлением, со шторками, с быстрозажимными клеммами предназначена для сетей до 250 В на ток до 16 А. - Привлекательный внешний вид. - Сокращение времени монтажа. - Заземление и шторки обеспечивают дополнительную безопасность при косвенном прикосновении. | выставлен |  |  |  |  | Общий каталог/Электроустановочные изделия/Розетки силовые | кг | RUR | Включая НДС: 20.00 % |  | 0.003651 кг | http://catalog.raec.su/media/images/742/742f0a1e5a8d3701e4867adf2aee9b2e.jpeg http://catalog.raec.su/media/images/d80/d8023f362198f4d0a18e885671facd3a.jpg |  |  | SE NU505754 |  |  | 288.91 |  |  | 787 |  |  | Schneider Electric | Розетка силовая (штепсельная) | Кол-во в упаковке 10. Малая (10 шт) | Не содержит (без) галогенов: да. Цвет по RAL: 7021. Номин. напряжение: 250В. Частота: 50Гц. Количество модулей (для модульных серий): 2.
1491622 | SE Unica New Беж Розетка с/з со шторками, с быстрозажимными клеммами 16А, 250В |  |  | SE Unica New Беж Розетка с/з со шторками, с быстрозажимными клеммами 16А, 250В | Розетка Schneider Electric UNICA NEW (бежевый) с заземлением, со шторками, с быстрозажимными клеммами предназначена для сетей до 250 В на ток до 16 А. - Привлекательный внешний вид. - Сокращение времени монтажа. - Заземление и шторки обеспечивают дополнительную безопасность при косвенном прикосновении. | выставлен |  |  |  |  | Общий каталог/Электроустановочные изделия/Розетки силовые | кг | RUR | Включая НДС: 20.00 % |  | 0.003651 кг | http://catalog.raec.su/media/images/da0/da0293ef217d47ec006de71a72bd0b20.jpeg http://catalog.raec.su/media/images/988/9881140da44983cc42f86df68f60d5b9.jpg |  |  | SE NU505744 |  |  | 222.77 |  |  | 1777 |  |  | Schneider Electric | Розетка силовая (штепсельная) | Кол-во в упаковке 5. Малая (5 шт) | Не содержит (без) галогенов: да. Цвет по RAL: 1013. Номин. напряжение: 250В. Частота: 50Гц. Количество модулей (для модульных серий): 2.
1491623 | SE Unica New Бел Розетка с/з без шторок, с быстрозажимными клеммами, 16А, 250В |  |  | SE Unica New Бел Розетка с/з без шторок, с быстрозажимными клеммами, 16А, 250В | Розетка Schneider Electric UNICA NEW (графит) с заземлением, без шторок, с быстрозажимными клеммами предназначена для сетей до 250 В на ток до 16 А. - Привлекательный внешний вид. - Сокращение времени монтажа. - Заземление обеспечивает дополнительную безопасность при косвенном прикосновении. | выставлен |  |  |  |  | Общий каталог/Электроустановочные изделия/Розетки силовые | кг | RUR | Включая НДС: 20.00 % |  | 0.003651 кг | http://catalog.raec.su/media/images/2d8/2d83712b8410a422c628f4420e43afee.jpeg http://catalog.raec.su/media/images/43e/43eaad432862059cbfb35cc841db4c0b.jpg |  |  | SE NU505618 |  |  | 191.57 |  |  | 14925 |  |  | Schneider Electric | Розетка силовая (штепсельная) | Кол-во в упаковке 10. Малая (10 шт) | Не содержит (без) галогенов: да. Цвет по RAL: 1013. Номин. напряжение: 250В. Частота: 50Гц. Количество модулей (для модульных серий): 2.
1491624 | SE Unica New Алюминий Розетка с/з, без шторок, с быстрозажимными клеммами |  |  | SE Unica New Алюминий Розетка с/з, без шторок, с быстрозажимными клеммами | Розетка Schneider Electric UNICA NEW (алюминий) с заземлением, без шторок, с быстрозажимными клеммами предназначена для сетей до 250 В на ток до 16 А. - Привлекательный внешний вид. - Сокращение времени монтажа. - Заземление обеспечивает дополнительную безопасность при косвенном прикосновении. | выставлен |  |  |  |  | Общий каталог/Электроустановочные изделия/Розетки силовые | кг | RUR | Включая НДС: 20.00 % |  | 0.003651 кг | http://catalog.raec.su/media/images/a33/a335422ba713e76027a1ce2495f22930.jpeg http://catalog.raec.su/media/images/f04/f04f0c3709d34bd029ebf53e45178411.jpg |  |  | SE NU505630 |  |  | 248.35 |  |  | 1699 |  |  | Schneider Electric | Розетка силовая (штепсельная) | Кол-во в упаковке 5. Малая (5 шт) | Не содержит (без) галогенов: да. Цвет по RAL: 7021. Номин. напряжение: 250В. Частота: 50Гц. Количество модулей (для модульных серий): 2.
1491625 | SE Unica New Антрацит Розетка с/з без шторок, с быстрозажимными клеммами |  |  | SE Unica New Антрацит Розетка с/з без шторок, с быстрозажимными клеммами | Розетка Schneider Electric UNICA NEW (антрацит) с заземлением, без шторок, с быстрозажимными клеммами предназначена для сетей до 250 В на ток до 16 А. - Привлекательный внешний вид. - Сокращение времени монтажа. - Заземление обеспечивает дополнительную безопасность при косвенном прикосновении. | выставлен |  |  |  |  | Общий каталог/Электроустановочные изделия/Розетки силовые | кг | RUR | Включая НДС: 20.00 % |  | 0.003651 кг | http://catalog.raec.su/media/images/ed7/ed7be7f430dac4b50b43a0199ba41097.jpeg http://catalog.raec.su/media/images/258/2586fa2da46f4d0b01f4e34981873f51.jpg |  |  | SE NU505654 |  |  | 264.58 |  |  | 3968 |  |  | Schneider Electric | Розетка силовая (штепсельная) | Кол-во в упаковке 5. Малая (5 шт) | Не содержит (без) галогенов: да. Цвет по RAL: 7021. Номин. напряжение: 250В. Частота: 50Гц. Количество модулей (для модульных серий): 2.
1491626 | SE Unica New Беж Розетка с/з без шторок, с быстрозажимными клеммами16А, 250В |  |  | SE Unica New Беж Розетка с/з без шторок, с быстрозажимными клеммами16А, 250В | Розетка Schneider Electric UNICA NEW (бежевый) с заземлением, без шторок, с быстрозажимными клеммами предназначена для сетей до 250 В на ток до 16 А. - Привлекательный внешний вид. - Сокращение времени монтажа. - Заземление обеспечивает дополнительную безопасность при косвенном прикосновении. | выставлен |  |  |  |  | Общий каталог/Электроустановочные изделия/Розетки силовые | кг | RUR | Включая НДС: 20.00 % |  | 0.003651 кг | http://catalog.raec.su/media/images/db4/db4aabe224b0fe1f77970187bbba3496.jpeg http://catalog.raec.su/media/images/17c/17c0b8ddc186c1af3e4b8b1519cb92fa.jpg |  |  | SE NU505644 |  |  | 191.57 |  |  | 740 |  |  | Schneider Electric | Розетка силовая (штепсельная) | Кол-во в упаковке 10. Малая (10 шт) | Не содержит (без) галогенов: да. Цвет по RAL: 9003. Номин. напряжение: 250В. Частота: 50Гц. Количество модулей (для модульных серий): 2.
1491627 | SE Unica New Бел Розетка с/з со шторками, с крышкой, 16А, 250В, IP40 |  |  | SE Unica New Бел Розетка с/з со шторками, с крышкой, 16А, 250В, IP40 | Розетка Schneider Electric UNICA NEW (белый) с заземлением, со шторками, с крышкой предназначена для сетей до 250 В на ток до 16 А. - Привлекательный внешний вид. - Термопластик АBS, устойчивый к УФ излучениям. - Заземление и шторки обеспечивают дополнительную безопасность при косвенном прикосновении. | выставлен |  |  |  |  | Общий каталог/Электроустановочные изделия/Розетки силовые | кг | RUR | Включая НДС: 20.00 % |  | 0.003651 кг | http://catalog.raec.su/media/images/27f/27f710c2836403561390a83c69471b7c.jpeg http://catalog.raec.su/media/images/f7c/f7c2ea213c73062ad0315757618cf906.jpg |  |  | SE NU503718TA |  |  | 442.1 |  |  | 0 |  |  | Schneider Electric | Розетка силовая (штепсельная) | Кол-во в упаковке 10. Малая (10 шт) | Не содержит (без) галогенов: да. Цвет по RAL: 9003. Номин. напряжение: 250В. Частота: 50Гц. Количество модулей (для модульных серий): 2.
1491628 | SE Unica New Алюминий Розетка с/з со шторками, с крышкой, 16А, 250В, IP40 |  |  | SE Unica New Алюминий Розетка с/з со шторками, с крышкой, 16А, 250В, IP40 | Розетка Schneider Electric UNICA NEW (алюминий) с заземлением, со шторками, с крышкой предназначена для сетей до 250 В на ток до 16 А. - Привлекательный внешний вид. - Термопластик АBS, устойчивый к УФ излучениям. - Заземление и шторки обеспечивают дополнительную безопасность при косвенном прикосновении. | выставлен |  |  |  |  | Общий каталог/Электроустановочные изделия/Розетки силовые | кг | RUR | Включая НДС: 20.00 % |  | 0.003651 кг | http://catalog.raec.su/media/images/c7a/c7a596b9cbdb6ca821e9b41c175b0451.jpeg http://catalog.raec.su/media/images/13a/13a9b50cd041feaece37b1cf9245a689.jpg |  |  | SE NU503730TA |  |  | 557.86 |  |  | 119 |  |  | Schneider Electric | Розетка силовая (штепсельная) | Кол-во в упаковке 10. Малая (10 шт) | Не содержит (без) галогенов: да. Цвет по RAL: 1013. Номин. напряжение: 250В. Частота: 50Гц. Количество модулей (для модульных серий): 2.
1491629 | SE Unica New Антрацит Розетка с/з со шторками, с крышкой, 16А, 250В, IP40 |  |  | SE Unica New Антрацит Розетка с/з со шторками, с крышкой, 16А, 250В, IP40 | Розетка Schneider Electric UNICA NEW (антрацит) с заземлением, со шторками, с крышкой предназначена для сетей до 250 В на ток до 16 А. - Привлекательный внешний вид. - Термопластик АBS, устойчивый к УФ излучениям. - Заземление и шторки обеспечивают дополнительную безопасность при косвенном прикосновении. | выставлен |  |  |  |  | Общий каталог/Электроустановочные изделия/Розетки силовые | кг | RUR | Включая НДС: 20.00 % |  | 0.003651 кг | http://catalog.raec.su/media/images/cf7/cf781367bd8ff01323c451c31b10aeb3.jpeg http://catalog.raec.su/media/images/055/055911db8edcc92760a35d63d7ea734c.jpg |  |  | SE NU503754TA |  |  | 557.86 |  |  | 594 |  |  | Schneider Electric | Розетка силовая (штепсельная) | Кол-во в упаковке 10. Малая (10 шт) | Не содержит (без) галогенов: да. Цвет по RAL: 7021. Номин. напряжение: 250В. Частота: 50Гц. Количество модулей (для модульных серий): 2.
1491630 | SE Unica New Беж Розетка с/з со шторками, с крышкой, 16А, 250В, IP40, |  |  | SE Unica New Беж Розетка с/з со шторками, с крышкой, 16А, 250В, IP40, | Розетка Schneider Electric UNICA NEW (бежевый) с заземлением, со шторками, с крышкой предназначена для сетей до 250 В на ток до 16 А. - Привлекательный внешний вид. - Термопластик АBS, устойчивый к УФ излучениям. - Заземление и шторки обеспечивают дополнительную безопасность при косвенном прикосновении. | выставлен |  |  |  |  | Общий каталог/Электроустановочные изделия/Розетки силовые | кг | RUR | Включая НДС: 20.00 % |  | 0.003651 кг | http://catalog.raec.su/media/images/005/0058f143f02d2e39e2b5327e915a5570.jpeg http://catalog.raec.su/media/images/235/235e674512e900bce7e61c5f86d08650.jpg |  |  | SE NU503744TA |  |  | 442.1 |  |  | 221 |  |  | Schneider Electric | Розетка силовая (штепсельная) | Кол-во в упаковке 10. Малая (10 шт) | Не содержит (без) галогенов: да. Цвет по RAL: 7021. Номин. напряжение: 250В. Частота: 50Гц. Количество модулей (для модульных серий): 2.
1491636 | SE Unica Modular Бел Розетка с/з со шторками, винт. зажим, 16А, 250В, 2 модуля |  |  | SE Unica Modular Бел Розетка с/з со шторками, винт. зажим, 16А, 250В, 2 модуля | Розетка Schneider Electric UNICA NEW (белый) одинарная с заземлением, со шторками, с винтовыми зажимами предназначена для сетей до 250 В на ток до 16 А. - Заземление и шторки обеспечивают дополнительную безопасность при косвенном прикосновении. - Устанавливается в двухмодульную монтажную коробку. | выставлен |  |  |  |  | Общий каталог/Электроустановочные изделия/Розетки силовые | кг | RUR | Включая НДС: 20.00 % |  | 0.00362 кг | http://catalog.raec.su/media/images/63b/63b125e352ede8e6fc4b8a4c022370b1.jpeg http://catalog.raec.su/media/images/856/856312f6f0d4a4209fb7548d127f723a.jpg |  |  | SE NU303718 |  |  | 173.16 |  |  | 0 |  |  | Schneider Electric | Розетка силовая (штепсельная) | Кол-во в упаковке 2. Малая (2 шт) | Не содержит (без) галогенов: да. Цвет по RAL: 9003. Номин. напряжение: 250В. Частота: 50Гц. Количество модулей (для модульных серий): 2.
1491638 | SE Unica Modular Бел Розетка с/з со шторками, с быстрозажимными клеммами, 16А 250В, 2 модуля |  |  | SE Unica Modular Бел Розетка с/з со шторками, с быстрозажимными клеммами, 16А 250В, 2 модуля | Розетка Schneider Electric UNICA NEW (белый) одинарная с заземлением, со шторками, с быстрозажимными клеммами предназначена для сетей до 250 В на ток до 16 А. - Заземление и шторки обеспечивают дополнительную безопасность при косвенном прикосновении. - Устанавливается в двухмодульную монтажную коробку. - Быстрое и простое подключение кабелей. | выставлен |  |  |  |  | Общий каталог/Электроустановочные изделия/Розетки силовые | кг | RUR | Включая НДС: 20.00 % |  | 0.00362 кг | http://catalog.raec.su/media/images/d9f/d9f969f714184e65bb57d20dc739d15e.jpeg http://catalog.raec.su/media/images/fa2/fa2b42ff7c8d358fbe53863fe9fcda49.jpg |  |  | SE NU305718 |  |  | 166.92 |  |  | 0 |  |  | Schneider Electric | Розетка силовая (штепсельная) | Кол-во в упаковке 2. Малая (2 шт) | Не содержит (без) галогенов: да. Цвет по RAL: 9003. Номин. напряжение: 250В. Частота: 50Гц. Количество модулей (для модульных серий): 2.
1491639 | SE Unica Modular Алюминий Розетка с/з со шторками, с быстрозажимными клеммами, 16А 250В, 2 модуля |  |  | SE Unica Modular Алюминий Розетка с/з со шторками, с быстрозажимными клеммами, 16А 250В, 2 модуля | Розетка Schneider Electric UNICA NEW (алюминий) одинарная с заземлением, со шторками, с быстрозажимными клеммами предназначена для сетей до 250 В на ток до 16 А. - Заземление и шторки обеспечивают дополнительную безопасность при косвенном прикосновении. - Устанавливается в двухмодульную монтажную коробку. - Быстрое и простое подключение кабелей. | выставлен |  |  |  |  | Общий каталог/Электроустановочные изделия/Розетки силовые | кг | RUR | Включая НДС: 20.00 % |  | 0.00362 кг | http://catalog.raec.su/media/images/0e0/0e0e26fab5fafc4a2888ecb20c26ed99.jpeg http://catalog.raec.su/media/images/9ef/9efe8d5960515032e1445ebd263fe3ab.jpg |  |  | SE NU305730 |  |  | 243.98 |  |  | 14 |  |  | Schneider Electric | Розетка силовая (штепсельная) | Кол-во в упаковке 2. Малая (2 шт) | Не содержит (без) галогенов: да. Цвет по RAL: 7021. Номин. напряжение: 220В. Частота: 50Гц. Количество модулей (для модульных серий): 2.
1319911 | SE Blanca наруж Бел Розетка б/з без шторок, 16А, 250В |  |  | SE Blanca наруж Бел Розетка б/з без шторок, 16А, 250В | Розетка Schneider Electric BLANCA (белый, открытой установки) одноместная, без шторок и заземления предназначена для сетей до 250В, на ток до 16А. Она изготовлена из ABS-пластика, проста в установке и удобна в применении. Изделия серии Blanca - отличное решение для города и дачи. | выставлен |  |  |  |  | Общий каталог/Электроустановочные изделия/Розетки силовые | кг | RUR | Включая НДС: 20.00 % |  | 0 кг | http://catalog.raec.su/media/images/ec5/ec57eaf669335f9e29dcb4c53c0cdc6e.jpeg http://catalog.raec.su/media/images/2d6/2d6d357f4bd65816f9740ef56e0bc3aa.jpg |  |  | SE BLNRA000101 |  |  | 64.82 |  |  | 0 |  |  | Schneider Electric | Розетка силовая (штепсельная) | Кол-во в упаковке 18. Малая (18 шт) | Не содержит (без) галогенов: да. Номин. напряжение: 250В. Частота: 50Гц.
1319917 | SE Blanca наруж Бел Розетка б/з без шторок 16А, 250В, изолир. пластина |  |  | SE Blanca наруж Бел Розетка б/з без шторок 16А, 250В, изолир. пластина | Розетка Schneider Electric BLANCA (белый, открытой установки) одноместная, без шторок и заземления, с изолирующей пластиной предназначена для сетей до 250В, на ток до 16А. Она изготовлена из ABS-пластика, проста в установке и удобна в применении. Изделия серии Blanca - отличное решение для города и дачи. | выставлен |  |  |  |  | Общий каталог/Электроустановочные изделия/Розетки силовые | кг | RUR | Включая НДС: 20.00 % |  | 0 кг | http://catalog.raec.su/media/images/ec5/ec57eaf669335f9e29dcb4c53c0cdc6e.jpeg http://catalog.raec.su/media/images/93b/93bf4f1e089b65d9ce5b9abe46f496b0.jpg |  |  | SE BLNRA000111 |  |  | 68.29 |  |  | 11 |  |  | Schneider Electric | Розетка силовая (штепсельная) | Кол-во в упаковке 18. Малая (18 шт) | Не содержит (без) галогенов: да. Номин. напряжение: 250В. Частота: 50Гц.
1319918 | SE Blanca наруж Молочная Розетка б/з без шторок 16А, 250В, изолир. пластина |  |  | SE Blanca наруж Молочная Розетка б/з без шторок 16А, 250В, изолир. пластина | Розетка Schneider Electric BLANCA (молочный, открытой установки) одноместная, без шторок и заземления, с изолирующей пластиной предназначена для сетей до 250В, на ток до 16А. Она изготовлена из ABS-пластика, проста в установке и удобна в применении. Изделия серии Blanca - отличное решение для города и дачи. | выставлен |  |  |  |  | Общий каталог/Электроустановочные изделия/Розетки силовые | кг | RUR | Включая НДС: 20.00 % |  | 0 кг | http://catalog.raec.su/media/images/5d7/5d7efd6d50f593a18f025d5f3eb71922.jpeg http://catalog.raec.su/media/images/850/8507a276de06491953079d08b146389c.jpg |  |  | SE BLNRA000112 |  |  | 71.66 |  |  | 0 |  |  | Schneider Electric | Розетка силовая (штепсельная) | Кол-во в упаковке 18. Малая (18 шт) | Не содержит (без) галогенов: да. Цвет по RAL: 9010. Номин. напряжение: 250В. Частота: 50Гц.
1319919 | SE Blanca наруж Алюминий Розетка б/з без шторок 16А, 250В, изолир. пластина |  |  | SE Blanca наруж Алюминий Розетка б/з без шторок 16А, 250В, изолир. пластина | Розетка Schneider Electric BLANCA (алюминий, открытой установки) одноместная, без шторок и заземления, с изолирующей пластиной предназначена для сетей до 250В, на ток до 16А. Она изготовлена из ABS-пластика, проста в установке и удобна в применении. Изделия серии Blanca - отличное решение для города и дачи. | выставлен |  |  |  |  | Общий каталог/Электроустановочные изделия/Розетки силовые | кг | RUR | Включая НДС: 20.00 % |  | 0 кг | http://catalog.raec.su/media/images/779/7794c67e98c34e3366103551592a5be2.jpeg http://catalog.raec.su/media/images/7ab/7abcc39de5b6326a5fbab8f7595d9312.jpg |  |  | SE BLNRA000113 |  |  | 103.01 |  |  | 0 |  |  | Schneider Electric | Розетка силовая (штепсельная) | Кол-во в упаковке 18. Малая (18 шт) | Не содержит (без) галогенов: да. Номин. напряжение: 250В. Частота: 50Гц.
1319920 | SE Blanca наруж Титан Розетка б/з без шторок 16А, 250В, изолир. пластина |  |  | SE Blanca наруж Титан Розетка б/з без шторок 16А, 250В, изолир. пластина | Розетка Schneider Electric BLANCA (титан, открытой установки) одноместная, без шторок и заземления, с изолирующей пластиной предназначена для сетей до 250В, на ток до 16А. Она изготовлена из ABS-пластика, проста в установке и удобна в применении. Изделия серии Blanca - отличное решение для города и дачи. | выставлен |  |  |  |  | Общий каталог/Электроустановочные изделия/Розетки силовые | кг | RUR | Включая НДС: 20.00 % |  | 0 кг | http://catalog.raec.su/media/images/bec/becfabbce17302603773319094740474.jpeg |  |  | SE BLNRA000114 |  |  | 103.01 |  |  | 7 |  |  | Schneider Electric | Розетка силовая (штепсельная) | Кол-во в упаковке 18. Малая (18 шт) | Не содержит (без) галогенов: да. Номин. напряжение: 250В. Частота: 50Гц.
1319921 | SE Blanca наруж Ясень Розетка б/з без шторок 16А, 250В, изолир. пластина |  |  | SE Blanca наруж Ясень Розетка б/з без шторок 16А, 250В, изолир. пластина | Розетка Schneider Electric BLANCA (ясень, открытой установки) одноместная, без шторок и заземления, с изолирующей пластиной предназначена для сетей до 250В, на ток до 16А. Изделия цвета Ясень обладают уникальным рисунком, напоминающим древесный сруб. Она изготовлена из ABS-пластика, проста в установке и удобна в применении. Изделия серии Blanca - отличное решение для города и дачи. | выставлен |  |  |  |  | Общий каталог/Электроустановочные изделия/Розетки силовые | кг | RUR | Включая НДС: 20.00 % |  | 0 кг | http://catalog.raec.su/media/images/fcf/fcf59b7fa695771cb4fcde40827b3834.jpeg http://catalog.raec.su/media/images/58f/58fce5a6783c1774eb9f5d69945cd182.jpg |  |  | SE BLNRA000115 |  |  | 138.08 |  |  | 13 |  |  | Schneider Electric | Розетка силовая (штепсельная) | Кол-во в упаковке 18. Малая (18 шт) | Не содержит (без) галогенов: да. Номин. напряжение: 250В. Частота: 50Гц.
1319922 | SE Blanca наруж Антрацит Розетка б/з без шторок 16А, 250В, изолир. пластина |  |  | SE Blanca наруж Антрацит Розетка б/з без шторок 16А, 250В, изолир. пластина | Розетка Schneider Electric BLANCA (антрацит, открытой установки) одноместная, без шторок и заземления, с изолирующей пластиной предназначена для сетей до 250В, на ток до 16А. Она изготовлена из ABS-пластика, проста в установке и удобна в применении. Изделия серии Blanca - отличное решение для города и дачи. | выставлен |  |  |  |  | Общий каталог/Электроустановочные изделия/Розетки силовые | кг | RUR | Включая НДС: 20.00 % |  | 0 кг | http://catalog.raec.su/media/images/dc3/dc36c575fe5a1cce6c173ee0a2a3d637.jpeg http://catalog.raec.su/media/images/30e/30e4f96dcb0ba4ec18ce8b8f51ac7c7b.jpg |  |  | SE BLNRA000116 |  |  | 103.01 |  |  | 12 |  |  | Schneider Electric | Розетка силовая (штепсельная) | Кол-во в упаковке 18. Малая (18 шт) | Не содержит (без) галогенов: да. Номин. напряжение: 250В. Частота: 50Гц.
1319924 | SE Blanca наруж Бел Розетка 2-ая б/з без шторок, 16А, 250В |  |  | SE Blanca наруж Бел Розетка 2-ая б/з без шторок, 16А, 250В | Розетка Schneider Electric BLANCA (белый, открытой установки) двухместная, без шторок и заземления предназначена для сетей до 250В, на ток до 16А. Двухместная розетка позволяет подключить два устройства в одном месте. Она изготовлена из ABS-пластика, проста в установке и удобна в применении. | выставлен |  |  |  |  | Общий каталог/Электроустановочные изделия/Розетки силовые | кг | RUR | Включая НДС: 20.00 % |  | 0 кг | http://catalog.raec.su/media/images/dc0/dc06ffb98b56cc85bca6c224f4b0c978.jpeg http://catalog.raec.su/media/images/cf4/cf4bef89757b9e3453cab3e50eb2bb89.jpg |  |  | SE BLNRA000201 |  |  | 88.05 |  |  | 0 |  |  | Schneider Electric | Розетка силовая (штепсельная) | Кол-во в упаковке 10. Малая (10 шт) | Не содержит (без) галогенов: да. Номин. напряжение: 250В. Частота: 50Гц.
1319928 | SE Blanca наруж Ясень Розетка 2-ая б/з без шторок, 16А, 250В |  |  | SE Blanca наруж Ясень Розетка 2-ая б/з без шторок, 16А, 250В | Розетка Schneider Electric BLANCA (ясень, открытой установки) двухместная, без шторок и заземления предназначена для сетей до 250В, на ток до 16А. Двухместная розетка позволяет подключить два устройства в одном месте. Изделия цвета Ясень обладают уникальным рисунком, напоминающим древесный сруб. Она изготовлена из ABS-пластика, проста в установке и удобна в применении. | выставлен |  |  |  |  | Общий каталог/Электроустановочные изделия/Розетки силовые | кг | RUR | Включая НДС: 20.00 % |  | 0 кг | http://catalog.raec.su/media/images/1ef/1ef9d12657998a162aa387968a95bbed.jpeg http://catalog.raec.su/media/images/da3/da32637f68d6e5fde3de0b5d92143746.jpg |  |  | SE BLNRA000205 |  |  | 177.16 |  |  | 24 |  |  | Schneider Electric | Розетка силовая (штепсельная) | Кол-во в упаковке 5. Малая (5 шт) | Не содержит (без) галогенов: да. Номин. напряжение: 250В. Частота: 50Гц.
1319930 | SE Blanca наруж Бел Розетка 2-ая б/з без шторок 16А, 250В, изолир. пластина |  |  | SE Blanca наруж Бел Розетка 2-ая б/з без шторок 16А, 250В, изолир. пластина | Розетка Schneider Electric BLANCA (белый, открытой установки) двухместная, без шторок и заземления, с изолирующей пластиной предназначена для сетей до 250В, на ток до 16А. Двухместная розетка позволяет подключить два устройства в одном месте. Она изготовлена из ABS-пластика, проста в установке и удобна в применении. | выставлен |  |  |  |  | Общий каталог/Электроустановочные изделия/Розетки силовые | кг | RUR | Включая НДС: 20.00 % |  | 0 кг | http://catalog.raec.su/media/images/a4b/a4bec14f391a8dbb5c4d7e3239eee89a.jpeg http://catalog.raec.su/media/images/ed9/ed98b47ab9d1b8345fd775d0bef3c71e.jpg |  |  | SE BLNRA000211 |  |  | 93.24 |  |  | 16 |  |  | Schneider Electric | Розетка силовая (штепсельная) | Кол-во в упаковке 10. Малая (10 шт) | Не содержит (без) галогенов: да. Номин. напряжение: 250В. Частота: 50Гц.
1319931 | SE Blanca наруж Молочная Розетка 2-ая б/з без шторок 16А, 250В, изолир. пластина |  |  | SE Blanca наруж Молочная Розетка 2-ая б/з без шторок 16А, 250В, изолир. пластина | Розетка Schneider Electric BLANCA (молочный, открытой установки) двухместная, без шторок и заземления, с изолирующей пластиной предназначена для сетей до 250В, на ток до 16А. Двухместная розетка позволяет подключить два устройства в одном месте. Она изготовлена из ABS-пластика, проста в установке и удобна в применении. | выставлен |  |  |  |  | Общий каталог/Электроустановочные изделия/Розетки силовые | кг | RUR | Включая НДС: 20.00 % |  | 0 кг | http://catalog.raec.su/media/images/334/33402d5c7e65db8955b4addbdc5688d4.jpeg http://catalog.raec.su/media/images/20a/20a04c8e5abfc6de58634e1806e9ebeb.jpg |  |  | SE BLNRA000212 |  |  | 98.12 |  |  | 0 |  |  | Schneider Electric | Розетка силовая (штепсельная) | Кол-во в упаковке 10. Малая (10 шт) | Не содержит (без) галогенов: да. Цвет по RAL: 9010. Номин. напряжение: 250В. Частота: 50Гц.
1319932 | SE Blanca наруж Алюминий Розетка 2-ая б/з без шторок 16А, 250В, изолир. пластина |  |  | SE Blanca наруж Алюминий Розетка 2-ая б/з без шторок 16А, 250В, изолир. пластина | Розетка Schneider Electric BLANCA (алюминий, открытой установки) двухместная, без шторок и заземления, с изолирующей пластиной предназначена для сетей до 250В, на ток до 16А. Двухместная розетка позволяет подключить два устройства в одном месте. Она изготовлена из ABS-пластика, проста в установке и удобна в применении. | выставлен |  |  |  |  | Общий каталог/Электроустановочные изделия/Розетки силовые | кг | RUR | Включая НДС: 20.00 % |  | 0 кг | http://catalog.raec.su/media/images/264/264b12f53babfc28cca4ff04824a691e.jpeg http://catalog.raec.su/media/images/072/07221af3fa4b40d826453ffb0b30a49e.jpg |  |  | SE BLNRA000213 |  |  | 140.75 |  |  | 0 |  |  | Schneider Electric | Розетка силовая (штепсельная) | Кол-во в упаковке 10. Малая (10 шт) | Не содержит (без) галогенов: да. Номин. напряжение: 250В. Частота: 50Гц.
1319933 | SE Blanca наруж Титан Розетка 2-ая б/з без шторок 16А, 250В, изолир. пластина |  |  | SE Blanca наруж Титан Розетка 2-ая б/з без шторок 16А, 250В, изолир. пластина | Розетка Schneider Electric BLANCA (титан, открытой установки) двухместная, без шторок и заземления, с изолирующей пластиной предназначена для сетей до 250В, на ток до 16А. Двухместная розетка позволяет подключить два устройства в одном месте. Она изготовлена из ABS-пластика, проста в установке и удобна в применении. | выставлен |  |  |  |  | Общий каталог/Электроустановочные изделия/Розетки силовые | кг | RUR | Включая НДС: 20.00 % |  | 0 кг | http://catalog.raec.su/media/images/22a/22aa815ad6026df7bd846dc9bf8a48fc.jpeg http://catalog.raec.su/media/images/689/689c13e009be3c9e21c315d09bd725a2.jpg |  |  | SE BLNRA000214 |  |  | 140.75 |  |  | 6 |  |  | Schneider Electric | Розетка силовая (штепсельная) | Кол-во в упаковке 10. Малая (10 шт) | Не содержит (без) галогенов: да. Номин. напряжение: 250В. Частота: 50Гц.
1319934 | SE Blanca наруж Ясень Розетка 2-ая б/з без шторок 16А, 250В, изолир. пластина |  |  | SE Blanca наруж Ясень Розетка 2-ая б/з без шторок 16А, 250В, изолир. пластина | Розетка Schneider Electric BLANCA (ясень, открытой установки) двухместная, без шторок и заземления, с изолирующей пластиной предназначена для сетей до 250В, на ток до 16А. Двухместная розетка позволяет подключить два устройства в одном месте. Изделия цвета Ясень обладают уникальным рисунком, напоминающим древесный сруб. Она изготовлена из ABS-пластика, проста в установке и удобна в применении. | выставлен |  |  |  |  | Общий каталог/Электроустановочные изделия/Розетки силовые | кг | RUR | Включая НДС: 20.00 % |  | 0 кг | http://catalog.raec.su/media/images/a77/a774cbf37dd5a4f978a5951bfd19e8e4.jpeg http://catalog.raec.su/media/images/7ce/7cef340c770c1fdf828c6bb58b87999a.jpg |  |  | SE BLNRA000215 |  |  | 187.37 |  |  | 0 |  |  | Schneider Electric | Розетка силовая (штепсельная) | Кол-во в упаковке 10. Малая (10 шт) | Не содержит (без) галогенов: да. Номин. напряжение: 250В. Частота: 50Гц.
1319935 | SE Blanca наруж Антрацит Розетка 2-ая б/з без шторок 16А, 250В, изолир. пластина |  |  | SE Blanca наруж Антрацит Розетка 2-ая б/з без шторок 16А, 250В, изолир. пластина | Розетка Schneider Electric BLANCA (антрацит, открытой установки) двухместная, без шторок и заземления, с изолирующей пластиной предназначена для сетей до 250В, на ток до 16А. Двухместная розетка позволяет подключить два устройства в одном месте. Она изготовлена из ABS-пластика, проста в установке и удобна в применении. | выставлен |  |  |  |  | Общий каталог/Электроустановочные изделия/Розетки силовые | кг | RUR | Включая НДС: 20.00 % |  | 0 кг | http://catalog.raec.su/media/images/902/902d2c478685b024e228c606e11c9f01.jpeg http://catalog.raec.su/media/images/1ad/1ad5b0d748889a6feb5c65b8225e83f1.jpg |  |  | SE BLNRA000216 |  |  | 140.75 |  |  | 0 |  |  | Schneider Electric | Розетка силовая (штепсельная) | Кол-во в упаковке 10. Малая (10 шт) | Не содержит (без) галогенов: да. Номин. напряжение: 250В. Частота: 50Гц.
1319936 | SE Blanca наруж Бел Розетка 2-ая б/з без шторок, 16А, 250В, монтажная плата |  |  | SE Blanca наруж Бел Розетка 2-ая б/з без шторок, 16А, 250В, монтажная плата | Розетка Schneider Electric BLANCA (белый, открытой установки) двухместная, без шторок и заземления, с монтажной пластиной предназначена для сетей до 250В, на ток до 16А. Двухместная розетка позволяет подключить два устройства в одном месте. Она изготовлена из ABS-пластика, проста в установке и удобна в применении. | выставлен |  |  |  |  | Общий каталог/Электроустановочные изделия/Розетки силовые | кг | RUR | Включая НДС: 20.00 % |  | 0 кг | http://catalog.raec.su/media/images/26f/26f41950fb6fd5c3eb830633bcac313e.jpeg http://catalog.raec.su/media/images/903/903f1f870c2852f049ab3e415c2eb3c0.jpg |  |  | SE BLNRA000221 |  |  | 121.21 |  |  | 2 |  |  | Schneider Electric | Розетка силовая (штепсельная) | Кол-во в упаковке 10. Малая (10 шт) | Не содержит (без) галогенов: да. Номин. напряжение: 250В. Частота: 50Гц.
1319937 | SE Blanca наруж Бел Розетка 3-ая б/з без шторок 16А, 250В, изолир. пластина |  |  | SE Blanca наруж Бел Розетка 3-ая б/з без шторок 16А, 250В, изолир. пластина | Розетка Schneider Electric BLANCA (белый, открытой установки) трехместная, без шторок и заземления, с изолирующей пластиной предназначена для сетей до 250В, на ток до 16А. Трехместная розетка позволяет подключить три устройства в одном месте. Она изготовлена из ABS-пластика, проста в установке и удобна в применении. | выставлен |  |  |  |  | Общий каталог/Электроустановочные изделия/Розетки силовые | кг | RUR | Включая НДС: 20.00 % |  | 0 кг | http://catalog.raec.su/media/images/07b/07ba34c4d9217085aa78f3d21dc0effc.jpeg http://catalog.raec.su/media/images/3f3/3f3c50c9df8226e571ef4be7b5d31ad2.jpeg |  |  | SE BLNRA000311 |  |  | 152.74 |  |  | 0 |  |  | Schneider Electric | Розетка силовая (штепсельная) | Кол-во в упаковке 6. Малая (6 шт) | Не содержит (без) галогенов: да. Номин. напряжение: 250В. Частота: 50Гц.
1319938 | SE Blanca наруж Молочная Розетка 3-ая б/з без шторок 16А, 250В, изолир. пластина |  |  | SE Blanca наруж Молочная Розетка 3-ая б/з без шторок 16А, 250В, изолир. пластина | Розетка Schneider Electric BLANCA (молочный, открытой установки) трехместная, без шторок и заземления, с изолирующей пластиной предназначена для сетей до 250В, на ток до 16А. Трехместная розетка позволяет подключить три устройства в одном месте. Она изготовлена из ABS-пластика, проста в установке и удобна в применении. | выставлен |  |  |  |  | Общий каталог/Электроустановочные изделия/Розетки силовые | кг | RUR | Включая НДС: 20.00 % |  | 0 кг | http://catalog.raec.su/media/images/06b/06bfdf09ba9bff1a89ef8b499c6a7029.jpeg http://catalog.raec.su/media/images/d62/d6270ee5cee86d16e47827ee7aebb327.jpeg |  |  | SE BLNRA000312 |  |  | 160.73 |  |  | 0 |  |  | Schneider Electric | Розетка силовая (штепсельная) | Кол-во в упаковке 6. Малая (6 шт) | Не содержит (без) галогенов: да. Номин. напряжение: 250В. Частота: 50Гц.
1319939 | SE Blanca наруж Алюминий Розетка 3-ая б/з без шторок 16А, 250В, изолир. пластина |  |  | SE Blanca наруж Алюминий Розетка 3-ая б/з без шторок 16А, 250В, изолир. пластина | Розетка Schneider Electric BLANCA (алюминий, открытой установки) трехместная, без шторок и заземления, с изолирующей пластиной предназначена для сетей до 250В, на ток до 16А. Трехместная розетка позволяет подключить три устройства в одном месте. Она изготовлена из ABS-пластика, проста в установке и удобна в применении. | выставлен |  |  |  |  | Общий каталог/Электроустановочные изделия/Розетки силовые | кг | RUR | Включая НДС: 20.00 % |  | 0 кг | http://catalog.raec.su/media/images/2e2/2e2d704d2257d99633565c224aed2147.jpeg |  |  | SE BLNRA000313 |  |  | 227.77 |  |  | 0 |  |  | Schneider Electric | Розетка силовая (штепсельная) | Кол-во в упаковке 6. Малая (6 шт) | Не содержит (без) галогенов: да. Номин. напряжение: 250В. Частота: 50Гц.
1319940 | SE Blanca наруж Титан Розетка 3-ая б/з без шторок 16А, 250В, изолир. пластина |  |  | SE Blanca наруж Титан Розетка 3-ая б/з без шторок 16А, 250В, изолир. пластина | Розетка Schneider Electric BLANCA (титан, открытой установки) трехместная, без шторок и заземления, с изолирующей пластиной предназначена для сетей до 250В, на ток до 16А. Трехместная розетка позволяет подключить три устройства в одном месте. Она изготовлена из ABS-пластика, проста в установке и удобна в применении. | выставлен |  |  |  |  | Общий каталог/Электроустановочные изделия/Розетки силовые | кг | RUR | Включая НДС: 20.00 % |  | 0 кг | http://catalog.raec.su/media/images/331/331a48355477d99ede5098d5e16ec506.jpeg |  |  | SE BLNRA000314 |  |  | 227.77 |  |  | 0 |  |  | Schneider Electric | Розетка силовая (штепсельная) | Кол-во в упаковке 6. Малая (6 шт) | Не содержит (без) галогенов: да. Номин. напряжение: 250В. Частота: 50Гц.
1319941 | SE Blanca наруж Ясень Розетка 3-ая б/з без шторок 16А, 250В, изолир. пластина |  |  | SE Blanca наруж Ясень Розетка 3-ая б/з без шторок 16А, 250В, изолир. пластина | Розетка Schneider Electric BLANCA (ясень, открытой установки) трехместная, без шторок и заземления, с изолирующей пластиной предназначена для сетей до 250В, на ток до 16А. Трехместная розетка позволяет подключить три устройства в одном месте. Изделия цвета Ясень обладают уникальным рисунком, напоминающим древесный сруб. Она изготовлена из ABS-пластика, проста в установке и удобна в применении. | выставлен |  |  |  |  | Общий каталог/Электроустановочные изделия/Розетки силовые | кг | RUR | Включая НДС: 20.00 % |  | 0 кг | http://catalog.raec.su/media/images/b01/b0182c373864ce0c91d8addd0139aae3.jpeg http://catalog.raec.su/media/images/722/722c42fe6f8c0c77e87be4b435da8c95.jpeg |  |  | SE BLNRA000315 |  |  | 304.14 |  |  | 10 |  |  | Schneider Electric | Розетка силовая (штепсельная) | Кол-во в упаковке 6. Малая (6 шт) | Не содержит (без) галогенов: да. Номин. напряжение: 250В. Частота: 50Гц.
1319942 | SE Blanca наруж Антрацит Розетка 3-ая б/з без шторок 16А, 250В, изолир. пластина |  |  | SE Blanca наруж Антрацит Розетка 3-ая б/з без шторок 16А, 250В, изолир. пластина | Розетка Schneider Electric BLANCA (антрацит, открытой установки) трехместная, без шторок и заземления, с изолирующей пластиной предназначена для сетей до 250В, на ток до 16А. Трехместная розетка позволяет подключить три устройства в одном месте. Она изготовлена из ABS-пластика, проста в установке и удобна в применении. | выставлен |  |  |  |  | Общий каталог/Электроустановочные изделия/Розетки силовые | кг | RUR | Включая НДС: 20.00 % |  | 0 кг | http://catalog.raec.su/media/images/474/474cc807d765c3985d94552a9e47d590.jpeg http://catalog.raec.su/media/images/daf/daf1b75780de230fbc6ac7be6c944f62.jpeg |  |  | SE BLNRA000316 |  |  | 227.77 |  |  | 0 |  |  | Schneider Electric | Розетка силовая (штепсельная) | Кол-во в упаковке 6. Малая (6 шт) | Не содержит (без) галогенов: да. Номин. напряжение: 250В. Частота: 50Гц.
1319943 | SE Blanca наруж Бел Розетка 4-ая б/з без шторок 16А, 250В, изолир. пластина |  |  | SE Blanca наруж Бел Розетка 4-ая б/з без шторок 16А, 250В, изолир. пластина | Розетка Schneider Electric BLANCA (белый, открытой установки) четырехместная, без шторок и заземления, с изолирующей пластиной предназначена для сетей до 250В, на ток до 16А. четырехместная розетка позволяет подключить четыре устройства в одном месте. Она изготовлена из ABS-пластика, проста в установке и удобна в применении. | выставлен |  |  |  |  | Общий каталог/Электроустановочные изделия/Розетки силовые | кг | RUR | Включая НДС: 20.00 % |  | 0 кг | http://catalog.raec.su/media/images/9b1/9b1baa14fc01024cedc10e9cbab68f81.jpeg http://catalog.raec.su/media/images/bde/bde4e57eb696a5ecf5ba2f0b4c1f372a.jpeg |  |  | SE BLNRA000411 |  |  | 177.16 |  |  | 0 |  |  | Schneider Electric | Розетка силовая (штепсельная) | Кол-во в упаковке 5. Малая (5 шт) | Не содержит (без) галогенов: да. Номин. напряжение: 250В. Частота: 50Гц.
1319944 | SE Blanca наруж Молочная Розетка 4-ая б/з без шторок 16А, 250В, изолир. пластина |  |  | SE Blanca наруж Молочная Розетка 4-ая б/з без шторок 16А, 250В, изолир. пластина | Розетка Schneider Electric BLANCA (молочный, открытой установки) четырехместная, без шторок и заземления, с изолирующей пластиной предназначена для сетей до 250В, на ток до 16А. четырехместная розетка позволяет подключить четыре устройства в одном месте. Она изготовлена из ABS-пластика, проста в установке и удобна в применении. | выставлен |  |  |  |  | Общий каталог/Электроустановочные изделия/Розетки силовые | кг | RUR | Включая НДС: 20.00 % |  | 0 кг | http://catalog.raec.su/media/images/2b3/2b3d21cb14948b150df8cd101c61c3a6.jpeg http://catalog.raec.su/media/images/eca/ecab372083630c0eb818f5c863ce12db.jpeg |  |  | SE BLNRA000412 |  |  | 186.48 |  |  | 0 |  |  | Schneider Electric | Розетка силовая (штепсельная) | Кол-во в упаковке 5. Малая (5 шт) | Не содержит (без) галогенов: да. Номин. напряжение: 250В. Частота: 50Гц.
1319945 | SE Blanca наруж Алюминий Розетка 4-ая б/з без шторок 16А, 250В, изолир. пластина |  |  | SE Blanca наруж Алюминий Розетка 4-ая б/з без шторок 16А, 250В, изолир. пластина | Розетка Schneider Electric BLANCA (алюминий, открытой установки) четырехместная, без шторок и заземления, с изолирующей пластиной предназначена для сетей до 250В, на ток до 16А. четырехместная розетка позволяет подключить четыре устройства в одном месте. Она изготовлена из ABS-пластика, проста в установке и удобна в применении. | выставлен |  |  |  |  | Общий каталог/Электроустановочные изделия/Розетки силовые | кг | RUR | Включая НДС: 20.00 % |  | 0 кг | http://catalog.raec.su/media/images/ba0/ba0f6d26c9e544b8231b8a45734751f2.jpeg |  |  | SE BLNRA000413 |  |  | 265.07 |  |  | 4 |  |  | Schneider Electric | Розетка силовая (штепсельная) | Кол-во в упаковке 5. Малая (5 шт) | Не содержит (без) галогенов: да. Номин. напряжение: 250В. Частота: 50Гц.
1319946 | SE Blanca наруж Титан Розетка 4-ая б/з без шторок 16А, 250В, изолир. пластина |  |  | SE Blanca наруж Титан Розетка 4-ая б/з без шторок 16А, 250В, изолир. пластина | Розетка Schneider Electric BLANCA (титан, открытой установки) четырехместная, без шторок и заземления, с изолирующей пластиной предназначена для сетей до 250В, на ток до 16А. четырехместная розетка позволяет подключить четыре устройства в одном месте. Она изготовлена из ABS-пластика, проста в установке и удобна в применении. | выставлен |  |  |  |  | Общий каталог/Электроустановочные изделия/Розетки силовые | кг | RUR | Включая НДС: 20.00 % |  | 0 кг | http://catalog.raec.su/media/images/18c/18cfd365846e0e9dd4e1d9773a8824e5.jpeg http://catalog.raec.su/media/images/7d3/7d357e8c31d8a87b292c4aefeffd74e1.jpeg |  |  | SE BLNRA000414 |  |  | 265.07 |  |  | 9 |  |  | Schneider Electric | Розетка силовая (штепсельная) | Кол-во в упаковке 5. Малая (5 шт) | Не содержит (без) галогенов: да. Номин. напряжение: 250В. Частота: 50Гц.
1319947 | SE Blanca наруж Ясень Розетка 4-ая б/з без шторок 16А, 250В, изолир. пластина |  |  | SE Blanca наруж Ясень Розетка 4-ая б/з без шторок 16А, 250В, изолир. пластина | Розетка Schneider Electric BLANCA (ясень, открытой установки) четырехместная, без шторок и заземления, с изолирующей пластиной предназначена для сетей до 250В, на ток до 16А. четырехместная розетка позволяет подключить четыре устройства в одном месте. Изделия цвета Ясень обладают уникальным рисунком, напоминающим древесный сруб. Она изготовлена из ABS-пластика, проста в установке и удобна в применении. | выставлен |  |  |  |  | Общий каталог/Электроустановочные изделия/Розетки силовые | кг | RUR | Включая НДС: 20.00 % |  | 0 кг | http://catalog.raec.su/media/images/b1e/b1ec0b6fd11d624a34b4e33ebacf652f.jpeg |  |  | SE BLNRA000415 |  |  | 352.98 |  |  | 1 |  |  | Schneider Electric | Розетка силовая (штепсельная) | Кол-во в упаковке 5. Малая (5 шт) | Не содержит (без) галогенов: да. Номин. напряжение: 250В. Частота: 50Гц.
1319948 | SE Blanca наруж Антрацит Розетка 4-ая б/з без шторок 16А, 250В, изолир. пластина |  |  | SE Blanca наруж Антрацит Розетка 4-ая б/з без шторок 16А, 250В, изолир. пластина | Розетка Schneider Electric BLANCA (антрацит, открытой установки) четырехместная, без шторок и заземления, с изолирующей пластиной предназначена для сетей до 250В, на ток до 16А. четырехместная розетка позволяет подключить четыре устройства в одном месте. Она изготовлена из ABS-пластика, проста в установке и удобна в применении. | выставлен |  |  |  |  | Общий каталог/Электроустановочные изделия/Розетки силовые | кг | RUR | Включая НДС: 20.00 % |  | 0 кг | http://catalog.raec.su/media/images/edb/edba1bf4cb450fcf94722549258aa520.jpeg http://catalog.raec.su/media/images/99e/99e7da3b4c2d705d5bc32f5d618becd3.jpeg |  |  | SE BLNRA000416 |  |  | 265.07 |  |  | 1 |  |  | Schneider Electric | Розетка силовая (штепсельная) | Кол-во в упаковке 5. Малая (5 шт) | Не содержит (без) галогенов: да. Номин. напряжение: 250В. Частота: 50Гц.
1319967 | SE Blanca наруж Бел Розетка 2-ая б/з со шторками 16А, 250В, изолир. пластина |  |  | SE Blanca наруж Бел Розетка 2-ая б/з со шторками 16А, 250В, изолир. пластина | Розетка Schneider Electric BLANCA (белый, открытой установки) двухместная, без заземления, со шторками и изолирующей пластиной предназначена для сетей до 250В, на ток до 16А. Двухместная розетка позволяет подключить два устройства в одном месте. Шторки обеспечат дополнительную безопасность в помещении, где находятся дети. | выставлен |  |  |  |  | Общий каталог/Электроустановочные изделия/Розетки силовые | кг | RUR | Включая НДС: 20.00 % |  | 0 кг | http://catalog.raec.su/media/images/7cb/7cb7ac7d1a7ca39447ff21b4110f10c8.jpeg http://catalog.raec.su/media/images/427/4275cf5a9a430e8eb17614fc30ce1b6f.jpg |  |  | SE BLNRA001211 |  |  | 103.9 |  |  | 7 |  |  | Schneider Electric | Розетка силовая (штепсельная) | Кол-во в упаковке 10. Малая (10 шт) | Не содержит (без) галогенов: да. Номин. напряжение: 250В. Частота: 50Гц.
1319969 | SE Blanca наруж Алюминий Розетка 2-ая б/з со шторками 16А, 250В, изолир. пластина |  |  | SE Blanca наруж Алюминий Розетка 2-ая б/з со шторками 16А, 250В, изолир. пластина | Розетка Schneider Electric BLANCA (алюминий, открытой установки) двухместная, без заземления, со шторками и изолирующей пластиной предназначена для сетей до 250В, на ток до 16А. Двухместная розетка позволяет подключить два устройства в одном месте. Шторки обеспечат дополнительную безопасность в помещении, где находятся дети. | выставлен |  |  |  |  | Общий каталог/Электроустановочные изделия/Розетки силовые | кг | RUR | Включая НДС: 20.00 % |  | 0.00225 кг | http://catalog.raec.su/media/images/108/108353303d11ba99097c95f1d3fe3987.jpeg http://catalog.raec.su/media/images/095/0958f2316a4f0ca454b4838848605d22.jpg |  |  | SE BLNRA001213 |  |  | 155.4 |  |  | 0 |  |  | Schneider Electric | Розетка силовая (штепсельная) | Кол-во в упаковке 10. Малая (10 шт) | Не содержит (без) галогенов: да. Номин. напряжение: 250В. Частота: 50Гц.
1319972 | SE Blanca наруж Антрацит Розетка 2-ая б/з со шторками 16А, 250В, изолир. пластина |  |  | SE Blanca наруж Антрацит Розетка 2-ая б/з со шторками 16А, 250В, изолир. пластина | Розетка Schneider Electric BLANCA (антрацит, открытой установки) двухместная, без заземления, со шторками и изолирующей пластиной предназначена для сетей до 250В, на ток до 16А. Двухместная розетка позволяет подключить два устройства в одном месте. Шторки обеспечат дополнительную безопасность в помещении, где находятся дети. | выставлен |  |  |  |  | Общий каталог/Электроустановочные изделия/Розетки силовые | кг | RUR | Включая НДС: 20.00 % |  | 0 кг | http://catalog.raec.su/media/images/930/930606af5df5de3679d12d07e9c89e68.jpeg http://catalog.raec.su/media/images/31e/31e7f3ee03db043a989b7354eae1d4a9.jpg |  |  | SE BLNRA001216 |  |  | 155.4 |  |  | 8 |  |  | Schneider Electric | Розетка силовая (штепсельная) | Кол-во в упаковке 10. Малая (10 шт) | Не содержит (без) галогенов: да. Номин. напряжение: 250В. Частота: 50Гц.
1319973 | SE Blanca наруж Бел Розетка 3-ая б/з со шторками 16А, 250В, изолир. пластина |  |  | SE Blanca наруж Бел Розетка 3-ая б/з со шторками 16А, 250В, изолир. пластина | Розетка Schneider Electric BLANCA (белый, открытой установки) трехместная, без заземления, со шторками и изолирующей пластиной предназначена для сетей до 250В, на ток до 16А. Трехместная розетка позволяет подключить три устройства в одном месте. Шторки обеспечат дополнительную безопасность в помещении, где находятся дети. | выставлен |  |  |  |  | Общий каталог/Электроустановочные изделия/Розетки силовые | кг | RUR | Включая НДС: 20.00 % |  | 0 кг | http://catalog.raec.su/media/images/cbe/cbe3b4fe5ce804bd3c42b002a78cdc73.jpeg http://catalog.raec.su/media/images/3e4/3e42f887e5adc408f63fa06ee381fb6c.jpg |  |  | SE BLNRA001311 |  |  | 162.95 |  |  | 2 |  |  | Schneider Electric | Розетка силовая (штепсельная) | Кол-во в упаковке 6. Малая (6 шт) | Не содержит (без) галогенов: да. Номин. напряжение: 250В. Частота: 50Гц.
1319979 | SE Blanca наруж Бел Розетка с/з без шторок, 16А, 250В |  |  | SE Blanca наруж Бел Розетка с/з без шторок, 16А, 250В | Розетка Schneider Electric BLANCA (белый, открытой установки) одноместная с заземлением, без шторок, предназначена для сетей до 250В, на ток до 16А. Заземление обеспечивает безопасность при косвенном прикосновении. Она изготовлена из ABS-пластика, проста в установке и удобна в применении. | выставлен |  |  |  |  | Общий каталог/Электроустановочные изделия/Розетки силовые | кг | RUR | Включая НДС: 20.00 % |  | 0 кг | http://catalog.raec.su/media/images/8e0/8e0515bdb74b2d5576af7575df40ac68.jpeg http://catalog.raec.su/media/images/bae/bae7e4c5d43aa4034b8a7b5bb06330bb.jpg |  |  | SE BLNRA010101 |  |  | 74.1 |  |  | 0 |  |  | Schneider Electric | Розетка силовая (штепсельная) | Кол-во в упаковке 12. Малая (12 шт) | Не содержит (без) галогенов: да. Номин. напряжение: 250В. Частота: 50Гц.
1319981 | SE Blanca наруж Алюминий Розетка с/з без шторок, 16А, 250В |  |  | SE Blanca наруж Алюминий Розетка с/з без шторок, 16А, 250В | Розетка Schneider Electric BLANCA (алюминий, открытой установки) одноместная с заземлением, без шторок, предназначена для сетей до 250В, на ток до 16А. Заземление обеспечивает безопасность при косвенном прикосновении. Она изготовлена из ABS-пластика, проста в установке и удобна в применении. | выставлен |  |  |  |  | Общий каталог/Электроустановочные изделия/Розетки силовые | кг | RUR | Включая НДС: 20.00 % |  | 0 кг | http://catalog.raec.su/media/images/aec/aec79483403bc39d5724eaebedab80be.jpeg http://catalog.raec.su/media/images/26d/26d92f8d7cc10d67e828ec625c880e39.jpg |  |  | SE BLNRA010103 |  |  | 112.78 |  |  | 12 |  |  | Schneider Electric | Розетка силовая (штепсельная) | Кол-во в упаковке 12. Малая (12 шт) | Не содержит (без) галогенов: да. Номин. напряжение: 250В. Частота: 50Гц.
1319984 | SE Blanca наруж Антрацит Розетка с/з без шторок, 16А, 250В |  |  | SE Blanca наруж Антрацит Розетка с/з без шторок, 16А, 250В | Розетка Schneider Electric BLANCA (антрацит, открытой установки) одноместная с заземлением, без шторок, предназначена для сетей до 250В, на ток до 16А. Заземление обеспечивает безопасность при косвенном прикосновении. Она изготовлена из ABS-пластика, проста в установке и удобна в применении. | выставлен |  |  |  |  | Общий каталог/Электроустановочные изделия/Розетки силовые | кг | RUR | Включая НДС: 20.00 % |  | 0 кг | http://catalog.raec.su/media/images/bdf/bdfffa0a5405fac5df288069ab905c5a.jpeg http://catalog.raec.su/media/images/4ad/4adc1d649daae3d5f81495bac730772b.jpg |  |  | SE BLNRA010106 |  |  | 112.78 |  |  | 12 |  |  | Schneider Electric | Розетка силовая (штепсельная) | Кол-во в упаковке 12. Малая (12 шт) | Не содержит (без) галогенов: да. Номин. напряжение: 250В. Частота: 50Гц.
1319985 | SE Blanca наруж Бел Розетка с/з без шторок 16А, 250В, изолир. пластина |  |  | SE Blanca наруж Бел Розетка с/з без шторок 16А, 250В, изолир. пластина | Розетка Schneider Electric BLANCA (белый, открытой установки) одноместная, без шторок, с заземлением и изолирующей пластиной предназначена для сетей до 250В, на ток до 16А. Заземление обеспечивает безопасность при косвенном прикосновении. Она изготовлена из ABS-пластика, проста в установке и удобна в применении. | выставлен |  |  |  |  | Общий каталог/Электроустановочные изделия/Розетки силовые | кг | RUR | Включая НДС: 20.00 % |  | 0 кг | http://catalog.raec.su/media/images/8e0/8e0515bdb74b2d5576af7575df40ac68.jpeg http://catalog.raec.su/media/images/cbc/cbc0d069e83c771d554d6a021b741c17.jpg |  |  | SE BLNRA010111 |  |  | 77.97 |  |  | 0 |  |  | Schneider Electric | Розетка силовая (штепсельная) | Кол-во в упаковке 12. Малая (12 шт) | Не содержит (без) галогенов: да. Номин. напряжение: 250В. Частота: 50Гц.
1319986 | SE Blanca наруж Молочная Розетка с/з без шторок 16А, 250В, изолир. пластина |  |  | SE Blanca наруж Молочная Розетка с/з без шторок 16А, 250В, изолир. пластина | Розетка Schneider Electric BLANCA (молочный, открытой установки) одноместная, без шторок, с заземлением и изолирующей пластиной предназначена для сетей до 250В, на ток до 16А. Заземление обеспечивает безопасность при косвенном прикосновении. Она изготовлена из ABS-пластика, проста в установке и удобна в применении. | выставлен |  |  |  |  | Общий каталог/Электроустановочные изделия/Розетки силовые | кг | RUR | Включая НДС: 20.00 % |  | 0 кг | http://catalog.raec.su/media/images/bdf/bdf2f98cd62926041ff04d5c40b3cbd5.jpeg http://catalog.raec.su/media/images/9ec/9ecb14e9f693b31bb6a932c4ba29d1ac.jpg |  |  | SE BLNRA010112 |  |  | 81.96 |  |  | 0 |  |  | Schneider Electric | Розетка силовая (штепсельная) | Кол-во в упаковке 12. Малая (12 шт) | Не содержит (без) галогенов: да. Цвет по RAL: 9010. Номин. напряжение: 250В. Частота: 50Гц.
1319987 | SE Blanca наруж Алюминий Розетка с/з без шторок 16А, 250В, изолир. пластина |  |  | SE Blanca наруж Алюминий Розетка с/з без шторок 16А, 250В, изолир. пластина | Розетка Schneider Electric BLANCA (алюминий, открытой установки) одноместная, без шторок, с заземлением и изолирующей пластиной предназначена для сетей до 250В, на ток до 16А. Заземление обеспечивает безопасность при косвенном прикосновении. Она изготовлена из ABS-пластика, проста в установке и удобна в применении. | выставлен |  |  |  |  | Общий каталог/Электроустановочные изделия/Розетки силовые | кг | RUR | Включая НДС: 20.00 % |  | 0 кг | http://catalog.raec.su/media/images/aec/aec79483403bc39d5724eaebedab80be.jpeg http://catalog.raec.su/media/images/299/29985a23deb685ec76bb15d5578ff54e.jpg |  |  | SE BLNRA010113 |  |  | 118.1 |  |  | 0 |  |  | Schneider Electric | Розетка силовая (штепсельная) | Кол-во в упаковке 12. Малая (12 шт) | Не содержит (без) галогенов: да. Номин. напряжение: 250В. Частота: 50Гц.
1319988 | SE Blanca наруж Титан Розетка с/з без шторок 16А, 250В, изолир. пластина |  |  | SE Blanca наруж Титан Розетка с/з без шторок 16А, 250В, изолир. пластина | Розетка Schneider Electric BLANCA (титан, открытой установки) одноместная, без шторок, с заземлением и изолирующей пластиной предназначена для сетей до 250В, на ток до 16А. Заземление обеспечивает безопасность при косвенном прикосновении. Она изготовлена из ABS-пластика, проста в установке и удобна в применении. | выставлен |  |  |  |  | Общий каталог/Электроустановочные изделия/Розетки силовые | кг | RUR | Включая НДС: 20.00 % |  | 0 кг | http://catalog.raec.su/media/images/9d0/9d0b9cc3146e8942424cb376b4102a5d.jpeg |  |  | SE BLNRA010114 |  |  | 118.1 |  |  | 10 |  |  | Schneider Electric | Розетка силовая (штепсельная) | Кол-во в упаковке 12. Малая (12 шт) | Не содержит (без) галогенов: да. Номин. напряжение: 250В. Частота: 50Гц.
1319989 | SE Blanca наруж Ясень Розетка с/з без шторок 16А, 250В, изолир. пластина |  |  | SE Blanca наруж Ясень Розетка с/з без шторок 16А, 250В, изолир. пластина | Розетка Schneider Electric BLANCA (ясень, открытой установки) одноместная, без шторок, с заземлением и изолирующей пластиной предназначена для сетей до 250В, на ток до 16А. Заземление обеспечивает безопасность при косвенном прикосновении. Изделия цвета Ясень обладают уникальным рисунком, напоминающим древесный сруб. Она изготовлена из ABS-пластика, проста в установке и удобна в применении. | выставлен |  |  |  |  | Общий каталог/Электроустановочные изделия/Розетки силовые | кг | RUR | Включая НДС: 20.00 % |  | 0 кг | http://catalog.raec.su/media/images/ff4/ff46336eeedc2b64c47d6b998f341b94.jpeg http://catalog.raec.su/media/images/666/6664309498c5c88ee358cac8b3d66b62.jpg |  |  | SE BLNRA010115 |  |  | 157.62 |  |  | 7 |  |  | Schneider Electric | Розетка силовая (штепсельная) | Кол-во в упаковке 12. Малая (12 шт) | Не содержит (без) галогенов: да. Номин. напряжение: 250В. Частота: 50Гц.
1319990 | SE Blanca наруж Антрацит Розетка с/з без шторок 16А, 250В, изолир. пластина |  |  | SE Blanca наруж Антрацит Розетка с/з без шторок 16А, 250В, изолир. пластина | Розетка Schneider Electric BLANCA, АТРАЦИТ открытой установки одноместная, без шторок, с заземлением и изолирующей пластиной предназначена для сетей до 250В, на ток до 16А. Заземление обеспечивает безопасность при косвенном прикосновении. Она изготовлена из ABS-пластика, проста в установке и удобна в применении. | выставлен |  |  |  |  | Общий каталог/Электроустановочные изделия/Розетки силовые | кг | RUR | Включая НДС: 20.00 % |  | 0 кг | http://catalog.raec.su/media/images/286/286c787cb279ffa62ea4100324577696.jpeg http://catalog.raec.su/media/images/dcf/dcf6091dcf01d5b07202b7da6f20908b.jpg |  |  | SE BLNRA010116 |  |  | 118.1 |  |  | 0 |  |  | Schneider Electric | Розетка силовая (штепсельная) | Кол-во в упаковке 12. Малая (12 шт) | Не содержит (без) галогенов: да. Номин. напряжение: 250В. Частота: 50Гц.
1319991 | SE Blanca наруж Бел Розетка 2-ая с/з без шторок, 16А, 250В |  |  | SE Blanca наруж Бел Розетка 2-ая с/з без шторок, 16А, 250В | Розетка Schneider Electric BLANCA (белый, открытой установки) двухместная, с заземлением, без шторок предназначена для сетей до 250В, на ток до 16А. Двухместная розетка позволяет подключить два устройства в одном месте. Заземление обеспечивает безопасность при косвенном прикосновении. Она изготовлена из ABS-пластика, проста в установке и удобна в применении. | выставлен |  |  |  |  | Общий каталог/Электроустановочные изделия/Розетки силовые | кг | RUR | Включая НДС: 20.00 % |  | 0 кг | http://catalog.raec.su/media/images/68c/68c763517ee3baf3b45a170e58b52971.jpeg http://catalog.raec.su/media/images/f89/f899c3c577d41e2b72649eeb9255b38d.jpg |  |  | SE BLNRA010201 |  |  | 109.22 |  |  | 2 |  |  | Schneider Electric | Розетка силовая (штепсельная) | Кол-во в упаковке 8. Малая (8 шт) | Не содержит (без) галогенов: да. Номин. напряжение: 250В. Частота: 50Гц.
1319993 | SE Blanca наруж Алюминий Розетка 2-ая с/з без шторок, 16А, 250В |  |  | SE Blanca наруж Алюминий Розетка 2-ая с/з без шторок, 16А, 250В | Розетка Schneider Electric BLANCA (алюминий, открытой установки) двухместная, с заземлением, без шторок предназначена для сетей до 250В, на ток до 16А. Двухместная розетка позволяет подключить два устройства в одном месте. Заземление обеспечивает безопасность при косвенном прикосновении. Она изготовлена из ABS-пластика, проста в установке и удобна в применении. | выставлен |  |  |  |  | Общий каталог/Электроустановочные изделия/Розетки силовые | кг | RUR | Включая НДС: 20.00 % |  | 0 кг | http://catalog.raec.su/media/images/21a/21a320003d92bcbc60f60d1b2278b429.jpeg http://catalog.raec.su/media/images/2ec/2ecee6d1254adbb2d8f55499a349a477.jpg |  |  | SE BLNRA010203 |  |  | 161.62 |  |  | 7 |  |  | Schneider Electric | Розетка силовая (штепсельная) | Кол-во в упаковке 8. Малая (8 шт) | Не содержит (без) галогенов: да. Номин. напряжение: 250В. Частота: 50Гц.
1319995 | SE Blanca наруж Ясень Розетка 2-ая с/з без шторок, 16А, 250В |  |  | SE Blanca наруж Ясень Розетка 2-ая с/з без шторок, 16А, 250В | Розетка Schneider Electric BLANCA (ясень, открытой установки) двухместная, с заземлением, без шторок предназначена для сетей до 250В, на ток до 16А. Двухместная розетка позволяет подключить два устройства в одном месте. Заземление обеспечивает безопасность при косвенном прикосновении. Изделия цвета Ясень обладают уникальным рисунком, напоминающим древесный сруб. Она изготовлена из ABS-пластика, проста в установке и удобна в применении. | выставлен |  |  |  |  | Общий каталог/Электроустановочные изделия/Розетки силовые | кг | RUR | Включая НДС: 20.00 % |  | 0 кг | http://catalog.raec.su/media/images/4d2/4d2315ff49c37f7ad50962a23f31fcc8.jpeg http://catalog.raec.su/media/images/126/126039f0e243fc39582baeee921060fe.jpg |  |  | SE BLNRA010205 |  |  | 214.9 |  |  | 8 |  |  | Schneider Electric | Розетка силовая (штепсельная) | Кол-во в упаковке 8. Малая (8 шт) | Не содержит (без) галогенов: да. Номин. напряжение: 250В. Частота: 50Гц.
1319996 | SE Blanca наруж Антрацит Розетка 2-ая с/з без шторок, 16А, 250В |  |  | SE Blanca наруж Антрацит Розетка 2-ая с/з без шторок, 16А, 250В | Розетка Schneider Electric BLANCA (антрацит, открытой установки) двухместная, с заземлением, без шторок предназначена для сетей до 250В, на ток до 16А. Двухместная розетка позволяет подключить два устройства в одном месте. Заземление обеспечивает безопасность при косвенном прикосновении. Она изготовлена из ABS-пластика, проста в установке и удобна в применении. | выставлен |  |  |  |  | Общий каталог/Электроустановочные изделия/Розетки силовые | кг | RUR | Включая НДС: 20.00 % |  | 0 кг | http://catalog.raec.su/media/images/877/87719d0c52168d46623d3614607bd160.jpeg http://catalog.raec.su/media/images/035/035540273d4556b588ecf4aacdda6494.jpg |  |  | SE BLNRA010206 |  |  | 161.62 |  |  | 0 |  |  | Schneider Electric | Розетка силовая (штепсельная) | Кол-во в упаковке 8. Малая (8 шт) | Не содержит (без) галогенов: да. Номин. напряжение: 250В. Частота: 50Гц.
1319997 | SE Blanca наруж Бел Розетка 2-ая с/з без шторок 16А, 250В, изолир. пластина |  |  | SE Blanca наруж Бел Розетка 2-ая с/з без шторок 16А, 250В, изолир. пластина | Розетка Schneider Electric BLANCA (белый, открытой установки) двухместная, без шторок, с заземлением и изолирующей пластиной предназначена для сетей до 250В, на ток до 16А. Двухместная розетка позволяет подключить два устройства в одном месте. Заземление обеспечивает безопасность при косвенном прикосновении. Она изготовлена из ABS-пластика, проста в установке и удобна в применении. | выставлен |  |  |  |  | Общий каталог/Электроустановочные изделия/Розетки силовые | кг | RUR | Включая НДС: 20.00 % |  | 0 кг | http://catalog.raec.su/media/images/878/8785522aac30964d17ef84cf9c36b33a.jpeg http://catalog.raec.su/media/images/19d/19d6566555e79235e4de798152efd714.jpg |  |  | SE BLNRA010211 |  |  | 114.11 |  |  | 0 |  |  | Schneider Electric | Розетка силовая (штепсельная) | Кол-во в упаковке 8. Малая (8 шт) | Не содержит (без) галогенов: да. Номин. напряжение: 250В. Частота: 50Гц.
1319998 | SE Blanca наруж Молочная Розетка 2-ая с/з без шторок 16А, 250В, изолир. пластина |  |  | SE Blanca наруж Молочная Розетка 2-ая с/з без шторок 16А, 250В, изолир. пластина | Розетка Schneider Electric BLANCA (молочный, открытой установки) двухместная, без шторок, с заземлением и изолирующей пластиной предназначена для сетей до 250В, на ток до 16А. Двухместная розетка позволяет подключить два устройства в одном месте. Заземление обеспечивает безопасность при косвенном прикосновении. Она изготовлена из ABS-пластика, проста в установке и удобна в применении. | выставлен |  |  |  |  | Общий каталог/Электроустановочные изделия/Розетки силовые | кг | RUR | Включая НДС: 20.00 % |  | 0 кг | http://catalog.raec.su/media/images/580/5803d73515c00e43f6da1f03b4d080f9.jpeg http://catalog.raec.su/media/images/de3/de35f4ebc4e92ca98c02957f81232ed5.jpg |  |  | SE BLNRA010212 |  |  | 118.99 |  |  | 0 |  |  | Schneider Electric | Розетка силовая (штепсельная) | Кол-во в упаковке 8. Малая (8 шт) | Не содержит (без) галогенов: да. Цвет по RAL: 9010. Номин. напряжение: 250В. Частота: 50Гц.
1319999 | SE Blanca наруж Алюминий Розетка 2-ая с/з без шторок 16А, 250В, изолир. пластина |  |  | SE Blanca наруж Алюминий Розетка 2-ая с/з без шторок 16А, 250В, изолир. пластина | Розетка Schneider Electric BLANCA (алюминий, открытой установки) двухместная, без шторок, с заземлением и изолирующей пластиной предназначена для сетей до 250В, на ток до 16А. Двухместная розетка позволяет подключить два устройства в одном месте. Заземление обеспечивает безопасность при косвенном прикосновении. Она изготовлена из ABS-пластика, проста в установке и удобна в применении. | выставлен |  |  |  |  | Общий каталог/Электроустановочные изделия/Розетки силовые | кг | RUR | Включая НДС: 20.00 % |  | 0 кг | http://catalog.raec.su/media/images/558/558e603b5fbea501a6193d4baf3efd4b.jpeg http://catalog.raec.su/media/images/1ad/1ada68a1f400ab725989ae02a1b128b8.jpg |  |  | SE BLNRA010213 |  |  | 169.61 |  |  | 0 |  |  | Schneider Electric | Розетка силовая (штепсельная) | Кол-во в упаковке 8. Малая (8 шт) | Не содержит (без) галогенов: да. Номин. напряжение: 250В. Частота: 50Гц.
1320000 | SE Blanca наруж Титан Розетка 2-ая с/з без шторок 16А, 250В, изолир. пластина |  |  | SE Blanca наруж Титан Розетка 2-ая с/з без шторок 16А, 250В, изолир. пластина | Розетка Schneider Electric BLANCA (титан, открытой установки) двухместная, без шторок, с заземлением и изолирующей пластиной предназначена для сетей до 250В, на ток до 16А. Двухместная розетка позволяет подключить два устройства в одном месте. Заземление обеспечивает безопасность при косвенном прикосновении. Она изготовлена из ABS-пластика, проста в установке и удобна в применении. | выставлен |  |  |  |  | Общий каталог/Электроустановочные изделия/Розетки силовые | кг | RUR | Включая НДС: 20.00 % |  | 0 кг | http://catalog.raec.su/media/images/43c/43c51fadc727a02661625d8bb980ead0.jpeg http://catalog.raec.su/media/images/db7/db7d7a926ae28bb2ae29b12989fe56fa.jpg |  |  | SE BLNRA010214 |  |  | 169.61 |  |  | 0 |  |  | Schneider Electric | Розетка силовая (штепсельная) | Кол-во в упаковке 8. Малая (8 шт) | Не содержит (без) галогенов: да. Номин. напряжение: 250В. Частота: 50Гц.
1320001 | SE Blanca наруж Ясень Розетка 2-ая с/з. без шторок 16А, 250В, изолир. пластина |  |  | SE Blanca наруж Ясень Розетка 2-ая с/з. без шторок 16А, 250В, изолир. пластина | Розетка Schneider Electric BLANCA (ясень, открытой установки) двухместная, без шторок, с заземлением и изолирующей пластиной предназначена для сетей до 250В, на ток до 16А. Двухместная розетка позволяет подключить два устройства в одном месте. Заземление обеспечивает безопасность при косвенном прикосновении. Изделия цвета Ясень обладают уникальным рисунком, напоминающим древесный сруб. Она изготовлена из ABS-пластика, проста в установке и удобна в применении. | выставлен |  |  |  |  | Общий каталог/Электроустановочные изделия/Розетки силовые | кг | RUR | Включая НДС: 20.00 % |  | 0 кг | http://catalog.raec.su/media/images/22e/22e695d5e31ade5bd508b5b1ed4c371c.jpeg http://catalog.raec.su/media/images/724/72441bab514f74314efbb2f67c872f7e.jpg |  |  | SE BLNRA010215 |  |  | 225.55 |  |  | 0 |  |  | Schneider Electric | Розетка силовая (штепсельная) | Кол-во в упаковке 8. Малая (8 шт) | Не содержит (без) галогенов: да. Номин. напряжение: 250В. Частота: 50Гц.
1320002 | SE Blanca наруж Антрацит Розетка 2-ая с/з без шторок 16А, 250В, изолир. пластина |  |  | SE Blanca наруж Антрацит Розетка 2-ая с/з без шторок 16А, 250В, изолир. пластина | Розетка Schneider Electric BLANCA (антрацит, открытой установки) двухместная, без шторок, с заземлением и изолирующей пластиной предназначена для сетей до 250В, на ток до 16А. Двухместная розетка позволяет подключить два устройства в одном месте. Заземление обеспечивает безопасность при косвенном прикосновении. Она изготовлена из ABS-пластика, проста в установке и удобна в применении. | выставлен |  |  |  |  | Общий каталог/Электроустановочные изделия/Розетки силовые | кг | RUR | Включая НДС: 20.00 % |  | 0 кг | http://catalog.raec.su/media/images/f7d/f7dbd9f9e486812ff7d9bf36e610addb.jpeg http://catalog.raec.su/media/images/408/40865fa5004fc79d43a9a574afad051c.jpg |  |  | SE BLNRA010216 |  |  | 169.61 |  |  | 34 |  |  | Schneider Electric | Розетка силовая (штепсельная) | Кол-во в упаковке 8. Малая (8 шт) | Не содержит (без) галогенов: да. Номин. напряжение: 250В. Частота: 50Гц.
1320003 | SE Blanca наруж Бел Розетка 3-ая с/з без шторок изолир. пластина 16А, 250В |  |  | SE Blanca наруж Бел Розетка 3-ая с/з без шторок изолир. пластина 16А, 250В | Розетка Schneider Electric BLANCA (белый, открытой установки) трехместная, без шторок, с заземлением и изолирующей пластиной предназначена для сетей до 250В, на ток до 16А. Трехместная розетка позволяет подключить три устройства в одном месте. Заземление обеспечивает безопасность при косвенном прикосновении. Она изготовлена из ABS-пластика, проста в установке и удобна в применении. | выставлен |  |  |  |  | Общий каталог/Электроустановочные изделия/Розетки силовые | кг | RUR | Включая НДС: 20.00 % |  | 0 кг | http://catalog.raec.su/media/images/e92/e921b830fa61057c8d62c4c6d49c71a2.jpeg http://catalog.raec.su/media/images/0ed/0ed10012e47878dfd90ef4d2a7ddd6fc.jpeg |  |  | SE BLNRA010311 |  |  | 172.27 |  |  | 0 |  |  | Schneider Electric | Розетка силовая (штепсельная) | Кол-во в упаковке 5. Малая (5 шт) | Не содержит (без) галогенов: да. Номин. напряжение: 250В. Частота: 50Гц.
1320004 | SE Blanca наруж Молочная Розетка 3-ая с/з без шторок 16А, 250В, изолир. пластина |  |  | SE Blanca наруж Молочная Розетка 3-ая с/з без шторок 16А, 250В, изолир. пластина | Розетка Schneider Electric BLANCA (молочный, открытой установки) трехместная, без шторок, с заземлением и изолирующей пластиной предназначена для сетей до 250В, на ток до 16А. Трехместная розетка позволяет подключить три устройства в одном месте. Заземление обеспечивает безопасность при косвенном прикосновении. Она изготовлена из ABS-пластика, проста в установке и удобна в применении. | выставлен |  |  |  |  | Общий каталог/Электроустановочные изделия/Розетки силовые | кг | RUR | Включая НДС: 20.00 % |  | 0 кг | http://catalog.raec.su/media/images/884/884d898bf6211f64ca78382d3060f5f2.jpeg http://catalog.raec.su/media/images/4de/4de4f9d37fb67cfb38187fcc3a6b30a4.jpeg |  |  | SE BLNRA010312 |  |  | 181.15 |  |  | 0 |  |  | Schneider Electric | Розетка силовая (штепсельная) | Кол-во в упаковке 5. Малая (5 шт) | Не содержит (без) галогенов: да. Номин. напряжение: 250В. Частота: 50Гц.
1320005 | SE Blanca наруж Алюминий Розетка 3-ая с/з без шторок 16А, 250В, изолир. пластина |  |  | SE Blanca наруж Алюминий Розетка 3-ая с/з без шторок 16А, 250В, изолир. пластина | Розетка Schneider Electric BLANCA (алюминий, открытой установки) трехместная, без шторок, с заземлением и изолирующей пластиной предназначена для сетей до 250В, на ток до 16А. Трехместная розетка позволяет подключить три устройства в одном месте. Заземление обеспечивает безопасность при косвенном прикосновении. Она изготовлена из ABS-пластика, проста в установке и удобна в применении. | выставлен |  |  |  |  | Общий каталог/Электроустановочные изделия/Розетки силовые | кг | RUR | Включая НДС: 20.00 % |  | 0 кг | http://catalog.raec.su/media/images/362/3623e7735df9b922655696b31f4af16d.jpeg |  |  | SE BLNRA010313 |  |  | 257.96 |  |  | 0 |  |  | Schneider Electric | Розетка силовая (штепсельная) | Кол-во в упаковке 5. Малая (5 шт) | Не содержит (без) галогенов: да. Номин. напряжение: 250В. Частота: 50Гц.
1320006 | SE Blanca наруж Титан Розетка 3-ая с/з без шторок 16А, 250В, изолир. пластина |  |  | SE Blanca наруж Титан Розетка 3-ая с/з без шторок 16А, 250В, изолир. пластина | Розетка Schneider Electric BLANCA (титан, открытой установки) трехместная, без шторок, с заземлением и изолирующей пластиной предназначена для сетей до 250В, на ток до 16А. Трехместная розетка позволяет подключить три устройства в одном месте. Заземление обеспечивает безопасность при косвенном прикосновении. Она изготовлена из ABS-пластика, проста в установке и удобна в применении. | выставлен |  |  |  |  | Общий каталог/Электроустановочные изделия/Розетки силовые | кг | RUR | Включая НДС: 20.00 % |  | 0 кг | http://catalog.raec.su/media/images/7c6/7c60f3b79af91d61ed958155525b0410.jpeg http://catalog.raec.su/media/images/293/2934088790755ff5f27b3cc93bc47ff1.jpg |  |  | SE BLNRA010314 |  |  | 257.96 |  |  | 0 |  |  | Schneider Electric | Розетка силовая (штепсельная) | Кол-во в упаковке 5. Малая (5 шт) | Не содержит (без) галогенов: да. Номин. напряжение: 250В. Частота: 50Гц.
1320007 | SE Blanca наруж Ясень Розетка 3-ая с/з без шторок 16А, 250В, изолир. пластина |  |  | SE Blanca наруж Ясень Розетка 3-ая с/з без шторок 16А, 250В, изолир. пластина | Розетка Schneider Electric BLANCA (ясень, открытой установки) трехместная, без шторок, с заземлением и изолирующей пластиной предназначена для сетей до 250В, на ток до 16А. Трехместная розетка позволяет подключить три устройства в одном месте. Заземление обеспечивает безопасность при косвенном прикосновении. Изделия цвета Ясень обладают уникальным рисунком, напоминающим древесный сруб. Она изготовлена из ABS-пластика, проста в установке и удобна в применении. | выставлен |  |  |  |  | Общий каталог/Электроустановочные изделия/Розетки силовые | кг | RUR | Включая НДС: 20.00 % |  | 0 кг | http://catalog.raec.su/media/images/7c8/7c81c34cb8f05ae6b689ea390101dca0.jpeg http://catalog.raec.su/media/images/50e/50e55daa82a02a37a9d562a35c8365d4.jpeg |  |  | SE BLNRA010315 |  |  | 343.21 |  |  | 0 |  |  | Schneider Electric | Розетка силовая (штепсельная) | Кол-во в упаковке 5. Малая (5 шт) | Не содержит (без) галогенов: да. Номин. напряжение: 250В. Частота: 50Гц.
1320008 | SE Blanca наруж Антрацит Розетка 3-ая с/з без шторок 16А, 250В, изолир. пластина |  |  | SE Blanca наруж Антрацит Розетка 3-ая с/з без шторок 16А, 250В, изолир. пластина | Розетка Schneider Electric BLANCA (антрацит, открытой установки) трехместная, без шторок, с заземлением и изолирующей пластиной предназначена для сетей до 250В, на ток до 16А. Трехместная розетка позволяет подключить три устройства в одном месте. Заземление обеспечивает безопасность при косвенном прикосновении. Она изготовлена из ABS-пластика, проста в установке и удобна в применении. | выставлен |  |  |  |  | Общий каталог/Электроустановочные изделия/Розетки силовые | кг | RUR | Включая НДС: 20.00 % |  | 0 кг | http://catalog.raec.su/media/images/d3d/d3d88d11bbf625484fb21f507484efc0.jpeg http://catalog.raec.su/media/images/925/925d51b43a69668263d1d33f1d4ed640.jpeg |  |  | SE BLNRA010316 |  |  | 257.96 |  |  | 0 |  |  | Schneider Electric | Розетка силовая (штепсельная) | Кол-во в упаковке 5. Малая (5 шт) | Не содержит (без) галогенов: да. Номин. напряжение: 250В. Частота: 50Гц.
1320015 | SE Blanca наруж Бел Розетка с/з со шторками 16А, 250В, изолир. пластина |  |  | SE Blanca наруж Бел Розетка с/з со шторками 16А, 250В, изолир. пластина | Розетка Schneider Electric BLANCA (белый, открытой установки) одноместная с заземлением, шторками и изолирующей пластиной предназначена для сетей до 250В, на ток до 16А. Шторки открываются только при одновременном равномерном давлении в оба отверстия и препятствуют проникновению посторонних предметов. Они обеспечат дополнительную безопасность в доме, где есть дети. | выставлен |  |  |  |  | Общий каталог/Электроустановочные изделия/Розетки силовые | кг | RUR | Включая НДС: 20.00 % |  | 0 кг | http://catalog.raec.su/media/images/702/7025b149f16f1afaa0666ea3342880d0.jpeg http://catalog.raec.su/media/images/425/425b690d0cddf9b8974e34c03b170ce3.jpg |  |  | SE BLNRA011111 |  |  | 82.85 |  |  | 21 |  |  | Schneider Electric | Розетка силовая (штепсельная) | Кол-во в упаковке 12. Малая (12 шт) | Не содержит (без) галогенов: да. Номин. напряжение: 250В. Частота: 50Гц.
1320016 | SE Blanca наруж Молочная Розетка с/з со шторками 16А, 250В, изолир. пластина |  |  | SE Blanca наруж Молочная Розетка с/з со шторками 16А, 250В, изолир. пластина | Розетка Schneider Electric BLANCA (молочный, открытой установки) одноместная с заземлением, шторками и изолирующей пластиной предназначена для сетей до 250В, на ток до 16А. Шторки открываются только при одновременном равномерном давлении в оба отверстия и препятствуют проникновению посторонних предметов. Они обеспечат дополнительную безопасность в доме, где есть дети. | выставлен |  |  |  |  | Общий каталог/Электроустановочные изделия/Розетки силовые | кг | RUR | Включая НДС: 20.00 % |  | 0 кг | http://catalog.raec.su/media/images/af3/af3201b30677f626fe99f7fd127cb877.jpeg http://catalog.raec.su/media/images/c38/c386a389e42823974d2d24785cdefd21.jpg |  |  | SE BLNRA011112 |  |  | 86.98 |  |  | 4 |  |  | Schneider Electric | Розетка силовая (штепсельная) | Кол-во в упаковке 12. Малая (12 шт) | Не содержит (без) галогенов: да. Цвет по RAL: 9010. Номин. напряжение: 250В. Частота: 50Гц.
1320017 | SE Blanca наруж Алюминий Розетка с/з со шторками 16А, 250В, изолир. пластина |  |  | SE Blanca наруж Алюминий Розетка с/з со шторками 16А, 250В, изолир. пластина | Розетка Schneider Electric BLANCA (алюминий, открытой установки) одноместная с заземлением, шторками и изолирующей пластиной предназначена для сетей до 250В, на ток до 16А. Шторки открываются только при одновременном равномерном давлении в оба отверстия и препятствуют проникновению посторонних предметов. Они обеспечат дополнительную безопасность в доме, где есть дети. | выставлен |  |  |  |  | Общий каталог/Электроустановочные изделия/Розетки силовые | кг | RUR | Включая НДС: 20.00 % |  | 0 кг | http://catalog.raec.su/media/images/a77/a776d271a767add55c227e5e6a815760.jpeg http://catalog.raec.su/media/images/330/330909bca11909313058ae051f4f134e.jpg |  |  | SE BLNRA011113 |  |  | 124.76 |  |  | 11 |  |  | Schneider Electric | Розетка силовая (штепсельная) | Кол-во в упаковке 12. Малая (12 шт) | Не содержит (без) галогенов: да. Номин. напряжение: 250В. Частота: 50Гц.
1320019 | SE Blanca наруж Ясень Розетка с/з со шторками 16А, 250В, изолир. пластина |  |  | SE Blanca наруж Ясень Розетка с/з со шторками 16А, 250В, изолир. пластина | Розетка Schneider Electric BLANCA (ясень, открытой установки) одноместная с заземлением, шторками и изолирующей пластиной предназначена для сетей до 250В, на ток до 16А. Шторки открываются только при одновременном равномерном давлении в оба отверстия и препятствуют проникновению посторонних предметов. Они обеспечат дополнительную безопасность в доме, где есть дети. Изделия цвета Ясень обладают уникальным рисунком, напоминающим древесный сруб. | выставлен |  |  |  |  | Общий каталог/Электроустановочные изделия/Розетки силовые | кг | RUR | Включая НДС: 20.00 % |  | 0 кг | http://catalog.raec.su/media/images/5bd/5bde158ec9e00b90982a9c09218525c0.jpeg http://catalog.raec.su/media/images/f0c/f0cf8f7e341be4300a54eb00361434e3.jpg |  |  | SE BLNRA011115 |  |  | 166.94 |  |  | 6 |  |  | Schneider Electric | Розетка силовая (штепсельная) | Кол-во в упаковке 6. Малая (6 шт) | Не содержит (без) галогенов: да. Номин. напряжение: 250В. Частота: 50Гц.
1320020 | SE Blanca наруж Антрацит Розетка с/з со шторками 16А, 250В, изолир. пластина |  |  | SE Blanca наруж Антрацит Розетка с/з со шторками 16А, 250В, изолир. пластина | Розетка Schneider Electric BLANCA (антрацит, открытой установки) одноместная с заземлением, шторками и изолирующей пластиной предназначена для сетей до 250В, на ток до 16А. Шторки открываются только при одновременном равномерном давлении в оба отверстия и препятствуют проникновению посторонних предметов. Они обеспечат дополнительную безопасность в доме, где есть дети. | выставлен |  |  |  |  | Общий каталог/Электроустановочные изделия/Розетки силовые | кг | RUR | Включая НДС: 20.00 % |  | 0 кг | http://catalog.raec.su/media/images/c90/c90eafa72f3fe69ba2f098383f739619.jpeg http://catalog.raec.su/media/images/d82/d8272c4b1d69b67e45eda316e3ce3d3c.jpg |  |  | SE BLNRA011116 |  |  | 124.76 |  |  | 0 |  |  | Schneider Electric | Розетка силовая (штепсельная) | Кол-во в упаковке 12. Малая (12 шт) | Не содержит (без) галогенов: да. Номин. напряжение: 250В. Частота: 50Гц.
1320021 | SE Blanca наруж Бел Розетка с/з со шторками 16А, 250В, монтажная пластина |  |  | SE Blanca наруж Бел Розетка с/з со шторками 16А, 250В, монтажная пластина | Розетка Schneider Electric BLANCA (белый, открытой установки) одноместная с заземлением, со шторками и с монтажной пластиной предназначена для сетей до 250В, на ток до 16А. Шторки открываются только при одновременном равномерном давлении в оба отверстия и препятствуют проникновению посторонних предметов. Они обеспечат дополнительную безопасность в доме, где есть дети. | выставлен |  |  |  |  | Общий каталог/Электроустановочные изделия/Розетки силовые | кг | RUR | Включая НДС: 20.00 % |  | 0 кг | http://catalog.raec.su/media/images/a5c/a5cdd6bb67f98f313ea242e7545a5c4e.jpeg http://catalog.raec.su/media/images/454/454dd6467f961f5ebba6bbc13e93127d.jpg |  |  | SE BLNRA011121 |  |  | 109.67 |  |  | 0 |  |  | Schneider Electric | Розетка силовая (штепсельная) | Кол-во в упаковке 12. Малая (12 шт) | Не содержит (без) галогенов: да. Номин. напряжение: 250В. Частота: 50Гц.
1320022 | SE Blanca наруж Бел Розетка 2-ая с/з со шторками, 16А, 250В |  |  | SE Blanca наруж Бел Розетка 2-ая с/з со шторками, 16А, 250В | Розетка Schneider Electric BLANCA (белый, открытой установки) двухместная, с заземлением и шторками предназначена для сетей до 250В, на ток до 16А. Двухместная розетка позволяет подключить два устройства в одном месте. Шторки и заземление обеспечивают дополнительную безопасность при косвенном прикосновении. | выставлен |  |  |  |  | Общий каталог/Электроустановочные изделия/Розетки силовые | кг | RUR | Включая НДС: 20.00 % |  | 0 кг | http://catalog.raec.su/media/images/f30/f30f47135693897de899f851e15a76d2.jpeg http://catalog.raec.su/media/images/238/238a3a24df34644451d59e7b6feb76f2.jpg |  |  | SE BLNRA011201 |  |  | 117.22 |  |  | 3 |  |  | Schneider Electric | Розетка силовая (штепсельная) | Кол-во в упаковке 8. Малая (8 шт) | Не содержит (без) галогенов: да. Номин. напряжение: 250В. Частота: 50Гц.
1320026 | SE Blanca наруж Ясень Розетка 2-ая с/з со шторками, 16А, 250В |  |  | SE Blanca наруж Ясень Розетка 2-ая с/з со шторками, 16А, 250В | Розетка Schneider Electric BLANCA (ясень, открытой установки) двухместная, с заземлением и шторками предназначена для сетей до 250В, на ток до 16А. Двухместная розетка позволяет подключить два устройства в одном месте. Шторки и заземление обеспечивают дополнительную безопасность при косвенном прикосновении. Изделия цвета Ясень обладают уникальным рисунком, напоминающим древесный сруб. | выставлен |  |  |  |  | Общий каталог/Электроустановочные изделия/Розетки силовые | кг | RUR | Включая НДС: 20.00 % |  | 0 кг | http://catalog.raec.su/media/images/522/522dd8978ae683c5ffeeaa1c363e4598.jpeg http://catalog.raec.su/media/images/88d/88d3cebc314a8fff56e672ba5b37b4be.jpg |  |  | SE BLNRA011205 |  |  | 233.1 |  |  | 4 |  |  | Schneider Electric | Розетка силовая (штепсельная) | Кол-во в упаковке 8. Малая (8 шт) | Номин. напряжение: 250В. Частота: 50Гц.
1320028 | SE Blanca наруж Бел Розетка 2-ая с/з со шторками 16А, 250В, изолир. пластина |  |  | SE Blanca наруж Бел Розетка 2-ая с/з со шторками 16А, 250В, изолир. пластина | Розетка Schneider Electric BLANCA (белый, открытой установки) двухместная, с заземлением, шторками и изолирующей пластиной предназначена для сетей до 250В, на ток до 16А. Двухместная розетка позволяет подключить два устройства в одном месте. Шторки и заземление обеспечивают дополнительную безопасность при косвенном прикосновении. | выставлен |  |  |  |  | Общий каталог/Электроустановочные изделия/Розетки силовые | кг | RUR | Включая НДС: 20.00 % |  | 0 кг | http://catalog.raec.su/media/images/fa8/fa8783e15b6f23d6bfa9b82380a87fc9.jpeg http://catalog.raec.su/media/images/add/add3a779ceee22a9847ffc1ff861a328.jpg |  |  | SE BLNRA011211 |  |  | 122.99 |  |  | 10 |  |  | Schneider Electric | Розетка силовая (штепсельная) | Кол-во в упаковке 8. Малая (8 шт) | Не содержит (без) галогенов: да. Номин. напряжение: 250В. Частота: 50Гц.
1320029 | SE Blanca наруж Молочная Розетка 2-ая с/з со шторками 16А, 250В, изолир. пластина |  |  | SE Blanca наруж Молочная Розетка 2-ая с/з со шторками 16А, 250В, изолир. пластина | Розетка Schneider Electric BLANCA (молочный, открытой установки) двухместная, с заземлением, шторками и изолирующей пластиной предназначена для сетей до 250В, на ток до 16А. Двухместная розетка позволяет подключить два устройства в одном месте. Шторки и заземление обеспечивают дополнительную безопасность при косвенном прикосновении. | выставлен |  |  |  |  | Общий каталог/Электроустановочные изделия/Розетки силовые | кг | RUR | Включая НДС: 20.00 % |  | 0 кг | http://catalog.raec.su/media/images/4ac/4ac8687e1e5e7cd9655499b55e3600ca.jpeg http://catalog.raec.su/media/images/9ea/9ea5a591555fe909ebec4a08eed37e8d.jpg |  |  | SE BLNRA011212 |  |  | 130.09 |  |  | 0 |  |  | Schneider Electric | Розетка силовая (штепсельная) | Кол-во в упаковке 8. Малая (8 шт) | Не содержит (без) галогенов: да. Цвет по RAL: 9010. Номин. напряжение: 250В. Частота: 50Гц.
1320030 | SE Blanca наруж Алюминий Розетка 2-ая с/з со шторками 16А, 250В, изолир. пластина |  |  | SE Blanca наруж Алюминий Розетка 2-ая с/з со шторками 16А, 250В, изолир. пластина | Розетка Schneider Electric BLANCA (алюминий, открытой установки) двухместная, с заземлением, шторками и изолирующей пластиной предназначена для сетей до 250В, на ток до 16А. Двухместная розетка позволяет подключить два устройства в одном месте. Шторки и заземление обеспечивают дополнительную безопасность при косвенном прикосновении. | выставлен |  |  |  |  | Общий каталог/Электроустановочные изделия/Розетки силовые | кг | RUR | Включая НДС: 20.00 % |  | 0 кг | http://catalog.raec.su/media/images/af5/af56481810dda196945ce95e45fd6b97.jpeg http://catalog.raec.su/media/images/774/774830f814f292a8c529489f42c0e3f9.jpg |  |  | SE BLNRA011213 |  |  | 184.7 |  |  | 0 |  |  | Schneider Electric | Розетка силовая (штепсельная) | Кол-во в упаковке 8. Малая (8 шт) | Не содержит (без) галогенов: да. Номин. напряжение: 250В. Частота: 50Гц.
1320031 | SE Blanca наруж Титан Розетка 2-ая с/з со шторками 16А, 250В, изолир. пластина |  |  | SE Blanca наруж Титан Розетка 2-ая с/з со шторками 16А, 250В, изолир. пластина | Розетка Schneider Electric BLANCA (титан, открытой установки) двухместная, с заземлением, шторками и изолирующей пластиной предназначена для сетей до 250В, на ток до 16А. Двухместная розетка позволяет подключить два устройства в одном месте. Шторки и заземление обеспечивают дополнительную безопасность при косвенном прикосновении. | выставлен |  |  |  |  | Общий каталог/Электроустановочные изделия/Розетки силовые | кг | RUR | Включая НДС: 20.00 % |  | 0 кг | http://catalog.raec.su/media/images/0cc/0cc5ca1e2566b911db0ee5f00ccc2c61.jpeg http://catalog.raec.su/media/images/51a/51a5786b8398bc8bd3891d802d3a2b5a.jpg |  |  | SE BLNRA011214 |  |  | 184.7 |  |  | 0 |  |  | Schneider Electric | Розетка силовая (штепсельная) | Кол-во в упаковке 8. Малая (8 шт) | Не содержит (без) галогенов: да. Номин. напряжение: 250В. Частота: 50Гц.
1320032 | SE Blanca наруж Ясень Розетка 2-ая с/з со шторками 16А, 250В, изолир. пластина |  |  | SE Blanca наруж Ясень Розетка 2-ая с/з со шторками 16А, 250В, изолир. пластина | Розетка Schneider Electric BLANCA (ясень, открытой установки) двухместная, с заземлением, шторками и изолирующей пластиной предназначена для сетей до 250В, на ток до 16А. Двухместная розетка позволяет подключить два устройства в одном месте. Шторки и заземление обеспечивают дополнительную безопасность при косвенном прикосновении. Изделия цвета Ясень обладают уникальным рисунком, напоминающим древесный сруб. | выставлен |  |  |  |  | Общий каталог/Электроустановочные изделия/Розетки силовые | кг | RUR | Включая НДС: 20.00 % |  | 0 кг | http://catalog.raec.su/media/images/fa6/fa6c022be6b8adc84c19cefb7a4264b3.jpeg http://catalog.raec.su/media/images/212/212ac329a90ea04c07ec1d45e22edd0e.jpg |  |  | SE BLNRA011215 |  |  | 245.53 |  |  | 6 |  |  | Schneider Electric | Розетка силовая (штепсельная) | Кол-во в упаковке 8. Малая (8 шт) | Не содержит (без) галогенов: да. Номин. напряжение: 250В. Частота: 50Гц.
1320033 | SE Blanca наруж Антрацит Розетка 2-ая с/з со шторками 16А,250В, изолир. пластина |  |  | SE Blanca наруж Антрацит Розетка 2-ая с/з со шторками 16А,250В, изолир. пластина | Розетка Schneider Electric BLANCA (антрацит, открытой установки) двухместная, с заземлением, шторками и изолирующей пластиной предназначена для сетей до 250В, на ток до 16А. Двухместная розетка позволяет подключить два устройства в одном месте. Шторки и заземление обеспечивают дополнительную безопасность при косвенном прикосновении. | выставлен |  |  |  |  | Общий каталог/Электроустановочные изделия/Розетки силовые | кг | RUR | Включая НДС: 20.00 % |  | 0 кг | http://catalog.raec.su/media/images/860/86046ec53464b69382c7ee4328acbb9d.jpeg http://catalog.raec.su/media/images/2ce/2ce3be63a6a7939224bfeab72cf58343.jpg |  |  | SE BLNRA011216 |  |  | 184.7 |  |  | 17 |  |  | Schneider Electric | Розетка силовая (штепсельная) | Кол-во в упаковке 8. Малая (8 шт) | Не содержит (без) галогенов: да. Номин. напряжение: 250В. Частота: 50Гц.
1320034 | SE Blanca наруж Бел Розетка 2-ая с/з со шторками 16А, 250В, монтажная пластина |  |  | SE Blanca наруж Бел Розетка 2-ая с/з со шторками 16А, 250В, монтажная пластина | Розетка Schneider Electric BLANCA (белый, открытой установки) двухместная, с заземлением, шторками и монтажной пластиной предназначена для сетей до 250В, на ток до 16А. Двухместная розетка позволяет подключить два устройства в одном месте. Шторки и заземление обеспечивают дополнительную безопасность при косвенном прикосновении. | выставлен |  |  |  |  | Общий каталог/Электроустановочные изделия/Розетки силовые | кг | RUR | Включая НДС: 20.00 % |  | 0 кг | http://catalog.raec.su/media/images/cba/cba9d41995c4222b1ec0607578dfb4cb.jpeg http://catalog.raec.su/media/images/ac8/ac8b4649e7b6b44f43d9687230728aca.jpg |  |  | SE BLNRA011221 |  |  | 159.4 |  |  | 23 |  |  | Schneider Electric | Розетка силовая (штепсельная) | Кол-во в упаковке 8. Малая (8 шт) | Не содержит (без) галогенов: да. Номин. напряжение: 250В. Частота: 50Гц.
1320035 | SE Blanca наруж Бел Розетка 3-ая с/з со шторками 16А, 250В, изолир. пластина |  |  | SE Blanca наруж Бел Розетка 3-ая с/з со шторками 16А, 250В, изолир. пластина | Розетка Schneider Electric BLANCA (белый, открытой установки) трехместная, с заземлением, шторками и изолирующей пластиной предназначена для сетей до 250В, на ток до 16А. Трехместная розетка позволяет подключить три устройства в одном месте. Шторки и заземление обеспечивают дополнительную безопасность при косвенном прикосновении. | выставлен |  |  |  |  | Общий каталог/Электроустановочные изделия/Розетки силовые | кг | RUR | Включая НДС: 20.00 % |  | 0 кг | http://catalog.raec.su/media/images/940/94073d217814bf2310c80b7de57d7eaa.jpeg http://catalog.raec.su/media/images/bb3/bb31204983e8d81092ef3294214123bb.jpeg |  |  | SE BLNRA011311 |  |  | 182.04 |  |  | 17 |  |  | Schneider Electric | Розетка силовая (штепсельная) | Кол-во в упаковке 5. Малая (5 шт) | Не содержит (без) галогенов: да. Номин. напряжение: 250В. Частота: 50Гц.
1320036 | SE Blanca наруж Молочная Розетка 3-ая с/з со шторками 16А, 250В, изолир. пластина |  |  | SE Blanca наруж Молочная Розетка 3-ая с/з со шторками 16А, 250В, изолир. пластина | Розетка Schneider Electric BLANCA (молочный, открытой установки) трехместная, с заземлением, шторками и изолирующей пластиной предназначена для сетей до 250В, на ток до 16А. Трехместная розетка позволяет подключить три устройства в одном месте. Шторки и заземление обеспечивают дополнительную безопасность при косвенном прикосновении. | выставлен |  |  |  |  | Общий каталог/Электроустановочные изделия/Розетки силовые | кг | RUR | Включая НДС: 20.00 % |  | 0 кг | http://catalog.raec.su/media/images/56c/56c2f86445a2b5c8ab367278d5440cea.jpeg http://catalog.raec.su/media/images/f69/f69e1412889d897bdc563e1affbf8632.jpeg |  |  | SE BLNRA011312 |  |  | 190.92 |  |  | 10 |  |  | Schneider Electric | Розетка силовая (штепсельная) | Кол-во в упаковке 5. Малая (5 шт) | Не содержит (без) галогенов: да. Номин. напряжение: 250В. Частота: 50Гц.
1320037 | SE Blanca наруж Алюминий Розетка 3-ая с/з со шторками 16А, 250В, изолир. пластина |  |  | SE Blanca наруж Алюминий Розетка 3-ая с/з со шторками 16А, 250В, изолир. пластина | Розетка Schneider Electric BLANCA (алюминий, открытой установки) трехместная, с заземлением, шторками и изолирующей пластиной предназначена для сетей до 250В, на ток до 16А. Трехместная розетка позволяет подключить три устройства в одном месте. Шторки и заземление обеспечивают дополнительную безопасность при косвенном прикосновении. | выставлен |  |  |  |  | Общий каталог/Электроустановочные изделия/Розетки силовые | кг | RUR | Включая НДС: 20.00 % |  | 0 кг | http://catalog.raec.su/media/images/4db/4db1185a17d5522e5ec4ed6eee1b570b.jpeg |  |  | SE BLNRA011313 |  |  | 271.73 |  |  | 14 |  |  | Schneider Electric | Розетка силовая (штепсельная) | Кол-во в упаковке 5. Малая (5 шт) | Не содержит (без) галогенов: да. Номин. напряжение: 250В. Частота: 50Гц.
1320038 | SE Blanca наруж Титан Розетка 3-ая с/з со шторками 16А, 250В, изолир. пластина |  |  | SE Blanca наруж Титан Розетка 3-ая с/з со шторками 16А, 250В, изолир. пластина | Розетка Schneider Electric BLANCA (титан, открытой установки) трехместная, с заземлением, шторками и изолирующей пластиной предназначена для сетей до 250В, на ток до 16А. Трехместная розетка позволяет подключить три устройства в одном месте. Шторки и заземление обеспечивают дополнительную безопасность при косвенном прикосновении. | выставлен |  |  |  |  | Общий каталог/Электроустановочные изделия/Розетки силовые | кг | RUR | Включая НДС: 20.00 % |  | 0 кг | http://catalog.raec.su/media/images/d62/d62cbe54b3353a30bf4b98e17cc53d56.jpeg http://catalog.raec.su/media/images/aa7/aa775086334b11183081e8449ba9f744.jpg |  |  | SE BLNRA011314 |  |  | 271.73 |  |  | 10 |  |  | Schneider Electric | Розетка силовая (штепсельная) | Кол-во в упаковке 5. Малая (5 шт) | Не содержит (без) галогенов: да. Номин. напряжение: 250В. Частота: 50Гц.
1320039 | SE Blanca наруж Ясень Розетка 3-ая с/з со шторками 16А, 250В, изолир. пластина |  |  | SE Blanca наруж Ясень Розетка 3-ая с/з со шторками 16А, 250В, изолир. пластина | Розетка Schneider Electric BLANCA (ясень, открытой установки) трехместная, с заземлением, шторками и изолирующей пластиной предназначена для сетей до 250В, на ток до 16А. Трехместная розетка позволяет подключить три устройства в одном месте. Шторки и заземление обеспечивают дополнительную безопасность при косвенном прикосновении. Изделия цвета Ясень обладают уникальным рисунком, напоминающим древесный сруб. | выставлен |  |  |  |  | Общий каталог/Электроустановочные изделия/Розетки силовые | кг | RUR | Включая НДС: 20.00 % |  | 0 кг | http://catalog.raec.su/media/images/315/315b837aad7625666af50339c36eb0d5.jpeg http://catalog.raec.su/media/images/246/2464297b36bf31bbc615f34c50a7695e.jpeg |  |  | SE BLNRA011315 |  |  | 362.3 |  |  | 0 |  |  | Schneider Electric | Розетка силовая (штепсельная) | Кол-во в упаковке 5. Малая (5 шт) | Не содержит (без) галогенов: да. Номин. напряжение: 250В. Частота: 50Гц.
1320040 | SE Blanca наруж Антрацит Розетка 3-ая с/з со шторками 16А, 250В, изолир. пластина |  |  | SE Blanca наруж Антрацит Розетка 3-ая с/з со шторками 16А, 250В, изолир. пластина | Розетка Schneider Electric BLANCA (антрацит, открытой установки) трехместная, с заземлением, шторками и изолирующей пластиной предназначена для сетей до 250В, на ток до 16А. Трехместная розетка позволяет подключить три устройства в одном месте. Шторки и заземление обеспечивают дополнительную безопасность при косвенном прикосновении. | выставлен |  |  |  |  | Общий каталог/Электроустановочные изделия/Розетки силовые | кг | RUR | Включая НДС: 20.00 % |  | 0 кг | http://catalog.raec.su/media/images/b04/b047095f66274e8015d4f3614a9a660c.jpeg http://catalog.raec.su/media/images/c5a/c5aa50955274796b633e63bfac8b3a05.jpeg |  |  | SE BLNRA011316 |  |  | 271.73 |  |  | 0 |  |  | Schneider Electric | Розетка силовая (штепсельная) | Кол-во в упаковке 5. Малая (5 шт) | Не содержит (без) галогенов: да. Номин. напряжение: 250В. Частота: 50Гц.
1320041 | SE Blanca наруж Бел Розетка 4-ая с/з со шторками 16А, 250В, изолир. пластина |  |  | SE Blanca наруж Бел Розетка 4-ая с/з со шторками 16А, 250В, изолир. пластина | Розетка Schneider Electric BLANCA (белый, открытой установки) четырехместная, с заземлением, шторками и изолирующей пластиной предназначена для сетей до 250В, на ток до 16А. Четырехместная розетка позволяет подключить четыре устройства в одном месте. Шторки и заземление обеспечивают дополнительную безопасность при косвенном прикосновении. | выставлен |  |  |  |  | Общий каталог/Электроустановочные изделия/Розетки силовые | кг | RUR | Включая НДС: 20.00 % |  | 0 кг | http://catalog.raec.su/media/images/0e2/0e2fe104aa714d709ab68fc77606716c.jpeg http://catalog.raec.su/media/images/00d/00d41dab5dcc0a1879de9f7c8bb2ecd9.jpg |  |  | SE BLNRA011411 |  |  | 234.88 |  |  | 0 |  |  | Schneider Electric | Розетка силовая (штепсельная) | Кол-во в упаковке 4. Малая (4 шт) | Не содержит (без) галогенов: да. Номин. напряжение: 250В. Частота: 50Гц.
1318890 | SE Mureva Styl наруж Антрацит Розетка с/з и шторками IP55 |  |  | SE Mureva Styl наруж Антрацит Розетка с/з и шторками IP55 |  | выставлен |  |  |  |  | Общий каталог/Электроустановочные изделия/Розетки силовые | кг | RUR | Включая НДС: 20.00 % |  | 0.0037 кг | http://catalog.raec.su/media/images/5ac/5acf696f48790b9a765c804e2ea528c3.jpeg |  |  | SE MUR36034 |  |  | 590.3 |  |  | 23 |  |  | Schneider Electric | Розетка силовая (штепсельная) | Кол-во в упаковке 10. Малая (10 шт) | Не содержит (без) галогенов: да. Цвет по RAL: 7035. Номин. напряжение: 250В. Частота: 50Гц. Количество модулей (для модульных серий): 1.
1318839 | SE Mureva Styl Антрацит Розетка с/з и шторками, винт. клеммы, IP55 |  |  | SE Mureva Styl Антрацит Розетка с/з и шторками, винт. клеммы, IP55 |  | выставлен |  |  |  |  | Общий каталог/Электроустановочные изделия/Розетки силовые | кг | RUR | Включая НДС: 20.00 % |  | 0.00217 кг | http://catalog.raec.su/media/images/c5d/c5dff4d13cbb567a20c08479345159ea.jpeg |  |  | SE MUR36135 |  |  | 543.5 |  |  | 3 |  |  | Schneider Electric | Розетка силовая (штепсельная) | Кол-во в упаковке 2. Малая (2 шт) | Не содержит (без) галогенов: да. Цвет по RAL: 7035. Номин. напряжение: 250В. Частота: 50Гц. Количество модулей (для модульных серий): 2.
1318883 | SE Mureva Styl Антрацит Розетка с/з и шторками, IP55 |  |  | SE Mureva Styl Антрацит Розетка с/з и шторками, IP55 |  | выставлен |  |  |  |  | Общий каталог/Электроустановочные изделия/Розетки силовые | кг | RUR | Включая НДС: 20.00 % |  | 0.00277 кг | http://catalog.raec.su/media/images/c5d/c5dff4d13cbb567a20c08479345159ea.jpeg |  |  | SE MUR36134 |  |  | 499.2 |  |  | 0 |  |  | Schneider Electric | Розетка силовая (штепсельная) | Кол-во в упаковке 5. Малая (5 шт) | Не содержит (без) галогенов: да. Цвет по RAL: 7035. Номин. напряжение: 250В. Частота: 50Гц. Количество модулей (для модульных серий): 2.
1130435 | Legrand Valena ALLURE DIY Сл.кость Розетка 1-ая с/з, безвинт.зажим |  |  | Legrand Valena ALLURE DIY Сл.кость Розетка 1-ая с/з, безвинт.зажим |  | выставлен |  |  |  |  | Общий каталог/Электроустановочные изделия/Розетки силовые |  | RUR | Включая НДС: 20.00 % |  |  | http://catalog.raec.su/media/images/204/2047b1777a67fdce3249ddc15d3fc1af.jpg |  |  | 753821 |  |  | 200.57 |  |  | 57 |  |  | Legrand | Розетка силовая (штепсельная) | Кол-во в упаковке 15. Малая (15 шт) | Не содержит (без) галогенов: да. Цвет по RAL: 1013. Номин. напряжение: 220В. Частота: 50Гц.
1130428 | Legrand Valena ALLURE DIY Бел Розетка 1-ая с/з, безвинт.зажим |  |  | Legrand Valena ALLURE DIY Бел Розетка 1-ая с/з, безвинт.зажим |  | выставлен |  |  |  |  | Общий каталог/Электроустановочные изделия/Розетки силовые |  | RUR | Включая НДС: 20.00 % |  |  | http://catalog.raec.su/media/images/287/287f5ca6b4ef34168f61f57da3bab5a3.jpg http://catalog.raec.su/media/images/7d5/7d5eb702e37269cd5486149ce8f2ab83.jpg |  |  | 753721 |  |  | 200.57 |  |  | 491 |  |  | Legrand | Розетка силовая (штепсельная) | Кол-во в упаковке 15. Малая (15 шт) | Не содержит (без) галогенов: да. Цвет по RAL: 9003. Номин. напряжение: 220В. Частота: 50Гц.
1130429 | Legrand Valena ALLURE DIY Бел Розетка 1-ая с/з, винт.зажим |  |  | Legrand Valena ALLURE DIY Бел Розетка 1-ая с/з, винт.зажим |  | выставлен |  |  |  |  | Общий каталог/Электроустановочные изделия/Розетки силовые |  | RUR | Включая НДС: 20.00 % |  |  | http://catalog.raec.su/media/images/287/287f5ca6b4ef34168f61f57da3bab5a3.jpg |  |  | 753725 |  |  | 206.77 |  |  | 0 |  |  | Legrand | Розетка силовая (штепсельная) | Кол-во в упаковке 15. Малая (15 шт) | Не содержит (без) галогенов: да. Цвет по RAL: 9003. Номин. напряжение: 250В. Частота: 50Гц.
1207133 | Legrand Etika Алюминий Розетка с/з, винтовые клеммы, 16А, 250 В |  |  | Legrand Etika Алюминий Розетка с/з, винтовые клеммы, 16А, 250 В |  | выставлен |  |  |  |  | Общий каталог/Электроустановочные изделия/Розетки силовые | кг | RUR | Включая НДС: 20.00 % |  | 0.00889 кг | http://catalog.raec.su/media/images/bf6/bf69a0f354179a2a82ae24e9aef6f4be.jpg http://catalog.raec.su/media/images/a32/a32fada3698182484edb845555160798.jpeg http://catalog.raec.su/media/images/1d1/1d1ec2c573d3156532746b76cc804dff.jpg |  |  | 672421 |  |  | 137.62 |  |  | 5176 |  |  | Legrand | Розетка силовая (штепсельная) | Кол-во в упаковке 20. Малая (20 шт) | Не содержит (без) галогенов: да. Цвет по RAL: 7040. Частота: 60Гц.
1207134 | Legrand Etika Антрацит Розетка с/з, винт. клеммы, 16А, 250 В |  |  | Legrand Etika Антрацит Розетка с/з, винт. клеммы, 16А, 250 В |  | выставлен |  |  |  |  | Общий каталог/Электроустановочные изделия/Розетки силовые | кг | RUR | Включая НДС: 20.00 % |  | 0.00819 кг | http://catalog.raec.su/media/images/7b0/7b0ddeb2abad82ebb97689cbbe18d2fb.jpg http://catalog.raec.su/media/images/eb3/eb38bd36f6e46f60aeed64e0e6db7197.jpg http://catalog.raec.su/media/images/1eb/1ebdb26f38600e0df7323c197eee6c26.jpg |  |  | 672621 |  |  | 137.62 |  |  | 6909 |  |  | Legrand | Розетка силовая (штепсельная) | Кол-во в упаковке 20. Малая (20 шт) | Не содержит (без) галогенов: да. Цвет по RAL: 7037. Частота: 50Гц.
1207135 | Legrand Etika Алюминий Розетка с/з со шторками, винтовые клеммы, 16А, 250 В |  |  | Legrand Etika Алюминий Розетка с/з со шторками, винтовые клеммы, 16А, 250 В |  | выставлен |  |  |  |  | Общий каталог/Электроустановочные изделия/Розетки силовые | кг | RUR | Включая НДС: 20.00 % |  | 0.0064 кг | http://catalog.raec.su/media/images/fb2/fb2c014c22c15491389e9e399c7c045c.jpg http://catalog.raec.su/media/images/a32/a32fada3698182484edb845555160798.jpeg http://catalog.raec.su/media/images/11d/11dca8083cd5f58d770210736ad865d9.jpg http://catalog.raec.su/media/images/2f3/2f32aaf2d8e31cc23246a80fb268701d.jpg |  |  | 672422 |  |  | 160.34 |  |  | 830 |  |  | Legrand | Розетка силовая (штепсельная) | Кол-во в упаковке 20. Малая (20 шт) | Не содержит (без) галогенов: да. Цвет по RAL: 7040. Частота: 60Гц.
1207136 | Legrand Etika Антрацит Розетка с/з со шторками, винт. клеммы, 16А, 250 В |  |  | Legrand Etika Антрацит Розетка с/з со шторками, винт. клеммы, 16А, 250 В |  | выставлен |  |  |  |  | Общий каталог/Электроустановочные изделия/Розетки силовые | кг | RUR | Включая НДС: 20.00 % |  | 0.0044 кг | http://catalog.raec.su/media/images/262/26208c64e338e01e6b39e9cf25ff768d.jpg http://catalog.raec.su/media/images/319/319b6fbe64b8c6062e6d3ba496004d3c.jpg http://catalog.raec.su/media/images/954/95478b8488527465fce72f7068353aad.jpg http://catalog.raec.su/media/images/9d8/9d83617ba5db958d871ae256e77aca4a.jpg |  |  | 672622 |  |  | 160.34 |  |  | 2051 |  |  | Legrand | Розетка силовая (штепсельная) | Кол-во в упаковке 20. Малая (20 шт) | Не содержит (без) галогенов: да. Цвет по RAL: 7037. Частота: 50Гц.
1207137 | Legrand Etika Алюминий Розетка 2-ая с/з , винтовые клеммы, 16А, 250 В |  |  | Legrand Etika Алюминий Розетка 2-ая с/з , винтовые клеммы, 16А, 250 В |  | выставлен |  |  |  |  | Общий каталог/Электроустановочные изделия/Розетки силовые | кг | RUR | Включая НДС: 20.00 % |  | 0.00889 кг | http://catalog.raec.su/media/images/a9b/a9b30fa41b2cf6976328eb440db8d4c0.jpg http://catalog.raec.su/media/images/00c/00c29c41f95103c39f29d75f00f56bba.jpg http://catalog.raec.su/media/images/df7/df70c2e4292978ab470313e41510e1dd.jpg |  |  | 672423 |  |  | 214.36 |  |  | 0 |  |  | Legrand | Розетка силовая (штепсельная) | Кол-во в упаковке 10. Малая (10 шт) | Не содержит (без) галогенов: да. Цвет по RAL: 7040. Частота: 60Гц.
1207138 | Legrand Etika Антрацит Розетка 2-ая с/з, винт. клеммы, 16А, 250 В |  |  | Legrand Etika Антрацит Розетка 2-ая с/з, винт. клеммы, 16А, 250 В |  | выставлен |  |  |  |  | Общий каталог/Электроустановочные изделия/Розетки силовые | кг | RUR | Включая НДС: 20.00 % |  | 0.00819 кг | http://catalog.raec.su/media/images/8e4/8e483bdc4bfc35a3dce6eb69d3b0b7a3.jpg http://catalog.raec.su/media/images/aae/aaec97f60378ff12138b5e90127acb93.jpg http://catalog.raec.su/media/images/7ca/7cab63b475cc9cefcd5af4f241cf13c8.jpg http://catalog.raec.su/media/images/626/62638c66a0d8c769fe4ac9a910821a9b.jpg |  |  | 672623 |  |  | 214.36 |  |  | 0 |  |  | Legrand | Розетка силовая (штепсельная) | Кол-во в упаковке 10. Малая (10 шт) | Не содержит (без) галогенов: да. Цвет по RAL: 7037. Частота: 50Гц.
1207139 | Legrand Etika Сл.кость Розетка с/з IP 44 с крышкой и шторками, автоматические клеммы,16А |  |  | Legrand Etika Сл.кость Розетка с/з IP 44 с крышкой и шторками, автоматические клеммы,16А |  | выставлен |  |  |  |  | Общий каталог/Электроустановочные изделия/Розетки силовые | кг | RUR | Включая НДС: 20.00 % |  | 0.00421 кг | http://catalog.raec.su/media/images/4d2/4d250087bd916c411c92b6c7e27553e5.jpg http://catalog.raec.su/media/images/746/74648e5a7e9b7b24f335ad24c1730906.png http://catalog.raec.su/media/images/938/938720c616e71aff7ed24c2a1894c03f.jpg http://catalog.raec.su/media/images/13f/13f7633b9d64cf473e4bff4aa14c4767.jpg http://catalog.raec.su/media/images/5ca/5ca4c9b2ff1cdcacc69eebe91c2c3e27.jpg |  |  | 672332 |  |  | 312.95 |  |  | 191 |  |  | Legrand | Розетка силовая (штепсельная) | Кол-во в упаковке 10. Малая (10 шт) | Не содержит (без) галогенов: да. Цвет по RAL: 1015. Частота: 50Гц.
1130449 | Legrand Valena ALLURE DIY Антрацит Розетка 1-ая с/з, винт.зажим |  |  | Legrand Valena ALLURE DIY Антрацит Розетка 1-ая с/з, винт.зажим |  | выставлен |  |  |  |  | Общий каталог/Электроустановочные изделия/Розетки силовые |  | RUR | Включая НДС: 20.00 % |  |  | http://catalog.raec.su/media/images/c82/c82fb7553710750828b2acee63cb1f73.jpg |  |  | 753945 |  |  | 270.91 |  |  | 0 |  |  | Legrand | Розетка силовая (штепсельная) | Кол-во в упаковке 15. Малая (15 шт) | Не содержит (без) галогенов: да. Цвет по RAL: 1716. Номин. напряжение: 250В. Частота: 50Гц.
1130442 | Legrand Valena ALLURE DIY Алюм Розетка 1-ая с/з, безвинт.зажим |  |  | Legrand Valena ALLURE DIY Алюм Розетка 1-ая с/з, безвинт.зажим |  | выставлен |  |  |  |  | Общий каталог/Электроустановочные изделия/Розетки силовые |  | RUR | Включая НДС: 20.00 % |  |  | http://catalog.raec.su/media/images/2bf/2bf055a3168327dc94a3e71dcd831e45.jpg |  |  | 753921 |  |  | 264.71 |  |  | 0 |  |  | Legrand | Розетка силовая (штепсельная) | Кол-во в упаковке 15. Малая (15 шт) | Не содержит (без) галогенов: да. Цвет по RAL: 7040. Номин. напряжение: 250В. Частота: 50Гц.
1130443 | Legrand Valena ALLURE DIY Антрацит Розетка 1-ая с/з, безвинт.зажим |  |  | Legrand Valena ALLURE DIY Антрацит Розетка 1-ая с/з, безвинт.зажим |  | выставлен |  |  |  |  | Общий каталог/Электроустановочные изделия/Розетки силовые |  | RUR | Включая НДС: 20.00 % |  |  | http://catalog.raec.su/media/images/c82/c82fb7553710750828b2acee63cb1f73.jpg |  |  | 753931 |  |  | 264.71 |  |  | 0 |  |  | Legrand | Розетка силовая (штепсельная) | Кол-во в упаковке 15. Малая (15 шт) | Не содержит (без) галогенов: да. Цвет по RAL: 1716. Номин. напряжение: 250В. Частота: 50Гц.
1198613 | SE Wessen 59 Сосна Розетка с/з без шторок, 16А |  |  | SE Wessen 59 Сосна Розетка с/з без шторок, 16А | Механизм Schneider Electric W59 (цвет сосна) розеткис заземлением без шторок подходит для сетей 250 В, на ток 16 А. - Заземляющий контакт обеспечивает дополнительную защиту от удара электрическим током. При наличии заземления электрический потенциал уходит в землю, защищая человека. - Корпус изделия выполнен из высококачественного ABS-пластика. | выставлен |  |  |  |  | Общий каталог/Электроустановочные изделия/Розетки силовые |  | RUR | Включая НДС: 20.00 % |  |  | http://catalog.raec.su/media/images/ee2/ee25d431ca9ebdbc09155f271548891f.jpeg |  |  | SE RS16-154-7-86 |  |  | 206.02 |  |  | 10 |  |  | Schneider Electric | Розетка силовая (штепсельная) | Кол-во в упаковке 10. Малая (10 шт) | Не содержит (без) галогенов: да. Номин. напряжение: 250В.
1198618 | SE Wessen 59 Бел Розетка с/з без шторок, 16А |  |  | SE Wessen 59 Бел Розетка с/з без шторок, 16А | Механизм Schneider Electric W59 (цвет белый) розеткис заземлением без шторок подходит для сетей 250 В, на ток 16 А. - Заземляющий контакт обеспечивает дополнительную защиту от удара электрическим током. При наличии заземления электрический потенциал уходит в землю, защищая человека. - Корпус изделия выполнен из высококачественного ABS-пластика. | выставлен |  |  |  |  | Общий каталог/Электроустановочные изделия/Розетки силовые |  | RUR | Включая НДС: 20.00 % |  |  | http://catalog.raec.su/media/images/3a1/3a172bce832b0dac49d41e990f32238a.jpeg |  |  | SE RS16-154-1-86 |  |  | 101.68 |  |  | 20 |  |  | Schneider Electric | Розетка силовая (штепсельная) | Кол-во в упаковке 10. Малая (10 шт) | Не содержит (без) галогенов: да. Номин. напряжение: 220В.
983917 | Legrand Celiane Беж Накладка розетки с/з 2К+З IP44 |  |  | Legrand Celiane Беж Накладка розетки с/з 2К+З IP44 |  | выставлен |  |  |  |  | Общий каталог/Электроустановочные изделия/Розетки силовые | кг | RUR | Включая НДС: 20.00 % |  | 0.001 кг | http://catalog.raec.su/media/images/274/274301afe4186a43c09d8b7b99a952d1.jpg |  |  | 067827 |  |  | 947.44 |  |  | 28 |  |  | Legrand | Розетка силовая (штепсельная) | Кол-во в упаковке 5. Малая (5 шт) | Не содержит (без) галогенов: да. Номин. напряжение: 220В. Частота: 50Гц.
986336 | IEK Розетка с з/к 2к (на 2 модуля) РКС-20-30-П-К ПРАЙМЕР белая |  |  | IEK Розетка с з/к 2к (на 2 модуля) РКС-20-30-П-К ПРАЙМЕР белая | Электроустановочные изделия универсальной модульной системы 45х45, применяются для монтажа в кабель-каналы "Праймер" или коробки КМКУ, обеспечивают подключение силового и слаботочного оборудования. В состав входят выключатели, розетки силовые, розетки информационные. | выставлен |  |  |  |  | Общий каталог/Электроустановочные изделия/Розетки силовые | кг | RUR | Включая НДС: 20.00 % |  | 0.0016 кг | http://catalog.raec.su/media/images/68c/68cf03b5f7f3ead5e9304eb1947c9543.jpg http://catalog.raec.su/media/images/9f6/9f6552a58ca8c23051e4498c074e5eac.jpg |  |  | CKK-40D-RSZB2-K01-K |  |  | 192.53 |  |  | 0 |  |  | IEK (ИЭК) | Розетка силовая (штепсельная) | Кол-во в упаковке 10. Малая (10 шт) | Номин. напряжение: 250В. Частота: 50Гц. Количество модулей (для модульных серий): 2.
986421 | IEK РКС-20-32-П-К Розетка с з/к 2к (на 2 модуля) ПРАЙМЕР красная |  |  | IEK РКС-20-32-П-К Розетка с з/к 2к (на 2 модуля) ПРАЙМЕР красная | Электроустановочные изделия универсальной модульной системы 45х45, применяются для монтажа в кабель-каналы "Праймер" или коробки КМКУ, обеспечивают подключение силового и слаботочного оборудования. В состав входят выключатели, розетки силовые, розетки информационные. | выставлен |  |  |  |  | Общий каталог/Электроустановочные изделия/Розетки силовые | кг | RUR | Включая НДС: 20.00 % |  | 0.0016 кг | http://catalog.raec.su/media/images/663/66370610eb2b1deeea31b5425313b11d.jpg http://catalog.raec.su/media/images/5f1/5f16626aeb116c968e30ed9c8a71617d.png |  |  | CKK-40D-RSZK2-K04-K |  |  | 192.53 |  |  | 8 |  |  | IEK (ИЭК) | Розетка силовая (штепсельная) | Кол-во в упаковке 10. Малая (10 шт) | Номин. напряжение: 250В. Частота: 50Гц. Количество модулей (для модульных серий): 2.
988524 | SE Glossa Антрацит Розетка с/з, 16А (в сборе) |  |  | SE Glossa Антрацит Розетка с/з, 16А (в сборе) | Розетка Schneider Electric Glossa (в сборе, цвет антрацит) одинарная без заземления и без шторок подходит для сетей 250 В, на ток 16 А. - Выполнен из материала PС+ASA, стойкого к УФ-излучению и появлению царапин. - Эргономичные клеммы розеток расположены в один ряд. | выставлен |  |  |  |  | Общий каталог/Электроустановочные изделия/Розетки силовые | кг | RUR | Включая НДС: 20.00 % |  | 0.000276 кг | http://catalog.raec.su/media/images/829/8291d14f51ef08887a0fb2629629bafc.jpeg http://catalog.raec.su/media/images/17f/17f0cadf296e184f78fa558979deebfa.jpg |  |  | SE GSL000742 |  |  | 168.28 |  |  | 0 |  |  | Schneider Electric | Розетка силовая (штепсельная) | Кол-во в упаковке 15. Малая (15 шт) | Не содержит (без) галогенов: да. Номин. напряжение: 250В. Частота: 50Гц. Количество модулей (для модульных серий): 1.
988525 | SE Glossa Антрацит Розетка с/з со шторками, 16А (в сборе) |  |  | SE Glossa Антрацит Розетка с/з со шторками, 16А (в сборе) | Розетка Schneider Electric Glossa (в сборе, цвет антрацит) одинарная с заземлением и без шторок подходит для сетей 250 В, на ток 16 А. - Заземляющий контакт обеспечивает дополнительную защиту от удара электрическим током. При наличии заземления электрический потенциал уходит в землю, защищая человека. - Выполнен из материала PС+ASA, стойкого к УФ-излучению и появлению царапин. - Эргономичные клеммы розеток расположены в один ряд. | выставлен |  |  |  |  | Общий каталог/Электроустановочные изделия/Розетки силовые | кг | RUR | Включая НДС: 20.00 % |  | 0.000276 кг | http://catalog.raec.su/media/images/468/4686bd9d4be22a476036a965255a35d1.jpeg http://catalog.raec.su/media/images/754/754f0537ea7a58445c434ed3b17891ed.jpg http://catalog.raec.su/media/images/968/9684c66f2d97b49b863e4f08358b8776.jpg |  |  | SE GSL000744 |  |  | 188.26 |  |  | 8 |  |  | Schneider Electric | Розетка силовая (штепсельная) | Кол-во в упаковке 5. Малая (5 шт) | Не содержит (без) галогенов: да. Номин. напряжение: 250В. Частота: 50Гц. Количество модулей (для модульных серий): 1.
988526 | SE Glossa Антрацит Розетка с/з со шторками с крышкой, 16А, IP20 (в сборе) |  |  | SE Glossa Антрацит Розетка с/з со шторками с крышкой, 16А, IP20 (в сборе) | Розетка Schneider Electric Glossa (в сборе, цвет антрацит) одинарная с заземлением, шторками и крышкой подходит для сетей 250 В, на ток 16 А. - Заземляющий контакт обеспечивает дополнительную защиту от удара электрическим током. При наличии заземления электрический потенциал уходит в землю, защищая человека. - Выполнен из материала PС+ASA, стойкого к УФ-излучению и появлению царапин. - Эргономичные клеммы розеток расположены в один ряд. | выставлен |  |  |  |  | Общий каталог/Электроустановочные изделия/Розетки силовые | кг | RUR | Включая НДС: 20.00 % |  | 0.000303 кг | http://catalog.raec.su/media/images/69d/69da92c574fa6df6107846e7e6c8a924.jpeg http://catalog.raec.su/media/images/c7a/c7a984fd05f770f3297020a1870a5db5.jpg |  |  | SE GSL000746 |  |  | 234.88 |  |  | 4 |  |  | Schneider Electric | Розетка силовая (штепсельная) | Кол-во в упаковке 5. Малая (5 шт) | Не содержит (без) галогенов: да. Номин. напряжение: 250В. Частота: 50Гц. Количество модулей (для модульных серий): 1.
988527 | SE Glossa Антрацит Розетка с/з со шторками с крышкой, 16А, IP44 (в сборе) |  |  | SE Glossa Антрацит Розетка с/з со шторками с крышкой, 16А, IP44 (в сборе) | Розетка Schneider Electric Glossa (в сборе, цвет антрацит) одинарная с заземлением, шторками и крышкой подходит для сетей 250 В, на ток 16 А. - Изделие со степенью защиты IP44 обеспечит безопасность использования в ванной и на кухне. - Заземляющий контакт обеспечивает дополнительную защиту от удара электрическим током. При наличии заземления электрический потенциал уходит в землю, защищая человека. - Выполнен из материала PС+ASA, стойкого к УФ-излучению и появлению царапин. | выставлен |  |  |  |  | Общий каталог/Электроустановочные изделия/Розетки силовые | кг | RUR | Включая НДС: 20.00 % |  | 0.000282 кг | http://catalog.raec.su/media/images/b0f/b0fc5a6557584e571d289b71674e9acd.jpeg http://catalog.raec.su/media/images/12f/12fb648a01af4ecea608a2df9288da2d.jpg |  |  | SE GSL000748 |  |  | 278.39 |  |  | 0 |  |  | Schneider Electric | Розетка силовая (штепсельная) | Кол-во в упаковке 10. Малая (10 шт) | Не содержит (без) галогенов: да. Номин. напряжение: 250В. Частота: 50Гц. Количество модулей (для модульных серий): 1.
988531 | SE Glossa Антрацит Розетка 2-ая б/з ,16А (в сборе) |  |  | SE Glossa Антрацит Розетка 2-ая б/з ,16А (в сборе) | Розетка двойная Schneider Electric Glossa (в сборе, цвет антрацит) без заземления и без шторок подходит для сетей 250 В, на ток 16 А. - Выполнен из материала PС+ASA, стойкого к УФ-излучению и появлению царапин. - Эргономичные клеммы розеток расположены в один ряд. - Двойная розетка позволяет подключить два устройства в одном месте. | выставлен |  |  |  |  | Общий каталог/Электроустановочные изделия/Розетки силовые | кг | RUR | Включая НДС: 20.00 % |  | 0.000372 кг | http://catalog.raec.su/media/images/aba/abac9a94b60fe0f02423a874c81614a6.jpeg http://catalog.raec.su/media/images/5a9/5a938b39bc36413ee471a08b057e1623.jpg http://catalog.raec.su/media/images/215/21532f5e7d9e4ed4d2ce1eae1439f337.jpg |  |  | SE GSL000720 |  |  | 195.8 |  |  | 0 |  |  | Schneider Electric | Розетка силовая (штепсельная) | Кол-во в упаковке 15. Малая (15 шт) | Не содержит (без) галогенов: да. Номин. напряжение: 250В. Частота: 50Гц. Количество модулей (для модульных серий): 2.
988532 | SE Glossa Антрацит Розетка 2-ая с/з, 16А (в сборе) |  |  | SE Glossa Антрацит Розетка 2-ая с/з, 16А (в сборе) | Розетка двойная Schneider Electric Glossa (в сборе, цвет антрацит) с заземлением, без шторок подходит для сетей 250 В, на ток 16 А. - Заземляющий контакт обеспечивает дополнительную защиту от удара электрическим током. При наличии заземления электрический потенциал уходит в землю, защищая человека. - Выполнен из материала PС+ASA, стойкого к УФ-излучению и появлению царапин. - Двойная розетка позволяет подключить два устройства в одном месте. | выставлен |  |  |  |  | Общий каталог/Электроустановочные изделия/Розетки силовые | кг | RUR | Включая НДС: 20.00 % |  | 0.000446 кг | http://catalog.raec.su/media/images/936/936525d0cb8a365d6acb61ab4977bdd3.jpeg http://catalog.raec.su/media/images/623/623390b0036d8fd7c703c8ae62d5094e.jpg http://catalog.raec.su/media/images/f3e/f3e5d0ed69bbb58d5cacc698b24edc0b.jpg |  |  | SE GSL000724 |  |  | 223.33 |  |  | 0 |  |  | Schneider Electric | Розетка силовая (штепсельная) | Кол-во в упаковке 10. Малая (10 шт) | Не содержит (без) галогенов: да. Номин. напряжение: 250В. Частота: 50Гц. Количество модулей (для модульных серий): 2.
988533 | SE Glossa Антрацит Розетка 2-ая с/з со шторками, 16А (в сборе) |  |  | SE Glossa Антрацит Розетка 2-ая с/з со шторками, 16А (в сборе) | Розетка двойная Schneider Electric Glossa (в сборе, цвет антрацит) с заземлением и шторками подходит для сетей 250 В, на ток 16 А. - Заземляющий контакт обеспечивает дополнительную защиту от удара электрическим током. При наличии заземления электрический потенциал уходит в землю, защищая человека. - Выполнен из материала PС+ASA, стойкого к УФ-излучению и появлению царапин. - Двойная розетка позволяет подключить два устройства в одном месте. | выставлен |  |  |  |  | Общий каталог/Электроустановочные изделия/Розетки силовые | кг | RUR | Включая НДС: 20.00 % |  | 0.000446 кг | http://catalog.raec.su/media/images/fa6/fa6e3195d2d2ab7bd8fb33cc4ebddf04.jpeg http://catalog.raec.su/media/images/9ae/9ae94dac6c690e2d56a25730dc487dee.jpg http://catalog.raec.su/media/images/05d/05d07ea230b889f8630e02bf6792dfe3.jpg |  |  | SE GSL000726 |  |  | 240.65 |  |  | 13 |  |  | Schneider Electric | Розетка силовая (штепсельная) | Кол-во в упаковке 10. Малая (10 шт) | Не содержит (без) галогенов: да. Номин. напряжение: 250В. Частота: 50Гц. Количество модулей (для модульных серий): 2.
988507 | SE Glossa Антрацит Розетка б/з, 16А |  |  | SE Glossa Антрацит Розетка б/з, 16А | Механизм Schneider Electric Glossa (цвет антрацит) розетки одинарной без заземления и без шторок подходит для сетей 250 В, на ток 16 А. - Выполнен из материала PС+ASA, стойкого к УФ-излучению и появлению царапин. - Эргономичные клеммы розеток расположены в один ряд. | выставлен |  |  |  |  | Общий каталог/Электроустановочные изделия/Розетки силовые | кг | RUR | Включая НДС: 20.00 % |  | 0.000181 кг | http://catalog.raec.su/media/images/6c8/6c83af554a4521422d82b6e800e052a5.jpeg http://catalog.raec.su/media/images/d40/d40794d1ec37aea5b4162858bf367891.jpg http://catalog.raec.su/media/images/242/24212cd6d1b083f54d6d2b3b4a78829c.jpg |  |  | SE GSL000741 |  |  | 125.21 |  |  | 0 |  |  | Schneider Electric | Розетка силовая (штепсельная) | Кол-во в упаковке 20. Малая (20 шт) | Не содержит (без) галогенов: да. Номин. напряжение: 250В. Частота: 50Гц. Количество модулей (для модульных серий): 1.
988508 | SE Glossa Антрацит Розетка с/з, 16А |  |  | SE Glossa Антрацит Розетка с/з, 16А | Механизм Schneider Electric Glossa (цвет антрацит) розетки одинарной с заземлением и без шторок подходит для сетей 250 В, на ток 16 А. - Заземляющий контакт обеспечивает дополнительную защиту от удара электрическим током. При наличии заземления электрический потенциал уходит в землю, защищая человека. - Выполнен из материала PС+ASA, стойкого к УФ-излучению и появлению царапин. - Эргономичные клеммы розеток расположены в один ряд. | выставлен |  |  |  |  | Общий каталог/Электроустановочные изделия/Розетки силовые | кг | RUR | Включая НДС: 20.00 % |  | 0.000202 кг | http://catalog.raec.su/media/images/fd1/fd173b6894d02ecb3fbf893a213c2690.jpeg http://catalog.raec.su/media/images/345/345cf29b72ca148a564d0a4f144bb48f.jpg http://catalog.raec.su/media/images/53c/53cba2b5acb1101634149a82538fa1cb.jpg |  |  | SE GSL000743 |  |  | 145.19 |  |  | 41 |  |  | Schneider Electric | Розетка силовая (штепсельная) | Кол-во в упаковке 20. Малая (20 шт) | Не содержит (без) галогенов: да. Номин. напряжение: 250В. Частота: 50Гц. Количество модулей (для модульных серий): 1.
988509 | SE Glossa Антрацит Розетка с/з со шторками, 16А |  |  | SE Glossa Антрацит Розетка с/з со шторками, 16А | Механизм Schneider Electric Glossa (цвет антрацит) розетки одинарной с заземлением и шторками подходит для сетей 250 В, на ток 16 А. - Заземляющий контакт обеспечивает дополнительную защиту от удара электрическим током. При наличии заземления электрический потенциал уходит в землю, защищая человека. - Выполнен из материала PС+ASA, стойкого к УФ-излучению и появлению царапин. - Эргономичные клеммы розеток расположены в один ряд. | выставлен |  |  |  |  | Общий каталог/Электроустановочные изделия/Розетки силовые | кг | RUR | Включая НДС: 20.00 % |  | 0.000202 кг | http://catalog.raec.su/media/images/b4a/b4a5ab63cdb92457a4edafc0c06583f0.jpeg http://catalog.raec.su/media/images/5d4/5d4e75af02b0de057fe70739335fc9de.jpg |  |  | SE GSL000745 |  |  | 168.28 |  |  | 4 |  |  | Schneider Electric | Розетка силовая (штепсельная) | Кол-во в упаковке 20. Малая (20 шт) | Не содержит (без) галогенов: да. Номин. напряжение: 250В. Частота: 50Гц. Количество модулей (для модульных серий): 1.
988608 | SE Glossa Перламутр Розетка с/з, 16А (в сборе) |  |  | SE Glossa Перламутр Розетка с/з, 16А (в сборе) | Розетка Schneider Electric Glossa (в сборе, цвет перламутр) одинарная без заземления и без шторок подходит для сетей 250 В, на ток 16 А. - Выполнен из материала PС+ASA, стойкого к УФ-излучению и появлению царапин. - Эргономичные клеммы розеток расположены в один ряд. | выставлен |  |  |  |  | Общий каталог/Электроустановочные изделия/Розетки силовые | кг | RUR | Включая НДС: 20.00 % |  | 0.000276 кг | http://catalog.raec.su/media/images/eb9/eb93e4976c4f6a7962adb117e7fbffa9.jpeg |  |  | SE GSL000642 |  |  | 168.28 |  |  | 7 |  |  | Schneider Electric | Розетка силовая (штепсельная) | Кол-во в упаковке 15. Малая (15 шт) | Не содержит (без) галогенов: да. Номин. напряжение: 220В. Частота: 50Гц.
988609 | SE Glossa Перламутр Розетка с/з со шторками, 16А (в сборе) |  |  | SE Glossa Перламутр Розетка с/з со шторками, 16А (в сборе) | Розетка Schneider Electric Glossa (в сборе, цвет перламутр) одинарная с заземлением и без шторок подходит для сетей 250 В, на ток 16 А. - Заземляющий контакт обеспечивает дополнительную защиту от удара электрическим током. При наличии заземления электрический потенциал уходит в землю, защищая человека. - Выполнен из материала PС+ASA, стойкого к УФ-излучению и появлению царапин. - Эргономичные клеммы розеток расположены в один ряд. | выставлен |  |  |  |  | Общий каталог/Электроустановочные изделия/Розетки силовые | кг | RUR | Включая НДС: 20.00 % |  | 0.000276 кг | http://catalog.raec.su/media/images/208/208c2a6a2fbb46008c3264ffab030cec.jpeg |  |  | SE GSL000644 |  |  | 188.26 |  |  | 2 |  |  | Schneider Electric | Розетка силовая (штепсельная) | Кол-во в упаковке 15. Малая (15 шт) | Не содержит (без) галогенов: да. Номин. напряжение: 220В. Частота: 50Гц.
988610 | SE Glossa Перламутр Розетка с/з со шторками с крышкой, 16А, IP20 (в сборе) |  |  | SE Glossa Перламутр Розетка с/з со шторками с крышкой, 16А, IP20 (в сборе) | Розетка Schneider Electric Glossa (в сборе, цвет перламутр) одинарная с заземлением, шторками и крышкой подходит для сетей 250 В, на ток 16 А. - Заземляющий контакт обеспечивает дополнительную защиту от удара электрическим током. При наличии заземления электрический потенциал уходит в землю, защищая человека. - Выполнен из материала PС+ASA, стойкого к УФ-излучению и появлению царапин. - Эргономичные клеммы розеток расположены в один ряд. | выставлен |  |  |  |  | Общий каталог/Электроустановочные изделия/Розетки силовые | кг | RUR | Включая НДС: 20.00 % |  | 0.000303 кг | http://catalog.raec.su/media/images/9bd/9bd3123b70a15fb75c245cb268b4091b.jpeg |  |  | SE GSL000646 |  |  | 234.88 |  |  | 10 |  |  | Schneider Electric | Розетка силовая (штепсельная) | Кол-во в упаковке 15. Малая (15 шт) | Не содержит (без) галогенов: да. Номин. напряжение: 220В. Частота: 50Гц.
988611 | SE Glossa Перламутр Розетка с/з со шторками с крышкой, 16А, IP44 (в сборе) |  |  | SE Glossa Перламутр Розетка с/з со шторками с крышкой, 16А, IP44 (в сборе) | Розетка Schneider Electric Glossa (в сборе, цвет перламутр) одинарная с заземлением, шторками и крышкой подходит для сетей 250 В, на ток 16 А. - Изделие со степенью защиты IP44 обеспечит безопасность использования в ванной и на кухне. - Заземляющий контакт обеспечивает дополнительную защиту от удара электрическим током. При наличии заземления электрический потенциал уходит в землю, защищая человека. - Выполнен из материала PС+ASA, стойкого к УФ-излучению и появлению царапин. | выставлен |  |  |  |  | Общий каталог/Электроустановочные изделия/Розетки силовые | кг | RUR | Включая НДС: 20.00 % |  | 0.000282 кг | http://catalog.raec.su/media/images/c9a/c9a2e7d7b40437532ade83384bce7558.jpeg |  |  | SE GSL000648 |  |  | 278.39 |  |  | 0 |  |  | Schneider Electric | Розетка силовая (штепсельная) | Кол-во в упаковке 5. Малая (5 шт) | Не содержит (без) галогенов: да. Номин. напряжение: 220В. Частота: 50Гц.
988615 | SE Glossa Перламутр Розетка 2-ая б/з, 16А (в сборе) |  |  | SE Glossa Перламутр Розетка 2-ая б/з, 16А (в сборе) | Розетка двойная Schneider Electric Glossa (в сборе, цвет перламутр) без заземления и без шторок подходит для сетей 250 В, на ток 16 А. - Выполнен из материала PС+ASA, стойкого к УФ-излучению и появлению царапин. - Эргономичные клеммы розеток расположены в один ряд. - Двойная розетка позволяет подключить два устройства в одном месте. | выставлен |  |  |  |  | Общий каталог/Электроустановочные изделия/Розетки силовые | кг | RUR | Включая НДС: 20.00 % |  | 0.000372 кг | http://catalog.raec.su/media/images/453/453dc9362398bdbde1bfb85afe49b8df.jpeg http://catalog.raec.su/media/images/2fc/2fcaf7e9ce4239f4103c61acbaa08928.jpg http://catalog.raec.su/media/images/c7c/c7c29f238703ba524933decd605a287e.jpg |  |  | SE GSL000620 |  |  | 195.8 |  |  | 0 |  |  | Schneider Electric | Розетка силовая (штепсельная) | Кол-во в упаковке 15. Малая (15 шт) | Не содержит (без) галогенов: да. Номин. напряжение: 220В. Частота: 50Гц.
988616 | SE Glossa Перламутр Розетка 2-ая с/з , 16А (в сборе) |  |  | SE Glossa Перламутр Розетка 2-ая с/з , 16А (в сборе) | Розетка двойная Schneider Electric Glossa (в сборе, цвет перламутр) с заземлением, без шторок подходит для сетей 250 В, на ток 16 А. - Заземляющий контакт обеспечивает дополнительную защиту от удара электрическим током. При наличии заземления электрический потенциал уходит в землю, защищая человека. - Выполнен из материала PС+ASA, стойкого к УФ-излучению и появлению царапин. - Двойная розетка позволяет подключить два устройства в одном месте. | выставлен |  |  |  |  | Общий каталог/Электроустановочные изделия/Розетки силовые | кг | RUR | Включая НДС: 20.00 % |  | 0.000446 кг | http://catalog.raec.su/media/images/53a/53af818b8281782c89edfec54a3035dc.jpeg |  |  | SE GSL000624 |  |  | 223.33 |  |  | 0 |  |  | Schneider Electric | Розетка силовая (штепсельная) | Кол-во в упаковке 10. Малая (10 шт) | Не содержит (без) галогенов: да. Номин. напряжение: 220В. Частота: 50Гц.
988617 | SE Glossa Перламутр Розетка 2-ая с/з со шторками, 16А (в сборе) |  |  | SE Glossa Перламутр Розетка 2-ая с/з со шторками, 16А (в сборе) | Розетка двойная Schneider Electric Glossa (в сборе, цвет перламутр) с заземлением и шторками подходит для сетей 250 В, на ток 16 А. - Заземляющий контакт обеспечивает дополнительную защиту от удара электрическим током. При наличии заземления электрический потенциал уходит в землю, защищая человека. - Выполнен из материала PС+ASA, стойкого к УФ-излучению и появлению царапин. - Двойная розетка позволяет подключить два устройства в одном месте. | выставлен |  |  |  |  | Общий каталог/Электроустановочные изделия/Розетки силовые | кг | RUR | Включая НДС: 20.00 % |  | 0.000446 кг | http://catalog.raec.su/media/images/321/32105816875ad34948686c9229ea67a1.jpeg http://catalog.raec.su/media/images/06d/06dfb750d81be27775f78394a64d74b8.jpg http://catalog.raec.su/media/images/908/908e1dac3d77ff2c35a2c7636d3351cb.jpg |  |  | SE GSL000626 |  |  | 240.65 |  |  | 5 |  |  | Schneider Electric | Розетка силовая (штепсельная) | Кол-во в упаковке 10. Малая (10 шт) | Не содержит (без) галогенов: да. Номин. напряжение: 220В. Частота: 50Гц.
996387 | Legrand Celiane2 Мех розетка с/з, винт зажим 2 мод (для накл 68131,68431,66227,67931) |  |  | Legrand Celiane2 Мех розетка с/з, винт зажим 2 мод (для накл 68131,68431,66227,67931) |  | выставлен |  |  |  |  | Общий каталог/Электроустановочные изделия/Розетки силовые | кг | RUR | Включая НДС: 20.00 % |  | 0.0016 кг | http://catalog.raec.su/media/images/b87/b878d70ae8b500ee98a18997aecb9fb7.jpg http://catalog.raec.su/media/images/f4c/f4c3040cb6e034ba351c88e18ad5b939.jpg |  |  | 067161 |  |  | 218.4 |  |  | 133 |  |  | Legrand | Розетка силовая (штепсельная) | Кол-во в упаковке 10. Малая (10 шт) | Не содержит (без) галогенов: да. Номин. напряжение: 220В. Частота: 50Гц.
997785 | SE Этюд Крем Розетка 2-ая б/з без шторок 16А 250B |  |  | SE Этюд Крем Розетка 2-ая б/з без шторок 16А 250B | Розетка Schneider Electric ЭТЮД (кремовый, скрытой установки) двухместная, без шторок и заземления предназначена для применения в сетях до 250В, на ток до 16А. Двухместная розетка позволяет подключить два устройства в одном месте. Габаритные размеры основания 113*76,5 мм. Она проста в установке и удобна в применении. Сделано в России. | выставлен |  |  |  |  | Общий каталог/Электроустановочные изделия/Розетки силовые | кг | RUR | Включая НДС: 20.00 % |  | 0 кг | http://catalog.raec.su/media/images/556/556ff84c5133808b5eb9ecc1d8147f2d.jpeg |  |  | SE PC16-105K |  |  | 120.77 |  |  | 19 |  |  | Schneider Electric | Розетка силовая (штепсельная) | Кол-во в упаковке 12. Малая (12 шт) | Не содержит (без) галогенов: да.
997786 | SE Этюд наруж Сосна Розетка 2-ая угловая с/з со шторками 16А 250B |  |  | SE Этюд наруж Сосна Розетка 2-ая угловая с/з со шторками 16А 250B | Розетка Schneider Electric ЭТЮД (сосна, открытой установки) двухместная угловая с заземлением, без шторок предназначена для применения в сетях до 250В, на ток до 16А. Ее конструкция позволяет установить розетку в угол помещения. Шторки и заземление обеспечивают дополнительную безопасность при косвенных прикосновениях. Изделия цвета Сосна обладают уникальным рисунком, напоминающим древесный сруб. Сделано в России. | выставлен |  |  |  |  | Общий каталог/Электроустановочные изделия/Розетки силовые | кг | RUR | Включая НДС: 20.00 % |  | 0 кг | http://catalog.raec.su/media/images/c47/c474b953a6b23ee908c7eaac327ce60a.jpeg http://catalog.raec.su/media/images/3b7/3b700e236cdacd926a34b26dfc910ca6.jpg http://catalog.raec.su/media/images/811/81196b8185f04997f93017d142c81b76.jpg |  |  | SE PA16-108D |  |  | 420.91 |  |  | 1 |  |  | Schneider Electric | Розетка силовая (штепсельная) | Кол-во в упаковке 8. Малая (8 шт) | Не содержит (без) галогенов: да.
997787 | SE Этюд наруж Крем Розетка 2-ая угловая с/з со шторками 16А 250B |  |  | SE Этюд наруж Крем Розетка 2-ая угловая с/з со шторками 16А 250B | Розетка Schneider Electric ЭТЮД (кремовый, открытой установки) двухместная угловая с заземлением, без шторок предназначена для применения в сетях до 250В, на ток до 16А. Ее конструкция позволяет установить розетку в угол помещения. Шторки и заземление обеспечивают дополнительную безопасность при косвенных прикосновениях. Сделано в России. | выставлен |  |  |  |  | Общий каталог/Электроустановочные изделия/Розетки силовые | кг | RUR | Включая НДС: 20.00 % |  | 0 кг | http://catalog.raec.su/media/images/27f/27fd133fb5037493233370d83479f3ea.jpeg http://catalog.raec.su/media/images/0ba/0baf6d1cc0bad1103ebe98bb74cb457c.jpg http://catalog.raec.su/media/images/e44/e4456cdf318a1bed5fa1973235350791.jpg |  |  | SE PA16-108K |  |  | 201.13 |  |  | 9 |  |  | Schneider Electric | Розетка силовая (штепсельная) | Кол-во в упаковке 8. Малая (8 шт) | Не содержит (без) галогенов: да. Цвет по RAL: 1001.
997788 | SE Этюд Бел Розетка 2-ая б/з без шторок 16А 250B |  |  | SE Этюд Бел Розетка 2-ая б/з без шторок 16А 250B | Розетка Schneider Electric ЭТЮД (белый, скрытой установки) двухместная, без шторок и заземления предназначена для применения в сетях до 250В, на ток до 16А. Двухместная розетка позволяет подключить два устройства в одном месте. Габаритные размеры основания 113*76,5 мм. Она проста в установке и удобна в применении. Сделано в России. | выставлен |  |  |  |  | Общий каталог/Электроустановочные изделия/Розетки силовые | кг | RUR | Включая НДС: 20.00 % |  | 0 кг | http://catalog.raec.su/media/images/0f0/0f0fb74c3b72497d91846821321d69a7.jpeg http://catalog.raec.su/media/images/f79/f7995635eafb861a60adc5d3b94b58a6.jpg http://catalog.raec.su/media/images/d42/d42a84289139460e967ad486cb652d94.jpg |  |  | SE PC16-105B |  |  | 120.77 |  |  | 7 |  |  | Schneider Electric | Розетка силовая (штепсельная) | Кол-во в упаковке 12. Малая (12 шт) | Не содержит (без) галогенов: да.
997789 | SE Этюд наруж Бук Розетка 2-ая угловая с/з со шторками 16А 250B |  |  | SE Этюд наруж Бук Розетка 2-ая угловая с/з со шторками 16А 250B | Розетка Schneider Electric ЭТЮД (бук, открытой установки) двухместная угловая с заземлением, без шторок предназначена для применения в сетях до 250В, на ток до 16А. Ее конструкция позволяет установить розетку в угол помещения. Шторки и заземление обеспечивают дополнительную безопасность при косвенных прикосновениях. Изделия цвета Бук обладают уникальным рисунком, напоминающим древесный сруб. Сделано в России. | выставлен |  |  |  |  | Общий каталог/Электроустановочные изделия/Розетки силовые | кг | RUR | Включая НДС: 20.00 % |  | 0 кг | http://catalog.raec.su/media/images/75f/75fef7c89edd340eeafc80f5a9701597.jpeg http://catalog.raec.su/media/images/2a9/2a92edeabca207470400abb6654304ae.jpg http://catalog.raec.su/media/images/ad4/ad40669eb490ae736fb0cf46ecf7b2f9.jpg |  |  | SE PA16-108T |  |  | 420.91 |  |  | 3 |  |  | Schneider Electric | Розетка силовая (штепсельная) | Кол-во в упаковке 8. Малая (8 шт) | Не содержит (без) галогенов: да.
997790 | SE Этюд наруж Бел Розетка 2-ая угловая с/з со шторками 16А 250B |  |  | SE Этюд наруж Бел Розетка 2-ая угловая с/з со шторками 16А 250B | Розетка Schneider Electric ЭТЮД (белый, открытой установки) двухместная угловая с заземлением, без шторок предназначена для применения в сетях до 250В, на ток до 16А. Ее конструкция позволяет установить розетку в угол помещения. Шторки и заземление обеспечивают дополнительную безопасность при косвенных прикосновениях. Сделано в России. | выставлен |  |  |  |  | Общий каталог/Электроустановочные изделия/Розетки силовые | кг | RUR | Включая НДС: 20.00 % |  | 0 кг | http://catalog.raec.su/media/images/504/504e1e9cdca3a482ef3aaaca7be40aed.jpeg http://catalog.raec.su/media/images/4f1/4f1dc030dd826fd7bc4985bdef313028.jpg http://catalog.raec.su/media/images/eb3/eb3e09b63d5740a9f7bbdaf10b5da287.jpg |  |  | SE PA16-108B |  |  | 201.13 |  |  | 0 |  |  | Schneider Electric | Розетка силовая (штепсельная) | Кол-во в упаковке 8. Малая (8 шт) | Не содержит (без) галогенов: да. Цвет по RAL: 9010.
997791 | SE Этюд наруж Бук Розетка 2-ая угловая б/з без шторок 16А 250B |  |  | SE Этюд наруж Бук Розетка 2-ая угловая б/з без шторок 16А 250B | Розетка Schneider Electric ЭТЮД (бук, открытой установки) двухместная угловая, без шторок и заземления предназначена для применения в сетях до 250В, на ток до 16А. Двухместная розетка позволяет подключить два устройства в одном месте. Ее конструкция позволяет установить розетку в угол помещения. Изделия цвета Бук обладают уникальным рисунком, напоминающим древесный сруб. Сделано в России. | выставлен |  |  |  |  | Общий каталог/Электроустановочные изделия/Розетки силовые | кг | RUR | Включая НДС: 20.00 % |  | 0 кг | http://catalog.raec.su/media/images/3f4/3f459fdb0a3f72ea5d0ed86d3dbfdd4e.jpeg http://catalog.raec.su/media/images/42f/42fb600754364ea12fb1e37cdd5f0131.jpg http://catalog.raec.su/media/images/f52/f52a899ee0779d80c99c1b0b31b797fe.jpg |  |  | SE PA16-105T |  |  | 315.68 |  |  | 19 |  |  | Schneider Electric | Розетка силовая (штепсельная) | Кол-во в упаковке 9. Малая (9 шт) | Не содержит (без) галогенов: да. Номин. напряжение: 250В. Частота: 50Гц.
997797 | SE Этюд Бел Розетка 2-ая б/з со шторками 16А 250B |  |  | SE Этюд Бел Розетка 2-ая б/з со шторками 16А 250B | Розетка Schneider Electric ЭТЮД (белый, скрытой установки) двухместная со шторками, без заземления предназначена для применения в сетях до 250В, на ток до 16А. Двухместная розетка позволяет подключить два устройства в одном месте. Габаритные размеры основания 113*76,5 мм. Шторки обеспечивают дополнительную безопасность в доме, где находятся дети. Сделано в России. | выставлен |  |  |  |  | Общий каталог/Электроустановочные изделия/Розетки силовые | кг | RUR | Включая НДС: 20.00 % |  | 0 кг | http://catalog.raec.su/media/images/44f/44f4159e4ad31d44b6fdc44394976115.jpeg http://catalog.raec.su/media/images/dfc/dfc2ccb6b57ddf5634c66b44d14c1800.jpg http://catalog.raec.su/media/images/704/7049712c9f2733d12124d055db484dff.jpg |  |  | SE PC16-106B |  |  | 133.2 |  |  | 15 |  |  | Schneider Electric | Розетка силовая (штепсельная) | Кол-во в упаковке 12. Малая (12 шт) | Не содержит (без) галогенов: да. Номин. напряжение: 250В. Частота: 50Гц. Мин. глубина встраивания монтажной коробки: 25.
997799 | SE Этюд наруж Сосна Розетка 2-ая угловая б/з без шторок 16А 250B |  |  | SE Этюд наруж Сосна Розетка 2-ая угловая б/з без шторок 16А 250B | Розетка Schneider Electric ЭТЮД (сосна, открытой установки) двухместная угловая, без шторок и заземления предназначена для применения в сетях до 250В, на ток до 16А. Двухместная розетка позволяет подключить два устройства в одном месте. Ее конструкция позволяет установить розетку в угол помещения. Изделия цвета Сосна обладают уникальным рисунком, напоминающим древесный сруб. Сделано в России. | выставлен |  |  |  |  | Общий каталог/Электроустановочные изделия/Розетки силовые | кг | RUR | Включая НДС: 20.00 % |  | 0 кг | http://catalog.raec.su/media/images/cf2/cf2f651742795e1e8dc35c5e049843e5.jpeg http://catalog.raec.su/media/images/040/040a63cf7615e9561536092e0ddf7fbf.jpg http://catalog.raec.su/media/images/037/03754340f6424b02071193a29fc8405c.jpg |  |  | SE PA16-105D |  |  | 315.68 |  |  | 0 |  |  | Schneider Electric | Розетка силовая (штепсельная) | Кол-во в упаковке 9. Малая (9 шт) | Не содержит (без) галогенов: да. Номин. напряжение: 250В. Частота: 50Гц.
997800 | SE Этюд наруж Крем Розетка 2-ая угловая б/з без шторок 16А 250B |  |  | SE Этюд наруж Крем Розетка 2-ая угловая б/з без шторок 16А 250B | Розетка Schneider Electric ЭТЮД (кремовый, открытой установки) двухместная угловая, без шторок и заземления предназначена для применения в сетях до 250В, на ток до 16А. Двухместная розетка позволяет подключить два устройства в одном месте. Ее конструкция позволяет установить розетку в угол помещения. Сделано в России. | выставлен |  |  |  |  | Общий каталог/Электроустановочные изделия/Розетки силовые | кг | RUR | Включая НДС: 20.00 % |  | 0 кг | http://catalog.raec.su/media/images/3f2/3f267787e8e6788d9bc1330bd703ad1f.jpeg http://catalog.raec.su/media/images/ae2/ae2e93f460d52cc4bbed23a0782df40d.jpg http://catalog.raec.su/media/images/9c6/9c601a26f3a6b6f592c67c568b28c37b.jpg |  |  | SE PA16-105K |  |  | 152.29 |  |  | 9 |  |  | Schneider Electric | Розетка силовая (штепсельная) | Кол-во в упаковке 9. Малая (9 шт) | Не содержит (без) галогенов: да.
997801 | SE Этюд Крем Розетка 2-ая с/з со шторками 16А 250B |  |  | SE Этюд Крем Розетка 2-ая с/з со шторками 16А 250B | Розетка Schneider Electric ЭТЮД (кремовый, скрытой установки) двухместная, с заземлением и шторками предназначена для применения в сетях до 250В, на ток до 16А. Двухместная розетка позволяет подключить два устройства в одном месте. Габаритные размеры основания 113*76,5 мм. Шторки и заземление обеспечивают дополнительную безопасность при косвенных прикосновениях. Сделано в России. | выставлен |  |  |  |  | Общий каталог/Электроустановочные изделия/Розетки силовые | кг | RUR | Включая НДС: 20.00 % |  | 0 кг | http://catalog.raec.su/media/images/11e/11eb3a8b51474bfeebfde1a45fc64ad7.jpeg http://catalog.raec.su/media/images/20d/20d26d463138bcfb3b8921742ff189f4.jpg http://catalog.raec.su/media/images/8b2/8b26cc49ddccb26fb6685e7a9f1e9b0f.jpg |  |  | SE PC16-108K |  |  | 151.4 |  |  | 13 |  |  | Schneider Electric | Розетка силовая (штепсельная) | Кол-во в упаковке 10. Малая (10 шт) | Не содержит (без) галогенов: да. Цвет по RAL: 1001.
998202 | SE Этюд наруж Бел Розетка 2-ая угловая б/з без шторок 16А 250B |  |  | SE Этюд наруж Бел Розетка 2-ая угловая б/з без шторок 16А 250B | Розетка Schneider Electric ЭТЮД (белый, открытой установки) двухместная угловая, без шторок и заземления предназначена для применения в сетях до 250В, на ток до 16А. Двухместная розетка позволяет подключить два устройства в одном месте. Ее конструкция позволяет установить розетку в угол помещения. Сделано в России. | выставлен |  |  |  |  | Общий каталог/Электроустановочные изделия/Розетки силовые | кг | RUR | Включая НДС: 20.00 % |  | 0 кг | http://catalog.raec.su/media/images/b6e/b6ebb18d3c535afcf5b24af0be70b7bf.jpeg http://catalog.raec.su/media/images/1d7/1d7cbab8c36c64d7673e03faf647ef82.jpg http://catalog.raec.su/media/images/0ff/0ff9e42b88e0e5b8b3daddb07ffd8636.jpg |  |  | SE PA16-105B |  |  | 152.29 |  |  | 0 |  |  | Schneider Electric | Розетка силовая (штепсельная) | Кол-во в упаковке 9. Малая (9 шт) | Не содержит (без) галогенов: да.
988549 | SE Glossa Шоколад Розетка б/з, 16А |  |  | SE Glossa Шоколад Розетка б/з, 16А | Механизм Schneider Electric Glossa (цвет шоколад) розетки одинарной без заземления и без шторок подходит для сетей 250 В, на ток 16 А. - Выполнен из материала PС+ASA, стойкого к УФ-излучению и появлению царапин. - Эргономичные клеммы розеток расположены в один ряд. | выставлен |  |  |  |  | Общий каталог/Электроустановочные изделия/Розетки силовые | кг | RUR | Включая НДС: 20.00 % |  | 0.000181 кг | http://catalog.raec.su/media/images/b51/b5146fd7a7708ef6b29b09bf8bf43c53.jpeg http://catalog.raec.su/media/images/aed/aed87280f5d0d1d06a3e18aacb675235.jpg http://catalog.raec.su/media/images/a72/a72bc645a663d902e91d2e0e0aed0448.jpg |  |  | SE GSL000841 |  |  | 125.21 |  |  | 0 |  |  | Schneider Electric | Розетка силовая (штепсельная) | Кол-во в упаковке 5. Малая (5 шт) | Не содержит (без) галогенов: да. Номин. напряжение: 250В. Частота: 50Гц. Количество модулей (для модульных серий): 1.
988550 | SE Glossa Шоколад Розетка с/з, 16А |  |  | SE Glossa Шоколад Розетка с/з, 16А | Механизм Schneider Electric Glossa (цвет шоколад) розетки одинарной с заземлением и без шторок подходит для сетей 250 В, на ток 16 А. - Заземляющий контакт обеспечивает дополнительную защиту от удара электрическим током. При наличии заземления электрический потенциал уходит в землю, защищая человека. - Выполнен из материала PС+ASA, стойкого к УФ-излучению и появлению царапин. - Эргономичные клеммы розеток расположены в один ряд. | выставлен |  |  |  |  | Общий каталог/Электроустановочные изделия/Розетки силовые | кг | RUR | Включая НДС: 20.00 % |  | 0.00404 кг | http://catalog.raec.su/media/images/5ce/5ced37976bebabdcf3407df746e739c8.jpeg http://catalog.raec.su/media/images/e07/e071f40c8857d348460a86ffd47edefc.jpg http://catalog.raec.su/media/images/c24/c24368342eaef6b5c6c5074e3671a47c.jpg |  |  | SE GSL000843 |  |  | 145.19 |  |  | 0 |  |  | Schneider Electric | Розетка силовая (штепсельная) | Кол-во в упаковке 10. Малая (10 шт) | Не содержит (без) галогенов: да. Номин. напряжение: 250В. Частота: 50Гц. Количество модулей (для модульных серий): 1.
988551 | SE Glossa Шоколад Розетка с/з со шторками, 16А |  |  | SE Glossa Шоколад Розетка с/з со шторками, 16А | Механизм Schneider Electric Glossa (цвет шоколад) розетки одинарной с заземлением и шторками подходит для сетей 250 В, на ток 16 А. - Заземляющий контакт обеспечивает дополнительную защиту от удара электрическим током. При наличии заземления электрический потенциал уходит в землю, защищая человека. - Выполнен из материала PС+ASA, стойкого к УФ-излучению и появлению царапин. - Эргономичные клеммы розеток расположены в один ряд. | выставлен |  |  |  |  | Общий каталог/Электроустановочные изделия/Розетки силовые | кг | RUR | Включая НДС: 20.00 % |  | 0.000202 кг | http://catalog.raec.su/media/images/e19/e1967c0f408e5d71132fedc383158ed1.jpeg http://catalog.raec.su/media/images/e27/e27cbcd16b2402a7d3e2a9fe1cba05ec.jpg |  |  | SE GSL000845 |  |  | 168.28 |  |  | 0 |  |  | Schneider Electric | Розетка силовая (штепсельная) | Кол-во в упаковке 5. Малая (5 шт) | Не содержит (без) галогенов: да. Номин. напряжение: 250В. Частота: 50Гц. Количество модулей (для модульных серий): 1.
988566 | SE Glossa Шоколад Розетка с/з, 16А (в сборе) |  |  | SE Glossa Шоколад Розетка с/з, 16А (в сборе) | Розетка Schneider Electric Glossa (в сборе, цвет шоколад) одинарная без заземления и без шторок подходит для сетей 250 В, на ток 16 А. - Выполнен из материала PС+ASA, стойкого к УФ-излучению и появлению царапин. - Эргономичные клеммы розеток расположены в один ряд. | выставлен |  |  |  |  | Общий каталог/Электроустановочные изделия/Розетки силовые | кг | RUR | Включая НДС: 20.00 % |  | 0.000276 кг | http://catalog.raec.su/media/images/4da/4dad7b1c41c176679abee4c324cd83c3.jpeg |  |  | SE GSL000842 |  |  | 168.28 |  |  | 5 |  |  | Schneider Electric | Розетка силовая (штепсельная) | Кол-во в упаковке 5. Малая (5 шт) | Не содержит (без) галогенов: да. Номин. напряжение: 250В. Частота: 50Гц. Количество модулей (для модульных серий): 1.
988567 | SE Glossa Шоколад Розетка с/з со шторками, 16А (в сборе) |  |  | SE Glossa Шоколад Розетка с/з со шторками, 16А (в сборе) | Розетка Schneider Electric Glossa (в сборе, цвет шоколад) одинарная с заземлением и без шторок подходит для сетей 250 В, на ток 16 А. - Заземляющий контакт обеспечивает дополнительную защиту от удара электрическим током. При наличии заземления электрический потенциал уходит в землю, защищая человека. - Выполнен из материала PС+ASA, стойкого к УФ-излучению и появлению царапин. - Эргономичные клеммы розеток расположены в один ряд. | выставлен |  |  |  |  | Общий каталог/Электроустановочные изделия/Розетки силовые | кг | RUR | Включая НДС: 20.00 % |  | 0.000276 кг | http://catalog.raec.su/media/images/53f/53fdabf3d96056f3a25b0eec992d410b.jpeg http://catalog.raec.su/media/images/444/4445036a902a04f1b7add7f4377bcfd8.jpg http://catalog.raec.su/media/images/c01/c0198bc0af79a44ce7ff304cc17ce92a.jpg |  |  | SE GSL000844 |  |  | 188.26 |  |  | 1 |  |  | Schneider Electric | Розетка силовая (штепсельная) | Кол-во в упаковке 5. Малая (5 шт) | Не содержит (без) галогенов: да. Номин. напряжение: 250В. Частота: 50Гц. Количество модулей (для модульных серий): 1.
988568 | SE Glossa Шоколад Розетка с/з со шторками с крышкой, 16А, IP20 (в сборе) |  |  | SE Glossa Шоколад Розетка с/з со шторками с крышкой, 16А, IP20 (в сборе) | Розетка Schneider Electric Glossa (в сборе, цвет шоколад) одинарная с заземлением, шторками и крышкой подходит для сетей 250 В, на ток 16 А. - Заземляющий контакт обеспечивает дополнительную защиту от удара электрическим током. При наличии заземления электрический потенциал уходит в землю, защищая человека. - Выполнен из материала PС+ASA, стойкого к УФ-излучению и появлению царапин. - Эргономичные клеммы розеток расположены в один ряд. | выставлен |  |  |  |  | Общий каталог/Электроустановочные изделия/Розетки силовые | кг | RUR | Включая НДС: 20.00 % |  | 0.000303 кг | http://catalog.raec.su/media/images/826/826d2de95d7a2dec5cdf9a2808d080a6.jpeg http://catalog.raec.su/media/images/94d/94d5388fdcd28c54e944e28971c3b60a.jpg |  |  | SE GSL000846 |  |  | 234.88 |  |  | 3 |  |  | Schneider Electric | Розетка силовая (штепсельная) | Кол-во в упаковке 5. Малая (5 шт) | Не содержит (без) галогенов: да. Номин. напряжение: 250В. Частота: 50Гц. Количество модулей (для модульных серий): 1.
988569 | SE Glossa Шоколад Розетка с/з со шторками с крышкой, 16А, IP44 (в сборе) |  |  | SE Glossa Шоколад Розетка с/з со шторками с крышкой, 16А, IP44 (в сборе) | Розетка Schneider Electric Glossa (в сборе, цвет шоколад) одинарная с заземлением, шторками и крышкой подходит для сетей 250 В, на ток 16 А. - Изделие со степенью защиты IP44 обеспечит безопасность использования в ванной и на кухне. - Заземляющий контакт обеспечивает дополнительную защиту от удара электрическим током. При наличии заземления электрический потенциал уходит в землю, защищая человека. - Выполнен из материала PС+ASA, стойкого к УФ-излучению и появлению царапин. | выставлен |  |  |  |  | Общий каталог/Электроустановочные изделия/Розетки силовые | кг | RUR | Включая НДС: 20.00 % |  | 0.000282 кг | http://catalog.raec.su/media/images/fa6/fa6ee4474e749cf00c07d2ecd2c45703.jpeg http://catalog.raec.su/media/images/d6f/d6f7d8218b53d27a7a6b837903b80e21.jpg http://catalog.raec.su/media/images/d79/d79480d758d430c49902eef842101571.jpg |  |  | SE GSL000848 |  |  | 278.39 |  |  | 22 |  |  | Schneider Electric | Розетка силовая (штепсельная) | Кол-во в упаковке 5. Малая (5 шт) | Не содержит (без) галогенов: да. Номин. напряжение: 250В. Частота: 50Гц. Количество модулей (для модульных серий): 1.
988573 | SE Glossa Шоколад Розетка 2-ая б/з, 16А (в сборе) |  |  | SE Glossa Шоколад Розетка 2-ая б/з, 16А (в сборе) | Розетка двойная Schneider Electric Glossa (в сборе, цвет шоколад) без заземления и без шторок подходит для сетей 250 В, на ток 16 А. - Выполнен из материала PС+ASA, стойкого к УФ-излучению и появлению царапин. - Эргономичные клеммы розеток расположены в один ряд. - Двойная розетка позволяет подключить два устройства в одном месте. | выставлен |  |  |  |  | Общий каталог/Электроустановочные изделия/Розетки силовые | кг | RUR | Включая НДС: 20.00 % |  | 0.000372 кг | http://catalog.raec.su/media/images/45b/45b4675a44f0e5b458dda36393aea110.jpeg http://catalog.raec.su/media/images/ad3/ad3c01fac89c91707fb946f0bdcae568.jpg http://catalog.raec.su/media/images/bf1/bf1f90da0d7142cd5f787e35a525f417.jpg |  |  | SE GSL000820 |  |  | 195.8 |  |  | 0 |  |  | Schneider Electric | Розетка силовая (штепсельная) | Кол-во в упаковке 6. Малая (6 шт) | Не содержит (без) галогенов: да. Номин. напряжение: 250В. Частота: 50Гц. Количество модулей (для модульных серий): 2.
988574 | SE Glossa Шоколад Розетка 2-ая с/з, 16А (в сборе) |  |  | SE Glossa Шоколад Розетка 2-ая с/з, 16А (в сборе) | Розетка двойная Schneider Electric Glossa (в сборе, цвет шоколад) с заземлением, без шторок подходит для сетей 250 В, на ток 16 А. - Заземляющий контакт обеспечивает дополнительную защиту от удара электрическим током. При наличии заземления электрический потенциал уходит в землю, защищая человека. - Выполнен из материала PС+ASA, стойкого к УФ-излучению и появлению царапин. - Двойная розетка позволяет подключить два устройства в одном месте. | выставлен |  |  |  |  | Общий каталог/Электроустановочные изделия/Розетки силовые | кг | RUR | Включая НДС: 20.00 % |  | 0.00446 кг | http://catalog.raec.su/media/images/4a6/4a6c7a28829974c723b15be119aeb792.jpeg http://catalog.raec.su/media/images/33b/33bc1579c0c3d643cd97754cb02f1cce.jpg http://catalog.raec.su/media/images/ad1/ad113b08ae578e927d1d07cbd0d819bb.jpg |  |  | SE GSL000824 |  |  | 223.33 |  |  | 0 |  |  | Schneider Electric | Розетка силовая (штепсельная) | Кол-во в упаковке 6. Малая (6 шт) | Не содержит (без) галогенов: да. Номин. напряжение: 250В. Частота: 50Гц. Количество модулей (для модульных серий): 2.
988575 | SE Glossa Шоколад Розетка 2-ая с/з со шторками, 16А (в сборе) |  |  | SE Glossa Шоколад Розетка 2-ая с/з со шторками, 16А (в сборе) | Розетка двойная Schneider Electric Glossa (в сборе, цвет шоколад) с заземлением и шторками подходит для сетей 250 В, на ток 16 А. - Заземляющий контакт обеспечивает дополнительную защиту от удара электрическим током. При наличии заземления электрический потенциал уходит в землю, защищая человека. - Выполнен из материала PС+ASA, стойкого к УФ-излучению и появлению царапин. - Двойная розетка позволяет подключить два устройства в одном месте. | выставлен |  |  |  |  | Общий каталог/Электроустановочные изделия/Розетки силовые | кг | RUR | Включая НДС: 20.00 % |  | 0.000446 кг | http://catalog.raec.su/media/images/ce7/ce79fffbfdbaf38aa4b3396e2883acff.jpeg http://catalog.raec.su/media/images/fd5/fd5f80e53b61da4d9c1187db65fb6a8d.jpg http://catalog.raec.su/media/images/da8/da8adf459370a2d20c5119d9416c965c.jpg |  |  | SE GSL000826 |  |  | 240.65 |  |  | 10 |  |  | Schneider Electric | Розетка силовая (штепсельная) | Кол-во в упаковке 6. Малая (6 шт) | Не содержит (без) галогенов: да. Номин. напряжение: 250В. Частота: 50Гц. Количество модулей (для модульных серий): 2.
988591 | SE Glossa Перламутр Розетка б/з , 16А |  |  | SE Glossa Перламутр Розетка б/з , 16А | Механизм Schneider Electric Glossa (цвет перламутр) розетки одинарной без заземления и без шторок подходит для сетей 250 В, на ток 16 А. - Выполнен из материала PС+ASA, стойкого к УФ-излучению и появлению царапин. - Эргономичные клеммы розеток расположены в один ряд. | выставлен |  |  |  |  | Общий каталог/Электроустановочные изделия/Розетки силовые | кг | RUR | Включая НДС: 20.00 % |  | 0.000181 кг | http://catalog.raec.su/media/images/e0a/e0ab7d06960320192a9a419ff0f07d7b.jpeg http://catalog.raec.su/media/images/38b/38bc42afc47bfcca547177057cc73f1b.jpg http://catalog.raec.su/media/images/c6c/c6c72d0bc21529850560cbb08832228e.jpg |  |  | SE GSL000641 |  |  | 125.21 |  |  | 0 |  |  | Schneider Electric | Розетка силовая (штепсельная) | Кол-во в упаковке 20. Малая (20 шт) | Не содержит (без) галогенов: да. Номин. напряжение: 220В. Частота: 50Гц.
988592 | SE Glossa Перламутр Розетка с/з, 16А |  |  | SE Glossa Перламутр Розетка с/з, 16А | Механизм Schneider Electric Glossa (цвет перламутр) розетки одинарной с заземлением и без шторок подходит для сетей 250 В, на ток 16 А. - Заземляющий контакт обеспечивает дополнительную защиту от удара электрическим током. При наличии заземления электрический потенциал уходит в землю, защищая человека. - Выполнен из материала PС+ASA, стойкого к УФ-излучению и появлению царапин. - Эргономичные клеммы розеток расположены в один ряд. | выставлен |  |  |  |  | Общий каталог/Электроустановочные изделия/Розетки силовые | кг | RUR | Включая НДС: 20.00 % |  | 0.000202 кг | http://catalog.raec.su/media/images/21c/21c21fdbdc5cea16a538d89066c9463f.jpeg http://catalog.raec.su/media/images/19c/19c42a14cb046772c4ef5e862b69c828.jpg http://catalog.raec.su/media/images/804/804b2ef13ac820c4b9662a0a5a237b83.jpg |  |  | SE GSL000643 |  |  | 145.19 |  |  | 209 |  |  | Schneider Electric | Розетка силовая (штепсельная) | Кол-во в упаковке 20. Малая (20 шт) | Не содержит (без) галогенов: да. Номин. напряжение: 220В. Частота: 50Гц.
988593 | SE Glossa Перламутр Розетка с/з со шторками, 16А |  |  | SE Glossa Перламутр Розетка с/з со шторками, 16А | Механизм Schneider Electric Glossa (цвет перламутр) розетки одинарной с заземлением и шторками подходит для сетей 250 В, на ток 16 А. - Заземляющий контакт обеспечивает дополнительную защиту от удара электрическим током. При наличии заземления электрический потенциал уходит в землю, защищая человека. - Выполнен из материала PС+ASA, стойкого к УФ-излучению и появлению царапин. - Эргономичные клеммы розеток расположены в один ряд. | выставлен |  |  |  |  | Общий каталог/Электроустановочные изделия/Розетки силовые | кг | RUR | Включая НДС: 20.00 % |  | 0.000202 кг | http://catalog.raec.su/media/images/651/651b398ab92ca4ba6cbaaf1e12f512b8.jpeg http://catalog.raec.su/media/images/eb8/eb868d4578b566ecc2650049101a5f3e.jpg http://catalog.raec.su/media/images/1ea/1ea648ed9ac24e9ffde715d18f93c345.jpg |  |  | SE GSL000645 |  |  | 168.28 |  |  | 44 |  |  | Schneider Electric | Розетка силовая (штепсельная) | Кол-во в упаковке 20. Малая (20 шт) | Не содержит (без) галогенов: да. Номин. напряжение: 220В. Частота: 50Гц.
851763 | SE Sedna Графит Розетка с/з с защитными шторками, с крышкой IP44 |  |  | SE Sedna Графит Розетка с/з с защитными шторками, с крышкой IP44 |  | выставлен |  |  |  |  | Общий каталог/Электроустановочные изделия/Розетки силовые | кг | RUR | Включая НДС: 20.00 % |  | 0.000257 кг | http://catalog.raec.su/media/images/b32/b3285738c115e159ac01da8951536fab.jpeg |  |  | SE SDN3100370 |  |  | 452.09 |  |  | 1 |  |  | Schneider Electric | Розетка силовая (штепсельная) | Кол-во в упаковке 10. Малая (10 шт) | Номин. напряжение: 250В. Частота: 50Гц. Количество модулей (для модульных серий): 1.
962725 | Legrand Valena Мех INMATIC Розетка 2-ная с/з, со шторками, безвинт. зажим |  |  | Legrand Valena Мех INMATIC Розетка 2-ная с/з, со шторками, безвинт. зажим |  | выставлен |  |  |  |  | Общий каталог/Электроустановочные изделия/Розетки силовые | кг | RUR | Включая НДС: 20.00 % |  | 0.0019 кг | http://catalog.raec.su/media/images/573/573201bb1146dc0143b380196a1c8ee2.jpg |  |  | 753031 |  |  | 493.42 |  |  | 23 |  |  | Legrand | Розетка силовая (штепсельная) | Кол-во в упаковке 5. Малая (5 шт) | Не содержит (без) галогенов: да. Номин. напряжение: 220В. Частота: 50Гц.
962726 | Legrand Valena LIFE DIY Белая Розетка 1-ая с/з с защитными шторками, с крышкой (IP44) |  |  | Legrand Valena LIFE DIY Белая Розетка 1-ая с/з с защитными шторками, с крышкой (IP44) |  | выставлен |  |  |  |  | Общий каталог/Электроустановочные изделия/Розетки силовые | кг | RUR | Включая НДС: 20.00 % |  | 0.0027 кг | http://catalog.raec.su/media/images/0e8/0e81e4994a39e830c45f65dc05726098.jpg http://catalog.raec.su/media/images/8aa/8aa2aa0b95ef64e657b4124e2e6dbca4.jpg |  |  | 753119 |  |  | 305.06 |  |  | 440 |  |  | Legrand | Розетка силовая (штепсельная) | Кол-во в упаковке 5. Малая (5 шт) | Не содержит (без) галогенов: да. Цвет по RAL: 9003. Номин. напряжение: 250В. Частота: 50Гц.
962734 | Legrand Valena LIFE DIY Бел Розетка 1-ая с/з с защитными шторками, безвинт.зажим |  |  | Legrand Valena LIFE DIY Бел Розетка 1-ая с/з с защитными шторками, безвинт.зажим |  | выставлен |  |  |  |  | Общий каталог/Электроустановочные изделия/Розетки силовые | кг | RUR | Включая НДС: 20.00 % |  | 0.0083 кг | http://catalog.raec.su/media/images/e84/e840a41aa04a5611af5728f3fc34fcbf.jpg http://catalog.raec.su/media/images/470/47008adffbeeecb34f309585951c26c9.jpg |  |  | 753420 |  |  | 234.66 |  |  | 0 |  |  | Legrand | Розетка силовая (штепсельная) | Кол-во в упаковке 15. Малая (15 шт) | Не содержит (без) галогенов: да. Цвет по RAL: 9003. Номин. напряжение: 250В. Частота: 50Гц.
962735 | Legrand Valena LIFE DIY Бел Розетка 1-ая с/з, с защитными шторками, винт.зажим |  |  | Legrand Valena LIFE DIY Бел Розетка 1-ая с/з, с защитными шторками, винт.зажим |  | выставлен |  |  |  |  | Общий каталог/Электроустановочные изделия/Розетки силовые | кг | RUR | Включая НДС: 20.00 % |  | 0.0083 кг | http://catalog.raec.su/media/images/0e5/0e5462f8051e0cbeaca40022e945b859.jpg http://catalog.raec.su/media/images/b4f/b4fdcab9628ad4118142df65168158ec.jpg |  |  | 753424 |  |  | 241.92 |  |  | 203 |  |  | Legrand | Розетка силовая (штепсельная) | Кол-во в упаковке 15. Малая (15 шт) | Не содержит (без) галогенов: да. Цвет по RAL: 9003. Номин. напряжение: 250В. Частота: 50Гц.
962736 | Legrand Valena LIFE DIY Бел Розетка 2-ая с/з с защитными шторками, безвинт.зажим |  |  | Legrand Valena LIFE DIY Бел Розетка 2-ая с/з с защитными шторками, безвинт.зажим |  | выставлен |  |  |  |  | Общий каталог/Электроустановочные изделия/Розетки силовые | кг | RUR | Включая НДС: 20.00 % |  | 0.003762 кг | http://catalog.raec.su/media/images/3e3/3e30c3863dbf8f0e67364c4fcd91c6de.jpg |  |  | 753426 |  |  | 578.95 |  |  | 83 |  |  | Legrand | Розетка силовая (штепсельная) | Кол-во в упаковке 5. Малая (5 шт) | Не содержит (без) галогенов: да. Цвет по RAL: 9003. Номин. напряжение: 220В. Частота: 50Гц.
962739 | Legrand Valena LIFE DIY Сл.кость Розетка 1-ая с/з с защитными шторками, безвинт.зажим |  |  | Legrand Valena LIFE DIY Сл.кость Розетка 1-ая с/з с защитными шторками, безвинт.зажим |  | выставлен |  |  |  |  | Общий каталог/Электроустановочные изделия/Розетки силовые | кг | RUR | Включая НДС: 20.00 % |  | 0.0083 кг | http://catalog.raec.su/media/images/21d/21da07769ba989063e8afa4132da86f4.jpg http://catalog.raec.su/media/images/f06/f0673ff0f887c57ca5ef4f5af994cf27.jpg |  |  | 753520 |  |  | 234.66 |  |  | 493 |  |  | Legrand | Розетка силовая (штепсельная) | Кол-во в упаковке 15. Малая (15 шт) | Не содержит (без) галогенов: да. Цвет по RAL: 1013. Номин. напряжение: 250В. Частота: 50Гц.
962741 | Legrand Valena LIFE DIY Сл.кость Розетка 2-ая с/з с защитными шторками, безвинт.зажим |  |  | Legrand Valena LIFE DIY Сл.кость Розетка 2-ая с/з с защитными шторками, безвинт.зажим |  | выставлен |  |  |  |  | Общий каталог/Электроустановочные изделия/Розетки силовые | кг | RUR | Включая НДС: 20.00 % |  | 0.003762 кг | http://catalog.raec.su/media/images/99a/99a1ffe05e3860eb4a6569555184b12b.jpg |  |  | 753526 |  |  | 578.95 |  |  | 10 |  |  | Legrand | Розетка силовая (штепсельная) | Кол-во в упаковке 5. Малая (5 шт) | Не содержит (без) галогенов: да. Цвет по RAL: 1013. Номин. напряжение: 220В. Частота: 50Гц.
962744 | Legrand Valena LIFE DIY Алюм Розетка 1-ая с/з с защитными шторками, безвинт.зажим |  |  | Legrand Valena LIFE DIY Алюм Розетка 1-ая с/з с защитными шторками, безвинт.зажим |  | выставлен |  |  |  |  | Общий каталог/Электроустановочные изделия/Розетки силовые | кг | RUR | Включая НДС: 20.00 % |  | 0.0083 кг | http://catalog.raec.su/media/images/3f8/3f8e267048279c9495cbea5fc34ba30d.jpg |  |  | 753620 |  |  | 298.81 |  |  | 62 |  |  | Legrand | Розетка силовая (штепсельная) | Кол-во в упаковке 15. Малая (15 шт) | Не содержит (без) галогенов: да. Цвет по RAL: 7040. Номин. напряжение: 250В. Частота: 50Гц.
962748 | Legrand Valena ALLURE DIY Бел Розетка 1-ая с/з с защитными шторками, безвинт.зажим |  |  | Legrand Valena ALLURE DIY Бел Розетка 1-ая с/з с защитными шторками, безвинт.зажим |  | выставлен |  |  |  |  | Общий каталог/Электроустановочные изделия/Розетки силовые | кг | RUR | Включая НДС: 20.00 % |  | 0.0083 кг | http://catalog.raec.su/media/images/287/287f5ca6b4ef34168f61f57da3bab5a3.jpg |  |  | 753720 |  |  | 234.66 |  |  | 438 |  |  | Legrand | Розетка силовая (штепсельная) | Кол-во в упаковке 15. Малая (15 шт) | Не содержит (без) галогенов: да. Цвет по RAL: 9003. Номин. напряжение: 220В. Частота: 50Гц.
962749 | Legrand Valena ALLURE DIY Бел Розетка 2-ая с/з с защитными шторками, безвинт.зажим |  |  | Legrand Valena ALLURE DIY Бел Розетка 2-ая с/з с защитными шторками, безвинт.зажим |  | выставлен |  |  |  |  | Общий каталог/Электроустановочные изделия/Розетки силовые | кг | RUR | Включая НДС: 20.00 % |  | 0.003762 кг | http://catalog.raec.su/media/images/822/822718a5f8efa0b97a16107f130199b8.jpg |  |  | 753726 |  |  | 578.95 |  |  | 52 |  |  | Legrand | Розетка силовая (штепсельная) | Кол-во в упаковке 5. Малая (5 шт) | Не содержит (без) галогенов: да. Цвет по RAL: 9003. Номин. напряжение: 220В. Частота: 50Гц.
962751 | Legrand Valena ALLURE DIY Сл.кость Розетка 1-ая с/з с защитными шторками, безвинт.зажим |  |  | Legrand Valena ALLURE DIY Сл.кость Розетка 1-ая с/з с защитными шторками, безвинт.зажим |  | выставлен |  |  |  |  | Общий каталог/Электроустановочные изделия/Розетки силовые | кг | RUR | Включая НДС: 20.00 % |  | 0.0083 кг | http://catalog.raec.su/media/images/204/2047b1777a67fdce3249ddc15d3fc1af.jpg |  |  | 753820 |  |  | 234.66 |  |  | 20 |  |  | Legrand | Розетка силовая (штепсельная) | Кол-во в упаковке 15. Малая (15 шт) | Не содержит (без) галогенов: да. Цвет по RAL: 1013. Номин. напряжение: 220В. Частота: 50Гц.
962752 | Legrand Valena ALLURE DIY Сл.кость Розетка 2-ая с/з с защитными шторками, безвинт.зажим |  |  | Legrand Valena ALLURE DIY Сл.кость Розетка 2-ая с/з с защитными шторками, безвинт.зажим |  | выставлен |  |  |  |  | Общий каталог/Электроустановочные изделия/Розетки силовые | кг | RUR | Включая НДС: 20.00 % |  | 0.003762 кг | http://catalog.raec.su/media/images/f5b/f5b2ecf4293af6f3a2fd34e03bed1e57.jpg |  |  | 753826 |  |  | 578.95 |  |  | 36 |  |  | Legrand | Розетка силовая (штепсельная) | Кол-во в упаковке 5. Малая (5 шт) | Не содержит (без) галогенов: да. Цвет по RAL: 1013. Номин. напряжение: 220В. Частота: 50Гц.
962756 | Legrand Valena ALLURE DIY Алюм Розетка 2-ая с/з с защитными шторками, безвинт.зажим |  |  | Legrand Valena ALLURE DIY Алюм Розетка 2-ая с/з с защитными шторками, безвинт.зажим |  | выставлен |  |  |  |  | Общий каталог/Электроустановочные изделия/Розетки силовые | кг | RUR | Включая НДС: 20.00 % |  | 0.003762 кг | http://catalog.raec.su/media/images/a77/a77f811037a32c07e712db879b0623e3.jpg |  |  | 753926 |  |  | 707.25 |  |  | 1 |  |  | Legrand | Розетка силовая (штепсельная) | Кол-во в упаковке 5. Малая (5 шт) | Не содержит (без) галогенов: да. Цвет по RAL: 7040. Номин. напряжение: 220В. Частота: 50Гц.
962758 | Legrand Valena ALLURE DIY Антрацит Розетка 2-ая с/з с защитными шторками, безвинт.зажим |  |  | Legrand Valena ALLURE DIY Антрацит Розетка 2-ая с/з с защитными шторками, безвинт.зажим |  | выставлен |  |  |  |  | Общий каталог/Электроустановочные изделия/Розетки силовые | кг | RUR | Включая НДС: 20.00 % |  | 0.0038 кг | http://catalog.raec.su/media/images/11b/11b0eea454832e08bb455dcd71cf965f.jpg |  |  | 753936 |  |  | 707.25 |  |  | 0 |  |  | Legrand | Розетка силовая (штепсельная) | Кол-во в упаковке 5. Малая (5 шт) | Не содержит (без) галогенов: да. Номин. напряжение: 220В. Частота: 50Гц.
962767 | Legrand Valena ALLURE Бел Розетка с/з 1-ная, со шторками, с крышкой IP44 |  |  | Legrand Valena ALLURE Бел Розетка с/з 1-ная, со шторками, с крышкой IP44 |  | выставлен |  |  |  |  | Общий каталог/Электроустановочные изделия/Розетки силовые | кг | RUR | Включая НДС: 20.00 % |  | 0.0019 кг | http://catalog.raec.su/media/images/17e/17eaa14fbf152b9c44741d1550b62d4a.jpg |  |  | 755204 |  |  | 305.06 |  |  | 91 |  |  | Legrand | Розетка силовая (штепсельная) | Кол-во в упаковке 5. Малая (5 шт) | Не содержит (без) галогенов: да. Цвет по RAL: 9003. Номин. напряжение: 250В. Частота: 50Гц.
963285 | Legrand Valena LIFE Бел Накладка розетки с/з 2-ной |  |  | Legrand Valena LIFE Бел Накладка розетки с/з 2-ной |  | выставлен |  |  |  |  | Общий каталог/Электроустановочные изделия/Розетки силовые | кг | RUR | Включая НДС: 20.00 % |  | 0.001386 кг | http://catalog.raec.su/media/images/383/3830700aa6cd66c54e6c05670e0e83a8.jpg http://catalog.raec.su/media/images/41a/41a14b4f7669c4d7be47b6201bc85d00.jpg |  |  | 754950 |  |  | 85.53 |  |  | 58 |  |  | Legrand | Розетка силовая (штепсельная) | Кол-во в упаковке 5. Малая (5 шт) | Не содержит (без) галогенов: да. Цвет по RAL: 9003.
962014 | Legrand Valena Мех INMATIC Розетка с/з, винт.зажим |  |  | Legrand Valena Мех INMATIC Розетка с/з, винт.зажим |  | выставлен |  |  |  |  | Общий каталог/Электроустановочные изделия/Розетки силовые | кг | RUR | Включая НДС: 20.00 % |  | 0.0038 кг | http://catalog.raec.su/media/images/055/055aff55b703a7a28b859d9ac0ec3006.jpg http://catalog.raec.su/media/images/a10/a1025e86046584d5851c8908526fab1a.jpg |  |  | 753025 |  |  | 164.01 |  |  | 7822 |  |  | Legrand | Розетка силовая (штепсельная) | Кол-во в упаковке 10. Малая (10 шт) | Не содержит (без) галогенов: да. Номин. напряжение: 220В. Частота: 50Гц.
962015 | Legrand Valena Мех INMATIC Розетка с/з, со шторками, винт.зажим |  |  | Legrand Valena Мех INMATIC Розетка с/з, со шторками, винт.зажим |  | выставлен |  |  |  |  | Общий каталог/Электроустановочные изделия/Розетки силовые | кг | RUR | Включая НДС: 20.00 % |  | 0.0038 кг | http://catalog.raec.su/media/images/c6a/c6aa6814fe6cb179ed7065bf55f1179f.jpg |  |  | 753029 |  |  | 199.15 |  |  | 1914 |  |  | Legrand | Розетка силовая (штепсельная) | Кол-во в упаковке 10. Малая (10 шт) | Не содержит (без) галогенов: да. Номин. напряжение: 220В. Частота: 50Гц.
962016 | Legrand Valena LIFE DIY Бел Розетка 1-ая с/з, винт.зажим |  |  | Legrand Valena LIFE DIY Бел Розетка 1-ая с/з, винт.зажим |  | выставлен |  |  |  |  | Общий каталог/Электроустановочные изделия/Розетки силовые | кг | RUR | Включая НДС: 20.00 % |  | 0.0083 кг | http://catalog.raec.su/media/images/76b/76b836b39439165d33aa0d9f0e5660ae.jpg http://catalog.raec.su/media/images/77f/77f87e574733b12f9a56a8a2c4fe1731.jpg |  |  | 753425 |  |  | 206.77 |  |  | 158 |  |  | Legrand | Розетка силовая (штепсельная) | Кол-во в упаковке 15. Малая (15 шт) | Не содержит (без) галогенов: да. Цвет по RAL: 9003. Номин. напряжение: 250В. Частота: 50Гц.
962017 | Legrand Valena LIFE DIY Сл.кость Розетка 1-ая с/з, винт.зажим |  |  | Legrand Valena LIFE DIY Сл.кость Розетка 1-ая с/з, винт.зажим |  | выставлен |  |  |  |  | Общий каталог/Электроустановочные изделия/Розетки силовые | кг | RUR | Включая НДС: 20.00 % |  | 0.0083 кг | http://catalog.raec.su/media/images/4e9/4e9ca43f20fa01574c1cf44bd9e756d4.jpg http://catalog.raec.su/media/images/663/66343050b6c7a7282b27ef0b31512611.jpg |  |  | 753525 |  |  | 206.77 |  |  | 516 |  |  | Legrand | Розетка силовая (штепсельная) | Кол-во в упаковке 15. Малая (15 шт) | Не содержит (без) галогенов: да. Цвет по RAL: 1013. Номин. напряжение: 250В. Частота: 50Гц.
962019 | Legrand Valena ALLURE DIY Бел Розетка 1-ая с/з с защитными шторками, винт.зажим |  |  | Legrand Valena ALLURE DIY Бел Розетка 1-ая с/з с защитными шторками, винт.зажим |  | выставлен |  |  |  |  | Общий каталог/Электроустановочные изделия/Розетки силовые | кг | RUR | Включая НДС: 20.00 % |  | 0.0083 кг | http://catalog.raec.su/media/images/287/287f5ca6b4ef34168f61f57da3bab5a3.jpg |  |  | 753724 |  |  | 241.92 |  |  | 0 |  |  | Legrand | Розетка силовая (штепсельная) | Кол-во в упаковке 15. Малая (15 шт) | Не содержит (без) галогенов: да. Цвет по RAL: 9003. Номин. напряжение: 250В. Частота: 50Гц.
962022 | Legrand Valena ALLURE DIY Антрацит Розетка 1-ая с/з с защитными шторками, винт.зажим |  |  | Legrand Valena ALLURE DIY Антрацит Розетка 1-ая с/з с защитными шторками, винт.зажим |  | выставлен |  |  |  |  | Общий каталог/Электроустановочные изделия/Розетки силовые | кг | RUR | Включая НДС: 20.00 % |  | 0.0083 кг | http://catalog.raec.su/media/images/c82/c82fb7553710750828b2acee63cb1f73.jpg |  |  | 753934 |  |  | 306.07 |  |  | 0 |  |  | Legrand | Розетка силовая (штепсельная) | Кол-во в упаковке 15. Малая (15 шт) | Не содержит (без) галогенов: да. Номин. напряжение: 250В. Частота: 50Гц.
962023 | Legrand Valena Мех INMATIC Розетка б/з, со шторками, безвинт.зажим |  |  | Legrand Valena Мех INMATIC Розетка б/з, со шторками, безвинт.зажим |  | выставлен |  |  |  |  | Общий каталог/Электроустановочные изделия/Розетки силовые | кг | RUR | Включая НДС: 20.00 % |  | 0.0038 кг | http://catalog.raec.su/media/images/baa/baa855d483dcee56d9c3ba2c210e8787.jpg |  |  | 753016 |  |  | 147.46 |  |  | 45 |  |  | Legrand | Розетка силовая (штепсельная) | Кол-во в упаковке 10. Малая (10 шт) | Не содержит (без) галогенов: да. Номин. напряжение: 220В. Частота: 50Гц.
962024 | Legrand Valena Мех INMATIC Розетка с/з, безвинт.зажим |  |  | Legrand Valena Мех INMATIC Розетка с/з, безвинт.зажим |  | выставлен |  |  |  |  | Общий каталог/Электроустановочные изделия/Розетки силовые | кг | RUR | Включая НДС: 20.00 % |  | 0.0038 кг | http://catalog.raec.su/media/images/eb7/eb7342fa9afd6b70b7708db575283186.jpg http://catalog.raec.su/media/images/523/523bfe273317593abc231ca70da188e1.jpg |  |  | 753021 |  |  | 157.8 |  |  | 24375 |  |  | Legrand | Розетка силовая (штепсельная) | Кол-во в упаковке 10. Малая (10 шт) | Не содержит (без) галогенов: да. Номин. напряжение: 220В. Частота: 50Гц.
962025 | Legrand Valena Мех INMATIC Розетка с/з, со шторками, безвинт.зажим |  |  | Legrand Valena Мех INMATIC Розетка с/з, со шторками, безвинт.зажим |  | выставлен |  |  |  |  | Общий каталог/Электроустановочные изделия/Розетки силовые | кг | RUR | Включая НДС: 20.00 % |  | 0.0038 кг | http://catalog.raec.su/media/images/be7/be769089263746db7c1f1eca99720894.jpg |  |  | 753030 |  |  | 191.89 |  |  | 3619 |  |  | Legrand | Розетка силовая (штепсельная) | Кол-во в упаковке 10. Малая (10 шт) | Не содержит (без) галогенов: да. Номин. напряжение: 220В. Частота: 50Гц.
963289 | Legrand Valena ALLURE Алюм Накладка розетки б/з |  |  | Legrand Valena ALLURE Алюм Накладка розетки б/з |  | выставлен |  |  |  |  | Общий каталог/Электроустановочные изделия/Розетки силовые | кг | RUR | Включая НДС: 20.00 % |  | 0.000693 кг | http://catalog.raec.su/media/images/0e8/0e85490cd94606ac13a9fb2d7b8c9432.jpg |  |  | 754977 |  |  | 106.92 |  |  | 64 |  |  | Legrand | Розетка силовая (штепсельная) | Кол-во в упаковке 5. Малая (5 шт) | Не содержит (без) галогенов: да. Номин. напряжение: 220В.
963290 | Legrand Valena LIFE Алюм Накладка розетки б/з |  |  | Legrand Valena LIFE Алюм Накладка розетки б/з |  | выставлен |  |  |  |  | Общий каталог/Электроустановочные изделия/Розетки силовые | кг | RUR | Включая НДС: 20.00 % |  | 0.000693 кг | http://catalog.raec.su/media/images/2d4/2d47ceac1ca3149fdc8e136fb8035c59.jpg http://catalog.raec.su/media/images/d5b/d5bc41f755baaa6b2e49d3408ce50f32.jpg |  |  | 754972 |  |  | 106.92 |  |  | 126 |  |  | Legrand | Розетка силовая (штепсельная) | Кол-во в упаковке 5. Малая (5 шт) | Не содержит (без) галогенов: да. Номин. напряжение: 220В.
963292 | Legrand Valena ALLURE Сл.кость Накладка розетки б/з |  |  | Legrand Valena ALLURE Сл.кость Накладка розетки б/з |  | выставлен |  |  |  |  | Общий каталог/Электроустановочные изделия/Розетки силовые | кг | RUR | Включая НДС: 20.00 % |  | 0.000693 кг | http://catalog.raec.su/media/images/0a3/0a3fbca3e934500d5bb4aa73646aa0bd.jpg |  |  | 754976 |  |  | 42.76 |  |  | 55 |  |  | Legrand | Розетка силовая (штепсельная) | Кол-во в упаковке 5. Малая (5 шт) | Не содержит (без) галогенов: да. Номин. напряжение: 220В.
963293 | Legrand Valena LIFE Сл.кость Накладка розетки б/з |  |  | Legrand Valena LIFE Сл.кость Накладка розетки б/з |  | выставлен |  |  |  |  | Общий каталог/Электроустановочные изделия/Розетки силовые | кг | RUR | Включая НДС: 20.00 % |  | 0.0012 кг | http://catalog.raec.su/media/images/167/167b27ee5e5cde64079a354d273fa018.jpg |  |  | 754971 |  |  | 42.76 |  |  | 16 |  |  | Legrand | Розетка силовая (штепсельная) | Кол-во в упаковке 10. Малая (10 шт) | Не содержит (без) галогенов: да. Номин. напряжение: 220В.
963295 | Legrand Valena ALLURE Бел Накладка розетки б/з |  |  | Legrand Valena ALLURE Бел Накладка розетки б/з |  | выставлен |  |  |  |  | Общий каталог/Электроустановочные изделия/Розетки силовые | кг | RUR | Включая НДС: 20.00 % |  | 0.000693 кг | http://catalog.raec.su/media/images/6d3/6d3a5f784396da8c68ba19f22aa7503f.jpg |  |  | 754975 |  |  | 42.76 |  |  | 10 |  |  | Legrand | Розетка силовая (штепсельная) | Кол-во в упаковке 5. Малая (5 шт) | Не содержит (без) галогенов: да. Номин. напряжение: 220В.
963296 | Legrand Valena LIFE Бел Накладка розетки б/з |  |  | Legrand Valena LIFE Бел Накладка розетки б/з |  | выставлен |  |  |  |  | Общий каталог/Электроустановочные изделия/Розетки силовые | кг | RUR | Включая НДС: 20.00 % |  | 0.001164 кг | http://catalog.raec.su/media/images/433/433a909c65eb3ae7ab554343ea8578dd.jpg http://catalog.raec.su/media/images/5c6/5c642e067fdc4ab7560851d90e6fb5fa.jpg |  |  | 754970 |  |  | 42.76 |  |  | 5 |  |  | Legrand | Розетка силовая (штепсельная) | Кол-во в упаковке 10. Малая (10 шт) | Не содержит (без) галогенов: да. Номин. напряжение: 220В.
963297 | Legrand Valena LIFE Алюм Накладка розетки с/з |  |  | Legrand Valena LIFE Алюм Накладка розетки с/з |  | выставлен |  |  |  |  | Общий каталог/Электроустановочные изделия/Розетки силовые | кг | RUR | Включая НДС: 20.00 % |  | 0.0012 кг | http://catalog.raec.su/media/images/77c/77cdb71ea85c78eb654d7dbd58ad7751.jpg http://catalog.raec.su/media/images/645/64510f661c6725102f8a904eab95990a.jpg |  |  | 755202 |  |  | 106.92 |  |  | 2606 |  |  | Legrand | Розетка силовая (штепсельная) | Кол-во в упаковке 10. Малая (10 шт) | Не содержит (без) галогенов: да. Номин. напряжение: 220В.
963298 | Legrand Valena LIFE Сл.кость Накладка розетки с/з |  |  | Legrand Valena LIFE Сл.кость Накладка розетки с/з |  | выставлен |  |  |  |  | Общий каталог/Электроустановочные изделия/Розетки силовые | кг | RUR | Включая НДС: 20.00 % |  | 0.0012 кг | http://catalog.raec.su/media/images/472/4722b51f544ab1c6f3bb2794919c0935.jpg http://catalog.raec.su/media/images/933/933a70118433435bba230ab7631a2f17.jpg |  |  | 755201 |  |  | 42.76 |  |  | 4751 |  |  | Legrand | Розетка силовая (штепсельная) | Кол-во в упаковке 10. Малая (10 шт) | Не содержит (без) галогенов: да. Номин. напряжение: 220В.
963299 | Legrand Valena LIFE Бел Накладка розетки с/з |  |  | Legrand Valena LIFE Бел Накладка розетки с/з |  | выставлен |  |  |  |  | Общий каталог/Электроустановочные изделия/Розетки силовые | кг | RUR | Включая НДС: 20.00 % |  | 0.001164 кг | http://catalog.raec.su/media/images/f30/f307fb5dfda6ad7847cac1bd70654d72.jpg http://catalog.raec.su/media/images/7e6/7e619c99887b4eee0563ed1e4de4c758.jpg |  |  | 755200 |  |  | 42.76 |  |  | 18349 |  |  | Legrand | Розетка силовая (штепсельная) | Кол-во в упаковке 10. Малая (10 шт) | Не содержит (без) галогенов: да. Номин. напряжение: 220В.
963300 | Legrand Valena ALLURE Алюм Накладка розетки с/з с крышкой |  |  | Legrand Valena ALLURE Алюм Накладка розетки с/з с крышкой |  | выставлен |  |  |  |  | Общий каталог/Электроустановочные изделия/Розетки силовые | кг | RUR | Включая НДС: 20.00 % |  | 0.0009 кг | http://catalog.raec.su/media/images/3ef/3ef08ad1ef4f8d0f049ee54cf9a3c4cd.jpeg |  |  | 754847 |  |  | 320.74 |  |  | 47 |  |  | Legrand | Розетка силовая (штепсельная) | Кол-во в упаковке 5. Малая (5 шт) | Не содержит (без) галогенов: да. Номин. напряжение: 220В.
963301 | Legrand Valena LIFE Алюм Накладка розетки с/з с крышкой |  |  | Legrand Valena LIFE Алюм Накладка розетки с/з с крышкой |  | выставлен |  |  |  |  | Общий каталог/Электроустановочные изделия/Розетки силовые | кг | RUR | Включая НДС: 20.00 % |  | 0.0001 кг | http://catalog.raec.su/media/images/331/331654b609d81806b92d048ee6b0f24b.jpg http://catalog.raec.su/media/images/f6c/f6c89b24f24b0690fc61ce819486af1a.jpg |  |  | 754842 |  |  | 320.74 |  |  | 82 |  |  | Legrand | Розетка силовая (штепсельная) | Кол-во в упаковке 1. Малая (1 шт) | Не содержит (без) галогенов: да. Номин. напряжение: 220В.
963302 | Legrand Valena ALLURE Антрацит Накладка розетки с/з с крышкой |  |  | Legrand Valena ALLURE Антрацит Накладка розетки с/з с крышкой |  | выставлен |  |  |  |  | Общий каталог/Электроустановочные изделия/Розетки силовые | кг | RUR | Включая НДС: 20.00 % |  | 0.0009 кг | http://catalog.raec.su/media/images/423/4235f0d7ab05085794e3d4fb143a9670.jpg |  |  | 754848 |  |  | 320.74 |  |  | 24 |  |  | Legrand | Розетка силовая (штепсельная) | Кол-во в упаковке 5. Малая (5 шт) | Не содержит (без) галогенов: да. Номин. напряжение: 220В.
963303 | Legrand Valena ALLURE Сл.кость Накладка розетки с/з с крышкой |  |  | Legrand Valena ALLURE Сл.кость Накладка розетки с/з с крышкой |  | выставлен |  |  |  |  | Общий каталог/Электроустановочные изделия/Розетки силовые | кг | RUR | Включая НДС: 20.00 % |  | 0.0009 кг | http://catalog.raec.su/media/images/785/7857fd7608ce99af0e07569bf3daa19a.jpg |  |  | 754846 |  |  | 128.29 |  |  | 62 |  |  | Legrand | Розетка силовая (штепсельная) | Кол-во в упаковке 5. Малая (5 шт) | Не содержит (без) галогенов: да. Номин. напряжение: 220В.
963304 | Legrand Valena LIFE Сл.кость Накладка розетки с/з с крышкой |  |  | Legrand Valena LIFE Сл.кость Накладка розетки с/з с крышкой |  | выставлен |  |  |  |  | Общий каталог/Электроустановочные изделия/Розетки силовые | кг | RUR | Включая НДС: 20.00 % |  | 0.0001 кг | http://catalog.raec.su/media/images/c15/c15e7ff2112f96698208db5484a7a52b.jpg http://catalog.raec.su/media/images/0e7/0e78222293f9b7fe40e9aabf7e548262.jpg |  |  | 754841 |  |  | 128.29 |  |  | 569 |  |  | Legrand | Розетка силовая (штепсельная) | Кол-во в упаковке 1. Малая (1 шт) | Не содержит (без) галогенов: да. Номин. напряжение: 220В.
963305 | Legrand Valena ALLURE Жемчуг Накладка розетки с/з с крышкой |  |  | Legrand Valena ALLURE Жемчуг Накладка розетки с/з с крышкой |  | выставлен |  |  |  |  | Общий каталог/Электроустановочные изделия/Розетки силовые | кг | RUR | Включая НДС: 20.00 % |  | 0.0009 кг | http://catalog.raec.su/media/images/05d/05da9daf009cd421cfd11a604d587fca.jpeg |  |  | 754849 |  |  | 320.74 |  |  | 59 |  |  | Legrand | Розетка силовая (штепсельная) | Кол-во в упаковке 5. Малая (5 шт) | Не содержит (без) галогенов: да. Номин. напряжение: 220В.
963306 | Legrand Valena ALLURE Бел Накладка розетки с/з с крышкой |  |  | Legrand Valena ALLURE Бел Накладка розетки с/з с крышкой |  | выставлен |  |  |  |  | Общий каталог/Электроустановочные изделия/Розетки силовые | кг | RUR | Включая НДС: 20.00 % |  | 0.0009 кг | http://catalog.raec.su/media/images/310/310aa0db936902e6039bc1f30ef8b4f0.jpg |  |  | 754845 |  |  | 128.29 |  |  | 0 |  |  | Legrand | Розетка силовая (штепсельная) | Кол-во в упаковке 5. Малая (5 шт) | Не содержит (без) галогенов: да. Номин. напряжение: 220В.
963307 | Legrand Valena LIFE Бел Накладка розетки с/з с крышкой |  |  | Legrand Valena LIFE Бел Накладка розетки с/з с крышкой |  | выставлен |  |  |  |  | Общий каталог/Электроустановочные изделия/Розетки силовые | кг | RUR | Включая НДС: 20.00 % |  | 0.0001 кг | http://catalog.raec.su/media/images/44b/44bafe1796cf31537cdb35743f7fdff3.jpg http://catalog.raec.su/media/images/3a7/3a76c360f5504e5c3e9ac928722c918c.jpg |  |  | 754840 |  |  | 128.29 |  |  | 529 |  |  | Legrand | Розетка силовая (штепсельная) | Кол-во в упаковке 1. Малая (1 шт) | Не содержит (без) галогенов: да. Номин. напряжение: 220В.
963322 | Legrand Valena ALLURE Бел Накладка розетки с/з |  |  | Legrand Valena ALLURE Бел Накладка розетки с/з |  | выставлен |  |  |  |  | Общий каталог/Электроустановочные изделия/Розетки силовые | кг | RUR | Включая НДС: 20.00 % |  | 0.0012 кг | http://catalog.raec.su/media/images/b19/b19689875d38603113f2b099a3294260.jpg |  |  | 755205 |  |  | 42.76 |  |  | 5513 |  |  | Legrand | Розетка силовая (штепсельная) | Кол-во в упаковке 10. Малая (10 шт) | Не содержит (без) галогенов: да. Номин. напряжение: 220В.
963323 | Legrand Valena ALLURE Сл.кость Накладка розетки с/з |  |  | Legrand Valena ALLURE Сл.кость Накладка розетки с/з |  | выставлен |  |  |  |  | Общий каталог/Электроустановочные изделия/Розетки силовые | кг | RUR | Включая НДС: 20.00 % |  | 0.0012 кг | http://catalog.raec.su/media/images/75e/75e38cf1e04830f60659d29e2ae5c100.jpg |  |  | 755206 |  |  | 42.76 |  |  | 4243 |  |  | Legrand | Розетка силовая (штепсельная) | Кол-во в упаковке 10. Малая (10 шт) | Не содержит (без) галогенов: да. Номин. напряжение: 220В.
963324 | Legrand Valena ALLURE Алюм Накладка розетки с/з |  |  | Legrand Valena ALLURE Алюм Накладка розетки с/з |  | выставлен |  |  |  |  | Общий каталог/Электроустановочные изделия/Розетки силовые | кг | RUR | Включая НДС: 20.00 % |  | 0.0012 кг | http://catalog.raec.su/media/images/f99/f9961adf4c304715e9bef3e832046f44.jpg |  |  | 755207 |  |  | 106.92 |  |  | 1033 |  |  | Legrand | Розетка силовая (штепсельная) | Кол-во в упаковке 10. Малая (10 шт) | Не содержит (без) галогенов: да. Номин. напряжение: 220В.
963325 | Legrand Valena ALLURE Антрацит Накладка розетки с/з |  |  | Legrand Valena ALLURE Антрацит Накладка розетки с/з |  | выставлен |  |  |  |  | Общий каталог/Электроустановочные изделия/Розетки силовые | кг | RUR | Включая НДС: 20.00 % |  | 0.0012 кг | http://catalog.raec.su/media/images/3b4/3b43b238d847bfe3d67840c81bd5554f.jpg |  |  | 755208 |  |  | 106.92 |  |  | 1129 |  |  | Legrand | Розетка силовая (штепсельная) | Кол-во в упаковке 10. Малая (10 шт) | Не содержит (без) галогенов: да. Номин. напряжение: 220В.
963326 | Legrand Valena ALLURE Жемчуг Накладка розетки с/з |  |  | Legrand Valena ALLURE Жемчуг Накладка розетки с/з |  | выставлен |  |  |  |  | Общий каталог/Электроустановочные изделия/Розетки силовые | кг | RUR | Включая НДС: 20.00 % |  | 0.000693 кг | http://catalog.raec.su/media/images/ffc/ffc3100ec68eb8d13b20cc9838af9a02.jpg |  |  | 755209 |  |  | 106.92 |  |  | 1149 |  |  | Legrand | Розетка силовая (штепсельная) | Кол-во в упаковке 5. Малая (5 шт) | Не содержит (без) галогенов: да. Номин. напряжение: 220В.
494579 | IEK РСш10-3-КБ Розетка 1местн. c з/к с защ.штор. 16А КВАРТА (белый) |  |  | IEK РСш10-3-КБ Розетка 1местн. c з/к с защ.штор. 16А КВАРТА (белый) | Классический дизайн, проверенный временем и востребованный различными категориями потребителей, позволяет устанавливать изделия серии "КВАРТА" в квартирах, загородных домах, офисных и производственных помещениях. | выставлен |  |  |  |  | Общий каталог/Электроустановочные изделия/Розетки силовые | кг | RUR | Включая НДС: 20.00 % |  | 0.0036 кг | http://catalog.raec.su/media/images/84b/84bdf4fd9f1e6a98498f890d475ef51a.jpg |  |  | ERK11-K01-16-DM |  |  | 79.12 |  |  | 91 |  |  | IEK (ИЭК) | Розетка силовая (штепсельная) | Кол-во в упаковке 10. Малая (10 шт) | Номин. напряжение: 250В. Частота: 50Гц.
494610 | IEK РС20-3-ОБ Розетка 1местн. c з/к 16А откр.уст. ОКТАВА (белый) |  |  | IEK РС20-3-ОБ Розетка 1местн. c з/к 16А откр.уст. ОКТАВА (белый) | Универсальный дизайн серии открытой установки "ОКТАВА" позволяет устанавливать изделия в квартирах, загородных домах, офисных и производственных помещениях. | выставлен |  |  |  |  | Общий каталог/Электроустановочные изделия/Розетки силовые | кг | RUR | Включая НДС: 20.00 % |  | 0.009 кг | http://catalog.raec.su/media/images/4ac/4ac1c44df60c3454d9c4272094173d1b.jpg |  |  | ERO11-K01-16-DC |  |  | 67.23 |  |  | 57 |  |  | IEK (ИЭК) | Розетка силовая (штепсельная) | Кол-во в упаковке 30. Малая (30 шт) | Номин. напряжение: 250В. Частота: 50Гц.
475187 | Legrand Plexo Серый Розетка с/з с крышкой,накладная, в сборе, IP66 |  |  | Legrand Plexo Серый Розетка с/з с крышкой,накладная, в сборе, IP66 |  | выставлен |  |  |  |  | Общий каталог/Электроустановочные изделия/Розетки силовые | кг | RUR | Включая НДС: 20.00 % |  | 0.0057 кг | http://catalog.raec.su/media/images/eb4/eb400eabaeb8aaa094409023c1031b29.jpg |  |  | 090466 |  |  | 3679.4 |  |  | 11 |  |  | Legrand | Розетка силовая (штепсельная) | Кол-во в упаковке 6. Малая (6 шт) | Не содержит (без) галогенов: да. Цвет по RAL: 7016. Частота: 50Гц.
474336 | Legrand Celiane Бел Накладка розетки c/з IP44 для механизма 67153 |  |  | Legrand Celiane Бел Накладка розетки c/з IP44 для механизма 67153 |  | выставлен |  |  |  |  | Общий каталог/Электроустановочные изделия/Розетки силовые | кг | RUR | Включая НДС: 20.00 % |  | 0.000204 кг | http://catalog.raec.su/media/images/320/3208948bb22df04f986f361a6551591c.jpg http://catalog.raec.su/media/images/e60/e60ead8481c40aa63096e086d252b728.jpg |  |  | 067841 |  |  | 947.44 |  |  | 23 |  |  | Legrand | Розетка силовая (штепсельная) | Кол-во в упаковке 5. Малая (5 шт) | Не содержит (без) галогенов: да. Номин. напряжение: 220В. Частота: 50Гц.
474978 | Legrand Mosaic Розетка DLP65 Немецкий стандарт 2К+З б/заж. |  |  | Legrand Mosaic Розетка DLP65 Немецкий стандарт 2К+З б/заж. |  | выставлен |  |  |  |  | Общий каталог/Электроустановочные изделия/Розетки силовые | кг | RUR | Включая НДС: 20.00 % |  | 0.00135 кг | http://catalog.raec.su/media/images/6cf/6cf5034c4ab2225c82fff4b3049c3f1c.jpg |  |  | 77431(New) |  |  | 707.4 |  |  | 0 |  |  | Legrand | Розетка силовая (штепсельная) | Кол-во в упаковке 10. Малая (10 шт) | Не содержит (без) галогенов: да. Цвет по RAL: 9003. Частота: 50Гц. Количество модулей (для модульных серий): 2.
474979 | Legrand Mosaic Розетка DLP65 Немецкий стандарт 2X2К+З б/заж. |  |  | Legrand Mosaic Розетка DLP65 Немецкий стандарт 2X2К+З б/заж. |  | выставлен |  |  |  |  | Общий каталог/Электроустановочные изделия/Розетки силовые | кг | RUR | Включая НДС: 20.00 % |  | 0.000125 кг | http://catalog.raec.su/media/images/672/672f413fb6afe1ad04e579b918fb073d.jpg |  |  | 77432(New) |  |  | 1108.32 |  |  | 8 |  |  | Legrand | Розетка силовая (штепсельная) | Кол-во в упаковке 10. Малая (10 шт) | Не содержит (без) галогенов: да. Цвет по RAL: 9003. Частота: 50Гц. Количество модулей (для модульных серий): 4.
474980 | Legrand Mosaic Розетка DLP65 Немецкий стандарт 3X2К+З б/заж. |  |  | Legrand Mosaic Розетка DLP65 Немецкий стандарт 3X2К+З б/заж. |  | выставлен |  |  |  |  | Общий каталог/Электроустановочные изделия/Розетки силовые | кг | RUR | Включая НДС: 20.00 % |  | 0.000125 кг | http://catalog.raec.su/media/images/e22/e22e29588ca4073a46c1cfef54d76ce0.jpg |  |  | 77433(New) |  |  | 1672.45 |  |  | 71 |  |  | Legrand | Розетка силовая (штепсельная) | Кол-во в упаковке 10. Малая (10 шт) | Не содержит (без) галогенов: да. Цвет по RAL: 9003. Частота: 50Гц. Количество модулей (для модульных серий): 6.
474995 | Legrand Mosaic Розетка с/з 2-ая 4М для кабель-каналов, проходные клеммы |  |  | Legrand Mosaic Розетка с/з 2-ая 4М для кабель-каналов, проходные клеммы |  | выставлен |  |  |  |  | Общий каталог/Электроустановочные изделия/Розетки силовые | кг | RUR | Включая НДС: 20.00 % |  | 0.0033 кг | http://catalog.raec.su/media/images/e17/e17b7ed65afd3f7a304d87251c6a8046.jpg http://catalog.raec.su/media/images/ce6/ce669caf418dd1d8910a14d62a71e7eb.jpg |  |  | 77602(New) |  |  | 758.48 |  |  | 391 |  |  | Legrand | Розетка силовая (штепсельная) | Кол-во в упаковке 10. Малая (10 шт) | Не содержит (без) галогенов: да. Цвет по RAL: 9003. Частота: 50Гц. Количество модулей (для модульных серий): 4.
474999 | Legrand Розетка Красный 2х2К+З Немецкий стандарт |  |  | Legrand Розетка Красный 2х2К+З Немецкий стандарт |  | выставлен |  |  |  |  | Общий каталог/Электроустановочные изделия/Розетки силовые | кг | RUR | Включая НДС: 20.00 % |  | 0.0033 кг | http://catalog.raec.su/media/images/99f/99fb5612ae184d446e41119a8c00a12d.jpg http://catalog.raec.su/media/images/aaf/aaf50368958c26665c7cc84157bc022d.jpg |  |  | 77612(New) |  |  | 870.62 |  |  | 1 |  |  | Legrand | Розетка силовая (штепсельная) | Кол-во в упаковке 10. Малая (10 шт) | Не содержит (без) галогенов: да. Цвет по RAL: 3020. Частота: 50Гц. Количество модулей (для модульных серий): 4.
474918 | Legrand Plexo Серый Розетка с/з с крышкой,2К+З,16А,230В,винтовой зажим,встраиваемая,в сборе IP55 |  |  | Legrand Plexo Серый Розетка с/з с крышкой,2К+З,16А,230В,винтовой зажим,встраиваемая,в сборе IP55 |  | выставлен |  |  |  |  | Общий каталог/Электроустановочные изделия/Розетки силовые | кг | RUR | Включая НДС: 20.00 % |  | 0.004 кг | http://catalog.raec.su/media/images/29a/29ab0ab55e20b10bd068da36fc333bfd.jpg |  |  | 069833 |  |  | 1118.07 |  |  | 21 |  |  | Legrand | Розетка силовая (штепсельная) | Кол-во в упаковке 10. Малая (10 шт) | Не содержит (без) галогенов: да. Цвет по RAL: 7046. Частота: 50Гц.
473550 | Legrand Розетка силовая 2P+E 32A |  |  | Legrand Розетка силовая 2P+E 32A |  | выставлен |  |  |  |  | Общий каталог/Электроустановочные изделия/Розетки силовые | кг | RUR | Включая НДС: 20.00 % |  | 0.0061 кг | http://catalog.raec.su/media/images/c30/c30be487432563b06f49c3f084ddfd4a.jpg |  |  | 055812 |  |  | 2616.56 |  |  | 2 |  |  | Legrand | Розетка силовая (штепсельная) | Кол-во в упаковке 10. Малая (10 шт) | Не содержит (без) галогенов: да. Цвет по RAL: 9003. Частота: 50Гц.
473552 | Legrand Розетка силовая 3P+N+E 32A |  |  | Legrand Розетка силовая 3P+N+E 32A |  | выставлен |  |  |  |  | Общий каталог/Электроустановочные изделия/Розетки силовые | кг | RUR | Включая НДС: 20.00 % |  | 0.0061 кг | http://catalog.raec.su/media/images/c64/c64d86b55ba5e680b82d9bd153443e6a.jpg |  |  | 055817 |  |  | 3514.18 |  |  | 15 |  |  | Legrand | Розетка силовая (штепсельная) | Кол-во в упаковке 10. Малая (10 шт) | Не содержит (без) галогенов: да. Цвет по RAL: 9003. Частота: 50Гц.
474030 | Legrand Celiane Беж Накладка розетки с/з, для винт и безвинт зажимов (мех 67153, 67161) |  |  | Legrand Celiane Беж Накладка розетки с/з, для винт и безвинт зажимов (мех 67153, 67161) |  | выставлен |  |  |  |  | Общий каталог/Электроустановочные изделия/Розетки силовые | кг | RUR | Включая НДС: 20.00 % |  | 0.0012 кг | http://catalog.raec.su/media/images/cd2/cd279a60057eb419f39e4b98055b645b.jpg http://catalog.raec.su/media/images/68b/68b734fca18ce42871ac4768bfc0e62c.jpg http://catalog.raec.su/media/images/95d/95d7764c529f739e0d97416471b657e1.jpg |  |  | 066227 |  |  | 157.49 |  |  | 630 |  |  | Legrand | Розетка силовая (штепсельная) | Кол-во в упаковке 10. Малая (10 шт) | Не содержит (без) галогенов: да. Номин. напряжение: 220В. Частота: 50Гц.
473390 | Legrand Элиум Белый Розетка 2Р+Е, 16А, с кронштейном для крепления к стене, пластик |  |  | Legrand Элиум Белый Розетка 2Р+Е, 16А, с кронштейном для крепления к стене, пластик |  | выставлен |  |  |  |  | Общий каталог/Электроустановочные изделия/Розетки силовые | кг | RUR | Включая НДС: 20.00 % |  | 0.000429 кг | http://catalog.raec.su/media/images/d52/d52d3837fb1ee9c9a743036bdf849bf2.jpg http://catalog.raec.su/media/images/e5e/e5ea0128f57e829e44f872971a9d6d3f.jpg |  |  | 050199 |  |  | 174.03 |  |  | 119 |  |  | Legrand | Розетка силовая (штепсельная) | Кол-во в упаковке 4. Малая (4 шт) | Не содержит (без) галогенов: да. Номин. напряжение: 250В. Частота: 50Гц.
473397 | Legrand Элиум Белый Многорозеточный блок 2Р,подключается в розетку 2Р+Е, 4 выхода |  |  | Legrand Элиум Белый Многорозеточный блок 2Р,подключается в розетку 2Р+Е, 4 выхода |  | выставлен |  |  |  |  | Общий каталог/Электроустановочные изделия/Розетки силовые | кг | RUR | Включая НДС: 20.00 % |  | 0.000664 кг | http://catalog.raec.su/media/images/9d9/9d946def8d6c5b5699f669f8302dfacf.jpg http://catalog.raec.su/media/images/c90/c90290c5e7f492e52296cc6e6e63a266.jpg |  |  | 050650 |  |  | 405.26 |  |  | 22 |  |  | Legrand | Розетка силовая (штепсельная) | Кол-во в упаковке 10. Малая (10 шт) | Не содержит (без) галогенов: да. Номин. напряжение: 220В.
473530 | Legrand Розетка силовая скрытой проводки 2К+З 20А |  |  | Legrand Розетка силовая скрытой проводки 2К+З 20А |  | выставлен |  |  |  |  | Общий каталог/Электроустановочные изделия/Розетки силовые | кг | RUR | Включая НДС: 20.00 % |  | 0.0029 кг | http://catalog.raec.su/media/images/0f4/0f433c1cc9cf1bffb100251727dd9049.jpg |  |  | 055422 |  |  | 1321.68 |  |  | 76 |  |  | Legrand | Розетка силовая (штепсельная) | Кол-во в упаковке 10. Малая (10 шт) | Не содержит (без) галогенов: да. Цвет по RAL: 9003. Частота: 50Гц.
473532 | Legrand Розетка встраиваемая 3P+N+E 20А |  |  | Legrand Розетка встраиваемая 3P+N+E 20А |  | выставлен |  |  |  |  | Общий каталог/Электроустановочные изделия/Розетки силовые | кг | RUR | Включая НДС: 20.00 % |  | 0.0029 кг | http://catalog.raec.su/media/images/518/5185fd1e0f5a8674a1f2edfad90fd9dc.jpg |  |  | 055427 |  |  | 1781.95 |  |  | 56 |  |  | Legrand | Розетка силовая (штепсельная) | Кол-во в упаковке 10. Малая (10 шт) | Не содержит (без) галогенов: да. Цвет по RAL: 9003. Частота: 50Гц.
456573 | SE Wessen 45 Бел Розетка с/з для кабель-каналов RAL9010 |  |  | SE Wessen 45 Бел Розетка с/з для кабель-каналов RAL9010 | Розетка одинарная W45 Schneider Electric (скрытой установки, цвет белый RAL9010) с заземлением и шторками подходит для сетей 250 В, на ток 16 А. - Устанавливается в кабель-канал. - Монтаж без суппортов в систему OptiLine45. - Шторки обеспечивают дополнительную безопасность при косвенном прикосновении. - Заземляющий контакт обеспечивает дополнительную защиту от удара электрическим током. | выставлен |  |  |  |  | Общий каталог/Электроустановочные изделия/Розетки силовые | кг | RUR | Включая НДС: 20.00 % |  | 0.00162 кг | http://catalog.raec.su/media/images/a73/a7391738b1b82f98266b74d2be749133.jpeg |  |  | SE RN16-113-BE |  |  | 108.58 |  |  | 29 |  |  | Schneider Electric | Розетка силовая (штепсельная) | Кол-во в упаковке 20. Малая (20 шт) | Не содержит (без) галогенов: да. Цвет по RAL: 9003. Номин. напряжение: 250В. Частота: 50Гц. Количество модулей (для модульных серий): 1.
456987 | SE Wessen ХИТ наруж Бел Розетка б/з без шторок, 16А, 250В |  |  | SE Wessen ХИТ наруж Бел Розетка б/з без шторок, 16А, 250В | Розетка Schneider Electric ХИТ (открытой установки, цвет белый) без заземления и без шторок предназначена для сетей до 250 В на ток до 10 А. - Розетка изготовлена из ABS-пластика, проста в установке, прочна и надежна в применении. - Оптимальное соотношение цены и качества. - Сделано в России. | выставлен |  |  |  |  | Общий каталог/Электроустановочные изделия/Розетки силовые | кг | RUR | Включая НДС: 20.00 % |  | 0.020644 кг | http://catalog.raec.su/media/images/3ff/3ff9cca50b0a849b07dfd339e3630487.jpeg http://catalog.raec.su/media/images/fba/fbac0114b95991a42bd21552c8574654.jpg |  |  | SE RA10-131-B |  |  | 36.5 |  |  | 103 |  |  | Schneider Electric | Розетка силовая (штепсельная) | Кол-во в упаковке 168. Малая (168 шт) | Не содержит (без) галогенов: да. Цвет по RAL: 9003. Номин. напряжение: 250В. Частота: 50Гц. Количество модулей (для модульных серий): 1.
456991 | SE Wessen ХИТ наруж Бел Розетка с/з без шторок, 16А, 250В |  |  | SE Wessen ХИТ наруж Бел Розетка с/з без шторок, 16А, 250В | Розетка Schneider Electric ХИТ (открытой установки, цвет белый) с заземлением без шторок предназначена для сетей до 250 В на ток до 16 А. - Розетка изготовлена из ABS-пластика, проста в установке, прочна и надежна в применении. - Заземляющий контакт обеспечивает дополнительную защиту от удара электрическим током. При наличии заземления электрический потенциал уходит в землю, защищая человека. - Сделано в России. | выставлен |  |  |  |  | Общий каталог/Электроустановочные изделия/Розетки силовые | кг | RUR | Включая НДС: 20.00 % |  | 0.021627 кг | http://catalog.raec.su/media/images/37e/37ec1a4aa945a890cfe73a64a72c95df.jpeg http://catalog.raec.su/media/images/d71/d71e2f63370883e3ac29759d56bf1615.jpg |  |  | SE RA16-133-B |  |  | 47.15 |  |  | 221 |  |  | Schneider Electric | Розетка силовая (штепсельная) | Кол-во в упаковке 132. Малая (132 шт) | Не содержит (без) галогенов: да. Цвет по RAL: 9003. Номин. напряжение: 250В. Частота: 50Гц. Количество модулей (для модульных серий): 1.
457158 | SE Wessen Прима внутр Бел Розетка 1-ая б/з без шторок 10А (в сборе) (индивид.упак.) |  |  | SE Wessen Прима внутр Бел Розетка 1-ая б/з без шторок 10А (в сборе) (индивид.упак.) | Розетка Schneider Electric ПРИМА (скрытой установки, цвет белый) без заземления и без шторок предназначена для сетей до 250 В на ток до 10 А. - Изделие выполнено из высококачественного материала поверхности: ABS-пластик. - В контактных группах используется высококачественная латунь. - Розничная упаковка, сделано в России. | выставлен |  |  |  |  | Общий каталог/Электроустановочные изделия/Розетки силовые | кг | RUR | Включая НДС: 20.00 % |  | 0.024682 кг | http://catalog.raec.su/media/images/377/377c3eaf06b7da0a9922e30ddf7bb669.jpeg http://catalog.raec.su/media/images/6a2/6a2be8746d6c78e5d8b4729f23aef558.jpeg http://catalog.raec.su/media/images/a45/a45ef81090eda61983ade8de25791668.jpeg http://catalog.raec.su/media/images/545/545843ae55f9157b11efdbb1d51dda46.jpeg |  |  | SE RS10-184-BI |  |  | 61.94 |  |  | 71 |  |  | Schneider Electric | Розетка силовая (штепсельная) | Кол-во в упаковке 99. Малая (99 шт) | Не содержит (без) галогенов: да. Цвет по RAL: 9003. Номин. напряжение: 250В. Частота: 50Гц.
457165 | SE Wessen Прима внутр Бел Розетка 1-ая с/з с защитными шторками 16А (в сборе)(опт.упак.) |  |  | SE Wessen Прима внутр Бел Розетка 1-ая с/з с защитными шторками 16А (в сборе)(опт.упак.) | Розетка Schneider Electric ПРИМА (скрытой установки, цвет белый) с заземлением и со шторками предназначена для сетей до 250 В на ток до 16 А. - Изделие выполнено из высококачественного материала поверхности: ABS-пластик. - Заземляющий контакт обеспечивает дополнительную защиту от удара электрическим током. При наличии заземления электрический потенциал уходит в землю, защищая человека. - Оптовая упаковка, сделано в России. | выставлен |  |  |  |  | Общий каталог/Электроустановочные изделия/Розетки силовые | кг | RUR | Включая НДС: 20.00 % |  | 0.027232 кг | http://catalog.raec.su/media/images/2cd/2cd7627b84a656370528110848f8ae7d.jpeg http://catalog.raec.su/media/images/1fa/1faf169b646f31172ec3d2b524db4d02.jpeg |  |  | SE RS16-004-B |  |  | 72.37 |  |  | 41 |  |  | Schneider Electric | Розетка силовая (штепсельная) | Кол-во в упаковке 81. Малая (81 шт) | Не содержит (без) галогенов: да. Цвет по RAL: 9003. Номин. напряжение: 250В. Частота: 50Гц.
457166 | SE Wessen Прима внутр Бел Розетка 1-ая с/з с защитными шторками 16А (в сборе) (индивид.упак.) |  |  | SE Wessen Прима внутр Бел Розетка 1-ая с/з с защитными шторками 16А (в сборе) (индивид.упак.) | Розетка Schneider Electric ПРИМА (скрытой установки, цвет белый) с заземлением и со шторками предназначена для сетей до 250 В на ток до 16 А. - Изделие выполнено из высококачественного материала поверхности: ABS-пластик. - Заземляющий контакт обеспечивает дополнительную защиту от удара электрическим током. При наличии заземления электрический потенциал уходит в землю, защищая человека. - Розничная упаковка, сделано в России. | выставлен |  |  |  |  | Общий каталог/Электроустановочные изделия/Розетки силовые |  | RUR | Включая НДС: 20.00 % |  |  | http://catalog.raec.su/media/images/e83/e83f28a9f16623bf10b42e3aef3254fe.jpeg |  |  | SE RS16-004-BI |  |  | 74.5 |  |  | 275 |  |  | Schneider Electric | Розетка силовая (штепсельная) | Кол-во в упаковке 81. Малая (81 шт) | Не содержит (без) галогенов: да. Цвет по RAL: 9003. Номин. напряжение: 250В. Частота: 50Гц.
457075 | SE Wessen Прима наруж Бел Розетка 1-ая б/з без шторок 10А (в сборе) (индивид.упак.) |  |  | SE Wessen Прима наруж Бел Розетка 1-ая б/з без шторок 10А (в сборе) (индивид.упак.) | Розетка Schneider Electric ПРИМА (открытой установки, цвет белый) без заземления и без шторок предназначена для сетей до 250 В на ток до 10 А. - Изделие выполнено из высококачественного материала поверхности: ABS-пластик. - В контактных группах используется высококачественная латунь. - Розничная упаковка, сделано в России. | выставлен |  |  |  |  | Общий каталог/Электроустановочные изделия/Розетки силовые |  | RUR | Включая НДС: 20.00 % |  |  | http://catalog.raec.su/media/images/629/629dee37968daaa24a25971db17feae3.jpeg |  |  | SE RA10-164-BI |  |  | 56.7 |  |  | 109 |  |  | Schneider Electric | Розетка силовая (штепсельная) | Кол-во в упаковке 144. Малая (144 шт) | Не содержит (без) галогенов: да. Цвет по RAL: 9003. Номин. напряжение: 250В. Частота: 50Гц.
457082 | SE Wessen Прима наруж Бел Розетка 1-ая б/з без шторок 10А, монтажная пластина (в сборе)(опт.упак.) |  |  | SE Wessen Прима наруж Бел Розетка 1-ая б/з без шторок 10А, монтажная пластина (в сборе)(опт.упак.) | Розетка Schneider Electric ПРИМА (открытой установки, цвет белый) без заземления и без шторок, с монтажной стальной пластиной предназначена для сетей до 250 В на ток до 10 А. - Изделие выполнено из высококачественного материала поверхности: ABS-пластик. - В контактных группах используется высококачественная латунь. - Оптовая упаковка, сделано в России. | выставлен |  |  |  |  | Общий каталог/Электроустановочные изделия/Розетки силовые | кг | RUR | Включая НДС: 20.00 % |  | 0.022217 кг | http://catalog.raec.su/media/images/629/629dee37968daaa24a25971db17feae3.jpeg http://catalog.raec.su/media/images/570/57066d7dbea52835a5a5e23c66d2e00b.jpg |  |  | SE RA10-164M-B |  |  | 64.42 |  |  | 21 |  |  | Schneider Electric | Розетка силовая (штепсельная) | Кол-во в упаковке 168. Малая (168 шт) | Не содержит (без) галогенов: да. Цвет по RAL: 9003. Номин. напряжение: 250В. Частота: 50Гц.
457102 | SE Wessen Прима наруж Бел Розетка 1-ая с/з с защитными шторками 16А (в сборе) (опт.упак.) |  |  | SE Wessen Прима наруж Бел Розетка 1-ая с/з с защитными шторками 16А (в сборе) (опт.упак.) | Розетка Schneider Electric ПРИМА (открытой установки, цвет белый) с заземлением и со шторками предназначена для сетей до 250 В на ток до 16 А. - Изделие выполнено из высококачественного материала поверхности: ABS-пластик. - Заземляющий контакт обеспечивает дополнительную защиту от удара электрическим током. При наличии заземления электрический потенциал уходит в землю, защищая человека. - Оптовая упаковка, сделано в России. | выставлен |  |  |  |  | Общий каталог/Электроустановочные изделия/Розетки силовые |  | RUR | Включая НДС: 20.00 % |  |  | http://catalog.raec.su/media/images/a64/a6442d4bc54e1a39c206ced008dfbc71.jpeg http://catalog.raec.su/media/images/1fa/1faf169b646f31172ec3d2b524db4d02.jpeg |  |  | SE RA16-003-1-B |  |  | 67.58 |  |  | 81 |  |  | Schneider Electric | Розетка силовая (штепсельная) | Кол-во в упаковке 111. Малая (111 шт) | Не содержит (без) галогенов: да. Цвет по RAL: 9003. Номин. напряжение: 250В. Частота: 50Гц.
457103 | SE Wessen Прима наруж Бел Розетка 1-ая с/з с защитными шторками 16А (в сборе) (индивид.упак.) |  |  | SE Wessen Прима наруж Бел Розетка 1-ая с/з с защитными шторками 16А (в сборе) (индивид.упак.) | Розетка Schneider Electric ПРИМА (открытой установки, цвет белый) с заземлением и со шторками предназначена для сетей до 250 В на ток до 16 А. - Изделие выполнено из высококачественного материала поверхности: ABS-пластик. - Заземляющий контакт обеспечивает дополнительную защиту от удара электрическим током. При наличии заземления электрический потенциал уходит в землю, защищая человека. - Розничная упаковка, сделано в России. | выставлен |  |  |  |  | Общий каталог/Электроустановочные изделия/Розетки силовые | кг | RUR | Включая НДС: 20.00 % |  | 0.019824 кг | http://catalog.raec.su/media/images/e83/e83f28a9f16623bf10b42e3aef3254fe.jpeg |  |  | SE RA16-003-1-BI |  |  | 69.53 |  |  | 51 |  |  | Schneider Electric | Розетка силовая (штепсельная) | Кол-во в упаковке 111. Малая (111 шт) | Не содержит (без) галогенов: да. Цвет по RAL: 9003. Номин. напряжение: 250В. Частота: 50Гц.
457110 | SE Wessen Прима наруж Бел Розетка 1-ая с/з с защитными шторками 16А, монтажная пластина (в сборе)(опт.упак.) |  |  | SE Wessen Прима наруж Бел Розетка 1-ая с/з с защитными шторками 16А, монтажная пластина (в сборе)(опт.упак.) | Розетка Schneider Electric ПРИМА (открытой установки, цвет белый) с заземлением и со шторками, с монтажной стальной пластиной предназначена для сетей до 250 В на ток до 16 А. - Изделие выполнено из высококачественного материала поверхности: ABS-пластик. - Заземляющий контакт обеспечивает дополнительную защиту от удара электрическим током. При наличии заземления электрический потенциал уходит в землю, защищая человека. - Оптовая упаковка, сделано в России. | выставлен |  |  |  |  | Общий каталог/Электроустановочные изделия/Розетки силовые | кг | RUR | Включая НДС: 20.00 % |  | 0.019824 кг | http://catalog.raec.su/media/images/e83/e83f28a9f16623bf10b42e3aef3254fe.jpeg |  |  | SE RA16-003-1M-B |  |  | 79.12 |  |  | 1 |  |  | Schneider Electric | Розетка силовая (штепсельная) | Кол-во в упаковке 111. Малая (111 шт) | Не содержит (без) галогенов: да. Цвет по RAL: 9003. Номин. напряжение: 250В. Частота: 50Гц.
457126 | SE Wessen Прима наруж Бел Розетка 4-я с/з с защитными шторками 16А, монтажная пластина (в сборе)(опт.упак.) |  |  | SE Wessen Прима наруж Бел Розетка 4-я с/з с защитными шторками 16А, монтажная пластина (в сборе)(опт.упак.) | Розетка четырёхместная Schneider Electric ПРИМА (открытой установки, цвет белый) с заземлением и со шторками, с монтажной стальной пластиной предназначена для сетей до 250 В на ток до 16 А. - Четырёхместная розетка позволяет подключить четыре устройства в одном месте. - Заземляющий контакт обеспечивает дополнительную защиту от удара электрическим током. При наличии заземления электрический потенциал уходит в землю, защищая человека. - Оптовая упаковка, сделано в России. | выставлен |  |  |  |  | Общий каталог/Электроустановочные изделия/Розетки силовые | кг | RUR | Включая НДС: 20.00 % |  | 0.053585 кг | http://catalog.raec.su/media/images/aff/aff8c4af45d16cfaa9eae25052268505.jpeg |  |  | SE RA16-411M-B |  |  | 423.13 |  |  | 0 |  |  | Schneider Electric | Розетка силовая (штепсельная) | Кол-во в упаковке 22. Малая (22 шт) | Не содержит (без) галогенов: да. Цвет по RAL: 9003. Номин. напряжение: 250В. Частота: 50Гц.
457127 | SE Wessen Прима наруж Бел Розетка 4-я с/з с защитными шторками 16А, монтажная пластина (в сборе) (индивид.упак.) |  |  | SE Wessen Прима наруж Бел Розетка 4-я с/з с защитными шторками 16А, монтажная пластина (в сборе) (индивид.упак.) | Розетка четырёхместная Schneider Electric ПРИМА (открытой установки, цвет белый) с заземлением и со шторками, с монтажной стальной пластиной предназначена для сетей до 250 В на ток до 16 А. - Четырёхместная розетка позволяет подключить четыре устройства в одном месте. - Заземляющий контакт обеспечивает дополнительную защиту от удара электрическим током. При наличии заземления электрический потенциал уходит в землю, защищая человека. - Розничная упаковка, сделано в России. | выставлен |  |  |  |  | Общий каталог/Электроустановочные изделия/Розетки силовые | кг | RUR | Включая НДС: 20.00 % |  | 0.053585 кг | http://catalog.raec.su/media/images/81e/81e73448aac52ee4219aa75af67e7ec8.jpeg |  |  | SE RA16-411M-BI |  |  | 452.88 |  |  | 0 |  |  | Schneider Electric | Розетка силовая (штепсельная) | Кол-во в упаковке 22. Малая (22 шт) | Не содержит (без) галогенов: да. Цвет по RAL: 9003. Номин. напряжение: 250В. Частота: 50Гц.
457264 | SE Wessen Рондо наруж Бел Розетка б/з с защитными шторками 10А, IP44 |  |  | SE Wessen Рондо наруж Бел Розетка б/з с защитными шторками 10А, IP44 | Розетка Schneider Electric РОНДО (открытой установки, цвет белый) без заземления со шторками предназначена для сетей до 250 В на ток до 10 А. - Идеально подходит для ванной комнаты и других помещений с повышенным уровнем пыли и влаги. - Шторки обеспечивают дополнительную безопасность в доме, где находятся дети. - Сделано в России. | выставлен |  |  |  |  | Общий каталог/Электроустановочные изделия/Розетки силовые | кг | RUR | Включая НДС: 20.00 % |  | 0.021786 кг | http://catalog.raec.su/media/images/a16/a16bba558e45e479b65738275d5c3351.jpeg http://catalog.raec.su/media/images/e6c/e6c22be2588b4a508840cf8cc6399185.jpeg |  |  | SE RA10-125B-BI |  |  | 111 |  |  | 7 |  |  | Schneider Electric | Розетка силовая (штепсельная) | Кол-во в упаковке 12. Малая (12 шт) | Не содержит (без) галогенов: да. Цвет по RAL: 9003. Номин. напряжение: 220В. Частота: 50Гц. Количество модулей (для модульных серий): 2.
457266 | SE Wessen Рондо наруж Бел Розетка с/з с защитными шторками 16А, IP44 |  |  | SE Wessen Рондо наруж Бел Розетка с/з с защитными шторками 16А, IP44 | Розетка Schneider Electric РОНДО (открытой установки, цвет белый) с заземлением со шторками предназначена для сетей до 250 В на ток до 16 А. - Идеально подходит для ванной комнаты и других помещений с повышенным уровнем пыли и влаги. - Шторки обеспечивают дополнительную безопасность в доме, где находятся дети. - Заземляющий контакт обеспечивает дополнительную защиту от удара электрическим током. При наличии заземления электрический потенциал уходит в землю, защищая человека. - Сделано в России. | выставлен |  |  |  |  | Общий каталог/Электроустановочные изделия/Розетки силовые | кг | RUR | Включая НДС: 20.00 % |  | 0.022189 кг | http://catalog.raec.su/media/images/ec5/ec54de7e5b1611f9c9255311efa07479.jpeg http://catalog.raec.su/media/images/e6c/e6c22be2588b4a508840cf8cc6399185.jpeg http://catalog.raec.su/media/images/323/32312ae65a0196e7aa3971ae06dad867.jpeg |  |  | SE RA16-112B-BI |  |  | 134.98 |  |  | 0 |  |  | Schneider Electric | Розетка силовая (штепсельная) | Кол-во в упаковке 10. Малая (10 шт) | Не содержит (без) галогенов: да. Цвет по RAL: 9003. Номин. напряжение: 220В. Частота: 50Гц. Количество модулей (для модульных серий): 2.
457268 | SE Wessen Рондо наруж Бел Розетка 2-ая с/з с защитными шторками и крышкой 16А, IP44 |  |  | SE Wessen Рондо наруж Бел Розетка 2-ая с/з с защитными шторками и крышкой 16А, IP44 | Розетка Schneider Electric РОНДО (открытой установки, цвет белый) двойная с заземлением со шторками предназначена для сетей до 250 В на ток до 16 А. - Двойная розетка позволяет подключить два устройства в одном месте. - Идеально подходит для ванной комнаты и других помещений с повышенным уровнем пыли и влаги. - Шторки обеспечивают дополнительную безопасность в доме, где находятся дети. - Заземляющий контакт обеспечивает дополнительную защиту от удара электрическим током. При наличии заземления электрический потенциал уходит в землю, защищая человека. - Сделано в России. | выставлен |  |  |  |  | Общий каталог/Электроустановочные изделия/Розетки силовые | кг | RUR | Включая НДС: 20.00 % |  | 0.029187 кг | http://catalog.raec.su/media/images/d0c/d0c9049a7b6d2b7c50d86a31c9b0a64e.jpeg http://catalog.raec.su/media/images/c26/c269323d9b9650644a5593496c91e536.jpeg http://catalog.raec.su/media/images/6cb/6cb687db117c7198cc43d3c0f6bf0240.jpeg http://catalog.raec.su/media/images/0eb/0eb2068f7707117ecdc783833cfacf7e.jpeg |  |  | SE RA16-227B-BI |  |  | 226.44 |  |  | 0 |  |  | Schneider Electric | Розетка силовая (штепсельная) | Кол-во в упаковке 5. Малая (5 шт) | Не содержит (без) галогенов: да. Цвет по RAL: 9003. Номин. напряжение: 220В. Частота: 50Гц. Количество модулей (для модульных серий): 4.
457280 | SE Wessen Рондо Бел Розетка с/з с крышкой с защитными шторками, IP44, 16А (в сборе) |  |  | SE Wessen Рондо Бел Розетка с/з с крышкой с защитными шторками, IP44, 16А (в сборе) | Розетка Schneider Electric РОНДО (скрытой установки, цвет белый) с заземлением и со шторками предназначена для сетей до 250 В на ток до 16 А. - Идеально подходит для ванной комнаты и других помещений с повышенным уровнем пыли и влаги. - Шторки обеспечивают дополнительную безопасность в доме, где находятся дети. - Заземляющий контакт обеспечивает дополнительную защиту от удара электрическим током. При наличии заземления электрический потенциал уходит в землю, защищая человека. - Сделано в России. | выставлен |  |  |  |  | Общий каталог/Электроустановочные изделия/Розетки силовые | кг | RUR | Включая НДС: 20.00 % |  | 0.01728 кг | http://catalog.raec.su/media/images/679/679b712c171f31466836056892e66ad0.jpeg http://catalog.raec.su/media/images/a17/a1779f8fc57f1169d122072fbeff3b1c.jpg http://catalog.raec.su/media/images/936/93680aad1a0a998f8957adb398ead662.jpg |  |  | SE RS16-126B-BI |  |  | 120.32 |  |  | 21 |  |  | Schneider Electric | Розетка силовая (штепсельная) | Кол-во в упаковке 10. Малая (10 шт) | Не содержит (без) галогенов: да. Цвет по RAL: 9003. Номин. напряжение: 220В. Частота: 50Гц. Количество модулей (для модульных серий): 2.
457349 | Legrand DIY Valena Бел Розетка 1-ая б/з |  |  | Legrand DIY Valena Бел Розетка 1-ая б/з |  | выставлен |  |  |  |  | Общий каталог/Электроустановочные изделия/Розетки силовые | кг | RUR | Включая НДС: 20.00 % |  | 0.000129 кг | http://catalog.raec.su/media/images/aec/aeccdbc2792cd62eb4bd1eb4090d132a.jpg http://catalog.raec.su/media/images/9e8/9e8e2f76cddffff9029ac4bd309a4a09.jpg http://catalog.raec.su/media/images/877/8773cf9433cd5af43f5c0d3e8438acf9.jpg |  |  | 694268 |  |  | 182.97 |  |  | 0 |  |  | Legrand | Розетка силовая (штепсельная) | Кол-во в упаковке 20. Малая (20 шт) | Не содержит (без) галогенов: да. Цвет по RAL: 9003. Частота: 0,6Гц.
457351 | Legrand DIY Valena Бел Розетка 1-ая с/з с крышкой |  |  | Legrand DIY Valena Бел Розетка 1-ая с/з с крышкой |  | выставлен |  |  |  |  | Общий каталог/Электроустановочные изделия/Розетки силовые | кг | RUR | Включая НДС: 20.00 % |  | 0.00513 кг | http://catalog.raec.su/media/images/58b/58b4e350ee6ea37b1a9de1b81a968aff.png http://catalog.raec.su/media/images/86b/86bbcf8ce3838dbefb6a71e0645ea6f9.jpg |  |  | 694270 |  |  | 307.37 |  |  | 98 |  |  | Legrand | Розетка силовая (штепсельная) | Кол-во в упаковке 10. Малая (10 шт) | Не содержит (без) галогенов: да. Цвет по RAL: 9003. Частота: 0,6Гц.
457353 | Legrand DIY Valena Бел Розетка 2-ая с/з литая |  |  | Legrand DIY Valena Бел Розетка 2-ая с/з литая |  | выставлен |  |  |  |  | Общий каталог/Электроустановочные изделия/Розетки силовые | кг | RUR | Включая НДС: 20.00 % |  | 0.00844 кг | http://catalog.raec.su/media/images/7e0/7e0ebc09ba5e86d1fbda4b3dafd731d5.jpg http://catalog.raec.su/media/images/8f9/8f95ac00365276ccb21d0c40154914dc.png http://catalog.raec.su/media/images/601/601f616d09fc49b338e2979e4ecd1c56.jpg http://catalog.raec.su/media/images/d0d/d0d244ef8de621874b3ded43af1b3140.jpg |  |  | 694272 |  |  | 492.84 |  |  | 4 |  |  | Legrand | Розетка силовая (штепсельная) | Кол-во в упаковке 10. Малая (10 шт) | Не содержит (без) галогенов: да. Цвет по RAL: 9003. Частота: 0,6Гц.
457359 | Legrand DIY Valena Бел Розетка 1-ая с/з |  |  | Legrand DIY Valena Бел Розетка 1-ая с/з |  | выставлен |  |  |  |  | Общий каталог/Электроустановочные изделия/Розетки силовые | кг | RUR | Включая НДС: 20.00 % |  | 0.000129 кг | http://catalog.raec.su/media/images/cea/ceaa99cc81f5f3eae6ae52b1729f29e0.jpg http://catalog.raec.su/media/images/b05/b05d1aeb29cdb1f5babc70031526879c.jpg |  |  | 694280 |  |  | 184.03 |  |  | 1072 |  |  | Legrand | Розетка силовая (штепсельная) | Кол-во в упаковке 20. Малая (20 шт) | Не содержит (без) галогенов: да. Цвет по RAL: 9003. Частота: 0,6Гц.
457361 | Legrand DIY Valena Бел Розетка 2-ая с/з с защитными шторками литая |  |  | Legrand DIY Valena Бел Розетка 2-ая с/з с защитными шторками литая |  | выставлен |  |  |  |  | Общий каталог/Электроустановочные изделия/Розетки силовые | кг | RUR | Включая НДС: 20.00 % |  | 0.00844 кг | http://catalog.raec.su/media/images/a3a/a3af4ff0d47fd2b227a544b9def065e7.jpg http://catalog.raec.su/media/images/850/8506899e7b3eff93332609d9ea14d7bd.jpg http://catalog.raec.su/media/images/8e6/8e6e7ef7fc4dfe2a6c0d532e692bb32b.jpg |  |  | 694282 |  |  | 545.61 |  |  | 0 |  |  | Legrand | Розетка силовая (штепсельная) | Кол-во в упаковке 10. Малая (10 шт) | Не содержит (без) галогенов: да. Частота: 50Гц.
457428 | Legrand DIY Valena Крем Розетка 1-ая б/з |  |  | Legrand DIY Valena Крем Розетка 1-ая б/з |  | выставлен |  |  |  |  | Общий каталог/Электроустановочные изделия/Розетки силовые | кг | RUR | Включая НДС: 20.00 % |  | 0.000129 кг | http://catalog.raec.su/media/images/aa4/aa4454de5eab040730bde4badb81d802.jpg http://catalog.raec.su/media/images/a25/a2594521276affadfba7b2864e9fa576.jpg http://catalog.raec.su/media/images/1a0/1a0cc61caec93883b8236a7337e7c896.jpg |  |  | 695611 |  |  | 182.97 |  |  | 126 |  |  | Legrand | Розетка силовая (штепсельная) | Кол-во в упаковке 20. Малая (20 шт) | Не содержит (без) галогенов: да. Цвет по RAL: 1013. Частота: 50Гц.
457429 | Legrand DIY Valena Крем Розетка 1-ая с/з |  |  | Legrand DIY Valena Крем Розетка 1-ая с/з |  | выставлен |  |  |  |  | Общий каталог/Электроустановочные изделия/Розетки силовые | кг | RUR | Включая НДС: 20.00 % |  | 0.000129 кг | http://catalog.raec.su/media/images/981/9813fb65e01e94fb1d97d42de6dd3193.jpg http://catalog.raec.su/media/images/9b8/9b805a9ce388a7784fcbc2259e217ac0.jpg http://catalog.raec.su/media/images/644/644bb27cae4b5158b32c1a40aa00c4e9.jpg |  |  | 695612 |  |  | 184.03 |  |  | 712 |  |  | Legrand | Розетка силовая (штепсельная) | Кол-во в упаковке 20. Малая (20 шт) | Не содержит (без) галогенов: да. Цвет по RAL: 1013. Частота: 50Гц.
457430 | Legrand DIY Valena Крем Розетка 1-ая с/з с защитными шторками |  |  | Legrand DIY Valena Крем Розетка 1-ая с/з с защитными шторками |  | выставлен |  |  |  |  | Общий каталог/Электроустановочные изделия/Розетки силовые | кг | RUR | Включая НДС: 20.00 % |  | 0.000129 кг | http://catalog.raec.su/media/images/beb/beb5036c11fb57ab98f2c4e43a65c4b2.jpg http://catalog.raec.su/media/images/981/9813fb65e01e94fb1d97d42de6dd3193.jpg |  |  | 695613 |  |  | 307.5 |  |  | 64 |  |  | Legrand | Розетка силовая (штепсельная) | Кол-во в упаковке 20. Малая (20 шт) | Не содержит (без) галогенов: да. Цвет по RAL: 1013. Частота: 50Гц.
457431 | Legrand DIY Valena Крем Розетка 1-ая с/з с крышкой |  |  | Legrand DIY Valena Крем Розетка 1-ая с/з с крышкой |  | выставлен |  |  |  |  | Общий каталог/Электроустановочные изделия/Розетки силовые | кг | RUR | Включая НДС: 20.00 % |  | 0.00646 кг | http://catalog.raec.su/media/images/065/065934ca8f62b81555f33ee8aeb33933.jpg http://catalog.raec.su/media/images/e14/e14a627afc919809bb321e9dbb4642ba.jpg http://catalog.raec.su/media/images/36f/36f4b24719188f4daf4af903a08232ea.jpg http://catalog.raec.su/media/images/7ba/7ba5bfaeef2e2d58fc244cc3af96a782.jpg |  |  | 695614 |  |  | 307.37 |  |  | 40 |  |  | Legrand | Розетка силовая (штепсельная) | Кол-во в упаковке 10. Малая (10 шт) | Не содержит (без) галогенов: да. Цвет по RAL: 1013. Частота: 50Гц.
457433 | Legrand DIY Valena Крем Розетка 2-ая с/з |  |  | Legrand DIY Valena Крем Розетка 2-ая с/з |  | выставлен |  |  |  |  | Общий каталог/Электроустановочные изделия/Розетки силовые | кг | RUR | Включая НДС: 20.00 % |  | 0.00844 кг | http://catalog.raec.su/media/images/ed8/ed821290c922f2a3a4dacbf522caa503.jpg http://catalog.raec.su/media/images/5be/5bef1dd04768187857314e428e81e231.jpg http://catalog.raec.su/media/images/c79/c7930fb281e8cd1a991aa5a4a07ecc50.jpg http://catalog.raec.su/media/images/3f3/3f3d1a6fbd5ef42c297a8c3be58e2915.jpg |  |  | 695616 |  |  | 492.84 |  |  | 2 |  |  | Legrand | Розетка силовая (штепсельная) | Кол-во в упаковке 10. Малая (10 шт) | Не содержит (без) галогенов: да. Цвет по RAL: 1013. Частота: 50Гц.
456997 | SE Wessen ХИТ внутр Бел Розетка б/з без шторок, 16А, 250В |  |  | SE Wessen ХИТ внутр Бел Розетка б/з без шторок, 16А, 250В | Розетка Schneider Electric ХИТ (скрытой установки, цвет белый) без заземления и без шторок предназначена для сетей до 250 В на ток до 10 А. - Розетка изготовлена из ABS-пластика, проста в установке, прочна и надежна в применении. - Оптимальное соотношение цены и качества. - Сделано в России. | выставлен |  |  |  |  | Общий каталог/Электроустановочные изделия/Розетки силовые | кг | RUR | Включая НДС: 20.00 % |  | 0.023935 кг | http://catalog.raec.su/media/images/e57/e5716510a947571118f43c87c66ed32f.jpeg http://catalog.raec.su/media/images/c13/c13195d82c4d5d47de8a8c0cbce671b8.jpeg |  |  | SE RS10-132-B |  |  | 40.4 |  |  | 50 |  |  | Schneider Electric | Розетка силовая (штепсельная) | Кол-во в упаковке 114. Малая (114 шт) | Не содержит (без) галогенов: да. Цвет по RAL: 9003. Номин. напряжение: 250В. Частота: 50Гц. Количество модулей (для модульных серий): 1.
456999 | SE Wessen ХИТ внутр Бел Розетка с/з без шторок, 16А, 250В |  |  | SE Wessen ХИТ внутр Бел Розетка с/з без шторок, 16А, 250В | Розетка Schneider Electric ХИТ (скрытой установки, цвет белый) с заземлением без шторок предназначена для сетей до 250 В на ток до 16 А. - Розетка изготовлена из ABS-пластика, проста в установке, прочна и надежна в применении. - Заземляющий контакт обеспечивает дополнительную защиту от удара электрическим током. При наличии заземления электрический потенциал уходит в землю, защищая человека. - Сделано в России. | выставлен |  |  |  |  | Общий каталог/Электроустановочные изделия/Розетки силовые | кг | RUR | Включая НДС: 20.00 % |  | 0.021789 кг | http://catalog.raec.su/media/images/e7e/e7e5cdefa3cae9ac3501a5d9b192323c.jpeg http://catalog.raec.su/media/images/1af/1af2db5eb254b433e77b53825bc472b8.jpeg http://catalog.raec.su/media/images/2be/2bedf174c23c227299e2905ff1652526.jpeg http://catalog.raec.su/media/images/c14/c1408badf1c40962fd53134e245272ef.jpeg |  |  | SE RS16-134-B |  |  | 53.24 |  |  | 0 |  |  | Schneider Electric | Розетка силовая (штепсельная) | Кол-во в упаковке 81. Малая (81 шт) | Не содержит (без) галогенов: да. Цвет по RAL: 9003. Номин. напряжение: 250В. Частота: 50Гц. Количество модулей (для модульных серий): 1.
456649 | SE Wessen 59 Бел Розетка б/з (в сборе, с рамкой) |  |  | SE Wessen 59 Бел Розетка б/з (в сборе, с рамкой) | Розетка Schneider Electric W59 (в сборе, цвет белый) без заземления со шторками подходит для сетей до 250 В, на ток 16 А. - Шторки обеспечивают дополнительную безопасность в доме, где находятся дети. - Корпус изделия выполнен из высококачественного ABS-пластика. | выставлен |  |  |  |  | Общий каталог/Электроустановочные изделия/Розетки силовые | кг | RUR | Включая НДС: 20.00 % |  | 0.015693 кг | http://catalog.raec.su/media/images/b96/b96105413ab6a659f6f05b42c11f42d7.jpeg http://catalog.raec.su/media/images/e43/e439ad9bb93e3ece49d422b82a44d005.jpg |  |  | SE RS16-151-18 |  |  | 120.32 |  |  | 20 |  |  | Schneider Electric | Розетка силовая (штепсельная) | Кол-во в упаковке 20. Малая (20 шт) | Не содержит (без) галогенов: да. Цвет по RAL: 9003. Номин. напряжение: 250В. Частота: 50Гц.
456650 | SE Wessen 59 Бел Розетка б/з |  |  | SE Wessen 59 Бел Розетка б/з | Механизм Schneider Electric W59 (цвет белый) розетки без заземления со шторками подходит для сетей 250 В, на ток 16 А. - Шторки обеспечивают дополнительную безопасность в доме, где находятся дети. - Корпус изделия выполнен из высококачественного ABS-пластика. | выставлен |  |  |  |  | Общий каталог/Электроустановочные изделия/Розетки силовые | кг | RUR | Включая НДС: 20.00 % |  | 0.010949 кг | http://catalog.raec.su/media/images/b46/b4603c53982c80be4aabce97f22765e7.jpeg |  |  | SE RS16-151-1-86 |  |  | 111.44 |  |  | 0 |  |  | Schneider Electric | Розетка силовая (штепсельная) | Кол-во в упаковке 20. Малая (20 шт) | Не содержит (без) галогенов: да. Цвет по RAL: 9003. Номин. напряжение: 250В. Частота: 50Гц.
456651 | SE Wessen 59 Беж Розетка б/з (в сборе, с рамкой) |  |  | SE Wessen 59 Беж Розетка б/з (в сборе, с рамкой) | Розетка Schneider Electric W59 (в сборе, цвет слоновая кость) без заземления со шторками подходит для сетей до 250 В, на ток 16 А. - Шторки обеспечивают дополнительную безопасность в доме, где находятся дети. - Корпус изделия выполнен из высококачественного ABS-пластика. | выставлен |  |  |  |  | Общий каталог/Электроустановочные изделия/Розетки силовые | кг | RUR | Включая НДС: 20.00 % |  | 0.015693 кг | http://catalog.raec.su/media/images/b96/b96105413ab6a659f6f05b42c11f42d7.jpeg http://catalog.raec.su/media/images/26d/26db3370c50c467dc38fa4eafb396d90.jpg |  |  | SE RS16-151-28 |  |  | 126.1 |  |  | 9 |  |  | Schneider Electric | Розетка силовая (штепсельная) | Кол-во в упаковке 20. Малая (20 шт) | Не содержит (без) галогенов: да. Номин. напряжение: 250В. Частота: 50Гц.
456652 | SE Wessen 59 Беж Розетка б/з |  |  | SE Wessen 59 Беж Розетка б/з | Механизм Schneider Electric W59 (цвет слоновая кость) розетки без заземления со шторками подходит для сетей 250 В, на ток 16 А. - Шторки обеспечивают дополнительную безопасность в доме, где находятся дети. - Корпус изделия выполнен из высококачественного ABS-пластика. | выставлен |  |  |  |  | Общий каталог/Электроустановочные изделия/Розетки силовые | кг | RUR | Включая НДС: 20.00 % |  | 0.010949 кг | http://catalog.raec.su/media/images/a57/a57ee94315d372f65bd9dfee631de314.jpeg |  |  | SE RS16-151-2-86 |  |  | 107.89 |  |  | 0 |  |  | Schneider Electric | Розетка силовая (штепсельная) | Кол-во в упаковке 20. Малая (20 шт) | Не содержит (без) галогенов: да. Номин. напряжение: 250В. Частота: 50Гц.
456654 | SE Wessen 59 Матовый хром Розетка б/з |  |  | SE Wessen 59 Матовый хром Розетка б/з | Механизм Schneider Electric W59 (цвет матовый хром) розетки без заземления со шторками подходит для сетей 250 В, на ток 16 А. - Шторки обеспечивают дополнительную безопасность в доме, где находятся дети. - Корпус изделия выполнен из высококачественного ABS-пластика. | выставлен |  |  |  |  | Общий каталог/Электроустановочные изделия/Розетки силовые | кг | RUR | Включая НДС: 20.00 % |  | 0.00221 кг | http://catalog.raec.su/media/images/45d/45d558a68ff5b54d6296ae91c8892bec.jpeg |  |  | SE RS16-151-5-86 |  |  | 145.19 |  |  | 10 |  |  | Schneider Electric | Розетка силовая (штепсельная) | Кол-во в упаковке 10. Малая (10 шт) | Не содержит (без) галогенов: да. Номин. напряжение: 250В. Частота: 50Гц.
456655 | SE Wessen 59 Черный бархат Розетка б/з |  |  | SE Wessen 59 Черный бархат Розетка б/з | Механизм Schneider Electric W59 (цвет чёрный бархат) розетки без заземления со шторками подходит для сетей 250 В, на ток 16 А. - Шторки обеспечивают дополнительную безопасность в доме, где находятся дети. - Корпус изделия выполнен из высококачественного ABS-пластика. | выставлен |  |  |  |  | Общий каталог/Электроустановочные изделия/Розетки силовые | кг | RUR | Включая НДС: 20.00 % |  | 0.009613 кг | http://catalog.raec.su/media/images/5cb/5cb60a2482f2bcacb7502f19bae55495.jpeg |  |  | SE RS16-151-6-86 |  |  | 145.19 |  |  | 6 |  |  | Schneider Electric | Розетка силовая (штепсельная) | Кол-во в упаковке 10. Малая (10 шт) | Не содержит (без) галогенов: да. Номин. напряжение: 250В. Частота: 50Гц.
456659 | SE Wessen 59 Бел Розетка с/з с защитными шторками (в сборе, с рамкой) |  |  | SE Wessen 59 Бел Розетка с/з с защитными шторками (в сборе, с рамкой) | Розетка Schneider Electric W59 (в сборе, цвет белый) с заземлением и шторками подходит для сетей до 250 В, на ток 16 А. - Шторки обеспечивают дополнительную безопасность в доме, где находятся дети. - Заземляющий контакт обеспечивает дополнительную защиту от удара электрическим током. При наличии заземления электрический потенциал уходит в землю, защищая человека. - Корпус изделия выполнен из высококачественного ABS-пластика. | выставлен |  |  |  |  | Общий каталог/Электроустановочные изделия/Розетки силовые | кг | RUR | Включая НДС: 20.00 % |  | 0.01734 кг | http://catalog.raec.su/media/images/f09/f09f4e437d264e32591763f70d2914a7.jpeg http://catalog.raec.su/media/images/894/89471049c163de470dbf83bbbba75a9f.jpg |  |  | SE RS16-152-18 |  |  | 130.98 |  |  | 184 |  |  | Schneider Electric | Розетка силовая (штепсельная) | Кол-во в упаковке 20. Малая (20 шт) | Не содержит (без) галогенов: да. Цвет по RAL: 9003. Номин. напряжение: 250В. Частота: 50Гц.
456660 | SE Wessen 59 Бел Розетка с/з с защитными шторками |  |  | SE Wessen 59 Бел Розетка с/з с защитными шторками | Механизм Schneider Electric W59 (цвет белый) розеткис заземлением и шторками подходит для сетей 250 В, на ток 16 А. - Шторки обеспечивают дополнительную безопасность в доме, где находятся дети. - Заземляющий контакт обеспечивает дополнительную защиту от удара электрическим током. При наличии заземления электрический потенциал уходит в землю, защищая человека. - Корпус изделия выполнен из высококачественного ABS-пластика. | выставлен |  |  |  |  | Общий каталог/Электроустановочные изделия/Розетки силовые | кг | RUR | Включая НДС: 20.00 % |  | 0.012098 кг | http://catalog.raec.su/media/images/b16/b16a716858c47397e8feafc181da623f.jpeg http://catalog.raec.su/media/images/6d2/6d2815a703f636b4ae1d11b5b3f48d9b.jpeg http://catalog.raec.su/media/images/56f/56f89b8fc4e55382bcbdd5f60d0ee310.jpeg |  |  | SE RS16-152-1-86 |  |  | 112.78 |  |  | 0 |  |  | Schneider Electric | Розетка силовая (штепсельная) | Кол-во в упаковке 20. Малая (20 шт) | Не содержит (без) галогенов: да. Цвет по RAL: 9003. Номин. напряжение: 250В. Частота: 50Гц.
456661 | SE Wessen 59 Беж Розетка с/з с защитными шторками (в сборе, с рамкой) |  |  | SE Wessen 59 Беж Розетка с/з с защитными шторками (в сборе, с рамкой) | Розетка Schneider Electric W59 (в сборе, цвет слоновая кость) с заземлением и шторками подходит для сетей до 250 В, на ток 16 А. - Шторки обеспечивают дополнительную безопасность в доме, где находятся дети. - Заземляющий контакт обеспечивает дополнительную защиту от удара электрическим током. При наличии заземления электрический потенциал уходит в землю, защищая человека. - Корпус изделия выполнен из высококачественного ABS-пластика. | выставлен |  |  |  |  | Общий каталог/Электроустановочные изделия/Розетки силовые | кг | RUR | Включая НДС: 20.00 % |  | 0.01734 кг | http://catalog.raec.su/media/images/f09/f09f4e437d264e32591763f70d2914a7.jpeg http://catalog.raec.su/media/images/056/056acc0eacf4371b1bf675978184fa4f.jpeg http://catalog.raec.su/media/images/899/899a71496d05121b44226479c2d79dba.jpeg http://catalog.raec.su/media/images/1dc/1dc11570c07e18cb4681652431b356f2.jpeg http://catalog.raec.su/media/images/15e/15e9a7c83b3d6af852435b6261501ece.jpeg |  |  | SE RS16-152-28 |  |  | 135.42 |  |  | 0 |  |  | Schneider Electric | Розетка силовая (штепсельная) | Кол-во в упаковке 20. Малая (20 шт) | Не содержит (без) галогенов: да. Номин. напряжение: 250В. Частота: 50Гц.
456662 | SE Wessen 59 Беж Розетка с/з с защитными шторками |  |  | SE Wessen 59 Беж Розетка с/з с защитными шторками | Механизм Schneider Electric W59 (цвет слоновая кость) розеткис заземлением и шторками подходит для сетей 250 В, на ток 16 А. - Шторки обеспечивают дополнительную безопасность в доме, где находятся дети. - Заземляющий контакт обеспечивает дополнительную защиту от удара электрическим током. При наличии заземления электрический потенциал уходит в землю, защищая человека. - Корпус изделия выполнен из высококачественного ABS-пластика. | выставлен |  |  |  |  | Общий каталог/Электроустановочные изделия/Розетки силовые | кг | RUR | Включая НДС: 20.00 % |  | 0.012098 кг | http://catalog.raec.su/media/images/36f/36f75b16e83ef37b33440ce0a6f94afa.jpeg |  |  | SE RS16-152-2-86 |  |  | 112.78 |  |  | 20 |  |  | Schneider Electric | Розетка силовая (штепсельная) | Кол-во в упаковке 20. Малая (20 шт) | Не содержит (без) галогенов: да. Номин. напряжение: 250В. Частота: 50Гц.
456663 | SE Wessen 59 Шампань Розетка с/з с защитными шторками |  |  | SE Wessen 59 Шампань Розетка с/з с защитными шторками | Механизм Schneider Electric W59 (цвет шампань) розеткис заземлением и шторками подходит для сетей 250 В, на ток 16 А. - Шторки обеспечивают дополнительную безопасность в доме, где находятся дети. - Заземляющий контакт обеспечивает дополнительную защиту от удара электрическим током. При наличии заземления электрический потенциал уходит в землю, защищая человека. - Корпус изделия выполнен из высококачественного ABS-пластика. | выставлен |  |  |  |  | Общий каталог/Электроустановочные изделия/Розетки силовые | кг | RUR | Включая НДС: 20.00 % |  | 0.002017 кг | http://catalog.raec.su/media/images/77a/77ac610bd6916a1ceafcd79fa86eb96c.jpeg |  |  | SE RS16-152-4-86 |  |  | 154.07 |  |  | 0 |  |  | Schneider Electric | Розетка силовая (штепсельная) | Кол-во в упаковке 10. Малая (10 шт) | Не содержит (без) галогенов: да. Номин. напряжение: 250В. Частота: 50Гц.
456664 | SE Wessen 59 Матовый хром Розетка с/з с защитными шторками |  |  | SE Wessen 59 Матовый хром Розетка с/з с защитными шторками | Механизм Schneider Electric W59 (цвет матовый хром) розеткис заземлением и шторками подходит для сетей 250 В, на ток 16 А. - Шторки обеспечивают дополнительную безопасность в доме, где находятся дети. - Заземляющий контакт обеспечивает дополнительную защиту от удара электрическим током. При наличии заземления электрический потенциал уходит в землю, защищая человека. - Корпус изделия выполнен из высококачественного ABS-пластика. | выставлен |  |  |  |  | Общий каталог/Электроустановочные изделия/Розетки силовые | кг | RUR | Включая НДС: 20.00 % |  | 0.00196 кг | http://catalog.raec.su/media/images/7f7/7f718d01aa1198ed8289bb0484b1dc91.jpeg |  |  | SE RS16-152-5-86 |  |  | 162.5 |  |  | 1 |  |  | Schneider Electric | Розетка силовая (штепсельная) | Кол-во в упаковке 10. Малая (10 шт) | Не содержит (без) галогенов: да. Номин. напряжение: 250В. Частота: 50Гц.
456665 | SE Wessen 59 Черный бархат Розетка с/з с защитными шторками |  |  | SE Wessen 59 Черный бархат Розетка с/з с защитными шторками | Механизм Schneider Electric W59 (цвет чёрный бархат) розеткис заземлением и шторками подходит для сетей 250 В, на ток 16 А. - Шторки обеспечивают дополнительную безопасность в доме, где находятся дети. - Заземляющий контакт обеспечивает дополнительную защиту от удара электрическим током. При наличии заземления электрический потенциал уходит в землю, защищая человека. - Корпус изделия выполнен из высококачественного ABS-пластика. | выставлен |  |  |  |  | Общий каталог/Электроустановочные изделия/Розетки силовые | кг | RUR | Включая НДС: 20.00 % |  | 0.00162 кг | http://catalog.raec.su/media/images/8d2/8d21b2df6a2ad2b8d71cb515190afd8e.jpeg |  |  | SE RS16-152-6-86 |  |  | 162.5 |  |  | 0 |  |  | Schneider Electric | Розетка силовая (штепсельная) | Кол-во в упаковке 10. Малая (10 шт) | Не содержит (без) галогенов: да. Номин. напряжение: 250В. Частота: 50Гц.
456666 | SE Wessen 59 Сосна Розетка с/з с защитными шторками |  |  | SE Wessen 59 Сосна Розетка с/з с защитными шторками | Механизм Schneider Electric W59 (цвет сосна) розеткис заземлением и шторками подходит для сетей 250 В, на ток 16 А. - Шторки обеспечивают дополнительную безопасность в доме, где находятся дети. - Заземляющий контакт обеспечивает дополнительную защиту от удара электрическим током. При наличии заземления электрический потенциал уходит в землю, защищая человека. - Корпус изделия выполнен из высококачественного ABS-пластика. | выставлен |  |  |  |  | Общий каталог/Электроустановочные изделия/Розетки силовые | кг | RUR | Включая НДС: 20.00 % |  | 0.002017 кг | http://catalog.raec.su/media/images/b12/b12e768a52facbdd60f813394f34fc3a.jpeg |  |  | SE RS16-152-7-86 |  |  | 226.44 |  |  | 18 |  |  | Schneider Electric | Розетка силовая (штепсельная) | Кол-во в упаковке 10. Малая (10 шт) | Не содержит (без) галогенов: да. Номин. напряжение: 250В. Частота: 50Гц.
456669 | SE Wessen 59 Aqua Бел Розетка с/з с крышкой с защитными шторками IP44 (в сборе, с рамкой) |  |  | SE Wessen 59 Aqua Бел Розетка с/з с крышкой с защитными шторками IP44 (в сборе, с рамкой) | Розетка Schneider Electric W59 AQUA (в сборе, цвет белый) с заземлением и шторками подходит для сетей 250 В, на ток 16 А. - Несмотря на внешнее сходство, конструкция рамок серии W59aqua отличается от конструкции рамок серии W59. Механизмы и рамки со степенью защиты IP20 несовместимы с механизмами и рамками со степенью защиты IP44. - Заземляющий контакт обеспечивает дополнительную защиту от удара электрическим током. При наличии заземления электрический потенциал уходит в землю, защищая человека. | выставлен |  |  |  |  | Общий каталог/Электроустановочные изделия/Розетки силовые | кг | RUR | Включая НДС: 20.00 % |  | 0.003179 кг | http://catalog.raec.su/media/images/f15/f151d7377150b51ce88f3875d52fb28a.jpeg http://catalog.raec.su/media/images/95e/95e1f695dd5221dc1e2524fa5e0e7217.jpeg http://catalog.raec.su/media/images/552/552653239d49c6a841f0ee6fa7c865c7.jpeg |  |  | SE RS16-152B-18 |  |  | 192.7 |  |  | 5 |  |  | Schneider Electric | Розетка силовая (штепсельная) | Кол-во в упаковке 10. Малая (10 шт) | Не содержит (без) галогенов: да. Цвет по RAL: 9003. Номин. напряжение: 250В. Частота: 50Гц.
456670 | SE Wessen 59 Aqua Бел Розетка с/з с крышкой с защитными шторками IP44 |  |  | SE Wessen 59 Aqua Бел Розетка с/з с крышкой с защитными шторками IP44 | Механизм Schneider Electric W59 AQUA (цвет белый) розетки с заземлением и шторками подходит для сетей 250 В, на ток 16 А. - Несмотря на внешнее сходство, конструкция рамок серии W59aqua отличается от конструкции рамок серии W59. Механизмы и рамки со степенью защиты IP20 несовместимы с механизмами и рамками со степенью защиты IP44. - Заземляющий контакт обеспечивает дополнительную защиту от удара электрическим током. При наличии заземления электрический потенциал уходит в землю, защищая человека. | выставлен |  |  |  |  | Общий каталог/Электроустановочные изделия/Розетки силовые | кг | RUR | Включая НДС: 20.00 % |  | 0.002218 кг | http://catalog.raec.su/media/images/f15/f151d7377150b51ce88f3875d52fb28a.jpeg http://catalog.raec.su/media/images/95e/95e1f695dd5221dc1e2524fa5e0e7217.jpeg http://catalog.raec.su/media/images/990/99004bfdbed7a51a84e7ebeed40299e0.jpeg |  |  | SE RS16-152B-1-86 |  |  | 169.61 |  |  | 0 |  |  | Schneider Electric | Розетка силовая (штепсельная) | Кол-во в упаковке 10. Малая (10 шт) | Не содержит (без) галогенов: да. Цвет по RAL: 9003. Номин. напряжение: 250В. Частота: 50Гц.
456673 | SE Wessen 59 Бел Розетка 2-ая б/з (в сборе, с рамкой) |  |  | SE Wessen 59 Бел Розетка 2-ая б/з (в сборе, с рамкой) | Розетка Schneider Electric W59 (в сборе, цвет белый) двойная без заземления со шторками подходит для сетей 250 В, на ток 16 А. - Контакты розеток выполнены из латуни с высоким содержанием меди. - Шторки обеспечивают дополнительную безопасность в доме, где находятся дети. - Корпус изделия выполнен из высококачественного ABS-пластика. | выставлен |  |  |  |  | Общий каталог/Электроустановочные изделия/Розетки силовые | кг | RUR | Включая НДС: 20.00 % |  | 0.018697 кг | http://catalog.raec.su/media/images/7b1/7b1d0ca3754e5a601c44d8eec3437a44.jpeg http://catalog.raec.su/media/images/ed9/ed931f134a1586895b2c85776b6b9f49.jpg http://catalog.raec.su/media/images/aa1/aa12d74294bea0f571fefc902f4801d3.jpg |  |  | SE RS16-254-18 |  |  | 146.96 |  |  | 0 |  |  | Schneider Electric | Розетка силовая (штепсельная) | Кол-во в упаковке 12. Малая (12 шт) | Не содержит (без) галогенов: да. Цвет по RAL: 9003. Номин. напряжение: 250В. Частота: 50Гц.
456675 | SE Wessen 59 Беж Розетка 2-ая б/з со шторками, (в сборе, с рамкой) |  |  | SE Wessen 59 Беж Розетка 2-ая б/з со шторками, (в сборе, с рамкой) | Розетка Schneider Electric W59 (в сборе, цвет слоновая кость) двойная без заземления со шторками подходит для сетей 250 В, на ток 16 А. - Контакты розеток выполнены из латуни с высоким содержанием меди. - Шторки обеспечивают дополнительную безопасность в доме, где находятся дети. - Корпус изделия выполнен из высококачественного ABS-пластика. | выставлен |  |  |  |  | Общий каталог/Электроустановочные изделия/Розетки силовые | кг | RUR | Включая НДС: 20.00 % |  | 0.018697 кг | http://catalog.raec.su/media/images/7b1/7b1d0ca3754e5a601c44d8eec3437a44.jpeg http://catalog.raec.su/media/images/37c/37c96e1c861597faebd90cd0fa0c07be.jpeg http://catalog.raec.su/media/images/8f9/8f9fc25cde70e6bf80790012a58d5c1f.jpeg http://catalog.raec.su/media/images/707/7074d06702669e96004fe83bbe44b376.jpeg |  |  | SE RS16-254-28 |  |  | 146.96 |  |  | 10 |  |  | Schneider Electric | Розетка силовая (штепсельная) | Кол-во в упаковке 12. Малая (12 шт) | Не содержит (без) галогенов: да. Номин. напряжение: 250В. Частота: 50Гц.
456679 | SE Wessen 59 Матовый хром Розетка 2-ая б/з (в сборе, с рамкой) |  |  | SE Wessen 59 Матовый хром Розетка 2-ая б/з (в сборе, с рамкой) | Розетка Schneider Electric W59 (в сборе, цвет матовый хром) двойная без заземления со шторками подходит для сетей 250 В, на ток 16 А. - Контакты розеток выполнены из латуни с высоким содержанием меди. - Шторки обеспечивают дополнительную безопасность в доме, где находятся дети. - Корпус изделия выполнен из высококачественного ABS-пластика. | выставлен |  |  |  |  | Общий каталог/Электроустановочные изделия/Розетки силовые | кг | RUR | Включая НДС: 20.00 % |  | 0.003116 кг | http://catalog.raec.su/media/images/7b1/7b1d0ca3754e5a601c44d8eec3437a44.jpeg http://catalog.raec.su/media/images/37c/37c96e1c861597faebd90cd0fa0c07be.jpeg http://catalog.raec.su/media/images/150/1506f1f7652445029f57ebadf76fe79e.jpeg |  |  | SE RS16-254-58 |  |  | 242.87 |  |  | 0 |  |  | Schneider Electric | Розетка силовая (штепсельная) | Кол-во в упаковке 6. Малая (6 шт) | Не содержит (без) галогенов: да. Номин. напряжение: 250В. Частота: 50Гц.
456683 | SE Wessen 59 Сосна Розетка 2-ая б/з (в сборе, с рамкой) |  |  | SE Wessen 59 Сосна Розетка 2-ая б/з (в сборе, с рамкой) | Розетка Schneider Electric W59 (в сборе, цвет сосна) двойная без заземления со шторками подходит для сетей 250 В, на ток 16 А. - Контакты розеток выполнены из латуни с высоким содержанием меди. - Шторки обеспечивают дополнительную безопасность в доме, где находятся дети. - Корпус изделия выполнен из высококачественного ABS-пластика. | выставлен |  |  |  |  | Общий каталог/Электроустановочные изделия/Розетки силовые | кг | RUR | Включая НДС: 20.00 % |  | 0.003116 кг | http://catalog.raec.su/media/images/7b1/7b1d0ca3754e5a601c44d8eec3437a44.jpeg http://catalog.raec.su/media/images/2d3/2d3487c7c5dadaa32687836444f4a5da.jpeg http://catalog.raec.su/media/images/37c/37c96e1c861597faebd90cd0fa0c07be.jpeg http://catalog.raec.su/media/images/82a/82ab97eeedab5ec07f035cf0e1287289.jpeg |  |  | SE RS16-254-78 |  |  | 409.37 |  |  | 14 |  |  | Schneider Electric | Розетка силовая (штепсельная) | Кол-во в упаковке 6. Малая (6 шт) | Не содержит (без) галогенов: да. Номин. напряжение: 250В. Частота: 50Гц.
456689 | SE Wessen 59 Бел Розетка 2-ая с/з с защитными шторками (в сборе, с рамкой) |  |  | SE Wessen 59 Бел Розетка 2-ая с/з с защитными шторками (в сборе, с рамкой) | Розетка Schneider Electric W59 (в сборе, цвет белый) двойнаяс заземлением и шторками подходит для сетей 250 В, на ток 16 А. - Заземляющий контакт обеспечивает дополнительную защиту от удара электрическим током. При наличии заземления электрический потенциал уходит в землю, защищая человека. - Шторки обеспечивают дополнительную безопасность в доме, где находятся дети. - Корпус изделия выполнен из высококачественного ABS-пластика. | выставлен |  |  |  |  | Общий каталог/Электроустановочные изделия/Розетки силовые | кг | RUR | Включая НДС: 20.00 % |  | 0.011557 кг | http://catalog.raec.su/media/images/8dc/8dc81791265d316c047843ba40898412.jpeg http://catalog.raec.su/media/images/761/761714a08bcc282613b48a741ca9979e.jpg http://catalog.raec.su/media/images/526/526b1c3e29b754ea3b98147bbb13b071.jpg |  |  | SE RS16-255-18 |  |  | 170.94 |  |  | 35 |  |  | Schneider Electric | Розетка силовая (штепсельная) | Кол-во в упаковке 12. Малая (12 шт) | Не содержит (без) галогенов: да. Цвет по RAL: 9003. Номин. напряжение: 250В. Частота: 50Гц.
456691 | SE Wessen 59 Беж Розетка 2-ая с/з с защитными шторками (в сборе, с рамкой) |  |  | SE Wessen 59 Беж Розетка 2-ая с/з с защитными шторками (в сборе, с рамкой) | Розетка Schneider Electric W59 (в сборе, цвет слоновая кость) двойнаяс заземлением и шторками подходит для сетей 250 В, на ток 16 А. - Заземляющий контакт обеспечивает дополнительную защиту от удара электрическим током. При наличии заземления электрический потенциал уходит в землю, защищая человека. - Шторки обеспечивают дополнительную безопасность в доме, где находятся дети. - Корпус изделия выполнен из высококачественного ABS-пластика. | выставлен |  |  |  |  | Общий каталог/Электроустановочные изделия/Розетки силовые | кг | RUR | Включая НДС: 20.00 % |  | 0.020802 кг | http://catalog.raec.su/media/images/8dc/8dc81791265d316c047843ba40898412.jpeg http://catalog.raec.su/media/images/87a/87a7e157d4b5e939a50d9c0d50cf079d.jpeg http://catalog.raec.su/media/images/519/5196487270c2142acf7498595a20997b.jpeg http://catalog.raec.su/media/images/6de/6deb4089c7a53eb321bd818366bada91.jpeg |  |  | SE RS16-255-28 |  |  | 174.94 |  |  | 13 |  |  | Schneider Electric | Розетка силовая (штепсельная) | Кол-во в упаковке 12. Малая (12 шт) | Не содержит (без) галогенов: да. Номин. напряжение: 250В. Частота: 50Гц.
456695 | SE Wessen 59 Матовый хром Розетка 2-ая с/з с защитными шторками (в сборе, с рамкой) |  |  | SE Wessen 59 Матовый хром Розетка 2-ая с/з с защитными шторками (в сборе, с рамкой) | Розетка Schneider Electric W59 (в сборе, цвет матовый хром) двойнаяс заземлением и шторками подходит для сетей 250 В, на ток 16 А. - Заземляющий контакт обеспечивает дополнительную защиту от удара электрическим током. При наличии заземления электрический потенциал уходит в землю, защищая человека. - Шторки обеспечивают дополнительную безопасность в доме, где находятся дети. - Корпус изделия выполнен из высококачественного ABS-пластика. | выставлен |  |  |  |  | Общий каталог/Электроустановочные изделия/Розетки силовые | кг | RUR | Включая НДС: 20.00 % |  | 0.003467 кг | http://catalog.raec.su/media/images/8dc/8dc81791265d316c047843ba40898412.jpeg http://catalog.raec.su/media/images/87a/87a7e157d4b5e939a50d9c0d50cf079d.jpeg |  |  | SE RS16-255-58 |  |  | 256.63 |  |  | 0 |  |  | Schneider Electric | Розетка силовая (штепсельная) | Кол-во в упаковке 6. Малая (6 шт) | Не содержит (без) галогенов: да. Номин. напряжение: 250В. Частота: 50Гц.
456697 | SE Wessen 59 Черный бархат Розетка 2-ая с/з с защитными шторками (в сборе, с рамкой) |  |  | SE Wessen 59 Черный бархат Розетка 2-ая с/з с защитными шторками (в сборе, с рамкой) | Розетка Schneider Electric W59 (в сборе, цвет чёрный бархат) двойнаяс заземлением и шторками подходит для сетей 250 В, на ток 16 А. - Заземляющий контакт обеспечивает дополнительную защиту от удара электрическим током. При наличии заземления электрический потенциал уходит в землю, защищая человека. - Шторки обеспечивают дополнительную безопасность в доме, где находятся дети. - Корпус изделия выполнен из высококачественного ABS-пластика. | выставлен |  |  |  |  | Общий каталог/Электроустановочные изделия/Розетки силовые | кг | RUR | Включая НДС: 20.00 % |  | 0.003467 кг | http://catalog.raec.su/media/images/8dc/8dc81791265d316c047843ba40898412.jpeg http://catalog.raec.su/media/images/87a/87a7e157d4b5e939a50d9c0d50cf079d.jpeg http://catalog.raec.su/media/images/356/356bc0b0ed607c48a1da30ee5fc9254e.jpeg http://catalog.raec.su/media/images/beb/bebe35582f99912f3f59f931d638737d.jpeg |  |  | SE RS16-255-68 |  |  | 256.63 |  |  | 0 |  |  | Schneider Electric | Розетка силовая (штепсельная) | Кол-во в упаковке 6. Малая (6 шт) | Не содержит (без) галогенов: да. Номин. напряжение: 250В. Частота: 50Гц.
456699 | SE Wessen 59 Сосна Розетка 2-ая с/з с защитными шторками (в сборе, с рамкой) |  |  | SE Wessen 59 Сосна Розетка 2-ая с/з с защитными шторками (в сборе, с рамкой) | Розетка Schneider Electric W59 (в сборе, цвет сосна) двойнаяс заземлением и шторками подходит для сетей 250 В, на ток 16 А. - Заземляющий контакт обеспечивает дополнительную защиту от удара электрическим током. При наличии заземления электрический потенциал уходит в землю, защищая человека. - Шторки обеспечивают дополнительную безопасность в доме, где находятся дети. - Корпус изделия выполнен из высококачественного ABS-пластика. | выставлен |  |  |  |  | Общий каталог/Электроустановочные изделия/Розетки силовые | кг | RUR | Включая НДС: 20.00 % |  | 0.003467 кг | http://catalog.raec.su/media/images/8dc/8dc81791265d316c047843ba40898412.jpeg http://catalog.raec.su/media/images/87a/87a7e157d4b5e939a50d9c0d50cf079d.jpeg http://catalog.raec.su/media/images/c91/c919e37acb274117ab75d7712c19a695.jpeg http://catalog.raec.su/media/images/295/2957f47d52b36377affa62d8aa9014bb.jpeg |  |  | SE RS16-255-78 |  |  | 434.23 |  |  | 0 |  |  | Schneider Electric | Розетка силовая (штепсельная) | Кол-во в упаковке 6. Малая (6 шт) | Не содержит (без) галогенов: да. Номин. напряжение: 250В. Частота: 50Гц.
456160 | SE Odace Алюминий Розетка с/з со шторками |  |  | SE Odace Алюминий Розетка с/з со шторками | Розетка Schneider Electric ODACE (цвет алюминий) с заземлением, без шторок и с винтовыми зажимами предназначена для сетей до 250 В на ток до 16 А. - Заземляющий контакт обеспечивает дополнительную защиту от удара электрическим током. При наличии заземления электрический потенциал уходит в землю, защищая человека. - Рабочая температура: от 5 до 35 °C. - Степень защиты: IP21 D/IK04. | выставлен |  |  |  |  | Общий каталог/Электроустановочные изделия/Розетки силовые | кг | RUR | Включая НДС: 20.00 % |  | 0.00498 кг | http://catalog.raec.su/media/images/b3b/b3b03af26c1d12307fc47fb2f80f8503.jpeg http://catalog.raec.su/media/images/822/822c05958201f96869fb3bc366d697c4.jpg |  |  | SE S53R037 |  |  | 413.71 |  |  | 0 |  |  | Schneider Electric | Розетка силовая (штепсельная) | Кол-во в упаковке 4. Малая (4 шт) | Не содержит (без) галогенов: да. Номин. напряжение: 250В. Частота: 50Гц. Количество модулей (для модульных серий): 1.
456319 | SE Unica Белый Розетка 1-ая с/з винт. зажим |  |  | SE Unica Белый Розетка 1-ая с/з винт. зажим | Розетка Schneider Electric UNICA (белый) с заземлением, без шторок предназначена для сетей до 250 В на ток до 16 А. - Привлекательный внешний вид. - Сокращение времени монтажа. - Заземление обеспечивают дополнительную безопасность при косвенном прикосновении. | выставлен |  |  |  |  | Общий каталог/Электроустановочные изделия/Розетки силовые | кг | RUR | Включая НДС: 20.00 % |  | 0.00225 кг | http://catalog.raec.su/media/images/8a8/8a8556113f3c66c526cf87128778cdec.jpeg http://catalog.raec.su/media/images/682/682c92bd3d624acc3e16c6597ef2d8f1.jpg http://catalog.raec.su/media/images/6a9/6a939b9e6f66727e0b15c57723de8565.jpg http://catalog.raec.su/media/images/b6d/b6de5bf7250bd531eb8aa6759d8694fe.jpg http://catalog.raec.su/media/images/8e9/8e96dac3b2eaa530d49b363e11e742bd.jpg http://catalog.raec.su/media/images/400/400e74c105b2f989e452ab55bb8ab555.jpg http://catalog.raec.su/media/images/49e/49e0fe7a0aec6a58717890201d7115a1.jpg http://catalog.raec.su/media/images/ade/ade657445d0e77bfbf3e51f0e08c5ecc.jpg http://catalog.raec.su/media/images/715/715baf874459015595b7533113f10507.jpg http://catalog.raec.su/media/images/ed1/ed1e86ae109160034607d3b82a934e75.jpg |  |  | SE MGU5.036.18ZD |  |  | 270.19 |  |  | 5 |  |  | Schneider Electric | Розетка силовая (штепсельная) | Кол-во в упаковке 10. Малая (10 шт) | Не содержит (без) галогенов: да. Цвет по RAL: 9003. Номин. напряжение: 250В. Частота: 50Гц. Количество модулей (для модульных серий): 2.
456320 | SE Unica Бежевый Розетка 1-ая с с/з винт. зажим |  |  | SE Unica Бежевый Розетка 1-ая с с/з винт. зажим | Розетка Schneider Electric UNICA (бежевый) с заземлением, без шторок предназначена для сетей до 250 В на ток до 16 А. - Привлекательный внешний вид. - Сокращение времени монтажа. - Заземление обеспечивают дополнительную безопасность при косвенном прикосновении. | выставлен |  |  |  |  | Общий каталог/Электроустановочные изделия/Розетки силовые | кг | RUR | Включая НДС: 20.00 % |  | 0.00225 кг | http://catalog.raec.su/media/images/bbf/bbff8c4f0d85844221679e080d74d74f.jpeg http://catalog.raec.su/media/images/e3a/e3a42f1569f3dd89c5e18c5e7ba06876.jpeg http://catalog.raec.su/media/images/f88/f8804b1343c540b854e1e4c056f86ace.jpeg http://catalog.raec.su/media/images/c08/c08d12c36f417c5841ea05b87147423f.jpeg http://catalog.raec.su/media/images/74b/74b34d498e7d650a9c6e2e26f73785fc.jpeg |  |  | SE MGU5.036.25ZD |  |  | 270.19 |  |  | 6 |  |  | Schneider Electric | Розетка силовая (штепсельная) | Кол-во в упаковке 10. Малая (10 шт) | Не содержит (без) галогенов: да. Цвет по RAL: 9010. Номин. напряжение: 250В. Частота: 50Гц. Количество модулей (для модульных серий): 2.
456322 | SE Unica Белый Розетка 1-ая с/з, с крышкой и защитными шторками, винт.зажим |  |  | SE Unica Белый Розетка 1-ая с/з, с крышкой и защитными шторками, винт.зажим | Розетка Schneider Electric UNICA (белый) с заземлением, со шторками, с крышкой предназначена для сетей до 250 В на ток до 16 А. - Привлекательный внешний вид. - Сокращение времени монтажа. - Заземление и шторки обеспечивают дополнительную безопасность при косвенном прикосновении. | выставлен |  |  |  |  | Общий каталог/Электроустановочные изделия/Розетки силовые | кг | RUR | Включая НДС: 20.00 % |  | 0.002813 кг | http://catalog.raec.su/media/images/4c0/4c037c8abdbccaab08c3c25fe238ef68.jpeg http://catalog.raec.su/media/images/bd7/bd74dd3958b453a91bee6fd1d513d4f8.jpeg http://catalog.raec.su/media/images/a97/a971129e78331badc01c5e7ea95eaff9.jpeg http://catalog.raec.su/media/images/b45/b458d7dcf10d4c2d273ba928989422b9.jpeg |  |  | SE MGU5.037.18TAZD |  |  | 592.49 |  |  | 9 |  |  | Schneider Electric | Розетка силовая (штепсельная) | Кол-во в упаковке 10. Малая (10 шт) | Не содержит (без) галогенов: да. Цвет по RAL: 9003. Номин. напряжение: 250В. Частота: 50Гц. Количество модулей (для модульных серий): 2.
456106 | SE Odace Бел Розетка б/з со шторками |  |  | SE Odace Бел Розетка б/з со шторками | Розетка Schneider Electric ODACE (цвет белый) без заземления со шторками и с винтовыми зажимами предназначена для сетей до 250 В на ток до 16 А. - Шторки обеспечивают дополнительную безопасность в доме, где находятся дети. - Рабочая температура: от 5 до 35 °C. - Степень защиты: IP21 D/IK04. | выставлен |  |  |  |  | Общий каталог/Электроустановочные изделия/Розетки силовые | кг | RUR | Включая НДС: 20.00 % |  | 0.00498 кг | http://catalog.raec.su/media/images/457/45772e1aaf0f42380f40a1555a8631dd.jpeg http://catalog.raec.su/media/images/c74/c7405b57aa63ac98c3371d56fd494282.jpeg http://catalog.raec.su/media/images/9f1/9f1fac6af63d13a46f9f591ad935c65b.jpeg |  |  | SE S52R033 |  |  | 279.55 |  |  | 10 |  |  | Schneider Electric | Розетка силовая (штепсельная) | Кол-во в упаковке 8. Малая (8 шт) | Не содержит (без) галогенов: да. Цвет по RAL: 9003. Номин. напряжение: 250В. Частота: 50Гц. Количество модулей (для модульных серий): 1.
456107 | SE Odace Бел Розетка с/з со шторками |  |  | SE Odace Бел Розетка с/з со шторками | Розетка Schneider Electric ODACE (цвет белый) с заземлением, без шторок и с винтовыми зажимами предназначена для сетей до 250 В на ток до 16 А. - Заземляющий контакт обеспечивает дополнительную защиту от удара электрическим током. При наличии заземления электрический потенциал уходит в землю, защищая человека. - Рабочая температура: от 5 до 35 °C. - Степень защиты: IP21 D/IK04. | выставлен |  |  |  |  | Общий каталог/Электроустановочные изделия/Розетки силовые | кг | RUR | Включая НДС: 20.00 % |  | 0.00498 кг | http://catalog.raec.su/media/images/b22/b22e963f63b47b3b41f4abd6792cd35b.jpeg http://catalog.raec.su/media/images/cb5/cb56455cbf247ac37826bd45ad6f6bd3.jpg http://catalog.raec.su/media/images/bda/bda0b7ffa396bfe0d7a39872bbadd380.jpg http://catalog.raec.su/media/images/426/4261a0150e9ea1ffbb31719abe9713e0.jpg http://catalog.raec.su/media/images/220/22098a77dab8d2002dbb6be0cfb96f60.jpg http://catalog.raec.su/media/images/731/731ddead2bbad8dbdcb0fe52146d3d0c.jpg http://catalog.raec.su/media/images/fff/fff7d14290bdf4774287a5db3a072b59.jpg |  |  | SE S52R037 |  |  | 298.58 |  |  | 262 |  |  | Schneider Electric | Розетка силовая (штепсельная) | Кол-во в упаковке 8. Малая (8 шт) | Не содержит (без) галогенов: да. Цвет по RAL: 9003. Номин. напряжение: 250В. Частота: 50Гц. Количество модулей (для модульных серий): 1.
455560 | SE Glossa Титан Розетка 2-я б/з (в сборе с рамкой) |  |  | SE Glossa Титан Розетка 2-я б/з (в сборе с рамкой) | Розетка двойная Schneider Electric Glossa (в сборе, цвет титан) без заземления и без шторок подходит для сетей 250 В, на ток 16 А. - Выполнен из материала PС+ASA, стойкого к УФ-излучению и появлению царапин. - Эргономичные клеммы розеток расположены в один ряд. - Двойная розетка позволяет подключить два устройства в одном месте. | выставлен |  |  |  |  | Общий каталог/Электроустановочные изделия/Розетки силовые | кг | RUR | Включая НДС: 20.00 % |  | 0.05565 кг | http://catalog.raec.su/media/images/de5/de584a7e84505001315ceca5f139caf5.jpeg |  |  | SE GSL000420 |  |  | 195.8 |  |  | 0 |  |  | Schneider Electric | Розетка силовая (штепсельная) | Кол-во в упаковке 15. Малая (15 шт) | Не содержит (без) галогенов: да. Номин. напряжение: 250В. Частота: 50Гц.
455561 | SE Glossa Титан Розетка 2-я с/з (в сборе с рамкой) |  |  | SE Glossa Титан Розетка 2-я с/з (в сборе с рамкой) | Розетка двойная Schneider Electric Glossa (в сборе, цвет титан) с заземлением, без шторок подходит для сетей 250 В, на ток 16 А. - Заземляющий контакт обеспечивает дополнительную защиту от удара электрическим током. При наличии заземления электрический потенциал уходит в землю, защищая человека. - Выполнен из материала PС+ASA, стойкого к УФ-излучению и появлению царапин. - Двойная розетка позволяет подключить два устройства в одном месте. | выставлен |  |  |  |  | Общий каталог/Электроустановочные изделия/Розетки силовые | кг | RUR | Включая НДС: 20.00 % |  | 0.0445 кг | http://catalog.raec.su/media/images/acf/acf323621203d8b1013843ee11def326.jpeg |  |  | SE GSL000424 |  |  | 223.33 |  |  | 0 |  |  | Schneider Electric | Розетка силовая (штепсельная) | Кол-во в упаковке 10. Малая (10 шт) | Не содержит (без) галогенов: да. Номин. напряжение: 250В. Частота: 50Гц.
455562 | SE Glossa Титан Розетка 2-я с/з со шторками (в сборе с рамкой) |  |  | SE Glossa Титан Розетка 2-я с/з со шторками (в сборе с рамкой) | Розетка двойная Schneider Electric Glossa (в сборе, цвет титан) с заземлением и шторками подходит для сетей 250 В, на ток 16 А. - Заземляющий контакт обеспечивает дополнительную защиту от удара электрическим током. При наличии заземления электрический потенциал уходит в землю, защищая человека. - Выполнен из материала PС+ASA, стойкого к УФ-излучению и появлению царапин. - Двойная розетка позволяет подключить два устройства в одном месте. | выставлен |  |  |  |  | Общий каталог/Электроустановочные изделия/Розетки силовые | кг | RUR | Включая НДС: 20.00 % |  | 0.00445 кг | http://catalog.raec.su/media/images/4b7/4b7c4972e66b4858e52f74ad3a9e4e77.jpeg |  |  | SE GSL000426 |  |  | 240.65 |  |  | 4 |  |  | Schneider Electric | Розетка силовая (штепсельная) | Кол-во в упаковке 10. Малая (10 шт) | Не содержит (без) галогенов: да. Номин. напряжение: 250В. Частота: 50Гц.
455568 | SE Glossa Титан Розетка б/з |  |  | SE Glossa Титан Розетка б/з | Механизм Schneider Electric Glossa (цвет титан) розетки одинарной без заземления и без шторок подходит для сетей 250 В, на ток 16 А. - Выполнен из материала PС+ASA, стойкого к УФ-излучению и появлению царапин. - Эргономичные клеммы розеток расположены в один ряд. | выставлен |  |  |  |  | Общий каталог/Электроустановочные изделия/Розетки силовые | кг | RUR | Включая НДС: 20.00 % |  | 0.0364 кг | http://catalog.raec.su/media/images/e0f/e0f73ce75352cd21aad8ef15344f4304.jpeg |  |  | SE GSL000441 |  |  | 125.21 |  |  | 0 |  |  | Schneider Electric | Розетка силовая (штепсельная) | Кол-во в упаковке 20. Малая (20 шт) | Не содержит (без) галогенов: да. Номин. напряжение: 250В. Частота: 50Гц.
455569 | SE Glossa Титан Розетка с/з (в сборе с рамкой) |  |  | SE Glossa Титан Розетка с/з (в сборе с рамкой) | Розетка Schneider Electric Glossa (в сборе, цвет титан) одинарная без заземления и без шторок подходит для сетей 250 В, на ток 16 А. - Выполнен из материала PС+ASA, стойкого к УФ-излучению и появлению царапин. - Эргономичные клеммы розеток расположены в один ряд. | выставлен |  |  |  |  | Общий каталог/Электроустановочные изделия/Розетки силовые | кг | RUR | Включая НДС: 20.00 % |  | 0.00275 кг | http://catalog.raec.su/media/images/6b4/6b447d71742948caa4a0ea98ddbcec8d.jpeg |  |  | SE GSL000442 |  |  | 168.28 |  |  | 3 |  |  | Schneider Electric | Розетка силовая (штепсельная) | Кол-во в упаковке 15. Малая (15 шт) | Не содержит (без) галогенов: да. Номин. напряжение: 250В. Частота: 50Гц.
455570 | SE Glossa Титан Розетка с/з |  |  | SE Glossa Титан Розетка с/з | Механизм Schneider Electric Glossa (цвет титан) розетки одинарной с заземлением и без шторок подходит для сетей 250 В, на ток 16 А. - Заземляющий контакт обеспечивает дополнительную защиту от удара электрическим током. При наличии заземления электрический потенциал уходит в землю, защищая человека. - Выполнен из материала PС+ASA, стойкого к УФ-излучению и появлению царапин. - Эргономичные клеммы розеток расположены в один ряд. | выставлен |  |  |  |  | Общий каталог/Электроустановочные изделия/Розетки силовые | кг | RUR | Включая НДС: 20.00 % |  | 0.00201 кг | http://catalog.raec.su/media/images/83f/83f9b81b69d529eb87cc7371d9efc009.jpeg |  |  | SE GSL000443 |  |  | 145.19 |  |  | 0 |  |  | Schneider Electric | Розетка силовая (штепсельная) | Кол-во в упаковке 20. Малая (20 шт) | Не содержит (без) галогенов: да. Номин. напряжение: 250В. Частота: 50Гц.
455571 | SE Glossa Титан Розетка с/з со шторками |  |  | SE Glossa Титан Розетка с/з со шторками | Механизм Schneider Electric Glossa (цвет титан) розетки одинарной с заземлением и шторками подходит для сетей 250 В, на ток 16 А. - Заземляющий контакт обеспечивает дополнительную защиту от удара электрическим током. При наличии заземления электрический потенциал уходит в землю, защищая человека. - Выполнен из материала PС+ASA, стойкого к УФ-излучению и появлению царапин. - Эргономичные клеммы розеток расположены в один ряд. | выставлен |  |  |  |  | Общий каталог/Электроустановочные изделия/Розетки силовые | кг | RUR | Включая НДС: 20.00 % |  | 0.00201 кг | http://catalog.raec.su/media/images/950/950a2517e761d32ef2d6401fe87d56f2.jpeg |  |  | SE GSL000445 |  |  | 168.28 |  |  | 29 |  |  | Schneider Electric | Розетка силовая (штепсельная) | Кол-во в упаковке 20. Малая (20 шт) | Не содержит (без) галогенов: да. Номин. напряжение: 250В. Частота: 50Гц.
455572 | SE Glossa Титан Розетка с/з со шторками с крышкой, IP20 (в сборе с рамкой) |  |  | SE Glossa Титан Розетка с/з со шторками с крышкой, IP20 (в сборе с рамкой) | Розетка Schneider Electric Glossa (в сборе, цвет титан) одинарная с заземлением, шторками и крышкой подходит для сетей 250 В, на ток 16 А. - Заземляющий контакт обеспечивает дополнительную защиту от удара электрическим током. При наличии заземления электрический потенциал уходит в землю, защищая человека. - Выполнен из материала PС+ASA, стойкого к УФ-излучению и появлению царапин. - Эргономичные клеммы розеток расположены в один ряд. | выставлен |  |  |  |  | Общий каталог/Электроустановочные изделия/Розетки силовые | кг | RUR | Включая НДС: 20.00 % |  | 0.00302 кг | http://catalog.raec.su/media/images/ab3/ab37162ef37900286e49f4e76c6199d4.jpeg http://catalog.raec.su/media/images/abf/abfdfe5334357200b12e7dafe5c6ef1b.jpeg |  |  | SE GSL000446 |  |  | 234.88 |  |  | 5 |  |  | Schneider Electric | Розетка силовая (штепсельная) | Кол-во в упаковке 5. Малая (5 шт) | Не содержит (без) галогенов: да. Номин. напряжение: 250В. Частота: 50Гц.
455573 | SE Glossa Титан Розетка с/з со шторками с крышкой, IP44 (в сборе с рамкой) |  |  | SE Glossa Титан Розетка с/з со шторками с крышкой, IP44 (в сборе с рамкой) | Розетка Schneider Electric Glossa (в сборе, цвет титан) одинарная с заземлением, шторками и крышкой подходит для сетей 250 В, на ток 16 А. - Изделие со степенью защиты IP44 обеспечит безопасность использования в ванной и на кухне. - Заземляющий контакт обеспечивает дополнительную защиту от удара электрическим током. При наличии заземления электрический потенциал уходит в землю, защищая человека. - Выполнен из материала PС+ASA, стойкого к УФ-излучению и появлению царапин. | выставлен |  |  |  |  | Общий каталог/Электроустановочные изделия/Розетки силовые | кг | RUR | Включая НДС: 20.00 % |  | 0.00282 кг | http://catalog.raec.su/media/images/86c/86c4191cd152656641b39d518bb567f0.jpeg |  |  | SE GSL000448 |  |  | 278.39 |  |  | 4 |  |  | Schneider Electric | Розетка силовая (штепсельная) | Кол-во в упаковке 5. Малая (5 шт) | Не содержит (без) галогенов: да. Номин. напряжение: 250В. Частота: 50Гц.
455662 | SE Merten Механизм розетки Schuko с/з, съемный модуль, с безвинт. зажимами |  |  | SE Merten Механизм розетки Schuko с/з, съемный модуль, с безвинт. зажимами |  | выставлен |  |  |  |  | Общий каталог/Электроустановочные изделия/Розетки силовые | кг | RUR | Включая НДС: 20.00 % |  | 0.001945 кг | http://catalog.raec.su/media/images/a87/a87192b6522d3fa20dbff4d48ad3756e.jpeg http://catalog.raec.su/media/images/398/39886973d938878196b872a1b84d1c81.jpeg http://catalog.raec.su/media/images/4ea/4eadbea891d315110f2344f2baad752a.jpeg http://catalog.raec.su/media/images/594/5949ff00333eff111cdf8751d489d99e.jpeg http://catalog.raec.su/media/images/6fd/6fd8b820bafc66b5002483fa2041fc48.jpeg |  |  | SE MTN2300-0000 |  |  | 446.55 |  |  | 171 |  |  | Schneider Electric | Розетка силовая (штепсельная) | Кол-во в упаковке 5. Малая (5 шт) | Не содержит (без) галогенов: да. Номин. напряжение: 250В. Частота: 50Гц.
455663 | SE Merten SD Античная латунь Механизм Розетки 16А с з/к с/ шт |  |  | SE Merten SD Античная латунь Механизм Розетки 16А с з/к с/ шт |  | выставлен |  |  |  |  | Общий каталог/Электроустановочные изделия/Розетки силовые | кг | RUR | Включая НДС: 20.00 % |  | 0.002016 кг | http://catalog.raec.su/media/images/578/5780bd7e93f50a3221646a5605665cd5.jpeg http://catalog.raec.su/media/images/208/208f6d4fa887d652cebb5a83f5137579.jpeg http://catalog.raec.su/media/images/a04/a04a98031c88eae07b907545aa57d3e1.jpeg http://catalog.raec.su/media/images/82c/82c5219a293dd3a71373f4a2dd1bfd0c.jpeg http://catalog.raec.su/media/images/70c/70ce15c52e8091fff57366754ff653e8.jpeg http://catalog.raec.su/media/images/9cb/9cbd2f1148481c138d045f977764789d.jpeg http://catalog.raec.su/media/images/f27/f272ff3944e7d5483bf52b215cfae512.jpeg |  |  | SE MTN2300-4143 |  |  | 2094.3 |  |  | 0 |  |  | Schneider Electric | Розетка силовая (штепсельная) | Кол-во в упаковке 1. Малая (1 шт) | Не содержит (без) галогенов: да. Номин. напряжение: 250В. Частота: 50Гц. Количество модулей (для модульных серий): 1.
455665 | SE Merten SD Античная латунь Механизм Розетки 16А с з/к б/шт |  |  | SE Merten SD Античная латунь Механизм Розетки 16А с з/к б/шт |  | выставлен |  |  |  |  | Общий каталог/Электроустановочные изделия/Розетки силовые | кг | RUR | Включая НДС: 20.00 % |  | 0.002016 кг | http://catalog.raec.su/media/images/f10/f109a7d0a2c81f8ac24c385e9f62381b.jpeg http://catalog.raec.su/media/images/863/863e688e23e8a32774b25adc41421ff4.jpeg |  |  | SE MTN2301-4143 |  |  | 1879.8 |  |  | 0 |  |  | Schneider Electric | Розетка силовая (штепсельная) | Кол-во в упаковке 5. Малая (5 шт) | Не содержит (без) галогенов: да. Номин. напряжение: 250В. Частота: 50Гц. Количество модулей (для модульных серий): 1.
455667 | SE Merten SD Античная латунь Механизм розетки 16А с з/к c шт |  |  | SE Merten SD Античная латунь Механизм розетки 16А с з/к c шт |  | выставлен |  |  |  |  | Общий каталог/Электроустановочные изделия/Розетки силовые | кг | RUR | Включая НДС: 20.00 % |  | 0.002268 кг | http://catalog.raec.su/media/images/f14/f149def19340893d8e383f8ac27e472e.jpeg http://catalog.raec.su/media/images/161/16116f1e1c91717a9dcacf9f81b16d86.jpeg http://catalog.raec.su/media/images/9da/9dab3a0f197aff474796861cfc4466fa.jpeg http://catalog.raec.su/media/images/238/238c39a97ee99771c5c9a30dec3c81a2.jpeg http://catalog.raec.su/media/images/f76/f76464a202f09ce2623a15425693a623.jpeg http://catalog.raec.su/media/images/69a/69a7107274e30bf6cb518184723404f6.jpeg |  |  | SE MTN2310-4143 |  |  | 4641 |  |  | 9 |  |  | Schneider Electric | Розетка силовая (штепсельная) | Кол-во в упаковке 1. Малая (1 шт) | Не содержит (без) галогенов: да. Номин. напряжение: 250В. Частота: 50Гц. Количество модулей (для модульных серий): 1.
455668 | SE Merten SD Античная латунь Механизм Розетки с крышкой с з/к |  |  | SE Merten SD Античная латунь Механизм Розетки с крышкой с з/к |  | выставлен |  |  |  |  | Общий каталог/Электроустановочные изделия/Розетки силовые | кг | RUR | Включая НДС: 20.00 % |  | 0.002268 кг | http://catalog.raec.su/media/images/caa/caac9ffdf60610ee29fa16f5819e7ff6.jpeg http://catalog.raec.su/media/images/ff4/ff4e269b2a949511a66408994474b127.jpeg http://catalog.raec.su/media/images/d18/d18a30b6613b5ba71b6e55ba12d248c0.jpeg http://catalog.raec.su/media/images/58f/58f24c40c61bbc13d439d2aad9a7ac4b.jpeg http://catalog.raec.su/media/images/a78/a78da6441560c8b72a46633d9f48a976.jpeg |  |  | SE MTN2311-4143 |  |  | 3673.8 |  |  | 8 |  |  | Schneider Electric | Розетка силовая (штепсельная) | Кол-во в упаковке 5. Малая (5 шт) | Не содержит (без) галогенов: да. Номин. напряжение: 250В. Частота: 50Гц.
455606 | SE Glossa Дерево Дуб Розетка 2-я б/з (в сборе с рамкой) |  |  | SE Glossa Дерево Дуб Розетка 2-я б/з (в сборе с рамкой) | Розетка двойная Schneider Electric Glossa (в сборе, цвет дерево дуб) без заземления и без шторок подходит для сетей 250 В, на ток 16 А. - Выполнен из материала PС+ASA, стойкого к УФ-излучению и появлению царапин. - Эргономичные клеммы розеток расположены в один ряд. - Двойная розетка позволяет подключить два устройства в одном месте. | выставлен |  |  |  |  | Общий каталог/Электроустановочные изделия/Розетки силовые | кг | RUR | Включая НДС: 20.00 % |  | 0.00371 кг | http://catalog.raec.su/media/images/57c/57c465a72279a0395447da537631fd4e.jpeg |  |  | SE GSL000520 |  |  | 260.63 |  |  | 0 |  |  | Schneider Electric | Розетка силовая (штепсельная) | Кол-во в упаковке 15. Малая (15 шт) | Не содержит (без) галогенов: да. Номин. напряжение: 250В. Частота: 50Гц.
455607 | SE Glossa Дерево Дуб Розетка 2-я с/з (в сборе с рамкой) |  |  | SE Glossa Дерево Дуб Розетка 2-я с/з (в сборе с рамкой) | Розетка двойная Schneider Electric Glossa (в сборе, цвет дерево дуб) с заземлением, без шторок подходит для сетей 250 В, на ток 16 А. - Заземляющий контакт обеспечивает дополнительную защиту от удара электрическим током. При наличии заземления электрический потенциал уходит в землю, защищая человека. - Выполнен из материала PС+ASA, стойкого к УФ-излучению и появлению царапин. - Двойная розетка позволяет подключить два устройства в одном месте. | выставлен |  |  |  |  | Общий каталог/Электроустановочные изделия/Розетки силовые | кг | RUR | Включая НДС: 20.00 % |  | 0.00445 кг | http://catalog.raec.su/media/images/1e4/1e4a56bafd0fe1a1f5897c4ec3cd6b29.jpeg |  |  | SE GSL000524 |  |  | 297.04 |  |  | 0 |  |  | Schneider Electric | Розетка силовая (штепсельная) | Кол-во в упаковке 10. Малая (10 шт) | Не содержит (без) галогенов: да. Номин. напряжение: 250В. Частота: 50Гц.
455608 | SE Glossa Дерево Дуб Розетка 2-я с/з со шторками (в сборе с рамкой) |  |  | SE Glossa Дерево Дуб Розетка 2-я с/з со шторками (в сборе с рамкой) | Розетка двойная Schneider Electric Glossa (в сборе, цвет дерево дуб) с заземлением и шторками подходит для сетей 250 В, на ток 16 А. - Заземляющий контакт обеспечивает дополнительную защиту от удара электрическим током. При наличии заземления электрический потенциал уходит в землю, защищая человека. - Выполнен из материала PС+ASA, стойкого к УФ-излучению и появлению царапин. - Двойная розетка позволяет подключить два устройства в одном месте. | выставлен |  |  |  |  | Общий каталог/Электроустановочные изделия/Розетки силовые | кг | RUR | Включая НДС: 20.00 % |  | 0.00445 кг | http://catalog.raec.su/media/images/bdd/bddc61ac92dece2d3a3a70f87af016ea.jpeg |  |  | SE GSL000526 |  |  | 319.24 |  |  | 16 |  |  | Schneider Electric | Розетка силовая (штепсельная) | Кол-во в упаковке 10. Малая (10 шт) | Не содержит (без) галогенов: да. Номин. напряжение: 250В. Частота: 50Гц.
455613 | SE Glossa Дерево Дуб Розетка б/з |  |  | SE Glossa Дерево Дуб Розетка б/з | Механизм Schneider Electric Glossa (цвет дерево дуб) розетки одинарной без заземления и без шторок подходит для сетей 250 В, на ток 16 А. - Выполнен из материала PС+ASA, стойкого к УФ-излучению и появлению царапин. - Эргономичные клеммы розеток расположены в один ряд. | выставлен |  |  |  |  | Общий каталог/Электроустановочные изделия/Розетки силовые | кг | RUR | Включая НДС: 20.00 % |  | 0.00182 кг | http://catalog.raec.su/media/images/901/901620cacc367fd8044ae4af511c82da.jpeg |  |  | SE GSL000541 |  |  | 168.28 |  |  | 0 |  |  | Schneider Electric | Розетка силовая (штепсельная) | Кол-во в упаковке 5. Малая (5 шт) | Не содержит (без) галогенов: да. Номин. напряжение: 250В. Частота: 50Гц.
455614 | SE Glossa Дерево Дуб Розетка с/з (в сборе с рамкой) |  |  | SE Glossa Дерево Дуб Розетка с/з (в сборе с рамкой) | Розетка Schneider Electric Glossa (в сборе, цвет дерево дуб) одинарная без заземления и без шторок подходит для сетей 250 В, на ток 16 А. - Выполнен из материала PС+ASA, стойкого к УФ-излучению и появлению царапин. - Эргономичные клеммы розеток расположены в один ряд. | выставлен |  |  |  |  | Общий каталог/Электроустановочные изделия/Розетки силовые | кг | RUR | Включая НДС: 20.00 % |  | 0.00275 кг | http://catalog.raec.su/media/images/221/221ac1379a87814632f1f72058f8d66f.jpeg |  |  | SE GSL000542 |  |  | 223.33 |  |  | 0 |  |  | Schneider Electric | Розетка силовая (штепсельная) | Кол-во в упаковке 15. Малая (15 шт) | Не содержит (без) галогенов: да. Номин. напряжение: 250В. Частота: 50Гц.
455615 | SE Glossa Дерево Дуб Розетка с/з |  |  | SE Glossa Дерево Дуб Розетка с/з | Механизм Schneider Electric Glossa (цвет дерево дуб) розетки одинарной с заземлением и без шторок подходит для сетей 250 В, на ток 16 А. - Заземляющий контакт обеспечивает дополнительную защиту от удара электрическим током. При наличии заземления электрический потенциал уходит в землю, защищая человека. - Выполнен из материала PС+ASA, стойкого к УФ-излучению и появлению царапин. - Эргономичные клеммы розеток расположены в один ряд. | выставлен |  |  |  |  | Общий каталог/Электроустановочные изделия/Розетки силовые | кг | RUR | Включая НДС: 20.00 % |  | 0.00201 кг | http://catalog.raec.su/media/images/2fb/2fb4772b1759777fe45ebd191b29b43a.jpeg |  |  | SE GSL000543 |  |  | 193.58 |  |  | 12 |  |  | Schneider Electric | Розетка силовая (штепсельная) | Кол-во в упаковке 20. Малая (20 шт) | Не содержит (без) галогенов: да. Номин. напряжение: 250В. Частота: 50Гц.
455616 | SE Glossa Дерево Дуб Розетка с/з со шторками |  |  | SE Glossa Дерево Дуб Розетка с/з со шторками | Механизм Schneider Electric Glossa (цвет дерево дуб) розетки одинарной с заземлением и шторками подходит для сетей 250 В, на ток 16 А. - Заземляющий контакт обеспечивает дополнительную защиту от удара электрическим током. При наличии заземления электрический потенциал уходит в землю, защищая человека. - Выполнен из материала PС+ASA, стойкого к УФ-излучению и появлению царапин. - Эргономичные клеммы розеток расположены в один ряд. | выставлен |  |  |  |  | Общий каталог/Электроустановочные изделия/Розетки силовые | кг | RUR | Включая НДС: 20.00 % |  | 0.00201 кг | http://catalog.raec.su/media/images/2fe/2fe06e2cb0d4febd220fcac62961e73f.jpeg |  |  | SE GSL000545 |  |  | 223.33 |  |  | 2 |  |  | Schneider Electric | Розетка силовая (штепсельная) | Кол-во в упаковке 20. Малая (20 шт) | Не содержит (без) галогенов: да. Номин. напряжение: 250В. Частота: 50Гц.
455617 | SE Glossa Дерево Дуб Розетка с/з со шторками с крышкой, IP20 (в сборе с рамкой) |  |  | SE Glossa Дерево Дуб Розетка с/з со шторками с крышкой, IP20 (в сборе с рамкой) | Розетка Schneider Electric Glossa (в сборе, цвет дерево дуб) одинарная с заземлением, шторками и крышкой подходит для сетей 250 В, на ток 16 А. - Заземляющий контакт обеспечивает дополнительную защиту от удара электрическим током. При наличии заземления электрический потенциал уходит в землю, защищая человека. - Выполнен из материала PС+ASA, стойкого к УФ-излучению и появлению царапин. - Эргономичные клеммы розеток расположены в один ряд. | выставлен |  |  |  |  | Общий каталог/Электроустановочные изделия/Розетки силовые | кг | RUR | Включая НДС: 20.00 % |  | 0.00302 кг | http://catalog.raec.su/media/images/d89/d8978b7acef14267d1482e2fbc311ca7.jpeg http://catalog.raec.su/media/images/2bb/2bbd924cb7a2eed466768c2e05f704b4.jpeg |  |  | SE GSL000546 |  |  | 313.02 |  |  | 1 |  |  | Schneider Electric | Розетка силовая (штепсельная) | Кол-во в упаковке 15. Малая (15 шт) | Не содержит (без) галогенов: да. Номин. напряжение: 250В. Частота: 50Гц.
142814 | Legrand Mosaic Розетка DLP Немецкий стандарт 2Х2К+З б/заж |  |  | Legrand Mosaic Розетка DLP Немецкий стандарт 2Х2К+З б/заж |  | выставлен |  |  |  |  | Общий каталог/Электроустановочные изделия/Розетки силовые | кг | RUR | Включая НДС: 20.00 % |  | 0.0031 кг | http://catalog.raec.su/media/images/13a/13a559bf09b59506540a8d1f43cf2af0.jpg |  |  | 77402(New) |  |  | 893.59 |  |  | 0 |  |  | Legrand | Розетка силовая (штепсельная) | Кол-во в упаковке 10. Малая (10 шт) | Не содержит (без) галогенов: да. Цвет по RAL: 9003. Частота: 50Гц. Количество модулей (для модульных серий): 4.
141662 | Legrand Mosaic Красная Розетка -2М с/з с замком |  |  | Legrand Mosaic Красная Розетка -2М с/з с замком |  | выставлен |  |  |  |  | Общий каталог/Электроустановочные изделия/Розетки силовые | кг | RUR | Включая НДС: 20.00 % |  | 0.0016 кг | http://catalog.raec.su/media/images/b01/b0148a0e0a16477e6e566eaf238156ee.jpg http://catalog.raec.su/media/images/f70/f703a6b241fdc226d523ea6a8ed2564f.jpg |  |  | 77214(New) |  |  | 607.96 |  |  | 0 |  |  | Legrand | Розетка силовая (штепсельная) | Кол-во в упаковке 10. Малая (10 шт) | Не содержит (без) галогенов: да. Цвет по RAL: 3020. Частота: 50Гц. Количество модулей (для модульных серий): 2.
136897 | Legrand Plexo Серый Розетка с/з с крышкой, винтовой зажим, накладная, в сборе IP55 |  |  | Legrand Plexo Серый Розетка с/з с крышкой, винтовой зажим, накладная, в сборе IP55 |  | выставлен |  |  |  |  | Общий каталог/Электроустановочные изделия/Розетки силовые | кг | RUR | Включая НДС: 20.00 % |  | 0.0053 кг | http://catalog.raec.su/media/images/2aa/2aa74d5051c3492f044ee174bd94302a.jpg http://catalog.raec.su/media/images/987/987d974a9d12a0827c630df02494bf46.jpg |  |  | 069733 |  |  | 1127.1 |  |  | 655 |  |  | Legrand | Розетка силовая (штепсельная) | Кол-во в упаковке 10. Малая (10 шт) | Не содержит (без) галогенов: да. Цвет по RAL: 7046. Частота: 50Гц.
141453 | Legrand Mosaic Розетка с/з с защ. шторками 2М |  |  | Legrand Mosaic Розетка с/з с защ. шторками 2М |  | выставлен |  |  |  |  | Общий каталог/Электроустановочные изделия/Розетки силовые | кг | RUR | Включая НДС: 20.00 % |  | 0.0016 кг | http://catalog.raec.su/media/images/683/683615a1a379dbe2347662147b6e0704.jpg http://catalog.raec.su/media/images/84b/84b49758a05bfdf327a52ea8b356a4e2.jpg |  |  | 77213(New) |  |  | 342.71 |  |  | 942 |  |  | Legrand | Розетка силовая (штепсельная) | Кол-во в упаковке 10. Малая (10 шт) | Не содержит (без) галогенов: да. Цвет по RAL: 9003. Частота: 50Гц. Количество модулей (для модульных серий): 2.
137889 | Legrand Plexo Белый Мех Розетка с/з с крышкой, винтовой зажим IP55 |  |  | Legrand Plexo Белый Мех Розетка с/з с крышкой, винтовой зажим IP55 |  | выставлен |  |  |  |  | Общий каталог/Электроустановочные изделия/Розетки силовые | кг | RUR | Включая НДС: 20.00 % |  | 0.0026 кг | http://catalog.raec.su/media/images/f67/f67579f830b19ab8498f2f77c604122b.jpg http://catalog.raec.su/media/images/8d1/8d1781bbc688970db13207663169a66f.jpg |  |  | 069639 |  |  | 801.48 |  |  | 263 |  |  | Legrand | Розетка силовая (штепсельная) | Кол-во в упаковке 10. Малая (10 шт) | Не содержит (без) галогенов: да. Цвет по RAL: 9003. Частота: 50Гц.
157148 | Legrand Mosaic Розетка 2Х2К+З Немецкий стандарт 45° |  |  | Legrand Mosaic Розетка 2Х2К+З Немецкий стандарт 45° |  | выставлен |  |  |  |  | Общий каталог/Электроустановочные изделия/Розетки силовые | кг | RUR | Включая НДС: 20.00 % |  | 0.0023 кг | http://catalog.raec.su/media/images/265/26578ac45d350c9278c92c9c18871766.jpg http://catalog.raec.su/media/images/c7b/c7b980ee730f0855864d81a45ab25820.jpg |  |  | 77252(New) |  |  | 1198.99 |  |  | 237 |  |  | Legrand | Розетка силовая (штепсельная) | Кол-во в упаковке 10. Малая (10 шт) | Не содержит (без) галогенов: да. Цвет по RAL: 9003. Частота: 50Гц. Количество модулей (для модульных серий): 4.
211337 | Legrand Plexo Серый Мех Розетка с/з с крышкой, винтовой зажим IP55 |  |  | Legrand Plexo Серый Мех Розетка с/з с крышкой, винтовой зажим IP55 |  | выставлен |  |  |  |  | Общий каталог/Электроустановочные изделия/Розетки силовые | кг | RUR | Включая НДС: 20.00 % |  | 0.0026 кг | http://catalog.raec.su/media/images/54d/54d8ff7ccddf3362dc11b29ac6b0bccb.jpg |  |  | 069571 |  |  | 772.7 |  |  | 1033 |  |  | Legrand | Розетка силовая (штепсельная) | Кол-во в упаковке 10. Малая (10 шт) | Не содержит (без) галогенов: да. Цвет по RAL: 7046. Частота: 50Гц.
209210 | Legrand Mosaic Красная Розетка 2М с/з |  |  | Legrand Mosaic Красная Розетка 2М с/з |  | выставлен |  |  |  |  | Общий каталог/Электроустановочные изделия/Розетки силовые | кг | RUR | Включая НДС: 20.00 % |  | 0.0016 кг | http://catalog.raec.su/media/images/5bb/5bbfbc6ebb21e897680353b6363b7b31.jpg http://catalog.raec.su/media/images/5b5/5b5ce96e2cc4eb880927881565a9a458.jpg |  |  | 77218(New) |  |  | 582.75 |  |  | 1232 |  |  | Legrand | Розетка силовая (штепсельная) | Кол-во в упаковке 10. Малая (10 шт) | Не содержит (без) галогенов: да. Цвет по RAL: 3020. Частота: 50Гц. Количество модулей (для модульных серий): 2.
212902 | Legrand Celiane Бел Накладка розетки с/з, для винт и безвинт зажимов (мех 67153, 67161) |  |  | Legrand Celiane Бел Накладка розетки с/з, для винт и безвинт зажимов (мех 67153, 67161) |  | выставлен |  |  |  |  | Общий каталог/Электроустановочные изделия/Розетки силовые | кг | RUR | Включая НДС: 20.00 % |  | 0.0012 кг | http://catalog.raec.su/media/images/92b/92b5d6812a799676e3aacbcd6f8e0565.jpg http://catalog.raec.su/media/images/c0f/c0fb5a9d2582b9775b14b4278c1d68c0.jpg |  |  | 068131 |  |  | 157.49 |  |  | 989 |  |  | Legrand | Розетка силовая (штепсельная) | Кол-во в упаковке 10. Малая (10 шт) | Не содержит (без) галогенов: да. Номин. напряжение: 220В. Частота: 50Гц.
218499 | Legrand Celiane Титан Накладка розетки с/з, для винт и безвинт зажимов (мех 67153, 67161) |  |  | Legrand Celiane Титан Накладка розетки с/з, для винт и безвинт зажимов (мех 67153, 67161) |  | выставлен |  |  |  |  | Общий каталог/Электроустановочные изделия/Розетки силовые | кг | RUR | Включая НДС: 20.00 % |  | 0.0012 кг | http://catalog.raec.su/media/images/45d/45dae8706e9f2683386ff7358ee9b75d.jpg http://catalog.raec.su/media/images/52c/52cc7256d9ac2631e323021bbc8a050a.jpg http://catalog.raec.su/media/images/746/746ada1fa8d4c9c820143bba9931e5ba.jpeg |  |  | 068431 |  |  | 676.48 |  |  | 242 |  |  | Legrand | Розетка силовая (штепсельная) | Кол-во в упаковке 10. Малая (10 шт) | Не содержит (без) галогенов: да. Номин. напряжение: 220В. Частота: 50Гц.
218900 | Legrand Mosaic Алюминий Розетка 2К+3 правая 2 мод. |  |  | Legrand Mosaic Алюминий Розетка 2К+3 правая 2 мод. |  | выставлен |  |  |  |  | Общий каталог/Электроустановочные изделия/Розетки силовые | кг | RUR | Включая НДС: 20.00 % |  | 0.0016 кг | http://catalog.raec.su/media/images/b61/b613217d858591307d7d9b2fc36de753.jpg |  |  | 79213(New) |  |  | 612.09 |  |  | 53 |  |  | Legrand | Розетка силовая (штепсельная) | Кол-во в упаковке 10. Малая (10 шт) | Не содержит (без) галогенов: да. Цвет по RAL: 7040. Частота: 50Гц. Количество модулей (для модульных серий): 2.
218949 | Legrand Celiane Мех Розетка с/з с защ. штор., безвинт зажим 2 мод (для накл.68131,68431,66227,64927) |  |  | Legrand Celiane Мех Розетка с/з с защ. штор., безвинт зажим 2 мод (для накл.68131,68431,66227,64927) |  | выставлен |  |  |  |  | Общий каталог/Электроустановочные изделия/Розетки силовые | кг | RUR | Включая НДС: 20.00 % |  | 0.0016 кг | http://catalog.raec.su/media/images/b87/b878d70ae8b500ee98a18997aecb9fb7.jpg http://catalog.raec.su/media/images/393/39344bc4bc20346379dfede4ef45d605.jpeg |  |  | 067153 |  |  | 336.8 |  |  | 433 |  |  | Legrand | Розетка силовая (штепсельная) | Кол-во в упаковке 10. Малая (10 шт) | Не содержит (без) галогенов: да. Цвет по RAL: 7016. Частота: 50Гц. Количество модулей (для модульных серий): 2.
219008 | Legrand Розетка DLP Немецкий стандарт 3Х2К+З б/заж. |  |  | Legrand Розетка DLP Немецкий стандарт 3Х2К+З б/заж. |  | выставлен |  |  |  |  | Общий каталог/Электроустановочные изделия/Розетки силовые | кг | RUR | Включая НДС: 20.00 % |  | 0.0048 кг | http://catalog.raec.su/media/images/bee/beee103153016ca3ae86ef79fdb50f6a.jpg |  |  | 77403(New) |  |  | 1313.12 |  |  | 84 |  |  | Legrand | Розетка силовая (штепсельная) | Кол-во в упаковке 10. Малая (10 шт) | Не содержит (без) галогенов: да. Цвет по RAL: 9003. Частота: 50Гц. Количество модулей (для модульных серий): 6.
348045 | Legrand Mosaic Розетка с/з 2М (New) |  |  | Legrand Mosaic Розетка с/з 2М (New) |  | выставлен |  |  |  |  | Общий каталог/Электроустановочные изделия/Розетки силовые | кг | RUR | Включая НДС: 20.00 % |  | 0.0016 кг | http://catalog.raec.su/media/images/fb0/fb0f2d84b34b7a33a3c8dbe243e479ed.jpg http://catalog.raec.su/media/images/f47/f476a1d407a90cbcd2cf594c7c99a58f.jpg http://catalog.raec.su/media/images/3af/3afbdcd71198144a5c0f93c815c86bf4.jpg |  |  | 077210 |  |  | 263.34 |  |  | 391 |  |  | Legrand | Розетка силовая (штепсельная) | Кол-во в упаковке 10. Малая (10 шт) | Не содержит (без) галогенов: да. Цвет по RAL: 9003. Частота: 50Гц. Количество модулей (для модульных серий): 2.
349967 | Legrand Galea Life Белый Накладка розетки с/з |  |  | Legrand Galea Life Белый Накладка розетки с/з |  | выставлен |  |  |  |  | Общий каталог/Электроустановочные изделия/Розетки силовые | кг | RUR | Включая НДС: 20.00 % |  | 0.001 кг | http://catalog.raec.su/media/images/4f4/4f45b2fd590f195a69a722926663c3e7.jpg |  |  | 777020 |  |  | 199.43 |  |  | 158 |  |  | Legrand | Розетка силовая (штепсельная) | Кол-во в упаковке 10. Малая (10 шт) | Не содержит (без) галогенов: да. Номин. напряжение: 220В.
350017 | Legrand PRO 21 Мех Розетка с/з, винт клеммы |  |  | Legrand PRO 21 Мех Розетка с/з, винт клеммы |  | выставлен |  |  |  |  | Общий каталог/Электроустановочные изделия/Розетки силовые | кг | RUR | Включая НДС: 20.00 % |  | 0.0038 кг | http://catalog.raec.su/media/images/ac7/ac749b3cf25a1cd6d962350b05033739.jpg http://catalog.raec.su/media/images/a94/a94503ba526a46248fe797edff7969a3.jpg |  |  | 775921 |  |  | 488.8 |  |  | 187 |  |  | Legrand | Розетка силовая (штепсельная) | Кол-во в упаковке 10. Малая (10 шт) | Не содержит (без) галогенов: да. Частота: 50Гц.
349341 | Legrand Galea Life Титан Накладка розетки с/з |  |  | Legrand Galea Life Титан Накладка розетки с/з |  | выставлен |  |  |  |  | Общий каталог/Электроустановочные изделия/Розетки силовые | кг | RUR | Включая НДС: 20.00 % |  | 0.0011 кг | http://catalog.raec.su/media/images/2ab/2abac71ef5361f05db82275b8d0d3615.jpg http://catalog.raec.su/media/images/d33/d3395fc40648cc6190b735a68c7dcf11.jpg |  |  | 771420 |  |  | 303.35 |  |  | 0 |  |  | Legrand | Розетка силовая (штепсельная) | Кол-во в упаковке 10. Малая (10 шт) | Не содержит (без) галогенов: да. Номин. напряжение: 220В.
346298 | Legrand PRO 21 Мех Розетка с/з, пруж клеммы |  |  | Legrand PRO 21 Мех Розетка с/з, пруж клеммы |  | выставлен |  |  |  |  | Общий каталог/Электроустановочные изделия/Розетки силовые | кг | RUR | Включая НДС: 20.00 % |  | 0.0038 кг | http://catalog.raec.su/media/images/926/9268b9478dc164ac38b86cd6897dd30e.jpg |  |  | 775920 |  |  | 503.36 |  |  | 143 |  |  | Legrand | Розетка силовая (штепсельная) | Кол-во в упаковке 10. Малая (10 шт) | Не содержит (без) галогенов: да. Частота: 50Гц.
345495 | Legrand Galea Life Жемчуг Накладка розетки с/з |  |  | Legrand Galea Life Жемчуг Накладка розетки с/з |  | выставлен |  |  |  |  | Общий каталог/Электроустановочные изделия/Розетки силовые | кг | RUR | Включая НДС: 20.00 % |  | 0.0011 кг | http://catalog.raec.su/media/images/e44/e44c012cfcc28ab232de571dc3aee2f4.jpg |  |  | 771520 |  |  | 270.44 |  |  | 0 |  |  | Legrand | Розетка силовая (штепсельная) | Кол-во в упаковке 10. Малая (10 шт) | Не содержит (без) галогенов: да. Номин. напряжение: 220В.
345181 | Legrand Galea Life Жемчуг Розетка 1-ая с/з с лицевой панелью, защит.шторками, с крышкой |  |  | Legrand Galea Life Жемчуг Розетка 1-ая с/з с лицевой панелью, защит.шторками, с крышкой |  | выставлен |  |  |  |  | Общий каталог/Электроустановочные изделия/Розетки силовые | кг | RUR | Включая НДС: 20.00 % |  | 0.0038 кг | http://catalog.raec.su/media/images/47f/47f356fb38f83f2a233ccfe5a879e8eb.jpg |  |  | 771564 |  |  | 1270.48 |  |  | 4 |  |  | Legrand | Розетка силовая (штепсельная) | Кол-во в упаковке 10. Малая (10 шт) | Не содержит (без) галогенов: да. Цвет по RAL: 9002. Частота: 50Гц.
352977 | Legrand Galea Life Темная Бронза Накладка розетки с/з, с защитными шторками |  |  | Legrand Galea Life Темная Бронза Накладка розетки с/з, с защитными шторками |  | выставлен |  |  |  |  | Общий каталог/Электроустановочные изделия/Розетки силовые | кг | RUR | Включая НДС: 20.00 % |  | 0.000147 кг | http://catalog.raec.su/media/images/d71/d71a92be50f5377cf441074177db1ee8.jpg http://catalog.raec.su/media/images/9aa/9aa3622f63e1222d6e76417b88eaa4f5.jpg |  |  | 771221 |  |  | 562 |  |  | 0 |  |  | Legrand | Розетка силовая (штепсельная) | Кол-во в упаковке 1. Малая (1 шт) | Не содержит (без) галогенов: да. Номин. напряжение: 220В.
353767 | Legrand Galea Life Белый Накладка розетки с/з с крышкой |  |  | Legrand Galea Life Белый Накладка розетки с/з с крышкой |  | выставлен |  |  |  |  | Общий каталог/Электроустановочные изделия/Розетки силовые | кг | RUR | Включая НДС: 20.00 % |  | 0.0019 кг | http://catalog.raec.su/media/images/8bc/8bc3a3a7350db9e2fd2adb2cb52a9f13.jpg |  |  | 777022 |  |  | 535.15 |  |  | 6 |  |  | Legrand | Розетка силовая (штепсельная) | Кол-во в упаковке 10. Малая (10 шт) | Не содержит (без) галогенов: да. Номин. напряжение: 220В.
353807 | Legrand Galea Life Алюминий Накладка розетки с/з |  |  | Legrand Galea Life Алюминий Накладка розетки с/з |  | выставлен |  |  |  |  | Общий каталог/Электроустановочные изделия/Розетки силовые | кг | RUR | Включая НДС: 20.00 % |  | 0.0011 кг | http://catalog.raec.su/media/images/1c7/1c75550cffb9ff090b79195417338a3d.jpg http://catalog.raec.su/media/images/4ad/4ad58d8438a67e30be040d653f1e0c99.jpg |  |  | 771320 |  |  | 289.56 |  |  | 50 |  |  | Legrand | Розетка силовая (штепсельная) | Кол-во в упаковке 10. Малая (10 шт) | Не содержит (без) галогенов: да. Номин. напряжение: 220В.
351179 | Legrand Galea Life Темная Бронза Накладка розетки с/з, с крышкой, с защитными шторками |  |  | Legrand Galea Life Темная Бронза Накладка розетки с/з, с крышкой, с защитными шторками |  | выставлен |  |  |  |  | Общий каталог/Электроустановочные изделия/Розетки силовые | кг | RUR | Включая НДС: 20.00 % |  | 0.000147 кг | http://catalog.raec.su/media/images/2a9/2a9cc4dddb9e8b9aca447cc1f77f5427.jpg |  |  | 771222 |  |  | 775.39 |  |  | 0 |  |  | Legrand | Розетка силовая (штепсельная) | Кол-во в упаковке 1. Малая (1 шт) | Не содержит (без) галогенов: да. Номин. напряжение: 220В.
350990 | Legrand Galea Life Жемчуг Накладка розетки с/з, с крышкой, с защитными шторками |  |  | Legrand Galea Life Жемчуг Накладка розетки с/з, с крышкой, с защитными шторками |  | выставлен |  |  |  |  | Общий каталог/Электроустановочные изделия/Розетки силовые | кг | RUR | Включая НДС: 20.00 % |  | 0.000147 кг | http://catalog.raec.su/media/images/4d7/4d7467564af18bd5693328d8b35ba331.jpg |  |  | 771522 |  |  | 803.66 |  |  | 1 |  |  | Legrand | Розетка силовая (штепсельная) | Кол-во в упаковке 1. Малая (1 шт) | Не содержит (без) галогенов: да. Номин. напряжение: 220В.
351843 | Legrand Galea Life Титан Накладка розетки с/з, с крышкой, с защитными шторками |  |  | Legrand Galea Life Титан Накладка розетки с/з, с крышкой, с защитными шторками |  | выставлен |  |  |  |  | Общий каталог/Электроустановочные изделия/Розетки силовые | кг | RUR | Включая НДС: 20.00 % |  | 0.000147 кг | http://catalog.raec.su/media/images/176/176f141af98cf5e4fe1ca6f193d6af45.jpg |  |  | 771422 |  |  | 790.75 |  |  | 0 |  |  | Legrand | Розетка силовая (штепсельная) | Кол-во в упаковке 1. Малая (1 шт) | Не содержит (без) галогенов: да. Номин. напряжение: 220В.
350175 | Legrand Galea Life Жемчуг Накладка розетки с/з, с защитными шторками |  |  | Legrand Galea Life Жемчуг Накладка розетки с/з, с защитными шторками |  | выставлен |  |  |  |  | Общий каталог/Электроустановочные изделия/Розетки силовые | кг | RUR | Включая НДС: 20.00 % |  | 0.000147 кг | http://catalog.raec.su/media/images/c80/c809b7755cd39f4df0debeebb6a1e3f4.jpg |  |  | 771521 |  |  | 526.53 |  |  | 13 |  |  | Legrand | Розетка силовая (штепсельная) | Кол-во в упаковке 1. Малая (1 шт) | Не содержит (без) галогенов: да. Номин. напряжение: 220В.
350663 | Legrand Galea Life Титан Накладка розетки с/з, с защитными шторками |  |  | Legrand Galea Life Титан Накладка розетки с/з, с защитными шторками |  | выставлен |  |  |  |  | Общий каталог/Электроустановочные изделия/Розетки силовые | кг | RUR | Включая НДС: 20.00 % |  | 0.000147 кг | http://catalog.raec.su/media/images/7e3/7e325087c3bd6779bd45cabd2617934d.jpg |  |  | 771421 |  |  | 537.56 |  |  | 9 |  |  | Legrand | Розетка силовая (штепсельная) | Кол-во в упаковке 1. Малая (1 шт) | Не содержит (без) галогенов: да. Номин. напряжение: 220В.
355978 | Legrand Galea Life Темная Бронза Накладка розетки с/з |  |  | Legrand Galea Life Темная Бронза Накладка розетки с/з |  | выставлен |  |  |  |  | Общий каталог/Электроустановочные изделия/Розетки силовые | кг | RUR | Включая НДС: 20.00 % |  | 0.0011 кг | http://catalog.raec.su/media/images/20b/20b579ca0f80e4c1567ad54230d80b29.jpg |  |  | 771220 |  |  | 335.59 |  |  | 117 |  |  | Legrand | Розетка силовая (штепсельная) | Кол-во в упаковке 10. Малая (10 шт) | Не содержит (без) галогенов: да. Номин. напряжение: 220В.
454333 | SE Sedna Бел Розетка 1-я б/з |  |  | SE Sedna Бел Розетка 1-я б/з |  | выставлен |  |  |  |  | Общий каталог/Электроустановочные изделия/Розетки силовые | кг | RUR | Включая НДС: 20.00 % |  | 0.002218 кг | http://catalog.raec.su/media/images/b37/b379e478d944896d8c6dd3fc8a79c6d7.jpeg http://catalog.raec.su/media/images/338/338450ff24936b6b8890644354da6467.jpeg http://catalog.raec.su/media/images/cfb/cfbca6e9f02701d44cf001ebaab22d56.jpeg http://catalog.raec.su/media/images/ab0/ab00c4e0c05b656df21b55cfd256733c.jpeg http://catalog.raec.su/media/images/b69/b695976c9f4dbefb2c1e84b9de1313e8.jpeg |  |  | SE SDN2900121 |  |  | 180.02 |  |  | 0 |  |  | Schneider Electric | Розетка силовая (штепсельная) | Кол-во в упаковке 10. Малая (10 шт) | Цвет по RAL: 9003. Номин. напряжение: 250В. Частота: 50Гц. Количество модулей (для модульных серий): 1.
454334 | SE Sedna Беж Розетка 1-я б/з |  |  | SE Sedna Беж Розетка 1-я б/з |  | выставлен |  |  |  |  | Общий каталог/Электроустановочные изделия/Розетки силовые | кг | RUR | Включая НДС: 20.00 % |  | 0.002218 кг | http://catalog.raec.su/media/images/e93/e93cc7c806fbf3a438e85ce99616f739.jpeg http://catalog.raec.su/media/images/e33/e3305b85ef297fced89a28eadb6c86ea.jpeg http://catalog.raec.su/media/images/1a4/1a47909331388426c179321c651c75ee.jpeg http://catalog.raec.su/media/images/614/614899d58adf2a5441a01d47d46f3776.jpeg http://catalog.raec.su/media/images/194/194d27c06632dfdbb1f1a3106a014fe2.jpeg http://catalog.raec.su/media/images/35c/35c864365240f52733da66d4f5d0e359.jpeg http://catalog.raec.su/media/images/15e/15e10615e7e66ac2d1d47eb84049c612.jpeg |  |  | SE SDN2900147 |  |  | 183.46 |  |  | 0 |  |  | Schneider Electric | Розетка силовая (штепсельная) | Кол-во в упаковке 10. Малая (10 шт) | Цвет по RAL: 1013. Номин. напряжение: 250В. Частота: 50Гц. Количество модулей (для модульных серий): 1.
454335 | SE Sedna Алюминий Розетка 1-я б/з |  |  | SE Sedna Алюминий Розетка 1-я б/з |  | выставлен |  |  |  |  | Общий каталог/Электроустановочные изделия/Розетки силовые | кг | RUR | Включая НДС: 20.00 % |  | 0.002218 кг | http://catalog.raec.su/media/images/5ac/5ac462ed88e053810b03cc24bf209049.jpeg http://catalog.raec.su/media/images/1f2/1f2935d0d3a28e6542cb5d9c7fab33d0.jpeg http://catalog.raec.su/media/images/dbd/dbd0b0677e2a5eae0fe4e8d215fc4551.jpeg http://catalog.raec.su/media/images/f73/f7359f4f9a51b30ec128cc7f17b849ba.jpeg http://catalog.raec.su/media/images/ba2/ba2d11e0ba3bc98652d6b31eb5c0218c.jpeg |  |  | SE SDN2900160 |  |  | 234.94 |  |  | 12 |  |  | Schneider Electric | Розетка силовая (штепсельная) | Кол-во в упаковке 10. Малая (10 шт) | Номин. напряжение: 250В. Частота: 50Гц. Количество модулей (для модульных серий): 1.
454337 | SE Sedna Беж Розетка 1-я с/з с защитными шторками |  |  | SE Sedna Беж Розетка 1-я с/з с защитными шторками |  | выставлен |  |  |  |  | Общий каталог/Электроустановочные изделия/Розетки силовые | кг | RUR | Включая НДС: 20.00 % |  | 0.002248 кг | http://catalog.raec.su/media/images/248/2489e59ebd1c8cf68e7acd77c9dcb384.jpeg http://catalog.raec.su/media/images/8f5/8f5d2a46234aad50cd38458f0614d07a.jpeg http://catalog.raec.su/media/images/2ed/2ed0d0ba79e2d6cb0627a481dbe95701.jpeg http://catalog.raec.su/media/images/c44/c442446f3c6b8f3d100611f7d7d22ccf.jpeg |  |  | SE SDN3000147 |  |  | 232.75 |  |  | 0 |  |  | Schneider Electric | Розетка силовая (штепсельная) | Кол-во в упаковке 10. Малая (10 шт) | Цвет по RAL: 1013. Номин. напряжение: 250В. Частота: 50Гц. Количество модулей (для модульных серий): 1.
454338 | SE Sedna Титан Розетка 1-я с/з с защитными шторками |  |  | SE Sedna Титан Розетка 1-я с/з с защитными шторками |  | выставлен |  |  |  |  | Общий каталог/Электроустановочные изделия/Розетки силовые | кг | RUR | Включая НДС: 20.00 % |  | 0.002248 кг | http://catalog.raec.su/media/images/08a/08a09b07b7bc7cf3645aa86ae5e3c895.jpeg http://catalog.raec.su/media/images/5b7/5b74325be3ce5f891991c519979ca946.jpeg http://catalog.raec.su/media/images/b4a/b4ad56eddf64ac9f43dec1e41cdbd41f.jpeg |  |  | SE SDN3000168 |  |  | 308.88 |  |  | 6 |  |  | Schneider Electric | Розетка силовая (штепсельная) | Кол-во в упаковке 10. Малая (10 шт) | Не содержит (без) галогенов: да. Номин. напряжение: 250В. Частота: 50Гц.
454339 | SE Sedna Бел Розетка 1-я с/з |  |  | SE Sedna Бел Розетка 1-я с/з |  | выставлен |  |  |  |  | Общий каталог/Электроустановочные изделия/Розетки силовые | кг | RUR | Включая НДС: 20.00 % |  | 0.002248 кг | http://catalog.raec.su/media/images/00c/00cf84b08b440e8e223970946a385035.jpeg http://catalog.raec.su/media/images/20a/20ad1900944a5c57442f7a9448588c6c.jpeg http://catalog.raec.su/media/images/ff3/ff3075cf2a139d81d85fde228dc2f03b.jpeg http://catalog.raec.su/media/images/347/347684e3d61ee2d3c8eb8a9134f77b7b.jpeg http://catalog.raec.su/media/images/875/875fc2dff4481d36156b6205effba519.jpeg |  |  | SE SDN3000521 |  |  | 187.82 |  |  | 0 |  |  | Schneider Electric | Розетка силовая (штепсельная) | Кол-во в упаковке 10. Малая (10 шт) | Цвет по RAL: 9003. Номин. напряжение: 250В. Частота: 50Гц. Количество модулей (для модульных серий): 1.
454340 | SE Sedna Беж Розетка 1-я с/з |  |  | SE Sedna Беж Розетка 1-я с/з |  | выставлен |  |  |  |  | Общий каталог/Электроустановочные изделия/Розетки силовые | кг | RUR | Включая НДС: 20.00 % |  | 0.002248 кг | http://catalog.raec.su/media/images/458/458eeb71a47eff85e8798cc1c85418cf.jpeg http://catalog.raec.su/media/images/142/1426eeab1f39c739d5c57951f166cf3d.jpeg http://catalog.raec.su/media/images/962/962e0542bb5891e4cea773771f400dbb.jpeg |  |  | SE SDN3000547 |  |  | 187.82 |  |  | 0 |  |  | Schneider Electric | Розетка силовая (штепсельная) | Кол-во в упаковке 10. Малая (10 шт) | Цвет по RAL: 1013. Номин. напряжение: 250В. Частота: 50Гц. Количество модулей (для модульных серий): 1.
454341 | SE Sedna Алюминий Розетка 1-я с/з |  |  | SE Sedna Алюминий Розетка 1-я с/з |  | выставлен |  |  |  |  | Общий каталог/Электроустановочные изделия/Розетки силовые | кг | RUR | Включая НДС: 20.00 % |  | 0.002248 кг | http://catalog.raec.su/media/images/014/0148029504577e438fc867fc55efeaf1.jpeg http://catalog.raec.su/media/images/a56/a563836fac5de02e5f66fa55415cc981.jpeg http://catalog.raec.su/media/images/651/6514901ff3233e0a13db8a12ce0c919b.jpeg http://catalog.raec.su/media/images/006/0063da810baff135dd40349c8d42a317.jpeg |  |  | SE SDN3000560 |  |  | 227.45 |  |  | 26 |  |  | Schneider Electric | Розетка силовая (штепсельная) | Кол-во в упаковке 10. Малая (10 шт) | Номин. напряжение: 250В. Частота: 50Гц. Количество модулей (для модульных серий): 1.
454342 | SE Sedna Титан Розетка 1-я с/з |  |  | SE Sedna Титан Розетка 1-я с/з |  | выставлен |  |  |  |  | Общий каталог/Электроустановочные изделия/Розетки силовые | кг | RUR | Включая НДС: 20.00 % |  | 0.002268 кг | http://catalog.raec.su/media/images/593/593fda2a8c190f9d89846bdefed0eb41.jpeg http://catalog.raec.su/media/images/60c/60cb1e596d20255825125985e4d859f1.jpeg http://catalog.raec.su/media/images/4f2/4f28794a58d8372797b2227030e9d60e.jpeg http://catalog.raec.su/media/images/83e/83e3d14e8fef3fa6320de54712e10cd1.jpeg http://catalog.raec.su/media/images/437/43731d31419dfe3028b7601ce8e8c1a5.jpeg |  |  | SE SDN3000568 |  |  | 215.59 |  |  | 80 |  |  | Schneider Electric | Розетка силовая (штепсельная) | Кол-во в упаковке 10. Малая (10 шт) | Номин. напряжение: 250В. Частота: 50Гц. Количество модулей (для модульных серий): 1.
454343 | SE Sedna Бел Розетка 2-я с/з литая |  |  | SE Sedna Бел Розетка 2-я с/з литая |  | выставлен |  |  |  |  | Общий каталог/Электроустановочные изделия/Розетки силовые | кг | RUR | Включая НДС: 20.00 % |  | 0.005184 кг | http://catalog.raec.su/media/images/fd3/fd3c2a52d079aa9238be768d6b8d0c94.jpeg http://catalog.raec.su/media/images/55e/55e1c54c490b1d1e2a74478441ceb88f.jpeg http://catalog.raec.su/media/images/cfa/cfa7b4ef0f0fdc264ffe470a825286d6.jpeg http://catalog.raec.su/media/images/613/613894a187e6de36956c0653b2664b01.jpeg |  |  | SE SDN3000621 |  |  | 443.66 |  |  | 44 |  |  | Schneider Electric | Розетка силовая (штепсельная) | Кол-во в упаковке 12. Малая (12 шт) | Не содержит (без) галогенов: да. Цвет по RAL: 9003. Номин. напряжение: 250В. Частота: 50Гц.
454344 | SE Sedna Беж Розетка 2-я с/з литая |  |  | SE Sedna Беж Розетка 2-я с/з литая |  | выставлен |  |  |  |  | Общий каталог/Электроустановочные изделия/Розетки силовые | кг | RUR | Включая НДС: 20.00 % |  | 0 кг | http://catalog.raec.su/media/images/d75/d754d08af1a2059bab044ecae96abd75.jpeg http://catalog.raec.su/media/images/ac7/ac7abd5a8b39a3bedd7517692707087b.jpeg http://catalog.raec.su/media/images/259/259375b699ae7ab023af55ac09e3f335.jpeg http://catalog.raec.su/media/images/3ca/3ca562e201cdc719815bfd42e95843cf.jpeg |  |  | SE SDN3000647 |  |  | 443.66 |  |  | 37 |  |  | Schneider Electric | Розетка силовая (штепсельная) | Кол-во в упаковке 12. Малая (12 шт) | Не содержит (без) галогенов: да. Номин. напряжение: 250В. Частота: 50Гц.
454345 | SE Sedna Алюминий Розетка 2-я с/з литая |  |  | SE Sedna Алюминий Розетка 2-я с/з литая |  | выставлен |  |  |  |  | Общий каталог/Электроустановочные изделия/Розетки силовые | кг | RUR | Включая НДС: 20.00 % |  | 0.005184 кг | http://catalog.raec.su/media/images/ebd/ebd8eaf34709fce99caca6eba6cd1f45.jpeg http://catalog.raec.su/media/images/272/2726b8c69dda0a4e22a691c4e538bedd.jpeg http://catalog.raec.su/media/images/233/233ec2b23a22588e26e38e8feb34c0e3.jpeg http://catalog.raec.su/media/images/de0/de04c28d9a5c61eef452c6e92a03bad3.jpeg |  |  | SE SDN3000660 |  |  | 627.12 |  |  | 8 |  |  | Schneider Electric | Розетка силовая (штепсельная) | Кол-во в упаковке 12. Малая (12 шт) | Не содержит (без) галогенов: да. Номин. напряжение: 250В. Частота: 50Гц.
454346 | SE Sedna Бел Розетка 2-я с/з с защитными шторками литая |  |  | SE Sedna Бел Розетка 2-я с/з с защитными шторками литая |  | выставлен |  |  |  |  | Общий каталог/Электроустановочные изделия/Розетки силовые | кг | RUR | Включая НДС: 20.00 % |  | 0.005184 кг | http://catalog.raec.su/media/images/590/59070c87f055a160dfc3f40cd3b55883.jpeg http://catalog.raec.su/media/images/e56/e568911b4790fc8348c588c0d7d9f2a7.jpeg http://catalog.raec.su/media/images/16c/16ca3ab08cd06e2343596dd694071b12.jpeg http://catalog.raec.su/media/images/7ea/7eaa87e7ec4dbe4a73e7cd9e0a2f1d6c.jpeg |  |  | SE SDN3000721 |  |  | 439.61 |  |  | 12 |  |  | Schneider Electric | Розетка силовая (штепсельная) | Кол-во в упаковке 12. Малая (12 шт) | Не содержит (без) галогенов: да. Цвет по RAL: 9003. Номин. напряжение: 250В. Частота: 50Гц.
454347 | SE Sedna Беж Розетка 2-я с/з с защитными шторками литая |  |  | SE Sedna Беж Розетка 2-я с/з с защитными шторками литая |  | выставлен |  |  |  |  | Общий каталог/Электроустановочные изделия/Розетки силовые | кг | RUR | Включая НДС: 20.00 % |  | 0.005184 кг | http://catalog.raec.su/media/images/259/259375b699ae7ab023af55ac09e3f335.jpeg http://catalog.raec.su/media/images/ac7/ac7abd5a8b39a3bedd7517692707087b.jpeg |  |  | SE SDN3000747 |  |  | 492.34 |  |  | 24 |  |  | Schneider Electric | Розетка силовая (штепсельная) | Кол-во в упаковке 12. Малая (12 шт) | Не содержит (без) галогенов: да. Номин. напряжение: 250В. Частота: 50Гц.
454348 | SE Sedna Алюминий Розетка 2-я с/з с защитными шторками литая |  |  | SE Sedna Алюминий Розетка 2-я с/з с защитными шторками литая |  | выставлен |  |  |  |  | Общий каталог/Электроустановочные изделия/Розетки силовые | кг | RUR | Включая НДС: 20.00 % |  | 0.005184 кг | http://catalog.raec.su/media/images/f94/f94bfd75f2f3c63afabc14b81f2fde73.jpeg http://catalog.raec.su/media/images/e83/e8317c3973195c7c8180e2de6f8da576.jpeg http://catalog.raec.su/media/images/7d7/7d772de828cf8f03f3aa1d19687fdbe8.jpeg http://catalog.raec.su/media/images/286/28614b48e9841a28932ab0c1700328b5.jpeg |  |  | SE SDN3000760 |  |  | 627.12 |  |  | 2 |  |  | Schneider Electric | Розетка силовая (штепсельная) | Кол-во в упаковке 12. Малая (12 шт) | Не содержит (без) галогенов: да. Номин. напряжение: 250В. Частота: 50Гц.
454349 | SE Sedna Беж Розетка 1-я с/з с защитными шторками с крышкой |  |  | SE Sedna Беж Розетка 1-я с/з с защитными шторками с крышкой |  | выставлен |  |  |  |  | Общий каталог/Электроустановочные изделия/Розетки силовые | кг | RUR | Включая НДС: 20.00 % |  | 0.002571 кг | http://catalog.raec.su/media/images/389/389b110babd90d0076c950c56fc62206.jpeg http://catalog.raec.su/media/images/213/2138fab7df9e9127d70ce7be4b28425f.jpeg http://catalog.raec.su/media/images/42e/42eddcb8bf1cf521cf82660e61090134.jpeg http://catalog.raec.su/media/images/d07/d0708566f974e9777078b81e147d83eb.jpeg |  |  | SE SDN3100147 |  |  | 287.98 |  |  | 0 |  |  | Schneider Electric | Розетка силовая (штепсельная) | Кол-во в упаковке 10. Малая (10 шт) | Цвет по RAL: 1013. Номин. напряжение: 250В. Частота: 50Гц. Количество модулей (для модульных серий): 1.
454350 | SE Sedna Титан Розетка 1-я с/з с защитными шторками с крышкой |  |  | SE Sedna Титан Розетка 1-я с/з с защитными шторками с крышкой |  | выставлен |  |  |  |  | Общий каталог/Электроустановочные изделия/Розетки силовые | кг | RUR | Включая НДС: 20.00 % |  | 0.002571 кг | http://catalog.raec.su/media/images/d4c/d4cd4836966a7cc57821fef7ec4e9029.jpeg http://catalog.raec.su/media/images/022/022bed74cab939da22ae57b3d785381a.jpeg http://catalog.raec.su/media/images/54e/54ec0e087215091d4da3f18d8dc5d1fc.jpeg |  |  | SE SDN3100168 |  |  | 395.3 |  |  | 7 |  |  | Schneider Electric | Розетка силовая (штепсельная) | Кол-во в упаковке 10. Малая (10 шт) | Номин. напряжение: 250В. Частота: 50Гц. Количество модулей (для модульных серий): 1.
454351 | SE Sedna Бел Розетка 1-я с/з с защитными шторками с крышкой IP44 |  |  | SE Sedna Бел Розетка 1-я с/з с защитными шторками с крышкой IP44 |  | выставлен |  |  |  |  | Общий каталог/Электроустановочные изделия/Розетки силовые | кг | RUR | Включая НДС: 20.00 % |  | 0.002571 кг | http://catalog.raec.su/media/images/084/0841b1bc48cd37a0b83bc7e89d78439e.jpeg http://catalog.raec.su/media/images/321/321764002109620840903c55b646307d.jpg |  |  | SE SDN3100321 |  |  | 439.61 |  |  | 55 |  |  | Schneider Electric | Розетка силовая (штепсельная) | Кол-во в упаковке 10. Малая (10 шт) | Не содержит (без) галогенов: да. Цвет по RAL: 9003. Номин. напряжение: 250В. Частота: 50Гц.
454352 | SE Sedna Беж Розетка 1-я с/з с защитными шторками с крышкой IP44 |  |  | SE Sedna Беж Розетка 1-я с/з с защитными шторками с крышкой IP44 |  | выставлен |  |  |  |  | Общий каталог/Электроустановочные изделия/Розетки силовые | кг | RUR | Включая НДС: 20.00 % |  | 0.002571 кг | http://catalog.raec.su/media/images/389/389b110babd90d0076c950c56fc62206.jpeg http://catalog.raec.su/media/images/10c/10c7c17728f03517551a15bd3991b84c.jpeg http://catalog.raec.su/media/images/42e/42eddcb8bf1cf521cf82660e61090134.jpeg http://catalog.raec.su/media/images/d07/d0708566f974e9777078b81e147d83eb.jpeg http://catalog.raec.su/media/images/04a/04a75e43de96db79af7974d75cfbf703.jpeg |  |  | SE SDN3100347 |  |  | 385.32 |  |  | 21 |  |  | Schneider Electric | Розетка силовая (штепсельная) | Кол-во в упаковке 10. Малая (10 шт) | Цвет по RAL: 1013. Номин. напряжение: 250В. Частота: 50Гц. Количество модулей (для модульных серий): 1.
454353 | SE Sedna Алюминий Розетка 1-я с/з с защитными шторками с крышкой IP44 |  |  | SE Sedna Алюминий Розетка 1-я с/з с защитными шторками с крышкой IP44 |  | выставлен |  |  |  |  | Общий каталог/Электроустановочные изделия/Розетки силовые | кг | RUR | Включая НДС: 20.00 % |  | 0.002571 кг | http://catalog.raec.su/media/images/7aa/7aa889056db0ec2a7a091ecd59cd0d2d.jpeg http://catalog.raec.su/media/images/0cb/0cb9648ee85cb3beb2be9a26b66c58f9.jpeg http://catalog.raec.su/media/images/6d3/6d30f1a09381958e1ed5633293a06af3.jpeg http://catalog.raec.su/media/images/fcf/fcf80f13058677072e83d32ebf0d7ba2.jpeg http://catalog.raec.su/media/images/3a9/3a9b7ad9b52da0346870aeac946cf8de.jpeg |  |  | SE SDN3100360 |  |  | 452.09 |  |  | 11 |  |  | Schneider Electric | Розетка силовая (штепсельная) | Кол-во в упаковке 10. Малая (10 шт) | Не содержит (без) галогенов: да. Номин. напряжение: 250В.
455466 | SE Glossa Беж Розетка 2-я б/з (в сборе с рамкой) |  |  | SE Glossa Беж Розетка 2-я б/з (в сборе с рамкой) | Розетка двойная Schneider Electric Glossa (в сборе, цвет бежевый) без заземления и без шторок подходит для сетей 250 В, на ток 16 А. - Выполнен из материала PС+ASA, стойкого к УФ-излучению и появлению царапин. - Эргономичные клеммы розеток расположены в один ряд. - Двойная розетка позволяет подключить два устройства в одном месте. | выставлен |  |  |  |  | Общий каталог/Электроустановочные изделия/Розетки силовые | кг | RUR | Включая НДС: 20.00 % |  | 0.05565 кг | http://catalog.raec.su/media/images/73f/73f8a8f02f466e001780d073e2db32bc.jpeg http://catalog.raec.su/media/images/ede/ededce5f726bd4bde64a07b33c8e2730.jpeg http://catalog.raec.su/media/images/f11/f11d44effd4d43bdd1481e74c1b166d3.jpeg http://catalog.raec.su/media/images/c0b/c0b7006a811289b4b1ec61f6cde70283.jpeg http://catalog.raec.su/media/images/b94/b94e353172bd71b1d4685419ce340268.jpeg |  |  | SE GSL000220 |  |  | 126.1 |  |  | 0 |  |  | Schneider Electric | Розетка силовая (штепсельная) | Кол-во в упаковке 15. Малая (15 шт) | Не содержит (без) галогенов: да. Номин. напряжение: 250В. Частота: 50Гц.
455467 | SE Glossa Беж Розетка 2-я с/з (в сборе с рамкой) |  |  | SE Glossa Беж Розетка 2-я с/з (в сборе с рамкой) | Розетка двойная Schneider Electric Glossa (в сборе, цвет бежевый) с заземлением, без шторок подходит для сетей 250 В, на ток 16 А. - Заземляющий контакт обеспечивает дополнительную защиту от удара электрическим током. При наличии заземления электрический потенциал уходит в землю, защищая человека. - Выполнен из материала PС+ASA, стойкого к УФ-излучению и появлению царапин. - Двойная розетка позволяет подключить два устройства в одном месте. | выставлен |  |  |  |  | Общий каталог/Электроустановочные изделия/Розетки силовые | кг | RUR | Включая НДС: 20.00 % |  | 0.0445 кг | http://catalog.raec.su/media/images/e0e/e0ee0971ee6ece4a315f8fec3721f533.jpeg http://catalog.raec.su/media/images/7ce/7ce8104a21859526c823fecd420d4824.jpeg http://catalog.raec.su/media/images/561/5617da2c9c4eef1ffca495d8eddd1aeb.jpeg http://catalog.raec.su/media/images/012/012a72ed68e79f9a9c85d55db8c6ece5.jpeg http://catalog.raec.su/media/images/7ab/7abf7f9116c5347e6ca074349b64f0ca.jpeg |  |  | SE GSL000224 |  |  | 144.74 |  |  | 0 |  |  | Schneider Electric | Розетка силовая (штепсельная) | Кол-во в упаковке 10. Малая (10 шт) | Не содержит (без) галогенов: да. Номин. напряжение: 250В. Частота: 50Гц.
455468 | SE Glossa Беж Розетка 2-я с/з со шторками (в сборе с рамкой) |  |  | SE Glossa Беж Розетка 2-я с/з со шторками (в сборе с рамкой) | Розетка двойная Schneider Electric Glossa (в сборе, цвет бежевый) с заземлением и шторками подходит для сетей 250 В, на ток 16 А. - Заземляющий контакт обеспечивает дополнительную защиту от удара электрическим током. При наличии заземления электрический потенциал уходит в землю, защищая человека. - Выполнен из материала PС+ASA, стойкого к УФ-излучению и появлению царапин. - Двойная розетка позволяет подключить два устройства в одном месте. | выставлен |  |  |  |  | Общий каталог/Электроустановочные изделия/Розетки силовые | кг | RUR | Включая НДС: 20.00 % |  | 0.00445 кг | http://catalog.raec.su/media/images/d07/d076ca2db44b0ab677a43a5a893e22eb.jpeg http://catalog.raec.su/media/images/d86/d86f13dbf91a1597dec2c8c7570afb56.jpeg http://catalog.raec.su/media/images/637/63777588ca94ae08b8294518e4cb410f.jpeg http://catalog.raec.su/media/images/9e2/9e264a8150dc06f7d1cedb5b73adf28b.jpeg http://catalog.raec.su/media/images/42d/42d05127e781cee51b4d9aa0ce4786b4.jpeg |  |  | SE GSL000226 |  |  | 156.29 |  |  | 25 |  |  | Schneider Electric | Розетка силовая (штепсельная) | Кол-во в упаковке 10. Малая (10 шт) | Не содержит (без) галогенов: да. Номин. напряжение: 250В. Частота: 50Гц.
455474 | SE Glossa Беж Розетка б/з |  |  | SE Glossa Беж Розетка б/з | Механизм Schneider Electric Glossa (цвет бежевый) розетки одинарной без заземления и без шторок подходит для сетей 250 В, на ток 16 А. - Выполнен из материала PС+ASA, стойкого к УФ-излучению и появлению царапин. - Эргономичные клеммы розеток расположены в один ряд. | выставлен |  |  |  |  | Общий каталог/Электроустановочные изделия/Розетки силовые | кг | RUR | Включая НДС: 20.00 % |  | 0.0364 кг | http://catalog.raec.su/media/images/b45/b45461b2d964340f8ddd562e6b046fc5.jpeg |  |  | SE GSL000241 |  |  | 80.9 |  |  | 0 |  |  | Schneider Electric | Розетка силовая (штепсельная) | Кол-во в упаковке 20. Малая (20 шт) | Не содержит (без) галогенов: да. Номин. напряжение: 250В. Частота: 50Гц.
455475 | SE Glossa Беж Розетка с/з (в сборе с рамкой) |  |  | SE Glossa Беж Розетка с/з (в сборе с рамкой) | Розетка Schneider Electric Glossa (в сборе, цвет бежевый) одинарная без заземления и без шторок подходит для сетей 250 В, на ток 16 А. - Выполнен из материала PС+ASA, стойкого к УФ-излучению и появлению царапин. - Эргономичные клеммы розеток расположены в один ряд. | выставлен |  |  |  |  | Общий каталог/Электроустановочные изделия/Розетки силовые | кг | RUR | Включая НДС: 20.00 % |  | 0.00275 кг | http://catalog.raec.su/media/images/a9f/a9f3bbd6c49ad9ac9b7bbea0c1ed7e8e.jpeg |  |  | SE GSL000242 |  |  | 110.11 |  |  | 6 |  |  | Schneider Electric | Розетка силовая (штепсельная) | Кол-во в упаковке 15. Малая (15 шт) | Не содержит (без) галогенов: да. Номин. напряжение: 250В. Частота: 50Гц.
455476 | SE Glossa Беж Розетка с/з |  |  | SE Glossa Беж Розетка с/з | Механизм Schneider Electric Glossa (цвет бежевый) розетки одинарной с заземлением и без шторок подходит для сетей 250 В, на ток 16 А. - Заземляющий контакт обеспечивает дополнительную защиту от удара электрическим током. При наличии заземления электрический потенциал уходит в землю, защищая человека. - Выполнен из материала PС+ASA, стойкого к УФ-излучению и появлению царапин. - Эргономичные клеммы розеток расположены в один ряд. | выставлен |  |  |  |  | Общий каталог/Электроустановочные изделия/Розетки силовые | кг | RUR | Включая НДС: 20.00 % |  | 0.0402 кг | http://catalog.raec.su/media/images/ffb/ffb945ea639b971787480cceee70b610.jpeg |  |  | SE GSL000243 |  |  | 93.24 |  |  | 32 |  |  | Schneider Electric | Розетка силовая (штепсельная) | Кол-во в упаковке 20. Малая (20 шт) | Не содержит (без) галогенов: да. Номин. напряжение: 250В. Частота: 50Гц.
455477 | SE Glossa Беж Розетка с/з со шторками (в сборе с рамкой) |  |  | SE Glossa Беж Розетка с/з со шторками (в сборе с рамкой) | Розетка Schneider Electric Glossa (в сборе, цвет бежевый) одинарная с заземлением и без шторок подходит для сетей 250 В, на ток 16 А. - Заземляющий контакт обеспечивает дополнительную защиту от удара электрическим током. При наличии заземления электрический потенциал уходит в землю, защищая человека. - Выполнен из материала PС+ASA, стойкого к УФ-излучению и появлению царапин. - Эргономичные клеммы розеток расположены в один ряд. | выставлен |  |  |  |  | Общий каталог/Электроустановочные изделия/Розетки силовые | кг | RUR | Включая НДС: 20.00 % |  | 0.00275 кг | http://catalog.raec.su/media/images/185/18587ecff16b168a86b5ab6959bfb019.jpeg |  |  | SE GSL000244 |  |  | 121.66 |  |  | 20 |  |  | Schneider Electric | Розетка силовая (штепсельная) | Кол-во в упаковке 15. Малая (15 шт) | Не содержит (без) галогенов: да. Номин. напряжение: 250В. Частота: 50Гц.
455478 | SE Glossa Беж Розетка с/з со шторками |  |  | SE Glossa Беж Розетка с/з со шторками | Механизм Schneider Electric Glossa (цвет бежевый) розетки одинарной с заземлением и шторками подходит для сетей 250 В, на ток 16 А. - Заземляющий контакт обеспечивает дополнительную защиту от удара электрическим током. При наличии заземления электрический потенциал уходит в землю, защищая человека. - Выполнен из материала PС+ASA, стойкого к УФ-излучению и появлению царапин. - Эргономичные клеммы розеток расположены в один ряд. | выставлен |  |  |  |  | Общий каталог/Электроустановочные изделия/Розетки силовые | кг | RUR | Включая НДС: 20.00 % |  | 0.00201 кг | http://catalog.raec.su/media/images/30b/30b8d579f893cbcf84d8e82d730fb3b7.jpeg |  |  | SE GSL000245 |  |  | 110.11 |  |  | 13 |  |  | Schneider Electric | Розетка силовая (штепсельная) | Кол-во в упаковке 20. Малая (20 шт) | Не содержит (без) галогенов: да. Номин. напряжение: 250В. Частота: 50Гц.
455479 | SE Glossa Беж Розетка с/з со шторками с крышкой, IP20 (в сборе с рамкой) |  |  | SE Glossa Беж Розетка с/з со шторками с крышкой, IP20 (в сборе с рамкой) | Розетка Schneider Electric Glossa (в сборе, цвет бежевый) одинарная с заземлением, шторками и крышкой подходит для сетей 250 В, на ток 16 А. - Заземляющий контакт обеспечивает дополнительную защиту от удара электрическим током. При наличии заземления электрический потенциал уходит в землю, защищая человека. - Выполнен из материала PС+ASA, стойкого к УФ-излучению и появлению царапин. - Эргономичные клеммы розеток расположены в один ряд. | выставлен |  |  |  |  | Общий каталог/Электроустановочные изделия/Розетки силовые | кг | RUR | Включая НДС: 20.00 % |  | 0.00302 кг | http://catalog.raec.su/media/images/459/459d8c47ff04febc99208289727a4468.jpeg http://catalog.raec.su/media/images/1fb/1fbda70a2b69ebcb60d617cd3f4920a0.jpeg http://catalog.raec.su/media/images/f7c/f7c1f06503e714512ae32ac82cae9822.jpeg http://catalog.raec.su/media/images/fc0/fc059fe9086380147ad6105db15d9f2f.jpeg |  |  | SE GSL000246 |  |  | 157.62 |  |  | 24 |  |  | Schneider Electric | Розетка силовая (штепсельная) | Кол-во в упаковке 15. Малая (15 шт) | Не содержит (без) галогенов: да. Номин. напряжение: 250В. Частота: 50Гц.
455480 | SE Glossa Беж Розетка с/з со шторками с крышкой, IP44 (в сборе с рамкой) |  |  | SE Glossa Беж Розетка с/з со шторками с крышкой, IP44 (в сборе с рамкой) | Розетка Schneider Electric Glossa (в сборе, цвет бежевый) одинарная с заземлением, шторками и крышкой подходит для сетей 250 В, на ток 16 А. - Изделие со степенью защиты IP44 обеспечит безопасность использования в ванной и на кухне. - Заземляющий контакт обеспечивает дополнительную защиту от удара электрическим током. При наличии заземления электрический потенциал уходит в землю, защищая человека. - Выполнен из материала PС+ASA, стойкого к УФ-излучению и появлению царапин. | выставлен |  |  |  |  | Общий каталог/Электроустановочные изделия/Розетки силовые | кг | RUR | Включая НДС: 20.00 % |  | 0.0282 кг | http://catalog.raec.su/media/images/67f/67f5b94c862bf31d27290e37a0a6ccb5.jpeg http://catalog.raec.su/media/images/de3/de37d7d3531352d9c967b6d304b48f1c.jpeg http://catalog.raec.su/media/images/39f/39f6c56a0ef68631578b23ea46c13ce6.jpeg http://catalog.raec.su/media/images/c01/c016ed7cf4903e12797ded593a4f0b9d.jpeg http://catalog.raec.su/media/images/d1d/d1df47e81a2a70a34a5ab090e169deff.jpeg http://catalog.raec.su/media/images/a28/a28b3d634a23d52a247f7ca2019771df.jpeg http://catalog.raec.su/media/images/6ea/6ead80213f79a079c97d91a66e678a33.jpeg http://catalog.raec.su/media/images/3c4/3c45e6a9b9a6ef1c2b6ee4bf3c52fd82.jpeg http://catalog.raec.su/media/images/5ee/5eedd465308f0e58d43d86bb3265d93d.jpeg |  |  | SE GSL000248 |  |  | 187.37 |  |  | 0 |  |  | Schneider Electric | Розетка силовая (штепсельная) | Кол-во в упаковке 10. Малая (10 шт) | Не содержит (без) галогенов: да. Номин. напряжение: 250В. Частота: 50Гц.
455514 | SE Glossa Алюминий Розетка 2-я б/з (в сборе с рамкой) |  |  | SE Glossa Алюминий Розетка 2-я б/з (в сборе с рамкой) | Розетка двойная Schneider Electric Glossa (в сборе, цвет алюминий) без заземления и без шторок подходит для сетей 250 В, на ток 16 А. - Выполнен из материала PС+ASA, стойкого к УФ-излучению и появлению царапин. - Эргономичные клеммы розеток расположены в один ряд. - Двойная розетка позволяет подключить два устройства в одном месте. | выставлен |  |  |  |  | Общий каталог/Электроустановочные изделия/Розетки силовые | кг | RUR | Включая НДС: 20.00 % |  | 0.00371 кг | http://catalog.raec.su/media/images/e5f/e5fdaec9639531854668d30d139d8fba.jpeg http://catalog.raec.su/media/images/c56/c56358e80ab6c8b9440f88fbc7064146.jpeg http://catalog.raec.su/media/images/66a/66a59c08d34d68890b6a2905449d50a9.jpeg http://catalog.raec.su/media/images/415/4156542fd427f8ff23f53a65cfc36927.jpeg http://catalog.raec.su/media/images/337/337fd610fc255fbf02bba48fde0a1c15.jpeg |  |  | SE GSL000320 |  |  | 195.8 |  |  | 0 |  |  | Schneider Electric | Розетка силовая (штепсельная) | Кол-во в упаковке 15. Малая (15 шт) | Не содержит (без) галогенов: да. Номин. напряжение: 250В. Частота: 50Гц.
455515 | SE Glossa Алюминий Розетка 2-я с/з (в сборе с рамкой) |  |  | SE Glossa Алюминий Розетка 2-я с/з (в сборе с рамкой) | Розетка двойная Schneider Electric Glossa (в сборе, цвет алюминий) с заземлением, без шторок подходит для сетей 250 В, на ток 16 А. - Заземляющий контакт обеспечивает дополнительную защиту от удара электрическим током. При наличии заземления электрический потенциал уходит в землю, защищая человека. - Выполнен из материала PС+ASA, стойкого к УФ-излучению и появлению царапин. - Двойная розетка позволяет подключить два устройства в одном месте. | выставлен |  |  |  |  | Общий каталог/Электроустановочные изделия/Розетки силовые | кг | RUR | Включая НДС: 20.00 % |  | 0.0445 кг | http://catalog.raec.su/media/images/841/8412a53deb40803405597f232c7ef901.jpeg http://catalog.raec.su/media/images/79f/79f0739799ec637950d51aacb5c6df91.jpeg http://catalog.raec.su/media/images/a51/a519990fe6149d1747460016c1a84ba2.jpeg http://catalog.raec.su/media/images/d14/d14127fa93cc34ad98b007efbf76ebf9.jpeg http://catalog.raec.su/media/images/b4d/b4d2ff276df35a4404a491c75e96d292.jpeg |  |  | SE GSL000324 |  |  | 223.33 |  |  | 0 |  |  | Schneider Electric | Розетка силовая (штепсельная) | Кол-во в упаковке 10. Малая (10 шт) | Не содержит (без) галогенов: да. Номин. напряжение: 250В. Частота: 50Гц.
455516 | SE Glossa Алюминий Розетка 2-я с/з со шторками (в сборе с рамкой) |  |  | SE Glossa Алюминий Розетка 2-я с/з со шторками (в сборе с рамкой) | Розетка двойная Schneider Electric Glossa (в сборе, цвет алюминий) с заземлением и шторками подходит для сетей 250 В, на ток 16 А. - Заземляющий контакт обеспечивает дополнительную защиту от удара электрическим током. При наличии заземления электрический потенциал уходит в землю, защищая человека. - Выполнен из материала PС+ASA, стойкого к УФ-излучению и появлению царапин. - Двойная розетка позволяет подключить два устройства в одном месте. | выставлен |  |  |  |  | Общий каталог/Электроустановочные изделия/Розетки силовые | кг | RUR | Включая НДС: 20.00 % |  | 0.00445 кг | http://catalog.raec.su/media/images/e14/e14a63f3eb38c03f1cfa0c38d2451a80.jpeg http://catalog.raec.su/media/images/70a/70ae121d78ceb1a32534eaa772bf5c65.jpeg http://catalog.raec.su/media/images/a80/a805cd7f3349b31e50cfa1cb46de1996.jpeg http://catalog.raec.su/media/images/3d0/3d0f70a21a1125e8f05cb9074aa7add7.jpeg http://catalog.raec.su/media/images/960/9604f991b0b3a09eae3fe7fd2e5a18dd.jpeg |  |  | SE GSL000326 |  |  | 240.65 |  |  | 4 |  |  | Schneider Electric | Розетка силовая (штепсельная) | Кол-во в упаковке 10. Малая (10 шт) | Не содержит (без) галогенов: да. Номин. напряжение: 250В. Частота: 50Гц.
455522 | SE Glossa Алюминий Розетка б/з |  |  | SE Glossa Алюминий Розетка б/з | Механизм Schneider Electric Glossa (цвет алюминий) розетки одинарной без заземления и без шторок подходит для сетей 250 В, на ток 16 А. - Выполнен из материала PС+ASA, стойкого к УФ-излучению и появлению царапин. - Эргономичные клеммы розеток расположены в один ряд. | выставлен |  |  |  |  | Общий каталог/Электроустановочные изделия/Розетки силовые | кг | RUR | Включая НДС: 20.00 % |  | 0.00182 кг | http://catalog.raec.su/media/images/4be/4beb0ac36277aa6b8e2be14df070d2bd.jpeg http://catalog.raec.su/media/images/ee4/ee4be83d42f6620431f2b18145375655.jpeg http://catalog.raec.su/media/images/890/89009dcd2a7b92ba2151bb46d712d57f.jpeg http://catalog.raec.su/media/images/ddb/ddbaf052dc42c9425aa8e8cafd328a9a.jpeg http://catalog.raec.su/media/images/765/765ea1e87dc9c458464265c06d181775.jpeg |  |  | SE GSL000341 |  |  | 125.21 |  |  | 0 |  |  | Schneider Electric | Розетка силовая (штепсельная) | Кол-во в упаковке 20. Малая (20 шт) | Не содержит (без) галогенов: да. Номин. напряжение: 250В. Частота: 50Гц.
455523 | SE Glossa Алюминий Розетка с/з (в сборе с рамкой) |  |  | SE Glossa Алюминий Розетка с/з (в сборе с рамкой) | Розетка Schneider Electric Glossa (в сборе, цвет алюминий) одинарная без заземления и без шторок подходит для сетей 250 В, на ток 16 А. - Выполнен из материала PС+ASA, стойкого к УФ-излучению и появлению царапин. - Эргономичные клеммы розеток расположены в один ряд. | выставлен |  |  |  |  | Общий каталог/Электроустановочные изделия/Розетки силовые | кг | RUR | Включая НДС: 20.00 % |  | 0.00275 кг | http://catalog.raec.su/media/images/384/384d123f28953292b66abde668badac7.jpeg http://catalog.raec.su/media/images/e65/e65133b8b8d6305f5e1635f4e984a54b.jpeg http://catalog.raec.su/media/images/88e/88edb5a888e706729d01ccd4efd236c0.jpeg http://catalog.raec.su/media/images/5e2/5e23ab53910fd555770a5d2c53af42e5.jpeg http://catalog.raec.su/media/images/42f/42f56d7a80dd9d858de8aa415142f740.jpeg |  |  | SE GSL000342 |  |  | 168.28 |  |  | 15 |  |  | Schneider Electric | Розетка силовая (штепсельная) | Кол-во в упаковке 15. Малая (15 шт) | Не содержит (без) галогенов: да. Номин. напряжение: 250В. Частота: 50Гц.
455524 | SE Glossa Алюминий Розетка с/з |  |  | SE Glossa Алюминий Розетка с/з | Механизм Schneider Electric Glossa (цвет алюминий) розетки одинарной с заземлением и без шторок подходит для сетей 250 В, на ток 16 А. - Заземляющий контакт обеспечивает дополнительную защиту от удара электрическим током. При наличии заземления электрический потенциал уходит в землю, защищая человека. - Выполнен из материала PС+ASA, стойкого к УФ-излучению и появлению царапин. - Эргономичные клеммы розеток расположены в один ряд. | выставлен |  |  |  |  | Общий каталог/Электроустановочные изделия/Розетки силовые | кг | RUR | Включая НДС: 20.00 % |  | 0.0402 кг | http://catalog.raec.su/media/images/a39/a393974c2000a9c01218ac685c6d45ad.jpeg |  |  | SE GSL000343 |  |  | 145.19 |  |  | 0 |  |  | Schneider Electric | Розетка силовая (штепсельная) | Кол-во в упаковке 20. Малая (20 шт) | Не содержит (без) галогенов: да. Номин. напряжение: 250В. Частота: 50Гц.
455525 | SE Glossa Алюминий Розетка с/з со шторками |  |  | SE Glossa Алюминий Розетка с/з со шторками | Механизм Schneider Electric Glossa (цвет алюминий) розетки одинарной с заземлением и шторками подходит для сетей 250 В, на ток 16 А. - Заземляющий контакт обеспечивает дополнительную защиту от удара электрическим током. При наличии заземления электрический потенциал уходит в землю, защищая человека. - Выполнен из материала PС+ASA, стойкого к УФ-излучению и появлению царапин. - Эргономичные клеммы розеток расположены в один ряд. | выставлен |  |  |  |  | Общий каталог/Электроустановочные изделия/Розетки силовые | кг | RUR | Включая НДС: 20.00 % |  | 0.00201 кг | http://catalog.raec.su/media/images/9eb/9eb13e098f3d4fcd220509dcea12fef1.jpeg http://catalog.raec.su/media/images/02c/02c8619d11b9aaefc23dca7037f4bd6e.jpeg http://catalog.raec.su/media/images/034/0343eb36f77b0f0c828ef77ed9fd9445.jpeg http://catalog.raec.su/media/images/bb2/bb2c7ece59981a60e1bfa0df3a0e8d4f.jpeg http://catalog.raec.su/media/images/b7f/b7ffc575c5acb7344644859efc8b8eaa.jpeg |  |  | SE GSL000345 |  |  | 168.28 |  |  | 102 |  |  | Schneider Electric | Розетка силовая (штепсельная) | Кол-во в упаковке 20. Малая (20 шт) | Не содержит (без) галогенов: да. Номин. напряжение: 250В. Частота: 50Гц.
455526 | SE Glossa Алюминий Розетка с/з со шторками с крышкой, IP20 (в сборе с рамкой) |  |  | SE Glossa Алюминий Розетка с/з со шторками с крышкой, IP20 (в сборе с рамкой) | Розетка Schneider Electric Glossa (в сборе, цвет алюминий) одинарная с заземлением, шторками и крышкой подходит для сетей 250 В, на ток 16 А. - Заземляющий контакт обеспечивает дополнительную защиту от удара электрическим током. При наличии заземления электрический потенциал уходит в землю, защищая человека. - Выполнен из материала PС+ASA, стойкого к УФ-излучению и появлению царапин. - Эргономичные клеммы розеток расположены в один ряд. | выставлен |  |  |  |  | Общий каталог/Электроустановочные изделия/Розетки силовые | кг | RUR | Включая НДС: 20.00 % |  | 0.00302 кг | http://catalog.raec.su/media/images/e2b/e2b60b18e02d7cf8f1422dd84a7985b9.jpeg http://catalog.raec.su/media/images/4b8/4b8355c6801712cd40894913c29fd3f6.jpeg |  |  | SE GSL000346 |  |  | 234.88 |  |  | 6 |  |  | Schneider Electric | Розетка силовая (штепсельная) | Кол-во в упаковке 15. Малая (15 шт) | Не содержит (без) галогенов: да. Номин. напряжение: 250В. Частота: 50Гц.
455527 | SE Glossa Алюминий Розетка с/з со шторками с крышкой, IP44 (в сборе с рамкой) |  |  | SE Glossa Алюминий Розетка с/з со шторками с крышкой, IP44 (в сборе с рамкой) | Розетка Schneider Electric Glossa (в сборе, цвет алюминий) одинарная с заземлением, шторками и крышкой подходит для сетей 250 В, на ток 16 А. - Изделие со степенью защиты IP44 обеспечит безопасность использования в ванной и на кухне. - Заземляющий контакт обеспечивает дополнительную защиту от удара электрическим током. При наличии заземления электрический потенциал уходит в землю, защищая человека. - Выполнен из материала PС+ASA, стойкого к УФ-излучению и появлению царапин. | выставлен |  |  |  |  | Общий каталог/Электроустановочные изделия/Розетки силовые | кг | RUR | Включая НДС: 20.00 % |  | 0.00282 кг | http://catalog.raec.su/media/images/688/688e1a15fef365793c2a9f1157ee27c5.jpeg http://catalog.raec.su/media/images/edf/edf69316615af958b87838531ffcdea2.jpeg http://catalog.raec.su/media/images/c68/c682a5721e19348bfb8fb5a2245accb8.jpeg http://catalog.raec.su/media/images/40a/40ad6e963c09f3823091e851d7db7999.jpeg http://catalog.raec.su/media/images/1d1/1d1e3818546dce02824490f6bf68c714.jpeg |  |  | SE GSL000348 |  |  | 278.39 |  |  | 6 |  |  | Schneider Electric | Розетка силовая (штепсельная) | Кол-во в упаковке 10. Малая (10 шт) | Не содержит (без) галогенов: да. Номин. напряжение: 250В. Частота: 50Гц.
455418 | SE Glossa Бел Розетка 2-я б/з (в сборе с рамкой) |  |  | SE Glossa Бел Розетка 2-я б/з (в сборе с рамкой) | Розетка двойная Schneider Electric Glossa (в сборе, цвет белый) без заземления и без шторок подходит для сетей 250 В, на ток 16 А. - Выполнен из материала PС+ASA, стойкого к УФ-излучению и появлению царапин. - Эргономичные клеммы розеток расположены в один ряд. - Двойная розетка позволяет подключить два устройства в одном месте. | выставлен |  |  |  |  | Общий каталог/Электроустановочные изделия/Розетки силовые | кг | RUR | Включая НДС: 20.00 % |  | 0.05565 кг | http://catalog.raec.su/media/images/3f4/3f42a645b53b2a816f066ac3b7281a4c.jpeg http://catalog.raec.su/media/images/b84/b84ad7a3e8eb11c944190c5efa0264fd.jpeg http://catalog.raec.su/media/images/e00/e006c7027d0ca80d0fe90359fa2730d4.jpeg http://catalog.raec.su/media/images/b71/b718c077ec7a5a1e8ad95df59c9382aa.jpeg http://catalog.raec.su/media/images/b01/b013eedc420e45570d59003704e57e11.jpeg http://catalog.raec.su/media/images/cb2/cb2b8a819faf7af8ddd22f65004af908.jpeg |  |  | SE GSL000120 |  |  | 126.1 |  |  | 13 |  |  | Schneider Electric | Розетка силовая (штепсельная) | Кол-во в упаковке 15. Малая (15 шт) | Не содержит (без) галогенов: да. Цвет по RAL: 9003. Номин. напряжение: 250В. Частота: 50Гц.
455419 | SE Glossa Бел Розетка 2-я с/з (в сборе с рамкой) |  |  | SE Glossa Бел Розетка 2-я с/з (в сборе с рамкой) | Розетка двойная Schneider Electric Glossa (в сборе, цвет белый) с заземлением, без шторок подходит для сетей 250 В, на ток 16 А. - Заземляющий контакт обеспечивает дополнительную защиту от удара электрическим током. При наличии заземления электрический потенциал уходит в землю, защищая человека. - Выполнен из материала PС+ASA, стойкого к УФ-излучению и появлению царапин. - Двойная розетка позволяет подключить два устройства в одном месте. | выставлен |  |  |  |  | Общий каталог/Электроустановочные изделия/Розетки силовые | кг | RUR | Включая НДС: 20.00 % |  | 0.0445 кг | http://catalog.raec.su/media/images/c7a/c7a16eea21a8b08669690b277c68b7f3.jpeg |  |  | SE GSL000124 |  |  | 144.74 |  |  | 152 |  |  | Schneider Electric | Розетка силовая (штепсельная) | Кол-во в упаковке 10. Малая (10 шт) | Не содержит (без) галогенов: да. Цвет по RAL: 9003. Номин. напряжение: 250В. Частота: 50Гц.
455420 | SE Glossa Бел Розетка 2-я с/з со шторками (в сборе с рамкой) |  |  | SE Glossa Бел Розетка 2-я с/з со шторками (в сборе с рамкой) | Розетка двойная Schneider Electric Glossa (в сборе, цвет белый) с заземлением и шторками подходит для сетей 250 В, на ток 16 А. - Заземляющий контакт обеспечивает дополнительную защиту от удара электрическим током. При наличии заземления электрический потенциал уходит в землю, защищая человека. - Выполнен из материала PС+ASA, стойкого к УФ-излучению и появлению царапин. - Двойная розетка позволяет подключить два устройства в одном месте. | выставлен |  |  |  |  | Общий каталог/Электроустановочные изделия/Розетки силовые | кг | RUR | Включая НДС: 20.00 % |  | 0.00445 кг | http://catalog.raec.su/media/images/377/377a0c0ddff580c083c85677ec170ee3.jpeg http://catalog.raec.su/media/images/b1e/b1ea881516b1fdb45a9f0a70da4eb7f0.jpeg http://catalog.raec.su/media/images/81f/81f221f192a4e1a9b365396d20aeed82.jpeg http://catalog.raec.su/media/images/c27/c2706a733f992b4fcae4842a63189b90.jpeg http://catalog.raec.su/media/images/bbc/bbc08a1fd0ce62fa6817ade9234bcc63.jpeg http://catalog.raec.su/media/images/551/551b57f80dff1440dd2e85fc73d34265.jpeg |  |  | SE GSL000126 |  |  | 156.29 |  |  | 110 |  |  | Schneider Electric | Розетка силовая (штепсельная) | Кол-во в упаковке 10. Малая (10 шт) | Не содержит (без) галогенов: да. Цвет по RAL: 9003. Номин. напряжение: 250В. Частота: 50Гц.
455426 | SE Glossa Бел Розетка б/з |  |  | SE Glossa Бел Розетка б/з | Механизм Schneider Electric Glossa (цвет белый) розетки одинарной без заземления и без шторок подходит для сетей 250 В, на ток 16 А. - Выполнен из материала PС+ASA, стойкого к УФ-излучению и появлению царапин. - Эргономичные клеммы розеток расположены в один ряд. | выставлен |  |  |  |  | Общий каталог/Электроустановочные изделия/Розетки силовые | кг | RUR | Включая НДС: 20.00 % |  | 0.0364 кг | http://catalog.raec.su/media/images/899/89908db04543cdaab4625a6341535063.jpeg |  |  | SE GSL000141 |  |  | 80.9 |  |  | 0 |  |  | Schneider Electric | Розетка силовая (штепсельная) | Кол-во в упаковке 20. Малая (20 шт) | Не содержит (без) галогенов: да. Цвет по RAL: 9003. Номин. напряжение: 250В. Частота: 50Гц.
455427 | SE Glossa Бел Розетка с/з (в сборе с рамкой) |  |  | SE Glossa Бел Розетка с/з (в сборе с рамкой) | Розетка Schneider Electric Glossa (в сборе, цвет белый) одинарная без заземления и без шторок подходит для сетей 250 В, на ток 16 А. - Выполнен из материала PС+ASA, стойкого к УФ-излучению и появлению царапин. - Эргономичные клеммы розеток расположены в один ряд. | выставлен |  |  |  |  | Общий каталог/Электроустановочные изделия/Розетки силовые | кг | RUR | Включая НДС: 20.00 % |  | 0.00275 кг | http://catalog.raec.su/media/images/044/044fdc1d1350d806d7e51ccd1a5194ce.jpeg |  |  | SE GSL000142 |  |  | 110.11 |  |  | 52 |  |  | Schneider Electric | Розетка силовая (штепсельная) | Кол-во в упаковке 15. Малая (15 шт) | Не содержит (без) галогенов: да. Цвет по RAL: 9003. Номин. напряжение: 250В. Частота: 50Гц.
455428 | SE Glossa Бел Розетка с/з |  |  | SE Glossa Бел Розетка с/з | Механизм Schneider Electric Glossa (цвет белый) розетки одинарной с заземлением и без шторок подходит для сетей 250 В, на ток 16 А. - Заземляющий контакт обеспечивает дополнительную защиту от удара электрическим током. При наличии заземления электрический потенциал уходит в землю, защищая человека. - Выполнен из материала PС+ASA, стойкого к УФ-излучению и появлению царапин. - Эргономичные клеммы розеток расположены в один ряд. | выставлен |  |  |  |  | Общий каталог/Электроустановочные изделия/Розетки силовые | кг | RUR | Включая НДС: 20.00 % |  | 0.0402 кг | http://catalog.raec.su/media/images/74b/74b18374e9e691596d4928060bdfb234.jpeg http://catalog.raec.su/media/images/e7c/e7cb8727dc7fafcc10ff0977257bcaba.jpg http://catalog.raec.su/media/images/22d/22d113d45aa8b0068ed5bb39fe9e5fea.jpg http://catalog.raec.su/media/images/ce8/ce83d5e725d029836ca07f5e9af585b3.jpg |  |  | SE GSL000143 |  |  | 93.24 |  |  | 2307 |  |  | Schneider Electric | Розетка силовая (штепсельная) | Кол-во в упаковке 20. Малая (20 шт) | Не содержит (без) галогенов: да. Цвет по RAL: 9003. Номин. напряжение: 250В. Частота: 50Гц.
455429 | SE Glossa Бел Розетка с/з со шторками (в сборе с рамкой) |  |  | SE Glossa Бел Розетка с/з со шторками (в сборе с рамкой) | Розетка Schneider Electric Glossa (в сборе, цвет белый) одинарная с заземлением и без шторок подходит для сетей 250 В, на ток 16 А. - Заземляющий контакт обеспечивает дополнительную защиту от удара электрическим током. При наличии заземления электрический потенциал уходит в землю, защищая человека. - Выполнен из материала PС+ASA, стойкого к УФ-излучению и появлению царапин. - Эргономичные клеммы розеток расположены в один ряд. | выставлен |  |  |  |  | Общий каталог/Электроустановочные изделия/Розетки силовые | кг | RUR | Включая НДС: 20.00 % |  | 0.00275 кг | http://catalog.raec.su/media/images/5fd/5fdc74e7c31c5c2bc4d66b5f6e6bab44.jpeg |  |  | SE GSL000144 |  |  | 121.66 |  |  | 32 |  |  | Schneider Electric | Розетка силовая (штепсельная) | Кол-во в упаковке 15. Малая (15 шт) | Не содержит (без) галогенов: да. Цвет по RAL: 9003. Номин. напряжение: 250В. Частота: 50Гц.
455430 | SE Glossa Бел Розетка с/з со шторками |  |  | SE Glossa Бел Розетка с/з со шторками | Механизм Schneider Electric Glossa (цвет белый) розетки одинарной с заземлением и шторками подходит для сетей 250 В, на ток 16 А. - Заземляющий контакт обеспечивает дополнительную защиту от удара электрическим током. При наличии заземления электрический потенциал уходит в землю, защищая человека. - Выполнен из материала PС+ASA, стойкого к УФ-излучению и появлению царапин. - Эргономичные клеммы розеток расположены в один ряд. | выставлен |  |  |  |  | Общий каталог/Электроустановочные изделия/Розетки силовые | кг | RUR | Включая НДС: 20.00 % |  | 0.00201 кг | http://catalog.raec.su/media/images/7ae/7ae4bdab49c28353086ea683728b3fa8.jpeg http://catalog.raec.su/media/images/21e/21e86df9cfc6272cab1ce5934ee9e1af.jpg http://catalog.raec.su/media/images/a9f/a9f5bbbdc82a305e2d9e24ede1e7e003.jpg |  |  | SE GSL000145 |  |  | 110.11 |  |  | 1504 |  |  | Schneider Electric | Розетка силовая (штепсельная) | Кол-во в упаковке 20. Малая (20 шт) | Не содержит (без) галогенов: да. Цвет по RAL: 9003. Номин. напряжение: 250В. Частота: 50Гц.
455431 | SE Glossa Бел Розетка с/з со шторками с крышкой, IP20 (в сборе с рамкой) |  |  | SE Glossa Бел Розетка с/з со шторками с крышкой, IP20 (в сборе с рамкой) | Розетка Schneider Electric Glossa (в сборе, цвет белый) одинарная с заземлением, шторками и крышкой подходит для сетей 250 В, на ток 16 А. - Заземляющий контакт обеспечивает дополнительную защиту от удара электрическим током. При наличии заземления электрический потенциал уходит в землю, защищая человека. - Выполнен из материала PС+ASA, стойкого к УФ-излучению и появлению царапин. - Эргономичные клеммы розеток расположены в один ряд. | выставлен |  |  |  |  | Общий каталог/Электроустановочные изделия/Розетки силовые | кг | RUR | Включая НДС: 20.00 % |  | 0.00302 кг | http://catalog.raec.su/media/images/b27/b27e40b99c777fa0ae17ca32dc4f6f2a.jpg http://catalog.raec.su/media/images/b83/b83f77f33f4c888d482df3ee79812149.jpeg |  |  | SE GSL000146 |  |  | 157.62 |  |  | 21 |  |  | Schneider Electric | Розетка силовая (штепсельная) | Кол-во в упаковке 15. Малая (15 шт) | Не содержит (без) галогенов: да. Цвет по RAL: 9003. Номин. напряжение: 250В. Частота: 50Гц.
455432 | SE Glossa Бел Розетка с/з со шторками с крышкой, IP44 (в сборе с рамкой) |  |  | SE Glossa Бел Розетка с/з со шторками с крышкой, IP44 (в сборе с рамкой) | Розетка Schneider Electric Glossa (в сборе, цвет белый) одинарная с заземлением, шторками и крышкой подходит для сетей 250 В, на ток 16 А. - Изделие со степенью защиты IP44 обеспечит безопасность использования в ванной и на кухне. - Заземляющий контакт обеспечивает дополнительную защиту от удара электрическим током. При наличии заземления электрический потенциал уходит в землю, защищая человека. - Выполнен из материала PС+ASA, стойкого к УФ-излучению и появлению царапин. | выставлен |  |  |  |  | Общий каталог/Электроустановочные изделия/Розетки силовые | кг | RUR | Включая НДС: 20.00 % |  | 0.00282 кг | http://catalog.raec.su/media/images/b61/b61cac6f0ce2c8e0e8a297ff1c8544d0.jpeg http://catalog.raec.su/media/images/5f8/5f874eeb862758333d0a1707bcfd7840.jpeg |  |  | SE GSL000148 |  |  | 187.37 |  |  | 123 |  |  | Schneider Electric | Розетка силовая (штепсельная) | Кол-во в упаковке 10. Малая (10 шт) | Не содержит (без) галогенов: да. Цвет по RAL: 9003. Номин. напряжение: 250В. Частота: 50Гц.
455334 | SE Этюд наруж Бел Розетка 1-ая б/з без шторок |  |  | SE Этюд наруж Бел Розетка 1-ая б/з без шторок | Розетка Schneider Electric ЭТЮД (белый, открытой установки) одноместная предназначена для применения в сетях до 250В, на ток до 16А, без шторок и заземления. Она проста в установке и удобна в применении, идеально подходит для загородного дома. Сделано в России. | выставлен |  |  |  |  | Общий каталог/Электроустановочные изделия/Розетки силовые | кг | RUR | Включая НДС: 20.00 % |  | 0 кг | http://catalog.raec.su/media/images/613/613d27e80edb951ca69d5d1d43eba8eb.jpeg http://catalog.raec.su/media/images/fae/fae62bef67b4d6c15c3fefece7e0c490.jpeg http://catalog.raec.su/media/images/4c9/4c90e9bfacbbdd3570771f9ae6215120.jpeg http://catalog.raec.su/media/images/ba5/ba53d3d34b35af46bb0b027deec09518.jpg |  |  | SE PA16-001B |  |  | 75.44 |  |  | 0 |  |  | Schneider Electric | Розетка силовая (штепсельная) | Кол-во в упаковке 25. Малая (25 шт) | Не содержит (без) галогенов: да.
455335 | SE Этюд наруж Дача Сосна Розетка 1-ая бе з/з без шторок |  |  | SE Этюд наруж Дача Сосна Розетка 1-ая бе з/з без шторок | Розетка Schneider Electric ЭТЮД (сосна, открытой установки) одноместная предназначена для применения в сетях до 250В, на ток до 16А, без шторок и заземления. Она проста в установке и удобна в применении, идеально подходит для загородного дома. Изделия цвета Сосна обладают уникальным рисунком, напоминающим древесный сруб. Сделано в России. | выставлен |  |  |  |  | Общий каталог/Электроустановочные изделия/Розетки силовые | кг | RUR | Включая НДС: 20.00 % |  | 0 кг | http://catalog.raec.su/media/images/9ba/9bae212163522bed35f41df23535221a.jpeg http://catalog.raec.su/media/images/7b1/7b10cbbbd0fc50d45f46bf0b3712d8e6.png http://catalog.raec.su/media/images/8dc/8dc555a2067442e5c2bfc0d9aab30bfe.jpg http://catalog.raec.su/media/images/729/7294d1a080506be3d66274f848fdea9c.jpg http://catalog.raec.su/media/images/513/513c6480e1161aed40d57cf2812d5dd0.jpg http://catalog.raec.su/media/images/0f7/0f749e17d6fdd971a4b77fd5cc36dddc.jpeg |  |  | SE PA16-001D |  |  | 176.71 |  |  | 11 |  |  | Schneider Electric | Розетка силовая (штепсельная) | Кол-во в упаковке 25. Малая (25 шт) | Не содержит (без) галогенов: да.
455336 | SE Этюд наруж Крем Розетка 1-ая б/з без шторок |  |  | SE Этюд наруж Крем Розетка 1-ая б/з без шторок | Розетка Schneider Electric ЭТЮД, КРЕМОМЫЙ открытой установки одноместная предназначена для применения в сетях до 250В, на ток до 16А, без шторок и заземления. Она проста в установке и удобна в применении, идеально подходит для загородного дома. Сделано в России. | выставлен |  |  |  |  | Общий каталог/Электроустановочные изделия/Розетки силовые | кг | RUR | Включая НДС: 20.00 % |  | 0 кг | http://catalog.raec.su/media/images/fd7/fd76b156977a2520983d7cc28fc7c366.jpeg http://catalog.raec.su/media/images/788/788a09f725485e3f025c158485dafc90.jpg |  |  | SE PA16-001K |  |  | 75.44 |  |  | 0 |  |  | Schneider Electric | Розетка силовая (штепсельная) | Кол-во в упаковке 25. Малая (25 шт) | Не содержит (без) галогенов: да.
455337 | SE Этюд наруж Дача Темный бук Розетка 1-ая б/з без шторок |  |  | SE Этюд наруж Дача Темный бук Розетка 1-ая б/з без шторок | Розетка Schneider Electric ЭТЮД (бук, открытой установки) одноместная предназначена для применения в сетях до 250В, на ток до 16А, без шторок и заземления. Она проста в установке и удобна в применении, идеально подходит для загородного дома. Изделия цвета Бук обладают уникальным рисунком, напоминающим древесный сруб. Сделано в России. | выставлен |  |  |  |  | Общий каталог/Электроустановочные изделия/Розетки силовые | кг | RUR | Включая НДС: 20.00 % |  | 0 кг | http://catalog.raec.su/media/images/977/977270d7abd07a697fe2f91f7a6c0020.jpeg http://catalog.raec.su/media/images/0f7/0f749e17d6fdd971a4b77fd5cc36dddc.jpeg |  |  | SE PA16-001T |  |  | 176.71 |  |  | 0 |  |  | Schneider Electric | Розетка силовая (штепсельная) | Кол-во в упаковке 25. Малая (25 шт) | Не содержит (без) галогенов: да.
455338 | SE Этюд наруж Бел Розетка 1-ая б/з со шторками |  |  | SE Этюд наруж Бел Розетка 1-ая б/з со шторками | Розетка Schneider Electric ЭТЮД (белый, открытой установки) одноместная со шторками, без заземления предназначена для применения в сетях до 250В, на ток до 16А. Шторки обеспечивают дополнительную безопасность в доме, где находятся дети. Сделано в России. Они открываются только при одновременном равномерном давлении в оба отверстия и препятствуют проникновению посторонних предметов. Сделано в России. | выставлен |  |  |  |  | Общий каталог/Электроустановочные изделия/Розетки силовые | кг | RUR | Включая НДС: 20.00 % |  | 0 кг | http://catalog.raec.su/media/images/6e1/6e14d85c729c04658d5eac4808124253.jpeg http://catalog.raec.su/media/images/c5f/c5f2a5423f31a7c4c4b96be662ea6b3d.jpg |  |  | SE PA16-002B |  |  | 83.25 |  |  | 18 |  |  | Schneider Electric | Розетка силовая (штепсельная) | Кол-во в упаковке 25. Малая (25 шт) | Не содержит (без) галогенов: да. Номин. напряжение: 250В. Частота: 50Гц.
455339 | SE Этюд наруж Крем Розетка 1-ая б/з со шторками |  |  | SE Этюд наруж Крем Розетка 1-ая б/з со шторками | Розетка Schneider Electric ЭТЮД (кремовый, открытой установки) одноместная со шторками, без заземления предназначена для применения в сетях до 250В, на ток до 16А. Шторки открываются при одновременном давлении в оба отверстия и препятствуют проникновению посторонних предметов. Они обеспечивают дополнительную безопасность в доме, где находятся дети. Сделано в России. | выставлен |  |  |  |  | Общий каталог/Электроустановочные изделия/Розетки силовые | кг | RUR | Включая НДС: 20.00 % |  | 0 кг | http://catalog.raec.su/media/images/447/4473ff47014a908edfc244f8fbafec6f.jpeg http://catalog.raec.su/media/images/1dc/1dc792243f0d7e510140e9653e0bec0b.jpeg http://catalog.raec.su/media/images/471/4718e277baa3944f9694414b3e434518.jpg |  |  | SE PA16-002K |  |  | 83.25 |  |  | 25 |  |  | Schneider Electric | Розетка силовая (штепсельная) | Кол-во в упаковке 25. Малая (25 шт) | Не содержит (без) галогенов: да. Номин. напряжение: 250В. Частота: 50Гц.
455340 | SE Этюд наруж Бел Розетка 1-ая с/з без шторок |  |  | SE Этюд наруж Бел Розетка 1-ая с/з без шторок | Розетка Schneider Electric ЭТЮД (белый, открытой установки) одноместная с заземлением, без шторок предназначена для применения в сетях до 250В, на ток до 16А. Заземление обеспечивает безопасность при косвенном прикосновении. Она проста в установке и удобна в применении. Сделано в России. | выставлен |  |  |  |  | Общий каталог/Электроустановочные изделия/Розетки силовые | кг | RUR | Включая НДС: 20.00 % |  | 0 кг | http://catalog.raec.su/media/images/1c4/1c47245c9845acf838580802c33d006e.jpeg http://catalog.raec.su/media/images/c97/c970cf3d1bdcadb24f589f78a2ccc364.jpg |  |  | SE PA16-003B |  |  | 81.03 |  |  | 0 |  |  | Schneider Electric | Розетка силовая (штепсельная) | Кол-во в упаковке 17. Малая (17 шт) | Не содержит (без) галогенов: да.
455341 | SE Этюд наруж Крем Розетка 1-ая с/з без шторок |  |  | SE Этюд наруж Крем Розетка 1-ая с/з без шторок | Розетка Schneider Electric ЭТЮД (кремовый, открытой установки) одноместная, с заземлением, без шторок предназначена для применения в сетях до 250В, на ток до 16А. Заземление обеспечивает безопасность при косвенном прикосновении. Она проста в установке и удобна в применении. Сделано в России. | выставлен |  |  |  |  | Общий каталог/Электроустановочные изделия/Розетки силовые | кг | RUR | Включая НДС: 20.00 % |  | 0 кг | http://catalog.raec.su/media/images/2ab/2ab8c18e197a281bb7920397d4304692.jpeg http://catalog.raec.su/media/images/56f/56fbbd931f4233b8e970f4f3443002a2.jpg http://catalog.raec.su/media/images/463/463bdc2658317b451eee03e2c68d10b9.jpg http://catalog.raec.su/media/images/215/21530c28a7e6b77604de39bc3226f174.jpg http://catalog.raec.su/media/images/8bd/8bd10159f4d4fde0e69ed7cadbcff575.jpg |  |  | SE PA16-003K |  |  | 81.83 |  |  | 0 |  |  | Schneider Electric | Розетка силовая (штепсельная) | Кол-во в упаковке 17. Малая (17 шт) | Не содержит (без) галогенов: да.
455342 | SE Этюд наруж Бел Розетка 1-ая с/з со шторками |  |  | SE Этюд наруж Бел Розетка 1-ая с/з со шторками | Розетка Schneider Electric ЭТЮД (белый, открытой установки) одноместная, с заземлением и шторками предназначена для применения в сетях до 250В, на ток до 16А. Шторки открываются при одновременном давлении в оба отверстия и препятствуют проникновению посторонних предметов. Они обеспечивают дополнительную безопасность в доме, где находятся дети. Сделано в России. | выставлен |  |  |  |  | Общий каталог/Электроустановочные изделия/Розетки силовые | кг | RUR | Включая НДС: 20.00 % |  | 0 кг | http://catalog.raec.su/media/images/4e7/4e7ee25584c7b4f8a30d35597021d061.jpeg http://catalog.raec.su/media/images/c6c/c6c3f2b0f7c563ab555fae6db53d3c1f.jpg |  |  | SE PA16-004B |  |  | 87.96 |  |  | 14 |  |  | Schneider Electric | Розетка силовая (штепсельная) | Кол-во в упаковке 17. Малая (17 шт) | Не содержит (без) галогенов: да.
455343 | SE Этюд наруж Дача Сосна Розетка 1-ая с/з со шторками |  |  | SE Этюд наруж Дача Сосна Розетка 1-ая с/з со шторками | Розетка Schneider Electric ЭТЮД (сосна, открытой установки) одноместная, с заземлением и шторками предназначена для применения в сетях до 250В, на ток до 16А. Шторки открываются при одновременном давлении в оба отверстия и препятствуют проникновению посторонних предметов. Они обеспечивают дополнительную безопасность в доме, где находятся дети. Изделия цвета Сосна обладают уникальным рисунком, напоминающим древесный сруб. Сделано в России. | выставлен |  |  |  |  | Общий каталог/Электроустановочные изделия/Розетки силовые | кг | RUR | Включая НДС: 20.00 % |  | 0 кг | http://catalog.raec.su/media/images/038/038e1d675a7c7c55d9095d90b387a22f.jpeg |  |  | SE PA16-004D |  |  | 213.56 |  |  | 78 |  |  | Schneider Electric | Розетка силовая (штепсельная) | Кол-во в упаковке 17. Малая (17 шт) | Не содержит (без) галогенов: да.
455344 | SE Этюд наруж Крем Розетка 1-ая с/з со шторками |  |  | SE Этюд наруж Крем Розетка 1-ая с/з со шторками | Розетка Schneider Electric ЭТЮД (кремовый, открытой установки) одноместная с заземлением и шторками предназначена для применения в сетях до 250В, на ток до 16А. Шторки открываются при одновременном давлении в оба отверстия и препятствуют проникновению посторонних предметов. Они обеспечивают дополнительную безопасность в доме, где находятся дети. Сделано в России. | выставлен |  |  |  |  | Общий каталог/Электроустановочные изделия/Розетки силовые | кг | RUR | Включая НДС: 20.00 % |  | 0 кг | http://catalog.raec.su/media/images/8d7/8d7843f5160e8a7cb35072d08f61d624.jpeg http://catalog.raec.su/media/images/92b/92b926b29fde00fc86fc8b596e4c6425.jpg |  |  | SE PA16-004K |  |  | 87.96 |  |  | 0 |  |  | Schneider Electric | Розетка силовая (штепсельная) | Кол-во в упаковке 17. Малая (17 шт) | Не содержит (без) галогенов: да.
455345 | SE Этюд наруж Дача Темный бук Розетка 1-ая с/з со шторками |  |  | SE Этюд наруж Дача Темный бук Розетка 1-ая с/з со шторками | Розетка Schneider Electric ЭТЮД (бук, открытой установки) одноместная с заземлением и шторками предназначена для применения в сетях до 250В, на ток до 16А. Шторки открываются при одновременном давлении в оба отверстия и препятствуют проникновению посторонних предметов. Они обеспечивают дополнительную безопасность в доме, где находятся дети. Изделия цвета Бук обладают уникальным рисунком, напоминающим древесный сруб. Сделано в России. | выставлен |  |  |  |  | Общий каталог/Электроустановочные изделия/Розетки силовые | кг | RUR | Включая НДС: 20.00 % |  | 0 кг | http://catalog.raec.su/media/images/c8c/c8c3fcc616985d475ce5e620002d2c30.jpeg http://catalog.raec.su/media/images/8fd/8fdfda14d5911498de21e0f8d4b51639.jpeg http://catalog.raec.su/media/images/839/83981e1174b38a0d2a5f9b68c1c8dc73.jpeg http://catalog.raec.su/media/images/789/7892be2916655d90c9e2d61566ee0385.jpeg http://catalog.raec.su/media/images/6bd/6bd71b22d4def6eecaa92dc79e75caac.jpeg |  |  | SE PA16-004T |  |  | 213.56 |  |  | 8 |  |  | Schneider Electric | Розетка силовая (штепсельная) | Кол-во в упаковке 17. Малая (17 шт) | Не содержит (без) галогенов: да.
455346 | SE Этюд наруж Бел Розетка 2-ая бе з/з без шторок |  |  | SE Этюд наруж Бел Розетка 2-ая бе з/з без шторок | Розетка Schneider Electric ЭТЮД (белый, открытой установки) двухместная, без шторок и заземления предназначена для применения в сетях до 250В, на ток до 16А. Двухместная розетка позволяет подключить два устройства в одном месте. Она проста в установке и удобна в применении. Сделано в России. | выставлен |  |  |  |  | Общий каталог/Электроустановочные изделия/Розетки силовые | кг | RUR | Включая НДС: 20.00 % |  | 0.01 кг | http://catalog.raec.su/media/images/c3a/c3a77dbb78c144cac442abcd3b1f828c.jpeg http://catalog.raec.su/media/images/d99/d9905548a7a560f990caddb9c538809b.jpg |  |  | SE PA16-005B |  |  | 112.33 |  |  | 273 |  |  | Schneider Electric | Розетка силовая (штепсельная) | Кол-во в упаковке 16. Малая (16 шт) | Не содержит (без) галогенов: да.
455347 | SE Этюд наруж Дача Сосна Розетка 2-ая б/з без шторок |  |  | SE Этюд наруж Дача Сосна Розетка 2-ая б/з без шторок | Розетка Schneider Electric ЭТЮД (сосна, открытой установки) двухместная, без шторок и заземления предназначена для применения в сетях до 250В, на ток до 16А. Двухместная розетка позволяет подключить два устройства в одном месте. Она проста в установке и удобна в применении. Изделия цвета Сосна обладают уникальным рисунком, напоминающим древесный сруб. Сделано в России. | выставлен |  |  |  |  | Общий каталог/Электроустановочные изделия/Розетки силовые | кг | RUR | Включая НДС: 20.00 % |  | 0 кг | http://catalog.raec.su/media/images/b6b/b6bb7cc68b1a38c96ffbdc1416f26da7.jpeg http://catalog.raec.su/media/images/f42/f4231e91c02ac0987e1c55d9b07c12d7.jpg http://catalog.raec.su/media/images/a88/a8806f83cdfadf3cfe14e71749659299.jpg http://catalog.raec.su/media/images/deb/deb8c8893663d3d8eb2338c248f72c32.jpg |  |  | SE PA16-005D |  |  | 277.94 |  |  | 0 |  |  | Schneider Electric | Розетка силовая (штепсельная) | Кол-во в упаковке 16. Малая (16 шт) | Не содержит (без) галогенов: да.
455348 | SE Этюд наруж Крем Розетка 2-ая б/з без шторок |  |  | SE Этюд наруж Крем Розетка 2-ая б/з без шторок | Розетка Schneider Electric ЭТЮД (кремовый, открытой установки) двухместная, без шторок и заземления предназначена для применения в сетях до 250В, на ток до 16А. Двухместная розетка позволяет подключить два устройства в одном месте. Она проста в установке и удобна в применении. Сделано в России. | выставлен |  |  |  |  | Общий каталог/Электроустановочные изделия/Розетки силовые | кг | RUR | Включая НДС: 20.00 % |  | 0.01 кг | http://catalog.raec.su/media/images/60f/60f0d7c9060ee2bd139f7c7542fe46b5.jpeg http://catalog.raec.su/media/images/c76/c76a4b8d1ed3021886decb30a9274cb9.jpg |  |  | SE PA16-005K |  |  | 112.33 |  |  | 0 |  |  | Schneider Electric | Розетка силовая (штепсельная) | Кол-во в упаковке 16. Малая (16 шт) | Не содержит (без) галогенов: да.
455349 | SE Этюд наруж Дача Темный бук Розетка 2-ая б/з без шторок |  |  | SE Этюд наруж Дача Темный бук Розетка 2-ая б/з без шторок | Розетка Schneider Electric ЭТЮД (бук, открытой установки) двухместная, без шторок и заземления предназначена для применения в сетях до 250В, на ток до 16А. Двухместная розетка позволяет подключить два устройства в одном месте. Она проста в установке и удобна в применении. Изделия цвета Бук обладают уникальным рисунком, напоминающим древесный сруб. Сделано в России. | выставлен |  |  |  |  | Общий каталог/Электроустановочные изделия/Розетки силовые | кг | RUR | Включая НДС: 20.00 % |  | 0 кг | http://catalog.raec.su/media/images/b6b/b6bb7cc68b1a38c96ffbdc1416f26da7.jpeg http://catalog.raec.su/media/images/22c/22cb2eaf7028cedd53db3eb8b5e0bcbb.jpg http://catalog.raec.su/media/images/875/875303068c5a8699b389589ca44481ad.jpg |  |  | SE PA16-005T |  |  | 277.94 |  |  | 7 |  |  | Schneider Electric | Розетка силовая (штепсельная) | Кол-во в упаковке 16. Малая (16 шт) | Не содержит (без) галогенов: да.
455350 | SE Этюд наруж Бел Розетка 2-ая бе з/з со шторками |  |  | SE Этюд наруж Бел Розетка 2-ая бе з/з со шторками | Розетка Schneider Electric ЭТЮД (белый, открытой установки) двухместная со шторками, без заземления предназначена для применения в сетях до 250В, на ток до 16А. Двухместная розетка позволяет подключить два устройства в одном месте. Шторки обеспечивают дополнительную безопасность в доме, где находятся дети. Сделано в России. Сделано в России. | выставлен |  |  |  |  | Общий каталог/Электроустановочные изделия/Розетки силовые | кг | RUR | Включая НДС: 20.00 % |  | 0.01 кг | http://catalog.raec.su/media/images/293/293b7143621ac660b6a7d26e4ed42428.jpeg http://catalog.raec.su/media/images/a12/a120ab04ac3cd8ff4a904a3edf089beb.jpg |  |  | SE PA16-006B |  |  | 128.76 |  |  | 0 |  |  | Schneider Electric | Розетка силовая (штепсельная) | Кол-во в упаковке 16. Малая (16 шт) | Не содержит (без) галогенов: да. Номин. напряжение: 250В. Частота: 50Гц.
455351 | SE Этюд наруж Крем Розетка 2-ая б/з со шторками |  |  | SE Этюд наруж Крем Розетка 2-ая б/з со шторками | Розетка Schneider Electric ЭТЮД (кремовый, открытой установки) двухместная со шторками, без заземления предназначена для применения в сетях до 250В, на ток до 16А. Двухместная розетка позволяет подключить два устройства в одном месте. Шторки обеспечивают дополнительную безопасность в доме, где находятся дети. Сделано в России. Сделано в России. | выставлен |  |  |  |  | Общий каталог/Электроустановочные изделия/Розетки силовые | кг | RUR | Включая НДС: 20.00 % |  | 0.01 кг | http://catalog.raec.su/media/images/bbd/bbd61865d2c12053830f7f3acce420af.jpeg |  |  | SE PA16-006K |  |  | 128.76 |  |  | 11 |  |  | Schneider Electric | Розетка силовая (штепсельная) | Кол-во в упаковке 16. Малая (16 шт) | Не содержит (без) галогенов: да. Номин. напряжение: 250В. Частота: 50Гц.
455352 | SE Этюд наруж Бел Розетка 2-ая с/з без шторок |  |  | SE Этюд наруж Бел Розетка 2-ая с/з без шторок | Розетка Schneider Electric ЭТЮД (белый, открытой установки) двухместная с заземлением, без шторок предназначена для применения в сетях до 250В, на ток до 16А. Двухместная розетка позволяет подключить два устройства в одном месте. Заземление обеспечивает безопасность при косвенном прикосновении. Она проста в установке и удобна в применении. Сделано в России. | выставлен |  |  |  |  | Общий каталог/Электроустановочные изделия/Розетки силовые | кг | RUR | Включая НДС: 20.00 % |  | 0.01 кг | http://catalog.raec.su/media/images/e7b/e7b7cd64d81d36d6542189d30163d61e.jpeg http://catalog.raec.su/media/images/14d/14d44b84e420a04cbfd2da0cf39be33d.jpg |  |  | SE PA16-007B |  |  | 133.64 |  |  | 0 |  |  | Schneider Electric | Розетка силовая (штепсельная) | Кол-во в упаковке 16. Малая (16 шт) | Не содержит (без) галогенов: да.
455353 | SE Этюд наруж Крем Розетка 2-ая с/з без шторок |  |  | SE Этюд наруж Крем Розетка 2-ая с/з без шторок | Розетка Schneider Electric ЭТЮД (кремовый, открытой установки) двухместная с заземлением, без шторок предназначена для применения в сетях до 250В, на ток до 16А. Двухместная розетка позволяет подключить два устройства в одном месте. Заземление обеспечивает безопасность при косвенном прикосновении. Она проста в установке и удобна в применении. Сделано в России. | выставлен |  |  |  |  | Общий каталог/Электроустановочные изделия/Розетки силовые | кг | RUR | Включая НДС: 20.00 % |  | 0.01 кг | http://catalog.raec.su/media/images/369/3691a9b3d3c4f41da7b9fe3fb7e89b0e.jpeg http://catalog.raec.su/media/images/88d/88dfa43b10a7e026de09b9e43bfaa0c8.jpg |  |  | SE PA16-007K |  |  | 133.64 |  |  | 0 |  |  | Schneider Electric | Розетка силовая (штепсельная) | Кол-во в упаковке 16. Малая (16 шт) | Не содержит (без) галогенов: да.
455354 | SE Этюд наруж Бел Розетка 2-ая с/з со шторками |  |  | SE Этюд наруж Бел Розетка 2-ая с/з со шторками | Розетка Schneider Electric ЭТЮД (белый, открытой установки) двухместная с заземлением и шторками предназначена для применения в сетях до 250В, на ток до 16А. Двухместная розетка позволяет подключить два устройства в одном месте. Шторки и заземление обеспечивают дополнительную безопасность при косвенных прикосновениях. Сделано в России. | выставлен |  |  |  |  | Общий каталог/Электроустановочные изделия/Розетки силовые | кг | RUR | Включая НДС: 20.00 % |  | 0.01 кг | http://catalog.raec.su/media/images/f24/f24fa363ac3b44043e8fb6acf240153f.jpeg http://catalog.raec.su/media/images/13b/13ba450daaa63bfc19f550afe60afc95.jpg |  |  | SE PA16-008B |  |  | 145.19 |  |  | 0 |  |  | Schneider Electric | Розетка силовая (штепсельная) | Кол-во в упаковке 16. Малая (16 шт) | Не содержит (без) галогенов: да.
455355 | SE Этюд наруж Дача Сосна Розетка 2-ая с/з со шторками |  |  | SE Этюд наруж Дача Сосна Розетка 2-ая с/з со шторками | Розетка Schneider Electric ЭТЮД (сосна, открытой установки) двухместная с заземлением и шторками предназначена для применения в сетях до 250В, на ток до 16А. Двухместная розетка позволяет подключить два устройства в одном месте. Шторки и заземление обеспечивают дополнительную безопасность при косвенных прикосновениях. Изделия цвета Сосна обладают уникальным рисунком, напоминающим древесный сруб. Сделано в России. | выставлен |  |  |  |  | Общий каталог/Электроустановочные изделия/Розетки силовые | кг | RUR | Включая НДС: 20.00 % |  | 0 кг | http://catalog.raec.su/media/images/75a/75a22c7cca5f716810f2f3c40798cfcd.jpeg http://catalog.raec.su/media/images/24e/24e7ad1c40f8e60b56b2e73ff2201d1b.jpg |  |  | SE PA16-008D |  |  | 306.36 |  |  | 0 |  |  | Schneider Electric | Розетка силовая (штепсельная) | Кол-во в упаковке 16. Малая (16 шт) | Не содержит (без) галогенов: да.
455356 | SE Этюд наруж Крем Розетка 2-ая с/з со шторками |  |  | SE Этюд наруж Крем Розетка 2-ая с/з со шторками | Розетка Schneider Electric ЭТЮД (кремовый, открытой установки) двухместная с заземлением и шторками предназначена для применения в сетях до 250В, на ток до 16А. Двухместная розетка позволяет подключить два устройства в одном месте. Шторки и заземление обеспечивают дополнительную безопасность при косвенных прикосновениях. Сделано в России. | выставлен |  |  |  |  | Общий каталог/Электроустановочные изделия/Розетки силовые | кг | RUR | Включая НДС: 20.00 % |  | 0.01 кг | http://catalog.raec.su/media/images/2d6/2d60b12101d66625ac880496864e6965.jpeg http://catalog.raec.su/media/images/053/053177ec597045a5327a5ec05f840558.jpg |  |  | SE PA16-008K |  |  | 146.52 |  |  | 0 |  |  | Schneider Electric | Розетка силовая (штепсельная) | Кол-во в упаковке 16. Малая (16 шт) | Не содержит (без) галогенов: да.
455357 | SE Этюд наруж Дача Темный бук Розетка 2-ая с/з со шторками |  |  | SE Этюд наруж Дача Темный бук Розетка 2-ая с/з со шторками | Розетка Schneider Electric ЭТЮД (бук, открытой установки) двухместная с заземлением и шторками предназначена для применения в сетях до 250В, на ток до 16А. Двухместная розетка позволяет подключить два устройства в одном месте. Шторки и заземление обеспечивают дополнительную безопасность при косвенных прикосновениях. Изделия цвета Бук обладают уникальным рисунком, напоминающим древесный сруб. Сделано в России. | выставлен |  |  |  |  | Общий каталог/Электроустановочные изделия/Розетки силовые | кг | RUR | Включая НДС: 20.00 % |  | 0 кг | http://catalog.raec.su/media/images/478/478d42e2cc2ca9b4b94404004f4bf2e5.jpeg http://catalog.raec.su/media/images/99d/99d85a9481993b3701042fb0dced82d9.jpg |  |  | SE PA16-008T |  |  | 306.36 |  |  | 0 |  |  | Schneider Electric | Розетка силовая (штепсельная) | Кол-во в упаковке 16. Малая (16 шт) | Не содержит (без) галогенов: да.
455358 | SE Этюд наруж Бел Розетка 1-ая с/з с крышкой, с защитными шторками IP44 |  |  | SE Этюд наруж Бел Розетка 1-ая с/з с крышкой, с защитными шторками IP44 | Розетка Schneider Electric ЭТЮД (белый, открытой установки) одноместная с заземлением, без шторок предназначена для применения в сетях до 250В, на ток до 16А. Шторки обеспечивают дополнительную безопасность. Розетка удобна в применении и отлично подходит для ванной комнаты (IP44). Сделано в России. | выставлен |  |  |  |  | Общий каталог/Электроустановочные изделия/Розетки силовые | кг | RUR | Включая НДС: 20.00 % |  | 0 кг | http://catalog.raec.su/media/images/ad2/ad21f357f96e150960b4c192985540d5.jpeg http://catalog.raec.su/media/images/051/0518bd057dc24bb89c051083358f6af6.jpg |  |  | SE PA16-044B |  |  | 163.84 |  |  | 0 |  |  | Schneider Electric | Розетка силовая (штепсельная) | Кол-во в упаковке 12. Малая (12 шт) | Не содержит (без) галогенов: да.
455359 | SE Этюд наруж Серая Розетка 1-ая с/з с крышкой, с защитными шторками IP44 |  |  | SE Этюд наруж Серая Розетка 1-ая с/з с крышкой, с защитными шторками IP44 | Розетка Schneider Electric ЭТЮД (серый, открытой установки) одноместная с заземлением, без шторок предназначена для применения в сетях до 250В, на ток до 16А. Шторки обеспечивают дополнительную безопасность. Розетка удобна в применении и отлично подходит для ванной комнаты (IP44). Сделано в России. | выставлен |  |  |  |  | Общий каталог/Электроустановочные изделия/Розетки силовые | кг | RUR | Включая НДС: 20.00 % |  | 0 кг | http://catalog.raec.su/media/images/ff3/ff3d8586031218028b5225b0213f0407.jpeg http://catalog.raec.su/media/images/51e/51e10a7639faf28b8b2b927c83bd8978.png |  |  | SE PA16-044C |  |  | 163.84 |  |  | 28 |  |  | Schneider Electric | Розетка силовая (штепсельная) | Кол-во в упаковке 12. Малая (12 шт) | Не содержит (без) галогенов: да.
455360 | SE Этюд наруж Бел Розетка 4-ая б/з без шторок |  |  | SE Этюд наруж Бел Розетка 4-ая б/з без шторок | Розетка Schneider Electric ЭТЮД (белый, открытой установки) четырёхместная, без шторок и заземления предназначена для применения в сетях до 250В, на ток до 16А. Четырёхместная розетка позволяет подключить четыре устройства в одном месте. Она проста в установке и удобна в применении. Сделано в России. | выставлен |  |  |  |  | Общий каталог/Электроустановочные изделия/Розетки силовые | кг | RUR | Включая НДС: 20.00 % |  | 0 кг | http://catalog.raec.su/media/images/b1f/b1f0e8943bef34f6fc158817b34a5c6f.jpeg |  |  | SE PA16-205B |  |  | 220.22 |  |  | 0 |  |  | Schneider Electric | Розетка силовая (штепсельная) | Кол-во в упаковке 7. Малая (7 шт) | Не содержит (без) галогенов: да. Цвет по RAL: 9010. Номин. напряжение: 220В. Частота: 50Гц.
455361 | SE Этюд наруж Дача Сосна Розетка 4-ая б/з без шторок |  |  | SE Этюд наруж Дача Сосна Розетка 4-ая б/з без шторок | Розетка Schneider Electric ЭТЮД (сосна, открытой установки) четырёхместная, без шторок и заземления предназначена для применения в сетях до 250В, на ток до 16А. Четырёхместная розетка позволяет подключить четыре устройства в одном месте. Она проста в установке и удобна в применении. Изделия цвета Сосна обладают уникальным рисунком, напоминающим древесный сруб. Сделано в России. | выставлен |  |  |  |  | Общий каталог/Электроустановочные изделия/Розетки силовые | кг | RUR | Включая НДС: 20.00 % |  | 0 кг | http://catalog.raec.su/media/images/dc8/dc8237c6b5bd4a0c74778378e2a41e96.jpeg http://catalog.raec.su/media/images/4a5/4a50f5e49a84216df3fac7bee78db2a9.jpg |  |  | SE PA16-205D |  |  | 440.45 |  |  | 5 |  |  | Schneider Electric | Розетка силовая (штепсельная) | Кол-во в упаковке 7. Малая (7 шт) | Не содержит (без) галогенов: да. Номин. напряжение: 220В. Частота: 50Гц.
455362 | SE Этюд наруж Крем Розетка 4-ая б/з без шторок |  |  | SE Этюд наруж Крем Розетка 4-ая б/з без шторок | Розетка Schneider Electric ЭТЮД (кремовый, открытой установки) четырёхместная, без шторок и заземления предназначена для применения в сетях до 250В, на ток до 16А. Четырёхместная розетка позволяет подключить четыре устройства в одном месте. Она проста в установке и удобна в применении. Сделано в России. | выставлен |  |  |  |  | Общий каталог/Электроустановочные изделия/Розетки силовые | кг | RUR | Включая НДС: 20.00 % |  | 0 кг | http://catalog.raec.su/media/images/ae3/ae3f6afbc9e480f870cfc03525e09075.jpeg http://catalog.raec.su/media/images/559/559954431cf2b904268a37965cc996ad.jpg |  |  | SE PA16-205K |  |  | 220.22 |  |  | 0 |  |  | Schneider Electric | Розетка силовая (штепсельная) | Кол-во в упаковке 7. Малая (7 шт) | Не содержит (без) галогенов: да. Цвет по RAL: 1001. Номин. напряжение: 220В. Частота: 50Гц.
455363 | SE Этюд наруж Дача Бук Розетка 4-ая б/з без шторок |  |  | SE Этюд наруж Дача Бук Розетка 4-ая б/з без шторок | Розетка Schneider Electric ЭТЮД (бук, открытой установки) четырёхместная, без шторок и заземления предназначена для применения в сетях до 250В, на ток до 16А. Четырёхместная розетка позволяет подключить четыре устройства в одном месте. Она проста в установке и удобна в применении. Изделия цвета Бук обладают уникальным рисунком, напоминающим древесный сруб. Сделано в России. | выставлен |  |  |  |  | Общий каталог/Электроустановочные изделия/Розетки силовые | кг | RUR | Включая НДС: 20.00 % |  | 0 кг | http://catalog.raec.su/media/images/759/759b8440988f9f26e1b49c80d033bdcf.jpeg http://catalog.raec.su/media/images/b54/b5486f0a196f9145c33c74535f6b69b2.jpeg |  |  | SE PA16-205T |  |  | 440.45 |  |  | 1 |  |  | Schneider Electric | Розетка силовая (штепсельная) | Кол-во в упаковке 7. Малая (7 шт) | Не содержит (без) галогенов: да. Номин. напряжение: 220В. Частота: 50Гц.
455364 | SE Этюд наруж Бел Розетка 4-ая с/з со шторками |  |  | SE Этюд наруж Бел Розетка 4-ая с/з со шторками | Розетка Schneider Electric ЭТЮД (белый, открытой установки) четырёхместная с заземлением и шторками предназначена для применения в сетях до 250В, на ток до 16А. Четырёхместная розетка позволяет подключить четыре устройства в одном месте. Шторки и заземление обеспечивают дополнительную безопасность при косвенных прикосновениях. Сделано в России. | выставлен |  |  |  |  | Общий каталог/Электроустановочные изделия/Розетки силовые | кг | RUR | Включая НДС: 20.00 % |  | 0 кг | http://catalog.raec.su/media/images/796/7964bd205553240c8f8848e06079930d.jpeg |  |  | SE PA16-208B |  |  | 285.94 |  |  | 0 |  |  | Schneider Electric | Розетка силовая (штепсельная) | Кол-во в упаковке 5. Малая (5 шт) | Не содержит (без) галогенов: да. Цвет по RAL: 9010. Номин. напряжение: 220В. Частота: 50Гц.
455365 | SE Этюд наруж Дача Сосна Розетка 4-ая с/з со шторками |  |  | SE Этюд наруж Дача Сосна Розетка 4-ая с/з со шторками | Розетка Schneider Electric ЭТЮД (сосна, открытой установки) четырёхместная с заземлением и шторками предназначена для применения в сетях до 250В, на ток до 16А. Четырёхместная розетка позволяет подключить четыре устройства в одном месте. Шторки и заземление обеспечивают дополнительную безопасность при косвенных прикосновениях. Изделия цвета Сосна обладают уникальным рисунком, напоминающим древесный сруб. Сделано в России. | выставлен |  |  |  |  | Общий каталог/Электроустановочные изделия/Розетки силовые | кг | RUR | Включая НДС: 20.00 % |  | 0 кг | http://catalog.raec.su/media/images/9f1/9f16a0762f855e04137024f58c17947b.jpeg |  |  | SE PA16-208D |  |  | 506.16 |  |  | 0 |  |  | Schneider Electric | Розетка силовая (штепсельная) | Кол-во в упаковке 5. Малая (5 шт) | Не содержит (без) галогенов: да. Номин. напряжение: 250В. Частота: 50Гц. Количество модулей (для модульных серий): 1.
455366 | SE Этюд наруж Крем Розетка 4-ая с/з со шторками |  |  | SE Этюд наруж Крем Розетка 4-ая с/з со шторками | Розетка Schneider Electric ЭТЮД (кремовый, открытой установки) четырёхместная с заземлением и шторками предназначена для применения в сетях до 250В, на ток до 16А. Четырёхместная розетка позволяет подключить четыре устройства в одном месте. Шторки и заземление обеспечивают дополнительную безопасность при косвенных прикосновениях. Сделано в России. | выставлен |  |  |  |  | Общий каталог/Электроустановочные изделия/Розетки силовые | кг | RUR | Включая НДС: 20.00 % |  | 0 кг | http://catalog.raec.su/media/images/a15/a15df4002dca63c307b7f8c183b342ff.jpeg http://catalog.raec.su/media/images/b08/b086f2dd0bd89b3d44690c709c676062.jpg http://catalog.raec.su/media/images/559/559954431cf2b904268a37965cc996ad.jpg |  |  | SE PA16-208K |  |  | 285.94 |  |  | 0 |  |  | Schneider Electric | Розетка силовая (штепсельная) | Кол-во в упаковке 5. Малая (5 шт) | Не содержит (без) галогенов: да. Цвет по RAL: 1001. Номин. напряжение: 220В. Частота: 50Гц.
455367 | SE Этюд наруж Дача Бук Розетка 4-ая с/з со шторками |  |  | SE Этюд наруж Дача Бук Розетка 4-ая с/з со шторками | Розетка Schneider Electric ЭТЮД (бук, открытой установки) четырёхместная с заземлением и шторками предназначена для применения в сетях до 250В, на ток до 16А. Четырёхместная розетка позволяет подключить четыре устройства в одном месте. Шторки и заземление обеспечивают дополнительную безопасность при косвенных прикосновениях. Изделия цвета Бук обладают уникальным рисунком, напоминающим древесный сруб. Сделано в России. | выставлен |  |  |  |  | Общий каталог/Электроустановочные изделия/Розетки силовые | кг | RUR | Включая НДС: 20.00 % |  | 0 кг | http://catalog.raec.su/media/images/250/2502c150a23d6dd6021323963afbedb8.jpeg |  |  | SE PA16-208T |  |  | 506.16 |  |  | 0 |  |  | Schneider Electric | Розетка силовая (штепсельная) | Кол-во в упаковке 5. Малая (5 шт) | Не содержит (без) галогенов: да.
455368 | SE Этюд наруж Бел Розетка 2-я с/з со шторками, с крышкой IP44 |  |  | SE Этюд наруж Бел Розетка 2-я с/з со шторками, с крышкой IP44 | Розетка Schneider Electric ЭТЮД (белый, открытой установки) двухместная с заземлением и шторками предназначена для применения в сетях до 250В, на ток до 16А. Двухместная розетка позволяет подключить два устройства в одном месте. Шторки обеспечивают дополнительную безопасность. Розетка отлично подходит для ванной комнаты (IP44). Сделано в России. | выставлен |  |  |  |  | Общий каталог/Электроустановочные изделия/Розетки силовые | кг | RUR | Включая НДС: 20.00 % |  | 0 кг | http://catalog.raec.su/media/images/037/037db81b01b4728e4fe7f35bfec8e1fe.jpeg |  |  | SE PA16-244B |  |  | 260.63 |  |  | 5 |  |  | Schneider Electric | Розетка силовая (штепсельная) | Кол-во в упаковке 7. Малая (7 шт) | Не содержит (без) галогенов: да.
455369 | SE Этюд наруж Серая Розетка 2-я с/з со шторками c крышкой IP44 |  |  | SE Этюд наруж Серая Розетка 2-я с/з со шторками c крышкой IP44 | Розетка Schneider Electric ЭТЮД (серый, открытой установки) двухместная с заземлением и шторками предназначена для применения в сетях до 250В, на ток до 16А. Двухместная розетка позволяет подключить два устройства в одном месте. Шторки обеспечивают дополнительную безопасность. Розетка отлично подходит для ванной комнаты (IP44). Сделано в России. | выставлен |  |  |  |  | Общий каталог/Электроустановочные изделия/Розетки силовые | кг | RUR | Включая НДС: 20.00 % |  | 0 кг | http://catalog.raec.su/media/images/a87/a87b8c74de240573f12b7dd6c3f9bc33.jpeg |  |  | SE PA16-244C |  |  | 260.63 |  |  | 33 |  |  | Schneider Electric | Розетка силовая (штепсельная) | Кол-во в упаковке 7. Малая (7 шт) | Не содержит (без) галогенов: да. Номин. напряжение: 220В. Частота: 50Гц.
455370 | SE Этюд Бел Розетка 1-ая б/з |  |  | SE Этюд Бел Розетка 1-ая б/з | Розетка Schneider Electric ЭТЮД (белый, скрытой установки) одноместная, без шторок и заземления предназначена для применения в сетях до 250В, на ток до 16А, без шторок и заземления. Она проста в установке и удобна в применении, идеально подходит для загородного дома. Сделано в России. | выставлен |  |  |  |  | Общий каталог/Электроустановочные изделия/Розетки силовые | кг | RUR | Включая НДС: 20.00 % |  | 0.01 кг | http://catalog.raec.su/media/images/b3f/b3ffd01223187dbcc71d25c45fd71213.jpeg http://catalog.raec.su/media/images/47a/47ad34482ec8ba72ba84a1772d159067.jpg |  |  | SE PC16-001B |  |  | 76.19 |  |  | 0 |  |  | Schneider Electric | Розетка силовая (штепсельная) | Кол-во в упаковке 20. Малая (20 шт) | Не содержит (без) галогенов: да.
455371 | SE Этюд Крем Розетка 1-ая б/з без шторок |  |  | SE Этюд Крем Розетка 1-ая б/з без шторок | Розетка Schneider Electric ЭТЮД (кремовый, скрытой установки) одноместная, без шторок и заземления предназначена для применения в сетях до 250В, на ток до 16А, без шторок и заземления. Она проста в установке и удобна в применении, идеально подходит для загородного дома. Сделано в России. | выставлен |  |  |  |  | Общий каталог/Электроустановочные изделия/Розетки силовые | кг | RUR | Включая НДС: 20.00 % |  | 0.01 кг | http://catalog.raec.su/media/images/1d2/1d23a9929bd6b6168318d719da25902a.jpeg http://catalog.raec.su/media/images/882/8827773a4e0268128c97b58baa5227f3.jpg |  |  | SE PC16-001K |  |  | 76.19 |  |  | 66 |  |  | Schneider Electric | Розетка силовая (штепсельная) | Кол-во в упаковке 20. Малая (20 шт) | Не содержит (без) галогенов: да.
455372 | SE Этюд Бел Розетка 1-ая б/з с защитными шторками |  |  | SE Этюд Бел Розетка 1-ая б/з с защитными шторками | Розетка Schneider Electric ЭТЮД (белый, скрытой установки) одноместная со шторками, без заземления предназначена для применения в сетях до 250В, на ток до 16А. Шторки открываются при одновременном давлении в оба отверстия и препятствуют проникновению посторонних предметов. Они обеспечивают дополнительную безопасность в доме, где находятся дети. Сделано в России. | выставлен |  |  |  |  | Общий каталог/Электроустановочные изделия/Розетки силовые | кг | RUR | Включая НДС: 20.00 % |  | 0.01 кг | http://catalog.raec.su/media/images/a9c/a9c741dda461dd5729165aeda1fe7517.jpeg http://catalog.raec.su/media/images/a25/a250b20a577fb8a18af6675d080519ec.jpg |  |  | SE PC16-002B |  |  | 81.16 |  |  | 27 |  |  | Schneider Electric | Розетка силовая (штепсельная) | Кол-во в упаковке 20. Малая (20 шт) | Не содержит (без) галогенов: да.
455373 | SE Этюд Крем Розетка 1-ая б/з с защитными шторками |  |  | SE Этюд Крем Розетка 1-ая б/з с защитными шторками | Розетка Schneider Electric ЭТЮД (кремовый, скрытой установки) одноместная со шторками, без заземления предназначена для применения в сетях до 250В, на ток до 16А. Шторки открываются при одновременном давлении в оба отверстия и препятствуют проникновению посторонних предметов. Они обеспечивают дополнительную безопасность в доме, где находятся дети. Сделано в России. | выставлен |  |  |  |  | Общий каталог/Электроустановочные изделия/Розетки силовые | кг | RUR | Включая НДС: 20.00 % |  | 0.01 кг | http://catalog.raec.su/media/images/796/79682cc870da211936b3a8cd470d6bfa.jpeg http://catalog.raec.su/media/images/6fb/6fb7e54e644dce32391d5c2278ba7fc2.jpg |  |  | SE PC16-002K |  |  | 81.21 |  |  | 20 |  |  | Schneider Electric | Розетка силовая (штепсельная) | Кол-во в упаковке 20. Малая (20 шт) | Не содержит (без) галогенов: да. Номин. напряжение: 250В. Частота: 50Гц. Мин. глубина встраивания монтажной коробки: 31.
455374 | SE Этюд Бел Розетка 1-ая с/з |  |  | SE Этюд Бел Розетка 1-ая с/з | Розетка Schneider Electric ЭТЮД (белый, скрытой установки) одноместная с заземлением, без шторок предназначена для применения в сетях до 250В, на ток до 16А. Заземление обеспечивает безопасность при косвенном прикосновении. Она проста в установке и удобна в применении. Сделано в России. | выставлен |  |  |  |  | Общий каталог/Электроустановочные изделия/Розетки силовые | кг | RUR | Включая НДС: 20.00 % |  | 0 кг | http://catalog.raec.su/media/images/d29/d29ce174f8b14b5b59217056261dffb4.jpeg http://catalog.raec.su/media/images/e23/e23491859cb2ac9f55b9d54250414506.jpg |  |  | SE PC16-003B |  |  | 82.23 |  |  | 269 |  |  | Schneider Electric | Розетка силовая (штепсельная) | Кол-во в упаковке 20. Малая (20 шт) | Не содержит (без) галогенов: да.
455375 | SE Этюд Крем Розетка 1-ая с/з без шторок |  |  | SE Этюд Крем Розетка 1-ая с/з без шторок | Розетка Schneider Electric ЭТЮД (кремовый, скрытой установки) одноместная с заземлением, без шторок предназначена для применения в сетях до 250В, на ток до 16А. Заземление обеспечивает безопасность при косвенном прикосновении. Она проста в установке и удобна в применении. Сделано в России. | выставлен |  |  |  |  | Общий каталог/Электроустановочные изделия/Розетки силовые | кг | RUR | Включая НДС: 20.00 % |  | 0.01 кг | http://catalog.raec.su/media/images/093/09308b4e52727ec6777ac2a9c1121455.jpeg http://catalog.raec.su/media/images/216/2160d070e34e9add1df3cf73cb52fea8.jpg |  |  | SE PC16-003K |  |  | 82.23 |  |  | 45 |  |  | Schneider Electric | Розетка силовая (штепсельная) | Кол-во в упаковке 20. Малая (20 шт) | Не содержит (без) галогенов: да.
455376 | SE Этюд Бел Розетка 1-ая с/з с защитными шторками |  |  | SE Этюд Бел Розетка 1-ая с/з с защитными шторками | Розетка Schneider Electric ЭТЮД (белый, скрытой установки) одноместная, с заземлением и шторками предназначена для применения в сетях до 250В, на ток до 16А. Шторки открываются при одновременном давлении в оба отверстия и препятствуют проникновению посторонних предметов. Они обеспечивают дополнительную безопасность в доме, где находятся дети. Сделано в России. | выставлен |  |  |  |  | Общий каталог/Электроустановочные изделия/Розетки силовые | кг | RUR | Включая НДС: 20.00 % |  | 0.01 кг | http://catalog.raec.su/media/images/3ed/3ede0e8e8f8549adb456e7b5bdad0252.jpeg http://catalog.raec.su/media/images/649/649acd048920f889d64aa1b2d1daf747.jpg http://catalog.raec.su/media/images/5b1/5b1a85b92bd6568551a7f583e88a442d.jpg |  |  | SE PC16-004B |  |  | 89.69 |  |  | 200 |  |  | Schneider Electric | Розетка силовая (штепсельная) | Кол-во в упаковке 20. Малая (20 шт) | Не содержит (без) галогенов: да.
455377 | SE Этюд Крем Розетка 1-ая с/з с защитными шторками |  |  | SE Этюд Крем Розетка 1-ая с/з с защитными шторками | Розетка Schneider Electric ЭТЮД (кремовый, скрытой установки) одноместная, с заземлением и шторками предназначена для применения в сетях до 250В, на ток до 16А. Шторки открываются при одновременном давлении в оба отверстия и препятствуют проникновению посторонних предметов. Они обеспечивают дополнительную безопасность в доме, где находятся дети. Сделано в России. | выставлен |  |  |  |  | Общий каталог/Электроустановочные изделия/Розетки силовые | кг | RUR | Включая НДС: 20.00 % |  | 0 кг | http://catalog.raec.su/media/images/938/93867c8ef29dc6e40cd6b706a95d745d.jpeg http://catalog.raec.su/media/images/695/695136c8e4301929b006d9f59733f111.jpg |  |  | SE PC16-004K |  |  | 89.69 |  |  | 34 |  |  | Schneider Electric | Розетка силовая (штепсельная) | Кол-во в упаковке 20. Малая (20 шт) | Не содержит (без) галогенов: да.
455378 | SE Этюд Бел Розетка 2-ая б/з |  |  | SE Этюд Бел Розетка 2-ая б/з | Розетка Schneider Electric ЭТЮД (белый, скрытой установки) двухместная, без шторок и заземления предназначена для применения в сетях до 250В, на ток до 16А. Двухместная розетка позволяет подключить два устройства в одном месте. Она проста в установке и удобна в применении. Сделано в России. | выставлен |  |  |  |  | Общий каталог/Электроустановочные изделия/Розетки силовые | кг | RUR | Включая НДС: 20.00 % |  | 0.01 кг | http://catalog.raec.su/media/images/c83/c837bdc31773a306bedfe173f04f6d2e.jpeg http://catalog.raec.su/media/images/037/037907b9fdfd8c85404e725d3a3d4990.jpg |  |  | SE PC16-005B |  |  | 129.65 |  |  | 33 |  |  | Schneider Electric | Розетка силовая (штепсельная) | Кол-во в упаковке 20. Малая (20 шт) | Не содержит (без) галогенов: да.
455379 | SE Этюд Крем Розетка 2-ая б/з |  |  | SE Этюд Крем Розетка 2-ая б/з | Розетка Schneider Electric ЭТЮД (кремовый, скрытой установки) двухместная, без шторок и заземления предназначена для применения в сетях до 250В, на ток до 16А. Двухместная розетка позволяет подключить два устройства в одном месте. Она проста в установке и удобна в применении. Сделано в России. | выставлен |  |  |  |  | Общий каталог/Электроустановочные изделия/Розетки силовые | кг | RUR | Включая НДС: 20.00 % |  | 0.01 кг | http://catalog.raec.su/media/images/57a/57af675b374b2605ccde78deb5c7c81e.jpeg http://catalog.raec.su/media/images/af8/af8a50edd11cdd03c63750c0c4857a9c.jpg |  |  | SE PC16-005K |  |  | 129.65 |  |  | 6 |  |  | Schneider Electric | Розетка силовая (штепсельная) | Кол-во в упаковке 20. Малая (20 шт) | Не содержит (без) галогенов: да.
455380 | SE Этюд Бел Розетка 2-ая б/з с защитными шторками |  |  | SE Этюд Бел Розетка 2-ая б/з с защитными шторками | Розетка Schneider Electric ЭТЮД (белый, скрытой установки) двухместная со шторками, без заземления предназначена для применения в сетях до 250В, на ток до 16А. Двухместная розетка позволяет подключить два устройства в одном месте. Шторки обеспечивают дополнительную безопасность в доме, где находятся дети. Сделано в России. | выставлен |  |  |  |  | Общий каталог/Электроустановочные изделия/Розетки силовые | кг | RUR | Включая НДС: 20.00 % |  | 0.01 кг | http://catalog.raec.su/media/images/cd8/cd8e84c6a55b00909db7caa9e9c1950e.jpeg http://catalog.raec.su/media/images/272/272e9c9e7c64d0195d79cd3b65aeecd9.jpg |  |  | SE PC16-006B |  |  | 143.41 |  |  | 31 |  |  | Schneider Electric | Розетка силовая (штепсельная) | Кол-во в упаковке 20. Малая (20 шт) | Не содержит (без) галогенов: да.
455381 | SE Этюд Крем Розетка 2-ая б/з с защитными шторками |  |  | SE Этюд Крем Розетка 2-ая б/з с защитными шторками | Розетка Schneider Electric ЭТЮД (кремовый, скрытой установки) двухместная со шторками, без заземления предназначена для применения в сетях до 250В, на ток до 16А. Двухместная розетка позволяет подключить два устройства в одном месте. Шторки обеспечивают дополнительную безопасность в доме, где находятся дети. | выставлен |  |  |  |  | Общий каталог/Электроустановочные изделия/Розетки силовые | кг | RUR | Включая НДС: 20.00 % |  | 0.01 кг | http://catalog.raec.su/media/images/c23/c2380e00e384eb1e49847149daa1870b.jpeg http://catalog.raec.su/media/images/7a9/7a9a56bc24ff26ff1883e09fb917c403.jpg |  |  | SE PC16-006K |  |  | 143.41 |  |  | 23 |  |  | Schneider Electric | Розетка силовая (штепсельная) | Кол-во в упаковке 20. Малая (20 шт) | Не содержит (без) галогенов: да. Номин. напряжение: 250В. Частота: 50Гц. Мин. глубина встраивания монтажной коробки: 25.
455382 | SE Этюд Бел Розетка 2-ая с/з |  |  | SE Этюд Бел Розетка 2-ая с/з | Розетка Schneider Electric ЭТЮД (белый, скрытой установки) двухместная с заземлением, без шторок предназначена для применения в сетях до 250В, на ток до 16А. Двухместная розетка позволяет подключить два устройства в одном месте. Заземление обеспечивает безопасность при косвенном прикосновении. Она проста в установке и удобна в применении. Сделано в России. | выставлен |  |  |  |  | Общий каталог/Электроустановочные изделия/Розетки силовые | кг | RUR | Включая НДС: 20.00 % |  | 0.01 кг | http://catalog.raec.su/media/images/53f/53fdc80f0f227cc4080d82dbeafc9f2b.jpeg http://catalog.raec.su/media/images/198/198907e7902511ce54392b4d650b7b2f.jpg |  |  | SE PC16-007B |  |  | 148.74 |  |  | 82 |  |  | Schneider Electric | Розетка силовая (штепсельная) | Кол-во в упаковке 15. Малая (15 шт) | Не содержит (без) галогенов: да.
455383 | SE Этюд Крем Розетка 2-ая с/з без шторок |  |  | SE Этюд Крем Розетка 2-ая с/з без шторок | Розетка Schneider Electric ЭТЮД (кремовый, скрытой установки) двухместная с заземлением, без шторок предназначена для применения в сетях до 250В, на ток до 16А. Двухместная розетка позволяет подключить два устройства в одном месте. Заземление обеспечивает безопасность при косвенном прикосновении. Она проста в установке и удобна в применении. Сделано в России. | выставлен |  |  |  |  | Общий каталог/Электроустановочные изделия/Розетки силовые | кг | RUR | Включая НДС: 20.00 % |  | 0.01 кг | http://catalog.raec.su/media/images/6b7/6b7b9c9f7f1b552d22dbeac5a635e22b.jpeg http://catalog.raec.su/media/images/576/57673dccb0470fcd18cfdd9266b3be1d.jpg |  |  | SE PC16-007K |  |  | 148.74 |  |  | 8 |  |  | Schneider Electric | Розетка силовая (штепсельная) | Кол-во в упаковке 15. Малая (15 шт) | Не содержит (без) галогенов: да.
455384 | SE Этюд Бел Розетка 2-ая с/з с защитными шторками |  |  | SE Этюд Бел Розетка 2-ая с/з с защитными шторками | Розетка Schneider Electric ЭТЮД (белый, скрытой установки) двухместная, с заземлением и шторками предназначена для применения в сетях до 250В, на ток до 16А. Двухместная розетка позволяет подключить два устройства в одном месте. Шторки и заземление обеспечивают дополнительную безопасность при косвенных прикосновениях. Сделано в России. | выставлен |  |  |  |  | Общий каталог/Электроустановочные изделия/Розетки силовые | кг | RUR | Включая НДС: 20.00 % |  | 0.01 кг | http://catalog.raec.su/media/images/7b0/7b0c0d91351ffcecdf17439b63abe7a6.jpeg http://catalog.raec.su/media/images/234/234771d6c2f74007c55926969d540d5d.jpg |  |  | SE PC16-008B |  |  | 162.95 |  |  | 22 |  |  | Schneider Electric | Розетка силовая (штепсельная) | Кол-во в упаковке 15. Малая (15 шт) | Не содержит (без) галогенов: да.
455386 | SE Этюд Бел Розетка 1-ая с/з с защитными шторками с крышкой IP44 |  |  | SE Этюд Бел Розетка 1-ая с/з с защитными шторками с крышкой IP44 | Розетка Schneider Electric ЭТЮД (белый, скрытой установки) одноместная, с заземлением и шторками предназначена для применения в сетях до 250В, на ток до 16А. Шторки обеспечивают дополнительную безопасность в доме, где находятся дети. Сделано в России.. Удобна в применении и отлично подходит для ванной комнаты (IP44). Сделано в России. | выставлен |  |  |  |  | Общий каталог/Электроустановочные изделия/Розетки силовые | кг | RUR | Включая НДС: 20.00 % |  | 0 кг | http://catalog.raec.su/media/images/3ac/3ac61a4fd22f9b62f26cc89ca2878d94.jpeg http://catalog.raec.su/media/images/f6b/f6b74b210308b43b904d645a848841e7.jpg |  |  | SE PC16-044B |  |  | 141.19 |  |  | 52 |  |  | Schneider Electric | Розетка силовая (штепсельная) | Кол-во в упаковке 14. Малая (14 шт) | Не содержит (без) галогенов: да.
38815 | SE Merten SM Алюминий Розетка с/з с защитными шторками с крышкой,с упл.кольц,IP44,безвинт. зажим |  |  | SE Merten SM Алюминий Розетка с/з с защитными шторками с крышкой,с упл.кольц,IP44,безвинт. зажим | Розетка SCHUKO с крышкой, IP44, защ. шторк., безвинт. заж., цвет алюм., System M. семейство продуктов: Merten System M - наименование: M-Arc, M-Elegance, M-Plan, M-Plan glass, M-Smart, M-Star, System M - тип изделия или компонента: розетка питания - стнадарт розетки: немецкий. Преимущества: Безграничные возможности Merten System M. Основой изделий являются высококачественные механизмы скрытого монтажа. Они отличаются высокой гибкостью использования и разнообразием выполняемых функций: это электрические розетки, клавишные и кнопочные выключатели, устройства управления рольставнями и регуляторы температуры, а также телефонные, ТВ/аудио и компьютерные розетки, датчики движения и присутствия, термостаты, светорегуляторы и реле времени, компоненты радиосистемы и системы автоматизации KNX. Merten System M удовлетворяет всем требованиям и успешно решает любые задачи.... применения: Изделия Merten System M подходят для жилых и нежилых помещений. Их устанавливают в школах, офисах, больницах или отелях., Инновационные | выставлен |  |  |  |  | Общий каталог/Электроустановочные изделия/Розетки силовые | кг | RUR | Включая НДС: 20.00 % |  | 0.000306 кг | http://catalog.raec.su/media/images/586/586e040069e9bd3469a7051615719c8c.jpeg http://catalog.raec.su/media/images/ce9/ce9e601300c86921d2e29e5f67e4869c.jpeg |  |  | SE MTN2314-0460 |  |  | 2024.1 |  |  | 9 |  |  | Schneider Electric | Розетка силовая (штепсельная) | Кол-во в упаковке 1. Малая (1 шт) | Не содержит (без) галогенов: да. Цвет по RAL: 1013. Номин. напряжение: 250В. Частота: 50Гц.
33674 | SE Merten SM Беж глянец Розетка с/з с защитными шторками безвинт. зажим |  |  | SE Merten SM Беж глянец Розетка с/з с защитными шторками безвинт. зажим | Розетка SCHUKO, с защит. шторками, безвинт. заж., бежевый, блест., System M. семейство продуктов: Merten System M - наименование: M-Arc, M-Elegance, M-Plan, M-Plan glass, M-Smart, M-Star, System M - тип изделия или компонента: розетка питания - стнадарт розетки: немецкий. Преимущества: Безграничные возможности Merten System M. Основой изделий являются высококачественные механизмы скрытого монтажа. Они отличаются высокой гибкостью использования и разнообразием выполняемых функций: это электрические розетки, клавишные и кнопочные выключатели, устройства управления рольставнями и регуляторы температуры, а также телефонные, ТВ/аудио и компьютерные розетки, датчики движения и присутствия, термостаты, светорегуляторы и реле времени, компоненты радиосистемы и системы автоматизации KNX. Merten System M удовлетворяет всем требованиям и успешно решает любые задачи.... применения: Изделия Merten System M подходят для жилых и нежилых помещений. Их устанавливают в школах, офисах, больницах или отелях., Инновационные функц | выставлен |  |  |  |  | Общий каталог/Электроустановочные изделия/Розетки силовые | кг | RUR | Включая НДС: 20.00 % |  | 0.002016 кг | http://catalog.raec.su/media/images/0db/0dbe01de3ac8de5a54557cd5d3962683.jpeg http://catalog.raec.su/media/images/9f1/9f1ea22a823767eeb31e4a5de067be13.jpg http://catalog.raec.su/media/images/914/914364306750a366541dd62c8930ddb8.jpg http://catalog.raec.su/media/images/bcc/bcce7bd4f1d4f679cd305ca867b2da10.jpg |  |  | SE MTN2300-0344 |  |  | 550.29 |  |  | 10 |  |  | Schneider Electric | Розетка силовая (штепсельная) | Кол-во в упаковке 10. Малая (10 шт) | Не содержит (без) галогенов: да. Цвет по RAL: 1013. Номин. напряжение: 250В. Частота: 50Гц.
31716 | SE Merten SM Алюминий Розетка с/з безвинт. зажим |  |  | SE Merten SM Алюминий Розетка с/з безвинт. зажим |  | выставлен |  |  |  |  | Общий каталог/Электроустановочные изделия/Розетки силовые | кг | RUR | Включая НДС: 20.00 % |  | 0.002016 кг | http://catalog.raec.su/media/images/16b/16b20e739cc27db68c3a5356fb0e8f34.jpeg http://catalog.raec.su/media/images/51c/51c76571437952993c59815a9784cc44.jpeg |  |  | SE MTN2301-0460 |  |  | 537.42 |  |  | 148 |  |  | Schneider Electric | Розетка силовая (штепсельная) | Кол-во в упаковке 10. Малая (10 шт) | Не содержит (без) галогенов: да. Цвет по RAL: 9010. Номин. напряжение: 250В. Частота: 50Гц. Количество модулей (для модульных серий): 1.
27772 | SE Merten SD Бежевый Розетка 16А с/з c крышкой IP44 |  |  | SE Merten SD Бежевый Розетка 16А с/з c крышкой IP44 | Розетка Shneider Electric Merten SD SCHUKO (алюминий) с з/k , шторками и крышкой подходит для сетей 250 В и тока 16 А. - Степень защиты IP44. - Система монтажа QuickFlex позволяет осуществлять быструю установку, контроль работоспособности с внешней стороны, добавлять модули новых функций без демонтажа. - Монтажные лапки втянуты внутрь возвратными пружинами и распираются с помощью винтов. - Прочный суппорт гарантирует легкое выравнивание многопостовых комбинаций. - Зажимы рассчитаны на удобную подводку проводов c большим сечением. | выставлен |  |  |  |  | Общий каталог/Электроустановочные изделия/Розетки силовые | кг | RUR | Включая НДС: 20.00 % |  | 0.000306 кг | http://catalog.raec.su/media/images/eec/eec4a49431b13a60dfa1f13224d5f42e.jpeg http://catalog.raec.su/media/images/ed5/ed56f412b73bc90c3c074118cb181023.jpeg |  |  | SE MTN2314-4044 |  |  | 1657.5 |  |  | 0 |  |  | Schneider Electric | Розетка силовая (штепсельная) | Кол-во в упаковке 1. Малая (1 шт) | Не содержит (без) галогенов: да. Цвет по RAL: 1013. Номин. напряжение: 250В. Частота: 50Гц. Количество модулей (для модульных серий): 2.
27960 | SE Merten SM Бел глянец Розетка с/з с крышкой безвинт. зажим |  |  | SE Merten SM Бел глянец Розетка с/з с крышкой безвинт. зажим |  | выставлен |  |  |  |  | Общий каталог/Электроустановочные изделия/Розетки силовые | кг | RUR | Включая НДС: 20.00 % |  | 0.002369 кг | http://catalog.raec.su/media/images/80e/80ea048ddde055ace7ee5e2ca2d792a5.jpeg http://catalog.raec.su/media/images/e0e/e0e002796ca98e51d280173befe7431e.jpeg |  |  | SE MTN2311-0319 |  |  | 830.7 |  |  | 10 |  |  | Schneider Electric | Розетка силовая (штепсельная) | Кол-во в упаковке 5. Малая (5 шт) | Не содержит (без) галогенов: да. Цвет по RAL: 9010. Номин. напряжение: 250В. Частота: 50Гц.
28896 | SE Merten SM Бел глянец Розетка с/з с защитными шторками безвинт. зажим |  |  | SE Merten SM Бел глянец Розетка с/з с защитными шторками безвинт. зажим |  | выставлен |  |  |  |  | Общий каталог/Электроустановочные изделия/Розетки силовые | кг | RUR | Включая НДС: 20.00 % |  | 0.002016 кг | http://catalog.raec.su/media/images/bd0/bd0f665b17b0ebb7e5cce57982d3b30f.jpeg |  |  | SE MTN2300-0319 |  |  | 468 |  |  | 8 |  |  | Schneider Electric | Розетка силовая (штепсельная) | Кол-во в упаковке 10. Малая (10 шт) | Не содержит (без) галогенов: да. Цвет по RAL: 9010. Номин. напряжение: 250В. Частота: 50Гц.
17118 | SE Merten SM Алюминий Розетка с/з с защитными шторками безвинт. зажим |  |  | SE Merten SM Алюминий Розетка с/з с защитными шторками безвинт. зажим |  | выставлен |  |  |  |  | Общий каталог/Электроустановочные изделия/Розетки силовые | кг | RUR | Включая НДС: 20.00 % |  | 0.002016 кг | http://catalog.raec.su/media/images/ea4/ea43617c3352d697b4df8d01eb5cabf9.jpeg http://catalog.raec.su/media/images/98a/98a7963656411188ae81f4d613fd54fb.jpg http://catalog.raec.su/media/images/560/56024b074c0ce57f9e3ef17a3d251b10.jpg http://catalog.raec.su/media/images/189/189132d72a2901a53aae0b8ef1b9eaf1.jpg http://catalog.raec.su/media/images/077/077f76dca7d2ef30b4943b6a13175e44.jpg http://catalog.raec.su/media/images/903/9030f15eff631066ceb166dff73253a0.jpg |  |  | SE MTN2300-0460 |  |  | 645.06 |  |  | 84 |  |  | Schneider Electric | Розетка силовая (штепсельная) | Кол-во в упаковке 10. Малая (10 шт) | Не содержит (без) галогенов: да. Цвет по RAL: 9016. Номин. напряжение: 250В. Частота: 50Гц.
9128 | SE Merten SM Бел глянец Розетка с/з безвинт.зажим |  |  | SE Merten SM Бел глянец Розетка с/з безвинт.зажим |  | выставлен |  |  |  |  | Общий каталог/Электроустановочные изделия/Розетки силовые | кг | RUR | Включая НДС: 20.00 % |  | 0.002016 кг | http://catalog.raec.su/media/images/256/256138d3a6e707d1fd8aea6a784a9c15.jpeg http://catalog.raec.su/media/images/cac/cac4362c3bf5eedb5609d1037e394d69.jpg |  |  | SE MTN2301-0319 |  |  | 277.29 |  |  | 0 |  |  | Schneider Electric | Розетка силовая (штепсельная) | Кол-во в упаковке 10. Малая (10 шт) | Не содержит (без) галогенов: да. Цвет по RAL: 9010. Номин. напряжение: 250В. Частота: 50Гц.
12533 | SE Merten SD QuickFlex Бел Розетка с/з с крышкой (термопласт) безвинт. зажим |  |  | SE Merten SD QuickFlex Бел Розетка с/з с крышкой (термопласт) безвинт. зажим | Розетка Shneider Electric Merten SD SCHUKO (бежевый) с з/k без шторок с крышкой подходит для сетей 250 В и тока 16 А. - Система монтажа QuickFlex позволяет осуществлять быструю установку, контроль работоспособности с внешней стороны, добавлять модули новых функций без демонтажа. - Монтажные лапки втянуты внутрь возвратными пружинами и распираются с помощью винтов. - Прочный суппорт гарантирует легкое выравнивание многопостовых комбинаций. - Зажимы рассчитаны на удобную подводку проводов c большим сечением. | выставлен |  |  |  |  | Общий каталог/Электроустановочные изделия/Розетки силовые | кг | RUR | Включая НДС: 20.00 % |  | 0.002268 кг | http://catalog.raec.su/media/images/522/5224d10b7b1af30c53caaa5b6c70570f.jpeg http://catalog.raec.su/media/images/612/61256e77d442663286ce3b8b8a8843ea.jpeg |  |  | SE MTN2311-4019 |  |  | 1275.3 |  |  | 21 |  |  | Schneider Electric | Розетка силовая (штепсельная) | Кол-во в упаковке 10. Малая (10 шт) | Не содержит (без) галогенов: да. Цвет по RAL: 9010. Номин. напряжение: 250В. Частота: 50Гц. Количество модулей (для модульных серий): 1.
7017 | SE Merten SD Бежевый Розетка 16А з/к б/ шт. c крышкой |  |  | SE Merten SD Бежевый Розетка 16А з/к б/ шт. c крышкой | Розетка Shneider Electric Merten SD SCHUKO (алюминий) с з/k без шторок с крышкой подходит для сетей 250 В и тока 16 А. - Система монтажа QuickFlex позволяет осуществлять быструю установку, контроль работоспособности с внешней стороны, добавлять модули новых функций без демонтажа. - Монтажные лапки втянуты внутрь возвратными пружинами и распираются с помощью винтов. - Прочный суппорт гарантирует легкое выравнивание многопостовых комбинаций. - Зажимы рассчитаны на удобную подводку проводов c большим сечением. | выставлен |  |  |  |  | Общий каталог/Электроустановочные изделия/Розетки силовые | кг | RUR | Включая НДС: 20.00 % |  | 0.002268 кг | http://catalog.raec.su/media/images/6f0/6f03aabd1f697c2af0eeec9ab0d7dd7c.jpeg http://catalog.raec.su/media/images/747/7470e0625992243671b96e73a91fa12e.jpeg |  |  | SE MTN2311-4044 |  |  | 1489.8 |  |  | 19 |  |  | Schneider Electric | Розетка силовая (штепсельная) | Кол-во в упаковке 5. Малая (5 шт) | Не содержит (без) галогенов: да. Цвет по RAL: 1013. Номин. напряжение: 250В. Частота: 50Гц. Количество модулей (для модульных серий): 1.
4357 | ABB BJE Impuls Черный бархат Розетка с/з |  |  | ABB BJE Impuls Черный бархат Розетка с/з | Механизм розетки SCHUKO в комплекте c накладкой для установки в декоративную рамку | выставлен |  |  |  |  | Общий каталог/Электроустановочные изделия/Розетки силовые | кг | RUR | Включая НДС: 20.00 % |  | 0.000196 кг | http://catalog.raec.su/media/images/7d6/7d6a0e91db8167a2833a6ecc9fb785cc.jpg |  |  | 2CKA002011A3886(2011-0-3886) |  |  | 1208.93 |  |  | 0 |  |  | ABB | Розетка силовая (штепсельная) | Кол-во в упаковке 1. Малая (1 шт) | Не содержит (без) галогенов: да. Цвет по RAL: 9005. Номин. напряжение: 250В. Частота: 50Гц. Количество модулей (для модульных серий): 1.
3586 | ABB BJE Solo/Future Крем Розетка с/з с крышкой |  |  | ABB BJE Solo/Future Крем Розетка с/з с крышкой | Механизм розетки SCHUKO в комплекте c накладкой для установки в декоративную рамку | выставлен |  |  |  |  | Общий каталог/Электроустановочные изделия/Розетки силовые | кг | RUR | Включая НДС: 20.00 % |  | 0.000196 кг | http://catalog.raec.su/media/images/09d/09d3ced84c9c708d4934a6fffadbc4a7.png |  |  | 2CKA002018A1465(2018-0-1465) |  |  | 804.01 |  |  | 20 |  |  | ABB | Розетка силовая (штепсельная) | Кол-во в упаковке 1. Малая (1 шт) | Не содержит (без) галогенов: да. Цвет по RAL: 1013. Номин. напряжение: 250В. Частота: 50Гц. Количество модулей (для модульных серий): 1.
3682 | ABB BJE Impuls Шампань Розетка с/з с защитными шторками |  |  | ABB BJE Impuls Шампань Розетка с/з с защитными шторками | Механизм розетки SCHUKO в комплекте c накладкой для установки в декоративную рамку | выставлен |  |  |  |  | Общий каталог/Электроустановочные изделия/Розетки силовые | кг | RUR | Включая НДС: 20.00 % |  | 0.000196 кг | http://catalog.raec.su/media/images/e7f/e7fe758a46d5b4434441c71beb8ff05a.jpg |  |  | 2CKA002013A4979(2013-0-4979) |  |  | 1379.16 |  |  | 0 |  |  | ABB | Розетка силовая (штепсельная) | Кол-во в упаковке 10. Малая (10 шт) | Не содержит (без) галогенов: да. Номин. напряжение: 250В. Частота: 50Гц. Количество модулей (для модульных серий): 1.
2183 | ABB BJE Impuls Шампань Розетка с/з с крышкой |  |  | ABB BJE Impuls Шампань Розетка с/з с крышкой | Механизм розетки SCHUKO в комплекте c накладкой для установки в декоративную рамку | выставлен |  |  |  |  | Общий каталог/Электроустановочные изделия/Розетки силовые | кг | RUR | Включая НДС: 20.00 % |  | 0.000196 кг | http://catalog.raec.su/media/images/039/03925e5cab124f40639077352d9cfe23.jpg |  |  | 2CKA002018A1016(2018-0-1016) |  |  | 1701.38 |  |  | 0 |  |  | ABB | Розетка силовая (штепсельная) | Кол-во в упаковке 10. Малая (10 шт) | Не содержит (без) галогенов: да. Номин. напряжение: 250В. Частота: 50Гц. Количество модулей (для модульных серий): 1.
2757 | ABB BJE Impuls Черный бархат Розетка с/з с защитными шторками |  |  | ABB BJE Impuls Черный бархат Розетка с/з с защитными шторками | Механизм розетки SCHUKO в комплекте c накладкой для установки в декоративную рамку | выставлен |  |  |  |  | Общий каталог/Электроустановочные изделия/Розетки силовые | кг | RUR | Включая НДС: 20.00 % |  | 0.000196 кг | http://catalog.raec.su/media/images/921/9215cda9e20ca2cc34854825af1eb888.jpg |  |  | 2CKA002013A5334(2013-0-5334) |  |  | 1394.89 |  |  | 0 |  |  | ABB | Розетка силовая (штепсельная) | Кол-во в упаковке 1. Малая (1 шт) | Не содержит (без) галогенов: да. Цвет по RAL: 9005. Номин. напряжение: 250В. Частота: 50Гц. Количество модулей (для модульных серий): 1.
54 | ABB BJE Impuls Бел Розетка с/з с крышкой |  |  | ABB BJE Impuls Бел Розетка с/з с крышкой | Механизм розетки SCHUKO в комплекте c накладкой для установки в декоративную рамку | выставлен |  |  |  |  | Общий каталог/Электроустановочные изделия/Розетки силовые | кг | RUR | Включая НДС: 20.00 % |  | 0.000196 кг | http://catalog.raec.su/media/images/f8b/f8b0906c1ae47b2b365df9302856a63d.jpg |  |  | 2CKA002018A0992(2018-0-0992) |  |  | 1402.76 |  |  | 6 |  |  | ABB | Розетка силовая (штепсельная) | Кол-во в упаковке 10. Малая (10 шт) | Не содержит (без) галогенов: да. Цвет по RAL: 9010. Номин. напряжение: 250В. Частота: 50Гц. Количество модулей (для модульных серий): 1.
1555 | ABB BJE Impuls Черный бархат Розетка с/з с крышкой |  |  | ABB BJE Impuls Черный бархат Розетка с/з с крышкой | Механизм розетки SCHUKO в комплекте c накладкой для установки в декоративную рамку | выставлен |  |  |  |  | Общий каталог/Электроустановочные изделия/Розетки силовые | кг | RUR | Включая НДС: 20.00 % |  | 0.000196 кг | http://catalog.raec.su/media/images/caf/cafd106edd017816e84e6afd9dd724c8.jpg |  |  | 2CKA002018A1496(2018-0-1496) |  |  | 1781.44 |  |  | 0 |  |  | ABB | Розетка силовая (штепсельная) | Кол-во в упаковке 1. Малая (1 шт) | Не содержит (без) галогенов: да. Цвет по RAL: 9005. Номин. напряжение: 250В. Частота: 50Гц. Количество модулей (для модульных серий): 1.
26211 | SE Merten SM Бел Актив Розетка с/з с защитными шторками безвинт. зажим |  |  | SE Merten SM Бел Актив Розетка с/з с защитными шторками безвинт. зажим |  | выставлен |  |  |  |  | Общий каталог/Электроустановочные изделия/Розетки силовые | кг | RUR | Включая НДС: 20.00 % |  | 0.002016 кг | http://catalog.raec.su/media/images/c49/c490955b4b3fe971d70c681f21274a4f.jpeg http://catalog.raec.su/media/images/b68/b68713075468ee0c4ca6979059a6db75.jpeg |  |  | SE MTN2300-0325 |  |  | 562.38 |  |  | 8 |  |  | Schneider Electric | Розетка силовая (штепсельная) | Кол-во в упаковке 10. Малая (10 шт) | Не содержит (без) галогенов: да. Цвет по RAL: 9016. Номин. напряжение: 250В. Частота: 50Гц.
96169 | SE Merten SM Беж глянец Розетка с/з с крышкой безвинт. зажим |  |  | SE Merten SM Беж глянец Розетка с/з с крышкой безвинт. зажим |  | выставлен |  |  |  |  | Общий каталог/Электроустановочные изделия/Розетки силовые | кг | RUR | Включая НДС: 20.00 % |  | 0.002369 кг | http://catalog.raec.su/media/images/ca1/ca1bc78918f4e74944d769892c472ba6.jpeg http://catalog.raec.su/media/images/55b/55b3d050a6125fc964f3129afa307015.jpeg |  |  | SE MTN2311-0344 |  |  | 1049.1 |  |  | 16 |  |  | Schneider Electric | Розетка силовая (штепсельная) | Кол-во в упаковке 5. Малая (5 шт) | Не содержит (без) галогенов: да. Цвет по RAL: 1013. Номин. напряжение: 250В. Частота: 50Гц.
99476 | SE Merten SD Бел Розетка с/з с защитными шторками с крышкой,с упл.кольцом, IP44, безвинт. зажим |  |  | SE Merten SD Бел Розетка с/з с защитными шторками с крышкой,с упл.кольцом, IP44, безвинт. зажим |  | выставлен |  |  |  |  | Общий каталог/Электроустановочные изделия/Розетки силовые | кг | RUR | Включая НДС: 20.00 % |  | 0.000306 кг | http://catalog.raec.su/media/images/9d7/9d7666ae873ca214a1bd371dea862256.jpeg http://catalog.raec.su/media/images/684/68494796e4ca2c77547a75a2e8b212fe.jpeg |  |  | SE MTN2314-4019 |  |  | 1450.8 |  |  | 5 |  |  | Schneider Electric | Розетка силовая (штепсельная) | Кол-во в упаковке 1. Малая (1 шт) | Не содержит (без) галогенов: да. Цвет по RAL: 9010. Номин. напряжение: 250В. Частота: 50Гц.
118848 | Legrand Розетка DLP Немецкий стандарт 4Х2К+З б/заж. |  |  | Legrand Розетка DLP Немецкий стандарт 4Х2К+З б/заж. |  | выставлен |  |  |  |  | Общий каталог/Электроустановочные изделия/Розетки силовые | кг | RUR | Включая НДС: 20.00 % |  | 0.0032 кг | http://catalog.raec.su/media/images/446/446f69ccd9012553f26daa6738b14bb4.jpg |  |  | 77404(New) |  |  | 1535.06 |  |  | 0 |  |  | Legrand | Розетка силовая (штепсельная) | Кол-во в упаковке 5. Малая (5 шт) | Не содержит (без) галогенов: да. Цвет по RAL: 9003. Частота: 50Гц. Количество модулей (для модульных серий): 8.
118873 | Legrand Plexo Серый Мех Розетка с/з с крышкой, безвинтовой зажим IP55 |  |  | Legrand Plexo Серый Мех Розетка с/з с крышкой, безвинтовой зажим IP55 |  | выставлен |  |  |  |  | Общий каталог/Электроустановочные изделия/Розетки силовые | кг | RUR | Включая НДС: 20.00 % |  | 0.0026 кг | http://catalog.raec.su/media/images/bc6/bc6df7d96d9a3ead9775ae97ae1cf5c6.jpg |  |  | 069570 |  |  | 769.07 |  |  | 10 |  |  | Legrand | Розетка силовая (штепсельная) | Кол-во в упаковке 10. Малая (10 шт) | Не содержит (без) галогенов: да. Цвет по RAL: 7046. Частота: 50Гц.
118884 | Legrand Mosaic Розетка с/з 2М правая |  |  | Legrand Mosaic Розетка с/з 2М правая |  | выставлен |  |  |  |  | Общий каталог/Электроустановочные изделия/Розетки силовые | кг | RUR | Включая НДС: 20.00 % |  | 0.0016 кг | http://catalog.raec.su/media/images/62d/62d37d91d3fe1f238c1686fa289c118d.jpg http://catalog.raec.su/media/images/081/081ecb6e05e54090e458252848e7086a.jpg |  |  | 77211(New) |  |  | 488.25 |  |  | 825 |  |  | Legrand | Розетка силовая (штепсельная) | Кол-во в упаковке 10. Малая (10 шт) | Не содержит (без) галогенов: да. Цвет по RAL: 9003. Частота: 50Гц. Количество модулей (для модульных серий): 2.
78078 | SE Merten SM Алюминий Розетка с/з с крышкой безвинт. зажим |  |  | SE Merten SM Алюминий Розетка с/з с крышкой безвинт. зажим |  | выставлен |  |  |  |  | Общий каталог/Электроустановочные изделия/Розетки силовые | кг | RUR | Включая НДС: 20.00 % |  | 0.002369 кг | http://catalog.raec.su/media/images/ff2/ff2e1a6deee6ada61df5d73c4d681dff.jpeg http://catalog.raec.su/media/images/fe7/fe71c6cd9c8784414b48cbc90cb2b7e7.jpeg |  |  | SE MTN2311-0460 |  |  | 1064.7 |  |  | 6 |  |  | Schneider Electric | Розетка силовая (штепсельная) | Кол-во в упаковке 5. Малая (5 шт) | Не содержит (без) галогенов: да. Цвет по RAL: 1013. Номин. напряжение: 250В. Частота: 50Гц.
76033 | SE Merten SD Бежевый Розетка 16А с з/к c шт. c крышкой |  |  | SE Merten SD Бежевый Розетка 16А с з/к c шт. c крышкой | Розетка Shneider Electric Merten SD SCHUKO (алюминий) с з/k со шторками с крышкой подходит для сетей 250 В и тока 16 А. - Система монтажа QuickFlex позволяет осуществлять быструю установку, контроль работоспособности с внешней стороны, добавлять модули новых функций без демонтажа. - Монтажные лапки втянуты внутрь возвратными пружинами и распираются с помощью винтов. - Прочный суппорт гарантирует легкое выравнивание многопостовых комбинаций. - Зажимы рассчитаны на удобную подводку проводов c большим сечением. | выставлен |  |  |  |  | Общий каталог/Электроустановочные изделия/Розетки силовые | кг | RUR | Включая НДС: 20.00 % |  | 0.003061 кг | http://catalog.raec.su/media/images/942/94237cf4f12260cf7e4c985f4f15d7c8.jpeg http://catalog.raec.su/media/images/3cf/3cf63ffe9a10e025f7becab79f0c5533.jpeg |  |  | SE MTN2310-4044 |  |  | 1489.8 |  |  | 12 |  |  | Schneider Electric | Розетка силовая (штепсельная) | Кол-во в упаковке 5. Малая (5 шт) | Не содержит (без) галогенов: да. Цвет по RAL: 1013. Номин. напряжение: 250В. Частота: 50Гц. Количество модулей (для модульных серий): 1.
81758 | SE Merten SD Белый Розетка 16А с з/к c шт. c крышкой |  |  | SE Merten SD Белый Розетка 16А с з/к c шт. c крышкой | Розетка Shneider Electric Merten SD SCHUKO (бежевый) с з/k со шторками с крышкой подходит для сетей 250 В и тока 16 А. - Система монтажа QuickFlex позволяет осуществлять быструю установку, контроль работоспособности с внешней стороны, добавлять модули новых функций без демонтажа. - Монтажные лапки втянуты внутрь возвратными пружинами и распираются с помощью винтов. - Прочный суппорт гарантирует легкое выравнивание многопостовых комбинаций. - Зажимы рассчитаны на удобную подводку проводов c большим сечением. | выставлен |  |  |  |  | Общий каталог/Электроустановочные изделия/Розетки силовые | кг | RUR | Включая НДС: 20.00 % |  | 0.002268 кг | http://catalog.raec.su/media/images/d28/d283ba89e947874bac1b6efb819549db.jpeg http://catalog.raec.su/media/images/a23/a23481e62b7396c548b91461a788e979.jpeg |  |  | SE MTN2310-4019 |  |  | 1287 |  |  | 4 |  |  | Schneider Electric | Розетка силовая (штепсельная) | Кол-во в упаковке 5. Малая (5 шт) | Не содержит (без) галогенов: да. Цвет по RAL: 9010. Номин. напряжение: 250В. Частота: 50Гц.
82139 | SE Merten SM Антрацит Розетка с/з безвинт.зажим |  |  | SE Merten SM Антрацит Розетка с/з безвинт.зажим |  | выставлен |  |  |  |  | Общий каталог/Электроустановочные изделия/Розетки силовые | кг | RUR | Включая НДС: 20.00 % |  | 7.5e-005 кг | http://catalog.raec.su/media/images/60e/60ed02ee95b814c8d788c169ba87efe4.jpeg http://catalog.raec.su/media/images/c4b/c4b20dace78d0ee5cc260783cab49931.jpeg http://catalog.raec.su/media/images/7d8/7d8d870cf1ce5f46619ff58cf3e9cbe9.jpeg http://catalog.raec.su/media/images/2b7/2b783b7dc3869053803e1f44f0c513c3.jpeg http://catalog.raec.su/media/images/813/813c44533ecd5f6d7d59975bd7b596a9.jpeg |  |  | SE MTN2301-0414 |  |  | 465.27 |  |  | 0 |  |  | Schneider Electric | Розетка силовая (штепсельная) | Кол-во в упаковке 10. Малая (10 шт) | Не содержит (без) галогенов: да. Цвет по RAL: 7024. Номин. напряжение: 250В. Частота: 50Гц. Количество модулей (для модульных серий): 1.
81100 | SE Merten SD Бежевый Розетка 16А с з/к б/шт |  |  | SE Merten SD Бежевый Розетка 16А с з/к б/шт | Розетка Shneider Electric Merten SD (алюминий) с з/k без шторок подходит для сетей 250 В и тока 16 А. - Система монтажа QuickFlex позволяет осуществлять быструю установку, контроль работоспособности с внешней стороны, добавлять модули новых функций без демонтажа. - Монтажные лапки втянуты внутрь возвратными пружинами и распираются с помощью винтов. - Прочный суппорт гарантирует легкое выравнивание многопостовых комбинаций. - Зажимы рассчитаны на удобную подводку проводов c большим сечением. | выставлен |  |  |  |  | Общий каталог/Электроустановочные изделия/Розетки силовые | кг | RUR | Включая НДС: 20.00 % |  | 0.002016 кг | http://catalog.raec.su/media/images/9fb/9fbf5ea7f099091629ae99145b009075.jpeg http://catalog.raec.su/media/images/803/80358350ce50a8a658bf12a1c5fa4d76.jpeg http://catalog.raec.su/media/images/0e8/0e84b76ae434233180882b3ac73deaf3.jpeg http://catalog.raec.su/media/images/b4f/b4f95635231c87b1a276fa2f8ed23592.jpeg http://catalog.raec.su/media/images/255/255066160b16cedf2981783015061712.jpeg |  |  | SE MTN2301-4044 |  |  | 498.42 |  |  | 0 |  |  | Schneider Electric | Розетка силовая (штепсельная) | Кол-во в упаковке 10. Малая (10 шт) | Не содержит (без) галогенов: да. Цвет по RAL: 1013. Номин. напряжение: 250В. Частота: 50Гц. Количество модулей (для модульных серий): 1.
70559 | SE Merten SM Антрацит Розетка с/з с крышкой безвинт. зажим |  |  | SE Merten SM Антрацит Розетка с/з с крышкой безвинт. зажим |  | выставлен |  |  |  |  | Общий каталог/Электроустановочные изделия/Розетки силовые | кг | RUR | Включая НДС: 20.00 % |  | 7.5e-005 кг | http://catalog.raec.su/media/images/8bc/8bc5b799d6fa3817a21e7e4ac3c8feb2.jpeg http://catalog.raec.su/media/images/17b/17b8103ee22c2d0556af99b8814475a9.jpg http://catalog.raec.su/media/images/ffa/ffa284161114d56407847676554a148e.jpg |  |  | SE MTN2311-0414 |  |  | 1064.7 |  |  | 10 |  |  | Schneider Electric | Розетка силовая (штепсельная) | Кол-во в упаковке 5. Малая (5 шт) | Не содержит (без) галогенов: да. Цвет по RAL: 7024. Номин. напряжение: 250В. Частота: 50Гц.
67854 | SE Merten SM Бел Актив Розетка с/з безвинт. зажим |  |  | SE Merten SM Бел Актив Розетка с/з безвинт. зажим |  | выставлен |  |  |  |  | Общий каталог/Электроустановочные изделия/Розетки силовые | кг | RUR | Включая НДС: 20.00 % |  | 0.002016 кг | http://catalog.raec.su/media/images/ca8/ca8ceae791420c071f1352b653d4c89a.jpeg http://catalog.raec.su/media/images/df9/df9713ff9f90e617d1f5fe64bad3024f.jpeg |  |  | SE MTN2301-0325 |  |  | 402.48 |  |  | 35 |  |  | Schneider Electric | Розетка силовая (штепсельная) | Кол-во в упаковке 10. Малая (10 шт) | Не содержит (без) галогенов: да. Цвет по RAL: 9016. Номин. напряжение: 250В. Частота: 50Гц.
66348 | SE Merten SD Белый Розетка 16А с з/к б/шт |  |  | SE Merten SD Белый Розетка 16А с з/к б/шт | Розетка Shneider Electric Merten SD (бежевый) с з/k без шторок подходит для сетей 250 В и тока 16 А. - Система монтажа QuickFlex позволяет осуществлять быструю установку, контроль работоспособности с внешней стороны, добавлять модули новых функций без демонтажа. - Монтажные лапки втянуты внутрь возвратными пружинами и распираются с помощью винтов. - Прочный суппорт гарантирует легкое выравнивание многопостовых комбинаций. - Зажимы рассчитаны на удобную подводку проводов c большим сечением. | выставлен |  |  |  |  | Общий каталог/Электроустановочные изделия/Розетки силовые | кг | RUR | Включая НДС: 20.00 % |  | 0.0075 кг | http://catalog.raec.su/media/images/31f/31f52f27b6053e10c577e9d1157183e6.jpeg http://catalog.raec.su/media/images/9aa/9aa6dc98d9f988b3522c10850e078f55.jpeg http://catalog.raec.su/media/images/a2c/a2c49b39e52ca7af697a7daa2d840ff3.jpeg http://catalog.raec.su/media/images/fc5/fc52f1a5199dc0e7caa832da8b832636.jpeg http://catalog.raec.su/media/images/cc2/cc24e2f7204ed393e0703c8d948b3297.jpeg |  |  | SE MTN2301-4019 |  |  | 436.41 |  |  | 309 |  |  | Schneider Electric | Розетка силовая (штепсельная) | Кол-во в упаковке 10. Малая (10 шт) | Не содержит (без) галогенов: да. Цвет по RAL: 9010. Номин. напряжение: 250В. Частота: 50Гц.
68856 | SE Merten SD Бежевый Розетка 16А с з/к с/ шт |  |  | SE Merten SD Бежевый Розетка 16А с з/к с/ шт | Клавиша Shneider Electric Merten SD (белый) одинарная для выключателя. | выставлен |  |  |  |  | Общий каталог/Электроустановочные изделия/Розетки силовые | кг | RUR | Включая НДС: 20.00 % |  | 0.002016 кг | http://catalog.raec.su/media/images/492/492cb81f2e2c9c7518c893cc28a690e9.jpeg http://catalog.raec.su/media/images/d5c/d5c737bd58382fb45fc3e94eb13cb0cd.jpg http://catalog.raec.su/media/images/b5d/b5db295cc87885bc30a6ac2c86ed3333.jpg http://catalog.raec.su/media/images/77b/77b6943c74abb63ee93f35c4e8ee0782.jpg http://catalog.raec.su/media/images/ca2/ca2897e983e1a9e72310c3931ced42f0.jpg http://catalog.raec.su/media/images/60c/60cf58fe5f0cba011428fb78242e02f6.jpg http://catalog.raec.su/media/images/794/79487106feeab97c0957dc9e622d729e.jpg |  |  | SE MTN2300-4044 |  |  | 588.51 |  |  | 59 |  |  | Schneider Electric | Розетка силовая (штепсельная) | Кол-во в упаковке 10. Малая (10 шт) | Не содержит (без) галогенов: да. Цвет по RAL: 1013. Номин. напряжение: 250В. Частота: 50Гц.
70013 | SE Merten SM Антрацит Розетка с/з с защитными шторками безвинт. зажим |  |  | SE Merten SM Антрацит Розетка с/з с защитными шторками безвинт. зажим |  | выставлен |  |  |  |  | Общий каталог/Электроустановочные изделия/Розетки силовые | кг | RUR | Включая НДС: 20.00 % |  | 0.002016 кг | http://catalog.raec.su/media/images/ca7/ca74dd7eed4c422e4aab06e98e65210f.jpeg http://catalog.raec.su/media/images/b26/b26eef160dafd13be2218eb2881f2844.jpeg |  |  | SE MTN2300-0414 |  |  | 651.3 |  |  | 12 |  |  | Schneider Electric | Розетка силовая (штепсельная) | Кол-во в упаковке 10. Малая (10 шт) | Не содержит (без) галогенов: да. Цвет по RAL: 7024. Номин. напряжение: 250В. Частота: 50Гц.
47333 | SE Merten SM Бел Актив Розетка с/з с крышкой |  |  | SE Merten SM Бел Актив Розетка с/з с крышкой | Розетка SCHUKO с крышкой, безвинтовыми зажимами, актив. белый, блест., System M. семейство продуктов: Merten System M - наименование: M-Arc, M-Elegance, M-Plan, M-Plan glass, M-Smart, M-Star, System M - тип изделия или компонента: розетка питания - стнадарт розетки: немецкий - дополнительная информация о розетке: С защитными шторками, с откидной крышкой. Преимущества: Безграничные возможности Merten System M. Основой изделий являются высококачественные механизмы скрытого монтажа. Они отличаются высокой гибкостью использования и разнообразием выполняемых функций: это электрические розетки, клавишные и кнопочные выключатели, устройства управления рольставнями и регуляторы температуры, а также телефонные, ТВ/аудио и компьютерные розетки, датчики движения и присутствия, термостаты, светорегуляторы и реле времени, компоненты радиосистемы и системы автоматизации KNX. Merten System M удовлетворяет всем требованиям и успешно решает любые задачи.... применения: Изделия Merten System M подходят для жилых и нежилых поме | выставлен |  |  |  |  | Общий каталог/Электроустановочные изделия/Розетки силовые | кг | RUR | Включая НДС: 20.00 % |  | 0.000237 кг | http://catalog.raec.su/media/images/2ac/2ace33929846f86aeabdb3b58a6636e1.jpeg http://catalog.raec.su/media/images/079/07945666ec298571218e8d8ddcc9e1d5.jpeg |  |  | SE MTN2311-0325 |  |  | 1162.2 |  |  | 0 |  |  | Schneider Electric | Розетка силовая (штепсельная) | Кол-во в упаковке 5. Малая (5 шт) | Не содержит (без) галогенов: да. Цвет по RAL: 9016. Номин. напряжение: 250В. Частота: 50Гц.
47125 | SE Merten SM Антрацит Розетка с/з с защитными шторками с крышкой,с упл.кольц, IP44, безвинт. зажим |  |  | SE Merten SM Антрацит Розетка с/з с защитными шторками с крышкой,с упл.кольц, IP44, безвинт. зажим | Розетка SCHUKO с крышкой, IP44, защ. шторками, безвинт. заж., антрацит, System M. семейство продуктов: Merten System M - наименование: M-Arc, M-Elegance, M-Plan, M-Plan glass, M-Smart, M-Star, System M - тип изделия или компонента: розетка питания - стнадарт розетки: немецкий. Преимущества: Безграничные возможности Merten System M. Основой изделий являются высококачественные механизмы скрытого монтажа. Они отличаются высокой гибкостью использования и разнообразием выполняемых функций: это электрические розетки, клавишные и кнопочные выключатели, устройства управления рольставнями и регуляторы температуры, а также телефонные, ТВ/аудио и компьютерные розетки, датчики движения и присутствия, термостаты, светорегуляторы и реле времени, компоненты радиосистемы и системы автоматизации KNX. Merten System M удовлетворяет всем требованиям и успешно решает любые задачи.... применения: Изделия Merten System M подходят для жилых и нежилых помещений. Их устанавливают в школах, офисах, больницах или отелях., Инновационные | выставлен |  |  |  |  | Общий каталог/Электроустановочные изделия/Розетки силовые | кг | RUR | Включая НДС: 20.00 % |  | 0.000306 кг | http://catalog.raec.su/media/images/811/811af5fc65d6857d2cadc09d8cafac05.jpeg http://catalog.raec.su/media/images/bd0/bd0194941f55898bec58ce8a84d26e4d.jpeg |  |  | SE MTN2314-0414 |  |  | 1521 |  |  | 0 |  |  | Schneider Electric | Розетка силовая (штепсельная) | Кол-во в упаковке 1. Малая (1 шт) | Не содержит (без) галогенов: да. Цвет по RAL: 7024. Номин. напряжение: 250В. Частота: 50Гц.
51262 | SE Merten SM Бел глянец Розетка с/з с защитными шторками с крышкой безвинт. зажим |  |  | SE Merten SM Бел глянец Розетка с/з с защитными шторками с крышкой безвинт. зажим |  | выставлен |  |  |  |  | Общий каталог/Электроустановочные изделия/Розетки силовые | кг | RUR | Включая НДС: 20.00 % |  | 0.002369 кг | http://catalog.raec.su/media/images/709/709faa675ec625feed788b1694fdc332.jpeg http://catalog.raec.su/media/images/9e2/9e23d4265de05d58286a70209c0e73a9.jpg |  |  | SE MTN2310-0319 |  |  | 1493.7 |  |  | 3 |  |  | Schneider Electric | Розетка силовая (штепсельная) | Кол-во в упаковке 5. Малая (5 шт) | Не содержит (без) галогенов: да. Цвет по RAL: 9010. Номин. напряжение: 250В. Частота: 50Гц.
65345 | SE Merten SM Беж глянец Розетка с/з безвинт.зажим |  |  | SE Merten SM Беж глянец Розетка с/з безвинт.зажим |  | выставлен |  |  |  |  | Общий каталог/Электроустановочные изделия/Розетки силовые | кг | RUR | Включая НДС: 20.00 % |  | 0.002016 кг | http://catalog.raec.su/media/images/078/07817179433638decb476ffeeb917236.jpeg http://catalog.raec.su/media/images/4b1/4b12d44244157f4ac5909a1c53cd5ad1.jpeg http://catalog.raec.su/media/images/a7c/a7cb122793e88606f690e9e5c5bb7703.jpeg http://catalog.raec.su/media/images/828/8289dec3bf1ff4b9342eb27e9b671e34.jpeg http://catalog.raec.su/media/images/253/25348b0a59c993e4f11bc42ce43254ce.jpeg |  |  | SE MTN2301-0344 |  |  | 524.16 |  |  | 0 |  |  | Schneider Electric | Розетка силовая (штепсельная) | Кол-во в упаковке 10. Малая (10 шт) | Не содержит (без) галогенов: да. Цвет по RAL: 1013. Номин. напряжение: 250В. Частота: 50Гц. Количество модулей (для модульных серий): 2.
64472 | SE Merten SM Бел глянец Розетка с/з с защитными шторками с крышкой,с упл.кольц, IP44,безвинт. зажим |  |  | SE Merten SM Бел глянец Розетка с/з с защитными шторками с крышкой,с упл.кольц, IP44,безвинт. зажим |  | выставлен |  |  |  |  | Общий каталог/Электроустановочные изделия/Розетки силовые | кг | RUR | Включая НДС: 20.00 % |  | 0.000306 кг | http://catalog.raec.su/media/images/5ce/5ce79ae3683b4bab285e0251ba669143.jpeg http://catalog.raec.su/media/images/dec/decd145c579d27d1afd8968d8a9cc642.jpeg |  |  | SE MTN2314-0319 |  |  | 1127.1 |  |  | 7 |  |  | Schneider Electric | Розетка силовая (штепсельная) | Кол-во в упаковке 1. Малая (1 шт) | Не содержит (без) галогенов: да. Цвет по RAL: 9010. Номин. напряжение: 250В. Частота: 50Гц.
63967 | SE Merten SM Беж глянец Розетка с/з с защитными шторками с крышкой безвинт. зажим |  |  | SE Merten SM Беж глянец Розетка с/з с защитными шторками с крышкой безвинт. зажим |  | выставлен |  |  |  |  | Общий каталог/Электроустановочные изделия/Розетки силовые | кг | RUR | Включая НДС: 20.00 % |  | 0.003061 кг | http://catalog.raec.su/media/images/3c1/3c1141ada83f88a78d20cb21df8f1190.jpeg http://catalog.raec.su/media/images/fda/fda1d0073461bb8b40cb4dc2ab16733a.jpeg http://catalog.raec.su/media/images/58e/58e30d46c3eb444f13b3e2e55e673787.jpeg http://catalog.raec.su/media/images/619/619a479b9bca6d88bf6b27d6c0c1036a.jpeg http://catalog.raec.su/media/images/100/100049bb7ae4afb1c2b32b3d3c119e3c.jpeg http://catalog.raec.su/media/images/8c5/8c5f029a5fcaa9859467f46c0614f531.jpeg |  |  | SE MTN2310-0344 |  |  | 1248 |  |  | 10 |  |  | Schneider Electric | Розетка силовая (штепсельная) | Кол-во в упаковке 5. Малая (5 шт) | Не содержит (без) галогенов: да. Цвет по RAL: 1013. Номин. напряжение: 250В. Частота: 50Гц.
63250 | SE Merten SM Бел Актив Розетка 2К+З с крышкой |  |  | SE Merten SM Бел Актив Розетка 2К+З с крышкой |  | выставлен |  |  |  |  | Общий каталог/Электроустановочные изделия/Розетки силовые | кг | RUR | Включая НДС: 20.00 % |  | 0.000306 кг | http://catalog.raec.su/media/images/c2b/c2b31bc1351ecb436381ce7bb39f9ebb.jpeg http://catalog.raec.su/media/images/cf4/cf42e65afbc4f6b65bc64af9d1b85224.jpeg |  |  | SE MTN2314-0325 |  |  | 1372.8 |  |  | 0 |  |  | Schneider Electric | Розетка силовая (штепсельная) | Кол-во в упаковке 1. Малая (1 шт) | Не содержит (без) галогенов: да. Цвет по RAL: 9016. Номин. напряжение: 250В. Частота: 50Гц.
453219 | SE Сжим ответвительный (4-10/1,5-10 мм2) |  |  | SE Сжим ответвительный (4-10/1,5-10 мм2) |  | выставлен |  |  |  |  | Общий каталог/Арматура кабельная, крепеж и аксессуары для кабеля/Крепеж для кабеля | кг | RUR | Включая НДС: 20.00 % |  | 0 кг | http://catalog.raec.su/media/images/0c4/0c40da39fcaac7f92a05427b69558dbf.jpeg http://catalog.raec.su/media/images/68b/68bb1b64b366a485cee98549f0c756e8.jpeg |  |  | SE U731M |  |  | 38.32 |  |  | 91 |  |  | Schneider Electric | Крепежная скоба/клипса | Кол-во в упаковке 140. Малая (140 шт) | Не содержит (без) галогенов: да.
453220 | SE Сжим ответвительный (16-35/1,5-10 мм2) |  |  | SE Сжим ответвительный (16-35/1,5-10 мм2) |  | выставлен |  |  |  |  | Общий каталог/Арматура кабельная, крепеж и аксессуары для кабеля/Крепеж для кабеля | кг | RUR | Включая НДС: 20.00 % |  | 0 кг | http://catalog.raec.su/media/images/0c4/0c40da39fcaac7f92a05427b69558dbf.jpeg http://catalog.raec.su/media/images/68b/68bb1b64b366a485cee98549f0c756e8.jpeg |  |  | SE U733M |  |  | 38.32 |  |  | 83 |  |  | Schneider Electric | Крепежная скоба/клипса | Кол-во в упаковке 140. Малая (140 шт) | Не содержит (без) галогенов: да.
453221 | SE Сжим ответвительный |  |  | SE Сжим ответвительный |  | выставлен |  |  |  |  | Общий каталог/Арматура кабельная, крепеж и аксессуары для кабеля/Крепеж для кабеля | кг | RUR | Включая НДС: 20.00 % |  | 0 кг | http://catalog.raec.su/media/images/0c4/0c40da39fcaac7f92a05427b69558dbf.jpeg http://catalog.raec.su/media/images/68b/68bb1b64b366a485cee98549f0c756e8.jpeg |  |  | SE U734M |  |  | 38.32 |  |  | 38 |  |  | Schneider Electric | Крепежная скоба/клипса | Кол-во в упаковке 140. Малая (140 шт)
453222 | SE Сжим ответвительный (4-10/1,5-2,5 мм2) |  |  | SE Сжим ответвительный (4-10/1,5-2,5 мм2) |  | выставлен |  |  |  |  | Общий каталог/Арматура кабельная, крепеж и аксессуары для кабеля/Крепеж для кабеля | кг | RUR | Включая НДС: 20.00 % |  | 0 кг | http://catalog.raec.su/media/images/0c4/0c40da39fcaac7f92a05427b69558dbf.jpeg http://catalog.raec.su/media/images/68b/68bb1b64b366a485cee98549f0c756e8.jpeg |  |  | SE U739M |  |  | 38.32 |  |  | 246 |  |  | Schneider Electric | Крепежная скоба/клипса | Кол-во в упаковке 336. Малая (336 шт)
416958 | SE OptiLine 45 Скоба плоская регулир. TSK 10-14 д/кабеля |  |  | SE OptiLine 45 Скоба плоская регулир. TSK 10-14 д/кабеля |  | выставлен |  |  |  |  | Общий каталог/Арматура кабельная, крепеж и аксессуары для кабеля/Крепеж для кабеля | кг | RUR | Включая НДС: 20.00 % |  | 0.0009 кг | http://catalog.raec.su/media/images/a53/a532c6a10813d63db5ef3628dfd0ac5a.jpeg http://catalog.raec.su/media/images/84b/84b26f8f08266f9a955742a40234c9c8.jpeg |  |  | SE 2332013 |  |  | 15.1 |  |  | 64 |  |  | Schneider Electric | Крепежная скоба/клипса | Кол-во в упаковке 50. Малая (50 шт)
986363 | IEK Скоба металл.однолапковая d19-20мм (упаковка 100шт) |  |  | IEK Скоба металл.однолапковая d19-20мм (упаковка 100шт) | Скобы металлические применяются для крепления металлорукава, труб, кабеля с помощью метизов. | выставлен |  |  |  |  | Общий каталог/Арматура кабельная, крепеж и аксессуары для кабеля/Крепеж для кабеля | кг | RUR | Включая НДС: 20.00 % |  | 0.0011 кг | http://catalog.raec.su/media/images/793/7938a492032748be16f577aecf4525e8.jpg |  |  | CMAT10-19-100 (ОПТ) |  |  | 3.66 |  |  | 0 |  |  | IEK (ИЭК) | Крепежная скоба/клипса | Кол-во в упаковке 100. Малая (100 шт) | Не содержит (без) галогенов: да.
986448 | IEK Скоба металл.двухлапковая d25-26мм |  |  | IEK Скоба металл.двухлапковая d25-26мм | Скобы металлические применяются для крепления металлорукава, труб, кабеля с помощью метизов. | выставлен |  |  |  |  | Общий каталог/Арматура кабельная, крепеж и аксессуары для кабеля/Крепеж для кабеля | кг | RUR | Включая НДС: 20.00 % |  | 0.003 кг | http://catalog.raec.su/media/images/440/44040f8fc8aa527c0e83e5bc86674cbd.jpg http://catalog.raec.su/media/images/10c/10cebabc90f516f50448e8cdce956f39.jpg |  |  | CMAT11-25-100 |  |  | 6.43 |  |  | 72 |  |  | IEK (ИЭК) | Крепежная скоба/клипса | Кол-во в упаковке 100. Малая (100 шт) | Не содержит (без) галогенов: да.
986317 | IEK Скоба металл.двухлапковая d31-32мм |  |  | IEK Скоба металл.двухлапковая d31-32мм | Скобы металлические применяются для крепления металлорукава, труб, кабеля с помощью метизов. | выставлен |  |  |  |  | Общий каталог/Арматура кабельная, крепеж и аксессуары для кабеля/Крепеж для кабеля | кг | RUR | Включая НДС: 20.00 % |  | 0.0015 кг | http://catalog.raec.su/media/images/440/44040f8fc8aa527c0e83e5bc86674cbd.jpg |  |  | CMAT11-31-100 |  |  | 8.03 |  |  | 56 |  |  | IEK (ИЭК) | Крепежная скоба/клипса | Кол-во в упаковке 50. Малая (50 шт) | Не содержит (без) галогенов: да.
344476 | IEK Изолента 0,18х19мм синяя 20 метров |  |  | IEK Изолента 0,18х19мм синяя 20 метров | Изоляционные ленты применяются при промышленных, строительных и бытовых работах для электроизоляции. Изолента торговой марки IEK изготавливается на основе поливинилхлорида. Используется в качестве изоляционного материала, обеспечивает герметичность, защиту от воздействия влаги, солей, слабых растворителей, и т.д. В ассортименте IEK представлена изолента семи цветов: белая, красная, синяя, желтая, зеленая, черная и желто-зеленая. | выставлен |  |  |  |  | Общий каталог/Материалы для монтажа/Изолента, лента сигнальная/оградительная | кг | RUR | Включая НДС: 20.00 % |  | 0.0015 кг | http://catalog.raec.su/media/images/e0d/e0d1e52ded4ced394cf864f36f286875.jpg http://catalog.raec.su/media/images/646/646fe35ad678401429bc74f4bf06cc71.jpg http://catalog.raec.su/media/images/ef1/ef163cdb8b154a5a70c1065886ac73b6.jpg |  |  | UIZ-20-10-K07 |  |  | 52.09 |  |  | 51 |  |  | IEK (ИЭК) | Лента клейкая / Изолента / Лента защитная | Кол-во в упаковке 10. Малая (10 шт) | Ширина: 19мм.
344477 | IEK Изолента 0,18х19 мм черная 20 метров |  |  | IEK Изолента 0,18х19 мм черная 20 метров | Изоляционные ленты применяются при промышленных, строительных и бытовых работах для электроизоляции. Изолента торговой марки IEK изготавливается на основе поливинилхлорида. Используется в качестве изоляционного материала, обеспечивает герметичность, защиту от воздействия влаги, солей, слабых растворителей, и т.д. В ассортименте IEK представлена изолента семи цветов: белая, красная, синяя, желтая, зеленая, черная и желто-зеленая. | выставлен |  |  |  |  | Общий каталог/Материалы для монтажа/Изолента, лента сигнальная/оградительная | кг | RUR | Включая НДС: 20.00 % |  | 0.0015 кг | http://catalog.raec.su/media/images/f59/f59e5c2c3c9c82a2e73f36fadb24d20e.jpg http://catalog.raec.su/media/images/091/0915c9b62499091a1baf703b583db660.jpg |  |  | UIZ-20-10-K02 |  |  | 52.09 |  |  | 0 |  |  | IEK (ИЭК) | Лента клейкая / Изолента / Лента защитная | Кол-во в упаковке 10. Малая (10 шт) | Ширина: 19мм.
344478 | IEK Изолента 0,18х19 мм белая 20 метров |  |  | IEK Изолента 0,18х19 мм белая 20 метров | Изоляционные ленты применяются при промышленных, строительных и бытовых работах для электроизоляции. Изолента торговой марки IEK изготавливается на основе поливинилхлорида. Используется в качестве изоляционного материала, обеспечивает герметичность, защиту от воздействия влаги, солей, слабых растворителей, и т.д. В ассортименте IEK представлена изолента семи цветов: белая, красная, синяя, желтая, зеленая, черная и желто-зеленая. | выставлен |  |  |  |  | Общий каталог/Материалы для монтажа/Изолента, лента сигнальная/оградительная | кг | RUR | Включая НДС: 20.00 % |  | 0.0015 кг | http://catalog.raec.su/media/images/f82/f824158cda3c6be15e3bb85efc727e81.jpg http://catalog.raec.su/media/images/f84/f84c850552a3faade5529183fa531ca7.jpg |  |  | UIZ-20-10-K01 |  |  | 52.09 |  |  | 20 |  |  | IEK (ИЭК) | Лента клейкая / Изолента / Лента защитная | Кол-во в упаковке 10. Малая (10 шт) | Ширина: 19мм.
344479 | IEK Изолента 0,13х15 мм синяя 20 метров |  |  | IEK Изолента 0,13х15 мм синяя 20 метров | Изоляционные ленты применяются при промышленных, строительных и бытовых работах для электроизоляции. Изолента торговой марки IEK изготавливается на основе поливинилхлорида. Используется в качестве изоляционного материала, обеспечивает герметичность, защиту от воздействия влаги, солей, слабых растворителей, и т.д. В ассортименте IEK представлена изолента семи цветов: белая, красная, синяя, желтая, зеленая, черная и желто-зеленая. | выставлен |  |  |  |  | Общий каталог/Материалы для монтажа/Изолента, лента сигнальная/оградительная | кг | RUR | Включая НДС: 20.00 % |  | 0.001 кг | http://catalog.raec.su/media/images/0d9/0d9135b0cbd8782225ec03736f75613e.jpg http://catalog.raec.su/media/images/9ba/9ba05985822096e400a494fd4937a275.jpg http://catalog.raec.su/media/images/ef1/ef163cdb8b154a5a70c1065886ac73b6.jpg |  |  | UIZ-13-10-K07 |  |  | 35.4 |  |  | 20 |  |  | IEK (ИЭК) | Лента клейкая / Изолента / Лента защитная | Кол-во в упаковке 10. Малая (10 шт) | Ширина: 15мм.
344480 | IEK Изолента 0,13х15 мм черная 20 метров |  |  | IEK Изолента 0,13х15 мм черная 20 метров | Изоляционные ленты применяются при промышленных, строительных и бытовых работах для электроизоляции. Изолента торговой марки IEK изготавливается на основе поливинилхлорида. Используется в качестве изоляционного материала, обеспечивает герметичность, защиту от воздействия влаги, солей, слабых растворителей, и т.д. В ассортименте IEK представлена изолента семи цветов: белая, красная, синяя, желтая, зеленая, черная и желто-зеленая. | выставлен |  |  |  |  | Общий каталог/Материалы для монтажа/Изолента, лента сигнальная/оградительная | кг | RUR | Включая НДС: 20.00 % |  | 0.001 кг | http://catalog.raec.su/media/images/d23/d23e074c69d36504b3a6023662489f4a.jpg http://catalog.raec.su/media/images/96c/96c047d05f8a9eac5a596c2a285be7f7.jpg |  |  | UIZ-13-10-K02 |  |  | 35.4 |  |  | 0 |  |  | IEK (ИЭК) | Лента клейкая / Изолента / Лента защитная | Кол-во в упаковке 10. Малая (10 шт) | Ширина: 15мм.
344481 | IEK Изолента 0,18х19 мм желто-зеленая 20 метров |  |  | IEK Изолента 0,18х19 мм желто-зеленая 20 метров | Изоляционные ленты применяются при промышленных, строительных и бытовых работах для электроизоляции. Изолента торговой марки IEK изготавливается на основе поливинилхлорида. Используется в качестве изоляционного материала, обеспечивает герметичность, защиту от воздействия влаги, солей, слабых растворителей, и т.д. В ассортименте IEK представлена изолента семи цветов: белая, красная, синяя, желтая, зеленая, черная и желто-зеленая. | выставлен |  |  |  |  | Общий каталог/Материалы для монтажа/Изолента, лента сигнальная/оградительная | кг | RUR | Включая НДС: 20.00 % |  | 0.0015 кг | http://catalog.raec.su/media/images/379/379c1d23281aba7b63307e0664287fec.jpg http://catalog.raec.su/media/images/a99/a999095b8ed7188346f927a7daba1183.jpg |  |  | UIZ-20-10-K52 |  |  | 62.46 |  |  | 2 |  |  | IEK (ИЭК) | Лента клейкая / Изолента / Лента защитная | Кол-во в упаковке 10. Малая (10 шт) | Ширина: 19мм.
344482 | IEK Изолента 0,18х19 мм красная 20 метров |  |  | IEK Изолента 0,18х19 мм красная 20 метров | Изоляционные ленты применяются при промышленных, строительных и бытовых работах для электроизоляции. Изолента торговой марки IEK изготавливается на основе поливинилхлорида. Используется в качестве изоляционного материала, обеспечивает герметичность, защиту от воздействия влаги, солей, слабых растворителей, и т.д. В ассортименте IEK представлена изолента семи цветов: белая, красная, синяя, желтая, зеленая, черная и желто-зеленая. | выставлен |  |  |  |  | Общий каталог/Материалы для монтажа/Изолента, лента сигнальная/оградительная | кг | RUR | Включая НДС: 20.00 % |  | 0.0015 кг | http://catalog.raec.su/media/images/01c/01cbfc53a9b436a8fa46e4fae8dea709.jpg http://catalog.raec.su/media/images/10a/10acdff5f02f3e959c5bae5c0458a19d.jpg http://catalog.raec.su/media/images/775/775ba7202a453b7233263211b28685e8.jpg |  |  | UIZ-20-10-K04 |  |  | 52.09 |  |  | 46 |  |  | IEK (ИЭК) | Лента клейкая / Изолента / Лента защитная | Кол-во в упаковке 10. Малая (10 шт) | Ширина: 19мм.
344483 | IEK Изолента 0,18х19 мм зеленая 20 метров |  |  | IEK Изолента 0,18х19 мм зеленая 20 метров | Изоляционные ленты применяются при промышленных, строительных и бытовых работах для электроизоляции. Изолента торговой марки IEK изготавливается на основе поливинилхлорида. Используется в качестве изоляционного материала, обеспечивает герметичность, защиту от воздействия влаги, солей, слабых растворителей, и т.д. В ассортименте IEK представлена изолента семи цветов: белая, красная, синяя, желтая, зеленая, черная и желто-зеленая. | выставлен |  |  |  |  | Общий каталог/Материалы для монтажа/Изолента, лента сигнальная/оградительная | кг | RUR | Включая НДС: 20.00 % |  | 0.0015 кг | http://catalog.raec.su/media/images/e7f/e7fbb60bf600d53bf432827a237bde2a.jpg http://catalog.raec.su/media/images/2b5/2b55d9663440b67bd3d79f13a2a575f8.jpg |  |  | UIZ-20-10-K06 |  |  | 52.09 |  |  | 82 |  |  | IEK (ИЭК) | Лента клейкая / Изолента / Лента защитная | Кол-во в упаковке 10. Малая (10 шт) | Ширина: 19мм.
344484 | IEK Изолента 0,13х15 мм 20 метров белая |  |  | IEK Изолента 0,13х15 мм 20 метров белая | Изоляционные ленты применяются при промышленных, строительных и бытовых работах для электроизоляции. Изолента торговой марки IEK изготавливается на основе поливинилхлорида. Используется в качестве изоляционного материала, обеспечивает герметичность, защиту от воздействия влаги, солей, слабых растворителей, и т.д. В ассортименте IEK представлена изолента семи цветов: белая, красная, синяя, желтая, зеленая, черная и желто-зеленая. | выставлен |  |  |  |  | Общий каталог/Материалы для монтажа/Изолента, лента сигнальная/оградительная | кг | RUR | Включая НДС: 20.00 % |  | 0.001 кг | http://catalog.raec.su/media/images/134/1347c14c60f46cf259908cc5de1bddec.jpg http://catalog.raec.su/media/images/77d/77d15e0340ab3482b08b40027136ad62.jpg |  |  | UIZ-13-10-K01 |  |  | 35.4 |  |  | 0 |  |  | IEK (ИЭК) | Лента клейкая / Изолента / Лента защитная | Кол-во в упаковке 10. Малая (10 шт) | Ширина: 15мм.
344485 | IEK Изолента 0,18х19 мм желтая 20 метров |  |  | IEK Изолента 0,18х19 мм желтая 20 метров | Изоляционные ленты применяются при промышленных, строительных и бытовых работах для электроизоляции. Изолента торговой марки IEK изготавливается на основе поливинилхлорида. Используется в качестве изоляционного материала, обеспечивает герметичность, защиту от воздействия влаги, солей, слабых растворителей, и т.д. В ассортименте IEK представлена изолента семи цветов: белая, красная, синяя, желтая, зеленая, черная и желто-зеленая. | выставлен |  |  |  |  | Общий каталог/Материалы для монтажа/Изолента, лента сигнальная/оградительная | кг | RUR | Включая НДС: 20.00 % |  | 0.0015 кг | http://catalog.raec.su/media/images/8ef/8efad8855da49cd6a5b8738d51f4fd54.jpg http://catalog.raec.su/media/images/8e4/8e4fc10954d748372ee31e619d2803d7.jpg http://catalog.raec.su/media/images/23b/23bb6a9bfd5f7cad103467a8be606c68.png |  |  | UIZ-20-10-K05 |  |  | 52.09 |  |  | 74 |  |  | IEK (ИЭК) | Лента клейкая / Изолента / Лента защитная | Кол-во в упаковке 10. Малая (10 шт) | Ширина: 19мм.
344486 | IEK Изолента 0,13х15 мм 20 метров желто-зеленая |  |  | IEK Изолента 0,13х15 мм 20 метров желто-зеленая | Изоляционные ленты применяются при промышленных, строительных и бытовых работах для электроизоляции. Изолента торговой марки IEK изготавливается на основе поливинилхлорида. Используется в качестве изоляционного материала, обеспечивает герметичность, защиту от воздействия влаги, солей, слабых растворителей, и т.д. В ассортименте IEK представлена изолента семи цветов: белая, красная, синяя, желтая, зеленая, черная и желто-зеленая. | выставлен |  |  |  |  | Общий каталог/Материалы для монтажа/Изолента, лента сигнальная/оградительная | кг | RUR | Включая НДС: 20.00 % |  | 0.001 кг | http://catalog.raec.su/media/images/0fa/0fafc13ec024007899dda65b8a61c199.jpg http://catalog.raec.su/media/images/2bb/2bb6967f51f145a02247f03f1e02b485.jpeg |  |  | UIZ-13-10-K52 |  |  | 41.91 |  |  | 0 |  |  | IEK (ИЭК) | Лента клейкая / Изолента / Лента защитная | Кол-во в упаковке 10. Малая (10 шт) | Ширина: 15мм.
344487 | IEK Изолента 0,13х15 мм 20 метров красная |  |  | IEK Изолента 0,13х15 мм 20 метров красная | Изоляционные ленты применяются при промышленных, строительных и бытовых работах для электроизоляции. Изолента торговой марки IEK изготавливается на основе поливинилхлорида. Используется в качестве изоляционного материала, обеспечивает герметичность, защиту от воздействия влаги, солей, слабых растворителей, и т.д. В ассортименте IEK представлена изолента семи цветов: белая, красная, синяя, желтая, зеленая, черная и желто-зеленая. | выставлен |  |  |  |  | Общий каталог/Материалы для монтажа/Изолента, лента сигнальная/оградительная | кг | RUR | Включая НДС: 20.00 % |  | 0.001 кг | http://catalog.raec.su/media/images/c74/c744a96d9aba762311869a12d89ef0ad.jpg http://catalog.raec.su/media/images/6ad/6adecdcc868cf8d981e000a7544143ea.jpg http://catalog.raec.su/media/images/775/775ba7202a453b7233263211b28685e8.jpg |  |  | UIZ-13-10-K04 |  |  | 35.4 |  |  | 15 |  |  | IEK (ИЭК) | Лента клейкая / Изолента / Лента защитная | Кол-во в упаковке 10. Малая (10 шт) | Ширина: 15мм.
344488 | IEK Изолента 0,13х15 мм зеленая 20 метров |  |  | IEK Изолента 0,13х15 мм зеленая 20 метров | Изоляционные ленты применяются при промышленных, строительных и бытовых работах для электроизоляции. Изолента торговой марки IEK изготавливается на основе поливинилхлорида. Используется в качестве изоляционного материала, обеспечивает герметичность, защиту от воздействия влаги, солей, слабых растворителей, и т.д. В ассортименте IEK представлена изолента семи цветов: белая, красная, синяя, желтая, зеленая, черная и желто-зеленая. | выставлен |  |  |  |  | Общий каталог/Материалы для монтажа/Изолента, лента сигнальная/оградительная | кг | RUR | Включая НДС: 20.00 % |  | 0.001 кг | http://catalog.raec.su/media/images/532/532b60216422d4a19a781b4263c6eb82.jpg http://catalog.raec.su/media/images/b8b/b8bff3f46a674e879300373597b4deee.jpg http://catalog.raec.su/media/images/b37/b37fbb1259097aab37eeed42db5e7473.jpg |  |  | UIZ-13-10-K06 |  |  | 35.4 |  |  | 26 |  |  | IEK (ИЭК) | Лента клейкая / Изолента / Лента защитная | Кол-во в упаковке 10. Малая (10 шт) | Ширина: 15мм.
344489 | IEK Изолента 0,13х15 мм желтая 20 метров |  |  | IEK Изолента 0,13х15 мм желтая 20 метров | Изоляционные ленты применяются при промышленных, строительных и бытовых работах для электроизоляции. Изолента торговой марки IEK изготавливается на основе поливинилхлорида. Используется в качестве изоляционного материала, обеспечивает герметичность, защиту от воздействия влаги, солей, слабых растворителей, и т.д. В ассортименте IEK представлена изолента семи цветов: белая, красная, синяя, желтая, зеленая, черная и желто-зеленая. | выставлен |  |  |  |  | Общий каталог/Материалы для монтажа/Изолента, лента сигнальная/оградительная | кг | RUR | Включая НДС: 20.00 % |  | 0.001 кг | http://catalog.raec.su/media/images/129/129915aa7ec60c912c0838ce756b6c04.jpg http://catalog.raec.su/media/images/7f9/7f96cb9ea51e4cbb4d5fcc01d57feca3.jpg http://catalog.raec.su/media/images/764/7648fe240d53c797887cf1a556c4ea42.jpg |  |  | UIZ-13-10-K05 |  |  | 35.4 |  |  | 8 |  |  | IEK (ИЭК) | Лента клейкая / Изолента / Лента защитная | Кол-во в упаковке 10. Малая (10 шт) | Ширина: 15мм.
1493297 | SE Unica New Бел Звонок электронный, 70 дБ/ 1 м |  |  | SE Unica New Бел Звонок электронный, 70 дБ/ 1 м | Звонок электронный дверной Schneider Electric UNICA NEW (белый) на 70 децибел и кабелем, длиной 1 метр. - Для любых типов жилых помещений, а также офисов, гостиниц и других типов общественных зданий. | выставлен |  |  |  |  | Общий каталог/Звонки дверные, домофонные системы/Звонки, кнопки и аксессуры | кг | RUR | Включая НДС: 20.00 % |  | 0.003651 кг | http://catalog.raec.su/media/images/ed0/ed00c3e8ab9f2046a5cbce5693c5eb97.jpeg http://catalog.raec.su/media/images/658/658d624c080befdf859ee584c766096b.jpg |  |  | SE NU578618 |  |  | 4586.4 |  |  | 2 |  |  | Schneider Electric | Кнопка (нажимная) дверного звонка | Кол-во в упаковке 1. Малая (1 шт) | Номин. напряжение: 220В. Глубина установочная (встраив.): 31.
1493294 | SE Unica New Бел Датчик движения с выключателем, 10А |  |  | SE Unica New Бел Датчик движения с выключателем, 10А | Датчик движения Schneider Electric UNICA NEW (белый) с винтовыми зажимами на номинальный ток 10 A. - 3-проводное подключение (требуется нейтраль). - Зона обнаружения движения: 8 м вперед, 8 м по бокам. - Дистанционное управление с помощью неограниченного количества вспомогательных кнопочных выключателей. - Автоматическое определение нагрузки | выставлен |  |  |  |  | Общий каталог/Электроустановочные изделия/Выключатели, переключатели и диммеры | кг | RUR | Включая НДС: 20.00 % |  | 0.000695 кг | http://catalog.raec.su/media/images/99a/99abf8e4e6784d352c78a12309639c86.jpeg http://catalog.raec.su/media/images/fea/fea4c926cff381e777954d775dec904a.jpg |  |  | SE NU552518 |  |  | 5116.8 |  |  | 33 |  |  | Schneider Electric | Датчик движения/присутствия в сборе | Кол-во в упаковке 1. Малая (1 шт) | Не содержит (без) галогенов: да. Цвет по RAL: 9003. Номин. напряжение: 230В. Частота: 50Гц. Дополнит. вход управления: да. Макс. коммутационная мощность (подключ. нагрузка): 2200. Угол обнаружения по горизонтали: 160. Оптимальная высота установки: 1. Ступенчатый мониторинг: да. Регулировка порога срабатывания по освещённости: да. Макс. дальность действия в сторону: 6. Макс. дальность действия фронтально: 8. Мин. время задержки на включение: 1. Макс. время задержки на отключение: 30. Возможность подключения в сеть: да. Принудительное отключение: да. Температура: 5. Макс. пусковой ток: 10Ма. Подходит для емкостной (C-) нагрузки: да. Порог срабатывания по освещённости: 5. Задержка отключения: 1800. Количество переключемых зон: 13.
1493250 | SE Unica New Беж Датчик движения с выключателем, 10А, |  |  | SE Unica New Беж Датчик движения с выключателем, 10А, | Датчик движения Schneider Electric UNICA NEW (бежевый) с винтовыми зажимами на номинальный ток 10 A. - 3-проводное подключение (требуется нейтраль). - Зона обнаружения движения: 8 м вперед, 8 м по бокам. - Дистанционное управление с помощью неограниченного количества вспомогательных кнопочных выключателей. - Автоматическое определение нагрузки | выставлен |  |  |  |  | Общий каталог/Электроустановочные изделия/Выключатели, переключатели и диммеры | кг | RUR | Включая НДС: 20.00 % |  | 0.000695 кг | http://catalog.raec.su/media/images/f65/f654ac74b68b3f7b457a74888426acc5.jpeg http://catalog.raec.su/media/images/c3e/c3ef1a0074b6165a99bb085da9b5e5e6.jpg |  |  | SE NU552544 |  |  | 5116.8 |  |  | 16 |  |  | Schneider Electric | Датчик движения/присутствия в сборе | Кол-во в упаковке 1. Малая (1 шт) | Не содержит (без) галогенов: да. Номин. напряжение: 230В. Частота: 50Гц. Дополнит. вход управления: да. Макс. коммутационная мощность (подключ. нагрузка): 2200. Угол обнаружения по горизонтали: 160. Оптимальная высота установки: 1. Ступенчатый мониторинг: да. Регулировка порога срабатывания по освещённости: да. Макс. дальность действия в сторону: 6. Макс. дальность действия фронтально: 8. Мин. время задержки на включение: 1. Макс. время задержки на отключение: 30. Возможность подключения в сеть: да. Принудительное отключение: да. Температура: 5. Макс. пусковой ток: 10Ма. Подходит для емкостной (C-) нагрузки: да. Порог срабатывания по освещённости: 5. Задержка отключения: 1800. Количество переключемых зон: 13.
1493210 | SE Unica New Антрацит Датчик движения с выключателем, 10А |  |  | SE Unica New Антрацит Датчик движения с выключателем, 10А | Датчик движения Schneider Electric UNICA NEW (антрацит) с винтовыми зажимами на номинальный ток 10 A. - 3-проводное подключение (требуется нейтраль). - Зона обнаружения движения: 8 м вперед, 8 м по бокам. - Дистанционное управление с помощью неограниченного количества вспомогательных кнопочных выключателей. - Автоматическое определение нагрузки | выставлен |  |  |  |  | Общий каталог/Электроустановочные изделия/Выключатели, переключатели и диммеры | кг | RUR | Включая НДС: 20.00 % |  | 0.000695 кг | http://catalog.raec.su/media/images/403/40335c3e7caa437684489ea1a76473ad.jpeg http://catalog.raec.su/media/images/32a/32adee4e88b9cde888ac477fab5ab980.jpg |  |  | SE NU552554 |  |  | 6552 |  |  | 7 |  |  | Schneider Electric | Датчик движения/присутствия в сборе | Кол-во в упаковке 1. Малая (1 шт) | Не содержит (без) галогенов: да. Номин. напряжение: 230В. Частота: 50Гц. Дополнит. вход управления: да. Макс. коммутационная мощность (подключ. нагрузка): 2200. Угол обнаружения по горизонтали: 160. Оптимальная высота установки: 1. Ступенчатый мониторинг: да. Регулировка порога срабатывания по освещённости: да. Макс. дальность действия в сторону: 6. Макс. дальность действия фронтально: 8. Мин. время задержки на включение: 1. Макс. время задержки на отключение: 30. Возможность подключения в сеть: да. Принудительное отключение: да. Температура: 5. Макс. пусковой ток: 10Ма. Подходит для емкостной (C-) нагрузки: да. Порог срабатывания по освещённости: 5. Задержка отключения: 1800. Количество переключемых зон: 13.
1493170 | SE Unica New Алюминий Датчик движения с выключателем, 10А |  |  | SE Unica New Алюминий Датчик движения с выключателем, 10А | Датчик движения Schneider Electric UNICA NEW (алюминий) с винтовыми зажимами на номинальный ток 10 A. - 3-проводное подключение (требуется нейтраль). - Зона обнаружения движения: 8 м вперед, 8 м по бокам. - Дистанционное управление с помощью неограниченного количества вспомогательных кнопочных выключателей. - Автоматическое определение нагрузки | выставлен |  |  |  |  | Общий каталог/Электроустановочные изделия/Выключатели, переключатели и диммеры | кг | RUR | Включая НДС: 20.00 % |  | 0.000695 кг | http://catalog.raec.su/media/images/e1b/e1bef0bb4579bb3144b44d51b4cc2938.jpeg http://catalog.raec.su/media/images/4b3/4b3f6d9d1e89064d0bd6318618da2035.jpg |  |  | SE NU552530 |  |  | 6552 |  |  | 0 |  |  | Schneider Electric | Датчик движения/присутствия в сборе | Кол-во в упаковке 1. Малая (1 шт) | Не содержит (без) галогенов: да. Номин. напряжение: 230В. Частота: 50Гц. Дополнит. вход управления: да. Макс. коммутационная мощность (подключ. нагрузка): 2200. Угол обнаружения по горизонтали: 160. Оптимальная высота установки: 1. Ступенчатый мониторинг: да. Регулировка порога срабатывания по освещённости: да. Макс. дальность действия в сторону: 6. Макс. дальность действия фронтально: 8. Мин. время задержки на включение: 1. Макс. время задержки на отключение: 30. Возможность подключения в сеть: да. Принудительное отключение: да. Температура: 5. Макс. пусковой ток: 10Ма. Подходит для емкостной (C-) нагрузки: да. Порог срабатывания по освещённости: 5. Задержка отключения: 1800. Количество переключемых зон: 13.
2296570 | Gauss Датчик движения электронный Smart Home 1,5W 3V Wi-Fi 3м 120° |  |  | Gauss Датчик движения электронный Smart Home 1,5W 3V Wi-Fi 3м 120° | Умный Wi-Fi датчик движения Gauss Smart Home 3м 120 Умный датчик движения движения - дополнительный аксессуар для линейки умного освещения от бренда Gauss. Устройство автоматически сопрягается со всеми умными устройствами в комнате, без дополнительных действий. Отключение умных устройств при отсутствии перемещений (есть возможность выбрать диапазон времени отключения) Включение исходного освещения в помещении при фиксации движения. Вы можете задать режим, температуру и яркость свечения, в котором должно работать освещение при фиксации движения в радиусе действия датчика. Помимо датчика движения в ассортименте бренда представлены и другие умные устройства, среди которых: розетка, светодиодные и филаментные лампы, лента, а также встраиваемые и накладные светильники. Управляйте светом – управляйте вдохновением вместе с Gauss | выставлен |  |  |  |  | Общий каталог/Электроустановочные изделия/Выключатели, переключатели и диммеры | кг | RUR | Включая НДС: 20.00 % |  | 0 кг | http://catalog.raec.su/media/images/bbc/bbc4f4c7a4eb0626cfaac871e04c6469.jpg |  |  | 4010322 |  |  | 1683.45 |  |  | 32 |  |  | Gauss | Датчик движения/присутствия в сборе | Кол-во в упаковке 1. Малая (1 шт) | Угол сканирования: 120. Высота: 49мм. Ширина: 62мм. Глубина: 62мм. Номин. напряжение: 3В. Угол обнаружения по горизонтали: 120. Оптимальная высота установки: 2. Макс. дальность действия в сторону: 3. Макс. дальность действия фронтально: 3. Диаметр зоны детектировния на уровне пола: 6. Мин. время задержки на включение: 300. Макс. время задержки на отключение: 360. Подходит для беспроводной передачи: да. Температура: -20. Дистанционное управление: да. Подходит для монтажа на стену: да. Подходит для монтажа на потолке: да. Макс. область присутствия: 28. Количество переключемых зон: 1.
986458 | IEK Датчик движения ДД 201 белый, 1200Вт, 360 гр.,6М,IP20 |  |  | IEK Датчик движения ДД 201 белый, 1200Вт, 360 гр.,6М,IP20 | Датчики предназначены для автоматического включения и выключения нагрузки в заданном интервале времени в зависимости от наличия движущихся объектов в зоне обнаружения датчика и уровня освещенности. Соответствуют ГОСТ Р 51324.2.1-99. | выставлен |  |  |  |  | Общий каталог/Электроустановочные изделия/Выключатели, переключатели и диммеры | кг | RUR | Включая НДС: 20.00 % |  | 0.009 кг | http://catalog.raec.su/media/images/f70/f70e9e8e3ed67574cd6c46245bb16ef9.jpg http://catalog.raec.su/media/images/e85/e85cf72f95b81ac794fc0f6e9742ad21.png http://catalog.raec.su/media/images/3d4/3d4f104a897f37914580ed306f120dd5.jpeg |  |  | LDD11-201-1200-001 |  |  | 535.1 |  |  | 0 |  |  | IEK (ИЭК) | Датчик движения/присутствия в сборе | Кол-во в упаковке 1. Малая (1 шт) | Глубина: 76мм. Номин. напряжение: 230В. Частота: 50Гц. Макс. коммутационная мощность (подключ. нагрузка): 1200. Угол обнаружения по горизонтали: 360. Регулировка порога срабатывания по освещённости: да. Макс. дальность действия в сторону: 8. Макс. дальность действия фронтально: 8. Постоянный контроль освещённости: да. Порог срабатывания по освещённости: 3.
988494 | Legrand Celiane2 Мех датчика движения, 400Вт, с нейтралью, трехпроводной |  |  | Legrand Celiane2 Мех датчика движения, 400Вт, с нейтралью, трехпроводной |  | выставлен |  |  |  |  | Общий каталог/Электроустановочные изделия/Выключатели, переключатели и диммеры | кг | RUR | Включая НДС: 20.00 % |  | 0.0002 кг | http://catalog.raec.su/media/images/e08/e08e456b839db69b7bff0e6879fc4a19.jpg |  |  | 067025 |  |  | 6795.42 |  |  | 0 |  |  | Legrand | Датчик движения/присутствия в сборе | Кол-во в упаковке 1. Малая (1 шт) | Не содержит (без) галогенов: да. Частота: 47Гц. Дополнит. вход управления: да. Макс. коммутационная мощность (подключ. нагрузка): 400. Оптимальная высота установки: 1,2. Ступенчатый мониторинг: да. Макс. дальность действия в сторону: 6. Макс. дальность действия фронтально: 8. Диаметр зоны детектировния на уровне пола: 8. Мин. время задержки на включение: 10. Макс. время задержки на отключение: 10. Принудительное отключение: да. Макс. пусковой ток: 1,8Ма. Порог срабатывания по освещённости: 5. Управляющий ток: 0,2Ма.
996385 | Legrand Celiane2 Мех датчика движения, 250Вт, без нейтрали, двухпроводной |  |  | Legrand Celiane2 Мех датчика движения, 250Вт, без нейтрали, двухпроводной |  | выставлен |  |  |  |  | Общий каталог/Электроустановочные изделия/Выключатели, переключатели и диммеры | кг | RUR | Включая НДС: 20.00 % |  | 0.0002 кг | http://catalog.raec.su/media/images/6d4/6d426ff0ba720834263747f1b8c30485.jpg http://catalog.raec.su/media/images/19b/19b17f9f2624be38f0ef9acecb825294.jpg |  |  | 067026 |  |  | 10280.24 |  |  | 5 |  |  | Legrand | Датчик движения/присутствия в сборе | Кол-во в упаковке 1. Малая (1 шт) | Не содержит (без) галогенов: да. Частота: 47Гц. Макс. коммутационная мощность (подключ. нагрузка): 250. Угол обнаружения по горизонтали: 120. Оптимальная высота установки: 1,2. Ступенчатый мониторинг: да. Регулировка порога срабатывания по освещённости: да. Макс. дальность действия в сторону: 6. Макс. дальность действия фронтально: 8. Диаметр зоны детектировния на уровне пола: 8. Мин. время задержки на включение: 5. Макс. время задержки на отключение: 30. Постоянный контроль освещённости: да. Возможность подключения в сеть: да. Шунтирующий переключатель: да. Принудительное отключение: да. Температура: -5. Макс. пусковой ток: 1,8Ма. С сигнальным устройством: да. Порог срабатывания по освещённости: 5. Управляющий ток: 1,8Ма.
456134 | SE Odace Бел Датчик движения 10А 3-проводной |  |  | SE Odace Бел Датчик движения 10А 3-проводной | Датчик движения и присутствия Schneider Electric ODACE (цвет белый) трёхпроводной предназначен для сетей до 230 В и на ток 10 А. - Уставка времени от 5 секунд до 20 минут. - Подходит для всех типов нагрузки | выставлен |  |  |  |  | Общий каталог/Электроустановочные изделия/Выключатели, переключатели и диммеры | кг | RUR | Включая НДС: 20.00 % |  | 0.000573 кг | http://catalog.raec.su/media/images/397/397039174b57730148501d627fef298c.jpeg http://catalog.raec.su/media/images/8c5/8c52de327e793377f1c540630bbdbe0e.jpeg http://catalog.raec.su/media/images/d17/d170c6c8c1cab843659861b49d8e38fc.jpeg http://catalog.raec.su/media/images/432/43272f863259d54089164ea63098cc8c.jpeg http://catalog.raec.su/media/images/8ea/8eaa8e5faa59eb871adabe7c8695f9fb.jpeg http://catalog.raec.su/media/images/e55/e55bf5e46ee86585963da515e2b0190e.jpeg |  |  | SE S52R525 |  |  | 5959.2 |  |  | 4 |  |  | Schneider Electric | Датчик движения/присутствия в сборе | Кол-во в упаковке 1. Малая (1 шт) | Не содержит (без) галогенов: да. Цвет по RAL: 9003. Номин. напряжение: 230В. Частота: 50Гц. Дополнит. вход управления: да. Макс. коммутационная мощность (подключ. нагрузка): 350. Угол обнаружения по горизонтали: 112. Оптимальная высота установки: 1,2. Ступенчатый мониторинг: да. Регулировка порога срабатывания по освещённости: да. Макс. дальность действия в сторону: 10. Макс. дальность действия фронтально: 20. Диаметр зоны детектировния на уровне пола: 20. Мин. время задержки на включение: 5. Макс. время задержки на отключение: 20. Возможность подключения в сеть: да. Регулировка порога срабатывания по чувствительности: да. Принудительное отключение: да. Температура: -5. Макс. пусковой ток: 10Ма. Подходит для емкостной (C-) нагрузки: да. Порог срабатывания по освещённости: 1000. Управляющий ток: 10Ма. Задержка включения: 5. Задержка отключения: 5. Регулировка наклона датчика по горизонтали: 112. Регулировка наклона датчика по вертикали: 45. Количество переключемых зон: 2.
516606 | IEK Датчик движения ДД 008 черный, макс. нагрузка 1100Вт, угол обзора 180град., дальность 12м, IP44, |  |  | IEK Датчик движения ДД 008 черный, макс. нагрузка 1100Вт, угол обзора 180град., дальность 12м, IP44, | Датчики предназначены для автоматического включения и выключения нагрузки в заданном интервале времени в зависимости от наличия движущихся объектов в зоне обнаружения датчика и уровня освещенности. Соответствуют ГОСТ Р 51324.2.1-99. | выставлен |  |  |  |  | Общий каталог/Электроустановочные изделия/Выключатели, переключатели и диммеры | кг | RUR | Включая НДС: 20.00 % |  | 0.016 кг | http://catalog.raec.su/media/images/95a/95af5249bf0f25fba6160890f466057e.jpg http://catalog.raec.su/media/images/401/401c09eb6173399ed9d71b8f8ecde762.jpeg |  |  | LDD10-008-1100-002 |  |  | 433.21 |  |  | 0 |  |  | IEK (ИЭК) | Датчик движения/присутствия в сборе | Кол-во в упаковке 1. Малая (1 шт) | Высота: 145мм. Ширина: 87мм. Глубина: 125мм. Номин. напряжение: 230В. Частота: 50Гц. Макс. коммутационная мощность (подключ. нагрузка): 1100. Угол обнаружения по горизонтали: 180. Регулировка порога срабатывания по освещённости: да. Макс. дальность действия в сторону: 12. Макс. дальность действия фронтально: 12. Постоянный контроль освещённости: да. Регулировка порога срабатывания по чувствительности: да. Температура: -20. Порог срабатывания по освещённости: 3.
516609 | IEK Датчик движения ДД 018В белый, макс. нагрузка 1100Вт, угол обзора 270град., дальность 12м, IP44 |  |  | IEK Датчик движения ДД 018В белый, макс. нагрузка 1100Вт, угол обзора 270град., дальность 12м, IP44 | Датчики предназначены для автоматического включения и выключения нагрузки в заданном интервале времени в зависимости от наличия движущихся объектов в зоне обнаружения датчика и уровня освещенности. Соответствуют ГОСТ Р 51324.2.1-99. | выставлен |  |  |  |  | Общий каталог/Электроустановочные изделия/Выключатели, переключатели и диммеры | кг | RUR | Включая НДС: 20.00 % |  | 0.026 кг | http://catalog.raec.su/media/images/ab0/ab0fc287840d5660214e2cf3a871b6e4.jpg |  |  | LDD10-018B-1100-001 |  |  | 698.77 |  |  | 2 |  |  | IEK (ИЭК) | Датчик движения/присутствия в сборе | Кол-во в упаковке 1. Малая (1 шт) | Высота: 118мм. Ширина: 77мм. Глубина: 156мм. Номин. напряжение: 230В. Частота: 50Гц. Макс. коммутационная мощность (подключ. нагрузка): 1100. Угол обнаружения по горизонтали: 270. Регулировка порога срабатывания по освещённости: да. Макс. дальность действия в сторону: 12. Макс. дальность действия фронтально: 12. Постоянный контроль освещённости: да. Порог срабатывания по освещённости: 3.
417064 | SE Argus Standard Датчик движения наружный IP55 120° (блистер) |  |  | SE Argus Standard Датчик движения наружный IP55 120° (блистер) |  | выставлен |  |  |  |  | Общий каталог/Электроустановочные изделия/Выключатели, переключатели и диммеры | кг | RUR | Включая НДС: 20.00 % |  | 0.002204 кг | http://catalog.raec.su/media/images/f26/f26add588eee6a085da17103a00375b6.jpeg http://catalog.raec.su/media/images/3ad/3add4be17b3b75406983c5cd379311ff.jpg http://catalog.raec.su/media/images/bf5/bf5294b54754adea8ab9b8fc0bcd8f4e.jpg http://catalog.raec.su/media/images/f39/f39fa5775755eb84fb3f4dc7a7d5ae4b.jpg http://catalog.raec.su/media/images/f56/f5630deedca934898b9cc51a5cd3762d.jpeg http://catalog.raec.su/media/images/48a/48a4f7aef66ce38a31443ceac1f7d455.jpg http://catalog.raec.su/media/images/c9a/c9a4d2324887db4ccb4e525db21f0a40.jpeg |  |  | SE CCTR1PA04 |  |  | 2655.12 |  |  | 1 |  |  | Schneider Electric | Датчик движения/присутствия в сборе | Кол-во в упаковке 1. Малая (1 шт) | Не содержит (без) галогенов: да. Номин. напряжение: 240В. Частота: 50Гц. Макс. коммутационная мощность (подключ. нагрузка): 1000. Оптимальная высота установки: 2,5. Регулировка порога срабатывания по освещённости: да. Макс. дальность действия в сторону: 12. Макс. дальность действия фронтально: 12. Мин. время задержки на включение: 3. Макс. время задержки на отключение: 30. Температура: -15. Макс. пусковой ток: 10Ма. Подходит для емкостной (C-) нагрузки: да. Порог срабатывания по освещённости: 5.
417065 | SE Argus Standard Датчик движения наружный 360° IP55 (блистер) |  |  | SE Argus Standard Датчик движения наружный 360° IP55 (блистер) |  | выставлен |  |  |  |  | Общий каталог/Электроустановочные изделия/Выключатели, переключатели и диммеры | кг | RUR | Включая НДС: 20.00 % |  | 0.003895 кг | http://catalog.raec.su/media/images/697/6974c38c1d22c5ba2a8ac0cf712ad673.jpeg http://catalog.raec.su/media/images/306/3060f73fbf955574588ae9682f6fa129.jpg http://catalog.raec.su/media/images/9a3/9a3bf121a1e59df68f3cac3fe711af08.jpg http://catalog.raec.su/media/images/576/5760afdcab5c39bc0a049916e79929ca.jpg http://catalog.raec.su/media/images/676/6762d01ed38aada3c81776a590e13144.jpg http://catalog.raec.su/media/images/a3c/a3c70eb66ac25990d61f1e07e2f25e4e.jpg |  |  | SE CCTR1PA08 |  |  | 4305.6 |  |  | 5 |  |  | Schneider Electric | Датчик движения/присутствия в сборе | Кол-во в упаковке 1. Малая (1 шт) | Не содержит (без) галогенов: да. Номин. напряжение: 240В. Частота: 50Гц. Макс. коммутационная мощность (подключ. нагрузка): 1000. Оптимальная высота установки: 2,5. Защита от подкрадывания (заднее поле наблюдения): да. Ступенчатый мониторинг: да. Регулировка порога срабатывания по освещённости: да. Макс. дальность действия в сторону: 12. Макс. дальность действия фронтально: 12. Диаметр зоны детектировния на уровне пола: 24. Мин. время задержки на включение: 5. Макс. время задержки на отключение: 20. Температура: -15. Макс. пусковой ток: 10Ма. Подходит для емкостной (C-) нагрузки: да. Порог срабатывания по освещённости: 5.
96393 | SE Argus Standard Датчик движения наружный 360° |  |  | SE Argus Standard Датчик движения наружный 360° |  | выставлен |  |  |  |  | Общий каталог/Электроустановочные изделия/Выключатели, переключатели и диммеры | кг | RUR | Включая НДС: 20.00 % |  | 0.003895 кг | http://catalog.raec.su/media/images/697/6974c38c1d22c5ba2a8ac0cf712ad673.jpeg http://catalog.raec.su/media/images/576/5760afdcab5c39bc0a049916e79929ca.jpg http://catalog.raec.su/media/images/e15/e15cdadaa78ce3146bc9ababd634481b.jpeg http://catalog.raec.su/media/images/c97/c976296c978cc17055d78ca693a22d24.jpeg http://catalog.raec.su/media/images/e1b/e1bb79881bc4163fd5934fba8d02a038.jpeg http://catalog.raec.su/media/images/9a3/9a3bf121a1e59df68f3cac3fe711af08.jpg http://catalog.raec.su/media/images/306/3060f73fbf955574588ae9682f6fa129.jpg |  |  | SE CCT56P008 |  |  | 4305.6 |  |  | 0 |  |  | Schneider Electric | Датчик движения/присутствия в сборе | Кол-во в упаковке 1. Малая (1 шт) | Не содержит (без) галогенов: да. Номин. напряжение: 230В. Частота: 50Гц. Макс. коммутационная мощность (подключ. нагрузка): 1000. Оптимальная высота установки: 2,5. Регулировка порога срабатывания по освещённости: да. Макс. дальность действия в сторону: 12. Макс. дальность действия фронтально: 12. Диаметр зоны детектировния на уровне пола: 7,4. Мин. время задержки на включение: 5. Макс. время задержки на отключение: 20. Температура: -15. Макс. пусковой ток: 10Ма. Порог срабатывания по освещённости: 5. Задержка отключения: 1200. Регулировка наклона датчика по вертикали: -90.
19387 | ABB Вилка кабельная 32А, 3P+N+E, 380V, IP67 |  |  | ABB Вилка кабельная 32А, 3P+N+E, 380V, IP67 | Вилка кабельная серии Tough&Safe, IP67. Корпус из полиэфирного термопласта (PBT). Ввод кабеля через уплотнительный кабельный сальник. Сечение жилы кабеля: 2,5-6 мм2 | выставлен |  |  |  |  | Общий каталог/Разъемы/Разъемы силовые | кг | RUR | Включая НДС: 20.00 % |  | 0.001 кг | http://catalog.raec.su/media/images/1d3/1d329839599736c9c288ec3d24c93621.jpg |  |  | 2CMA166524R1000 (432 P6W) |  |  | 2295.6 |  |  | 46 |  |  | ABB | Вилка силовая (CEE) кабельная | Кол-во в упаковке 1. Малая (1 шт)
19456 | ABB Вилка кабельная 125А, 3P+N+E, 380V, IP67 |  |  | ABB Вилка кабельная 125А, 3P+N+E, 380V, IP67 | Вилка кабельная серии Tough&Safe, IP67. Корпус из полиэфирного термопласта (PBT). Ввод кабеля через кабельный сальник, фиксация кабеля с помощью внутреннего и внешнего кабельного зажима. Сечение жилы кабеля: 16-50 мм2 | выставлен |  |  |  |  | Общий каталог/Разъемы/Разъемы силовые | кг | RUR | Включая НДС: 20.00 % |  | 0.004 кг | http://catalog.raec.su/media/images/92e/92ee742debd13df2caf531aef96cd6d1.jpg |  |  | 2CMA166828R1000 (4125 P6W) |  |  | 12129.4 |  |  | 28 |  |  | ABB | Вилка силовая (CEE) кабельная | Кол-во в упаковке 1. Малая (1 шт)
19470 | ABB Вилка кабельная 63А, 3P+N+E, 380V, IP44 |  |  | ABB Вилка кабельная 63А, 3P+N+E, 380V, IP44 | Вилка кабельная серии Tough&Safe, IP44. Корпус из полиэфирного термопласта (PBT). Ввод кабеля через уплотнительный кабельный сальник. Сечение жилы кабеля: 4-16 мм2 | выставлен |  |  |  |  | Общий каталог/Разъемы/Разъемы силовые | кг | RUR | Включая НДС: 20.00 % |  | 0.002 кг | http://catalog.raec.su/media/images/17c/17caa5dfdb3bda0ce9366cd65d726fd0.jpg |  |  | 2CMA166764R1000 (463 P6) |  |  | 3442.12 |  |  | 0 |  |  | ABB | Вилка силовая (CEE) кабельная | Кол-во в упаковке 1. Малая (1 шт)
164756 | Legrand Вилка моб. 16А 3К+Н+З 380В IP44 |  |  | Legrand Вилка моб. 16А 3К+Н+З 380В IP44 |  | выставлен |  |  |  |  | Общий каталог/Разъемы/Разъемы силовые | кг | RUR | Включая НДС: 20.00 % |  | 0.00768 кг | http://catalog.raec.su/media/images/aa0/aa0e2259816163ece767a77e11addc9b.jpg http://catalog.raec.su/media/images/2a1/2a170c60a5386fe0693c90f9541004ac.jpg |  |  | 555129 |  |  | 644.02 |  |  | 11 |  |  | Legrand | Вилка силовая (CEE) кабельная | Кол-во в упаковке 10. Малая (10 шт)
1289439 | ABB Easy&Safe Вилка кабельная 316EP6,16А,3P+E,IP44,6ч |  |  | ABB Easy&Safe Вилка кабельная 316EP6,16А,3P+E,IP44,6ч | Вилка кабельная серии Easy&Safe, IP44. Корпус из термопласта (PA). Кабельный ввод с цапфовым зажимом. Сечение жилы кабеля: 1-2,5 мм2 | выставлен |  |  |  |  | Общий каталог/Разъемы/Разъемы силовые | кг | RUR | Включая НДС: 20.00 % |  | 0.000784 кг | http://catalog.raec.su/media/images/c8c/c8c22239d1a4b4b544177c129676b910.jpg |  |  | 2CMA101956R1000 |  |  | 521.29 |  |  | 106 |  |  | ABB | Вилка силовая (CEE) кабельная | Кол-во в упаковке 1. Малая (1 шт)
1289465 | ABB Easy&Safe Вилка кабельная 332EP6,32А,3P+E,IP44,6ч |  |  | ABB Easy&Safe Вилка кабельная 332EP6,32А,3P+E,IP44,6ч | Вилка кабельная серии Easy&Safe, IP44. Корпус из термопласта (PA). Кабельный ввод с цапфовым зажимом. Сечение жилы кабеля: 2,5-6 мм2 | выставлен |  |  |  |  | Общий каталог/Разъемы/Разъемы силовые | кг | RUR | Включая НДС: 20.00 % |  | 0.00108 кг | http://catalog.raec.su/media/images/c8c/c8c22239d1a4b4b544177c129676b910.jpg |  |  | 2CMA101984R1000 |  |  | 719.06 |  |  | 53 |  |  | ABB | Вилка силовая (CEE) кабельная | Кол-во в упаковке 1. Малая (1 шт)
344415 | IEK Пресс гидравлический ручной ПГР-70 |  |  | IEK Пресс гидравлический ручной ПГР-70 | Гидравлические прессы позволяют создавать механические соединения типа кабельная жила-гильза или кабельная жила-наконечник с помощью механической опрессовки. Прессы снабжены сменными матрицами, предназначенными для различных сечений жил. Гидравлические прессы значительно облегчают процесс опрессовки так как требуют применения меньших усилий, чем механические прессы. | выставлен |  |  |  |  | Общий каталог/Инструмент, измерительные приборы и средства защиты/Инструменты для опрессовки, резки и изоляции | кг | RUR | Включая НДС: 20.00 % |  | 0.004 кг | http://catalog.raec.su/media/images/dae/dae86900c6afd804886e8d523876ad67.jpg http://catalog.raec.su/media/images/19f/19f63e0f691209131d64e85215fe6569.png |  |  | TKL10-001 |  |  | 4045.76 |  |  | 1 |  |  | IEK (ИЭК) | Инструмент для опрессовки кабельных наконечников, гильз и разъемов для экрана | Кол-во в упаковке 1. Малая (1 шт)
344423 | IEK Клещи обжимные КО-01 1,5-6мм |  |  | IEK Клещи обжимные КО-01 1,5-6мм | Клещи обжимные КО-01 предназначены для опрессовки основных видов и типоразмеров наконечников, таких как НВИ, НКИ, РпИп, РпИм, РшИп, РшИм. На губках клещей КО-1 нанесена идентификационная цветовая маркировка, соответствующая цвету изолирующей манжеты используемых наконечников: красная, синяя и желтая. Клещи, изготовленные из 3-мм закаленной стали, имеют храповой механизм, удобные ручки, точно подогнанные матрицы, а также оборудованы специальным приспособлением, позволяющим разблокировать их из любого положения. Эргономичный дизайн, небольшие размеры и вес, простота и надежность в обращении делает работу с этими клещами не только быстрой и удобной, но и приятной. | выставлен |  |  |  |  | Общий каталог/Инструмент, измерительные приборы и средства защиты/Инструменты для опрессовки, резки и изоляции | кг | RUR | Включая НДС: 20.00 % |  | 0.011 кг | http://catalog.raec.su/media/images/e3d/e3d79b9bfd925be61df6f3ad9f0b1e2c.jpg |  |  | TKL10-D15-006 |  |  | 1335.98 |  |  | 1 |  |  | IEK (ИЭК) | Инструмент для опрессовки кабельных наконечников, гильз и разъемов для экрана | Кол-во в упаковке 1. Малая (1 шт)
1390269 | КВТ Ключ диэлектр. торцевой Т-образный "Профи" 10 мм |  |  | КВТ Ключ диэлектр. торцевой Т-образный "Профи" 10 мм | Для работы под напряжением до 1000 В; Материал стержня: инструментальная хром-ванадиевая сталь; Обработка поверхности: воронение; Двухкомпонентные рукоятки с прорезиненным нескользящим покрытием; Маркировка типоразмера и VDE-сертификации по IEC 60900 — на каждом ключе; | выставлен |  |  |  |  | Общий каталог/Инструмент, измерительные приборы и средства защиты/Ручной инструмент общего назначения | кг | RUR | Включая НДС: 20.00 % |  | 0.000595 кг | http://catalog.raec.su/media/images/d2c/d2c43031e1ad321cc7c8f33988820071.jpg |  |  | 73229КВТ |  |  | 795.6 |  |  | 0 |  |  | КВТ | Торцевой гаечный ключ | Кол-во в упаковке 1. Малая (1 шт)
116866 | Legrand Viking Фломастер черный несмываемый |  |  | Legrand Viking Фломастер черный несмываемый |  | выставлен |  |  |  |  | Общий каталог/Инструмент, измерительные приборы и средства защиты/Ручной инструмент общего назначения | кг | RUR | Включая НДС: 20.00 % |  | 0.0003 кг | http://catalog.raec.su/media/images/022/022d5dd476b2f425b5dea1932d338b71.jpg |  |  | 039598 |  |  | 752.98 |  |  | 0 |  |  | Legrand | Маркер/фломастер | Кол-во в упаковке 10. Малая (10 шт)
85035 | SE Acti 9 iTL Реле импульсное 16A 1НО 230В АС 110В DC |  |  | SE Acti 9 iTL Реле импульсное 16A 1НО 230В АС 110В DC |  | выставлен |  |  |  |  | Общий каталог/Системы автоматизации/Реле | кг | RUR | Включая НДС: 20.00 % |  | 0.000128 кг | http://catalog.raec.su/media/images/744/74468c4d6f1b55a287e72739c9dafcf7.jpeg |  |  | SE A9C30811 |  |  | 1506.96 |  |  | 82 |  |  | Schneider Electric | Импульсное реле | Кол-во в упаковке 1. Малая (1 шт) | Глубина установочная (встраив.): 43,5.
70051 | SE Acti 9 iTL Реле импульсное 16A 4НО 230В АС 50-60Гц 110В DC |  |  | SE Acti 9 iTL Реле импульсное 16A 4НО 230В АС 50-60Гц 110В DC |  | выставлен |  |  |  |  | Общий каталог/Системы автоматизации/Реле | кг | RUR | Включая НДС: 20.00 % |  | 0.000239 кг | http://catalog.raec.su/media/images/a51/a51a3d24395f3cc88806526108d32ee7.jpeg |  |  | SE A9C30814 |  |  | 4773.6 |  |  | 0 |  |  | Schneider Electric | Импульсное реле | Кол-во в упаковке 1. Малая (1 шт) | Глубина установочная (встраив.): 43,5.
168126 | Legrand CX3 Реле импульсное 230V 1F 16A малошумн. |  |  | Legrand CX3 Реле импульсное 230V 1F 16A малошумн. |  | выставлен |  |  |  |  | Общий каталог/Системы автоматизации/Реле | кг | RUR | Включая НДС: 20.00 % |  | 0.0002 кг | http://catalog.raec.su/media/images/1f1/1f15e57f84fdedf8cbca1ff8bff67541.jpg |  |  | 412400 |  |  | 1846.48 |  |  | 47 |  |  | Legrand | Импульсное реле | Кол-во в упаковке 1. Малая (1 шт) | Глубина установочная (встраив.): 44.
153278 | Legrand CX3 Реле импульсное 230V 2F 16A |  |  | Legrand CX3 Реле импульсное 230V 2F 16A |  | выставлен |  |  |  |  | Общий каталог/Системы автоматизации/Реле | кг | RUR | Включая НДС: 20.00 % |  | 0.0016 кг | http://catalog.raec.su/media/images/ef3/ef38c3d689805d7aed63dceec1f5a7f8.jpg |  |  | 412412 |  |  | 2392.27 |  |  | 0 |  |  | Legrand | Импульсное реле | Кол-во в упаковке 10. Малая (10 шт) | Глубина установочная (встраив.): 44.
2317318 | SE RESI9 Импульсное реле 16А 1NO 230/250В АС 50Гц |  |  | SE RESI9 Импульсное реле 16А 1NO 230/250В АС 50Гц |  | выставлен |  |  |  |  | Общий каталог/Системы автоматизации/Реле | кг | RUR | Включая НДС: 20.00 % |  | 0 кг | http://catalog.raec.su/media/images/f89/f89f8afac678b38139399b521260938a.jpg |  |  | SE R9C30116 |  |  | 1782.86 |  |  | 4 |  |  | Schneider Electric | Импульсное реле | Кол-во в упаковке 1. Малая (1 шт) | Глубина установочная (встраив.): 49.
2001294 | SE ИМПУЛЬСНОЕ РЕЛЕ EASY9 TL 16A 1НО 230/250В АС 50ГЦ |  |  | SE ИМПУЛЬСНОЕ РЕЛЕ EASY9 TL 16A 1НО 230/250В АС 50ГЦ | Импульсное реле TL серии Easy9 Schneider Electric, на номинальный ток 16 А, 1НО, ширина 18 мм. - Предназначено для дистанционного импульсного управления из нескольких точек электрическими цепями, например, лампами накаливания, низковольтными галогенными лампами (резистивные нагрузки) и флуоресцентными лампами, газоразрядными лампами и т.д. (индуктивные нагрузки), светодиодными (LED) светильниками. - Управляется с помощью кнопочного выключателя. - Рукоятка на передней панели для приоритетого и прямого ручного управления. - Крепление защёлкиванием на DIN-рейке шириной 35 мм. | выставлен |  |  |  |  | Общий каталог/Системы автоматизации/Реле | кг | RUR | Включая НДС: 20.00 % |  | 0 кг | http://catalog.raec.su/media/images/c54/c54787df2527bedd0153551a76f9f055.jpeg |  |  | SE EZ9C33116 |  |  | 1420.8 |  |  | 3 |  |  | Schneider Electric | Импульсное реле | Кол-во в упаковке 1. Малая (1 шт) | Глубина установочная (встраив.): 44.
993736 | ABB Реле электромех. E290-16-10/230 |  |  | ABB Реле электромех. E290-16-10/230 | Реле электромех. E290-16-10/230 | выставлен |  |  |  |  | Общий каталог/Системы автоматизации/Реле | кг | RUR | Включая НДС: 20.00 % |  | 9.5e-005 кг | http://catalog.raec.su/media/images/3d0/3d0de58f32edaed87d9ebc0a13be9984.jpg |  |  | 2TAZ312000R2011 |  |  | 1709.79 |  |  | 74 |  |  | ABB | Импульсное реле | Кол-во в упаковке 1. Малая (1 шт) | Глубина установочная (встраив.): 68.
993737 | ABB E290-16-20/230 Реле электромеханическое |  |  | ABB E290-16-20/230 Реле электромеханическое | Реле электромех. E290-16-20/230 | выставлен |  |  |  |  | Общий каталог/Системы автоматизации/Реле | кг | RUR | Включая НДС: 20.00 % |  | 9.5e-005 кг | http://catalog.raec.su/media/images/282/2829fde6bb051bb14389dc377156d8af.jpg |  |  | 2TAZ312000R2012 |  |  | 1851.16 |  |  | 5 |  |  | ABB | Импульсное реле | Кол-во в упаковке 1. Малая (1 шт) | Глубина установочная (встраив.): 68.
993738 | ABB E290-16-11/230 Реле электромеханическое |  |  | ABB E290-16-11/230 Реле электромеханическое | Реле электромех. E290-16-11/230 | выставлен |  |  |  |  | Общий каталог/Системы автоматизации/Реле | кг | RUR | Включая НДС: 20.00 % |  | 9.5e-005 кг | http://catalog.raec.su/media/images/212/212e556d5855f5f73e283e4c29b497af.jpg |  |  | 2TAZ312000R2013 |  |  | 2069.85 |  |  | 19 |  |  | ABB | Импульсное реле | Кол-во в упаковке 1. Малая (1 шт) | Глубина установочная (встраив.): 68.
993745 | ABB Реле электромех. E290-16-10/24 |  |  | ABB Реле электромех. E290-16-10/24 | Реле электромех. E290-16-10/24 | выставлен |  |  |  |  | Общий каталог/Системы автоматизации/Реле | кг | RUR | Включая НДС: 20.00 % |  | 9.5e-005 кг | http://catalog.raec.su/media/images/a40/a407c53023e72143533f99a17bf60e00.jpg |  |  | 2TAZ312000R2041 |  |  | 1824.56 |  |  | 5 |  |  | ABB | Импульсное реле | Кол-во в упаковке 1. Малая (1 шт) | Глубина установочная (встраив.): 68.
986445 | IEK Фотореле ФР 600 серый, макс. нагрузка 1300 ВА IP44 IEK |  |  | IEK Фотореле ФР 600 серый, макс. нагрузка 1300 ВА IP44 IEK | Фотореле предназначены для автоматического включения и отключения уличного и внутреннего освещения (подсветки витрин, световой рекламы и т.п.) в зависимости от уровня освещенности. Соответствуют ГОСТ Р 51324.2.1-99 | выставлен |  |  |  |  | Общий каталог/Электроустановочные изделия/Выключатели, переключатели и диммеры | кг | RUR | Включая НДС: 20.00 % |  | 0.0035 кг | http://catalog.raec.su/media/images/ccf/ccf5c0c13901bc582393556bc58d677e.jpg |  |  | LFR20-600-1300-003 |  |  | 182.88 |  |  | 0 |  |  | IEK (ИЭК) | Сумеречный выключатель | Кол-во в упаковке 10. Малая (10 шт) | Номин. напряжение: 230В. Макс. коммутационная мощность (подключ. нагрузка): 1300.
470588 | Legrand Mosaic Суппорт на 4М для крышек 65мм |  |  | Legrand Mosaic Суппорт на 4М для крышек 65мм |  | выставлен |  |  |  |  | Общий каталог/Кабеленесущие системы (системы для прокладки кабеля)/Кабель-каналы настенные (парапетные, для монтажа ЭУИ) и аксессуары | кг | RUR | Включая НДС: 20.00 % |  | 0.000136 кг | http://catalog.raec.su/media/images/a91/a91b246bcf05ec31d9cad509d35569eb.jpg |  |  | 10954(New) |  |  | 195.81 |  |  | 1618 |  |  | Legrand | Лицевая накладка/ суппорт с рамкой для монтажа ЭУИ в настенном кабель-канале | Кол-во в упаковке 20. Малая (20 шт) | Не содержит (без) галогенов: да.
470589 | Legrand Mosaic Суппорт на 6М для крышек 65мм |  |  | Legrand Mosaic Суппорт на 6М для крышек 65мм |  | выставлен |  |  |  |  | Общий каталог/Кабеленесущие системы (системы для прокладки кабеля)/Кабель-каналы настенные (парапетные, для монтажа ЭУИ) и аксессуары | кг | RUR | Включая НДС: 20.00 % |  | 0.000136 кг | http://catalog.raec.su/media/images/40e/40e2b7650cfd5103fd5c78d98f63047a.jpg |  |  | 10956(New) |  |  | 327.76 |  |  | 567 |  |  | Legrand | Лицевая накладка/ суппорт с рамкой для монтажа ЭУИ в настенном кабель-канале | Кол-во в упаковке 10. Малая (10 шт) | Не содержит (без) галогенов: да.
470590 | Legrand Mosaic Суппорт на 8М для крышек 65мм |  |  | Legrand Mosaic Суппорт на 8М для крышек 65мм |  | выставлен |  |  |  |  | Общий каталог/Кабеленесущие системы (системы для прокладки кабеля)/Кабель-каналы настенные (парапетные, для монтажа ЭУИ) и аксессуары | кг | RUR | Включая НДС: 20.00 % |  | 0.000136 кг | http://catalog.raec.su/media/images/f00/f00f0caf25babaaba7d7e4de1ee826d0.jpg |  |  | 10958(New) |  |  | 446.59 |  |  | 497 |  |  | Legrand | Лицевая накладка/ суппорт с рамкой для монтажа ЭУИ в настенном кабель-канале | Кол-во в упаковке 10. Малая (10 шт) | Не содержит (без) галогенов: да.
456283 | SE Unica Бронза Вставка декоративная 1-ая |  |  | SE Unica Бронза Вставка декоративная 1-ая | Декоративный элемент Schneider Electric UNICA (бронза) для установки в рамку с полем. - Позволяет создать свой неповторимый дизайн. | выставлен |  |  |  |  | Общий каталог/Электроустановочные изделия/Рамки, суппорты, адаптеры и декоративные элементы для ЭУИ |  | RUR | Включая НДС: 20.00 % |  |  | http://catalog.raec.su/media/images/539/539ee6545e0da1107981241db6b18c15.jpeg http://catalog.raec.su/media/images/a4e/a4e29c282b90866b12d984be1505ee14.jpg |  |  | SE MGU4.000.13 |  |  | 169.1 |  |  | 27 |  |  | Schneider Electric | Декоративный элемент/ вставка/ накладка для электроустановочных изделий | Кол-во в упаковке 20. Малая (20 шт) | Не содержит (без) галогенов: да.
456284 | SE Unica Индиго Вставка декоративная 1-ая |  |  | SE Unica Индиго Вставка декоративная 1-ая | Декоративный элемент Schneider Electric UNICA (индиго) для установки в рамку с полем. - Позволяет создать свой неповторимый дизайн. | выставлен |  |  |  |  | Общий каталог/Электроустановочные изделия/Рамки, суппорты, адаптеры и декоративные элементы для ЭУИ |  | RUR | Включая НДС: 20.00 % |  |  | http://catalog.raec.su/media/images/3f0/3f0a44a5fe8fed97a37ad062959ae75f.jpeg http://catalog.raec.su/media/images/312/3127b47ae13dbf5aa93d89a6e30bfb44.jpg |  |  | SE MGU4.000.42 |  |  | 181.9 |  |  | 16 |  |  | Schneider Electric | Декоративный элемент/ вставка/ накладка для электроустановочных изделий | Кол-во в упаковке 20. Малая (20 шт) | Не содержит (без) галогенов: да.
456285 | SE Unica Терракотовый Вставка декоративная 1-ая |  |  | SE Unica Терракотовый Вставка декоративная 1-ая | Декоративный элемент Schneider Electric UNICA (терракотовый) для установки в рамку с полем. - Позволяет создать свой неповторимый дизайн. | выставлен |  |  |  |  | Общий каталог/Электроустановочные изделия/Рамки, суппорты, адаптеры и декоративные элементы для ЭУИ | кг | RUR | Включая НДС: 20.00 % |  | 0.000325 кг | http://catalog.raec.su/media/images/6b5/6b567c320cf3736bd9f3f21584c137d7.jpeg http://catalog.raec.su/media/images/e76/e76a41c157120390b4f5b29b6b23de0d.jpg |  |  | SE MGU4.000.51 |  |  | 181.9 |  |  | 15 |  |  | Schneider Electric | Декоративный элемент/ вставка/ накладка для электроустановочных изделий | Кол-во в упаковке 20. Малая (20 шт) | Не содержит (без) галогенов: да.
456286 | SE Unica Голубой лед Вставка декоративная 1-ая |  |  | SE Unica Голубой лед Вставка декоративная 1-ая | Декоративный элемент Schneider Electric UNICA (голубой лёд) для установки в рамку с полем. - Позволяет создать свой неповторимый дизайн. | выставлен |  |  |  |  | Общий каталог/Электроустановочные изделия/Рамки, суппорты, адаптеры и декоративные элементы для ЭУИ |  | RUR | Включая НДС: 20.00 % |  |  | http://catalog.raec.su/media/images/14e/14e0ae54526dce632848b1fdecd28980.jpeg http://catalog.raec.su/media/images/b2c/b2cf1c4090a03c2365b7240611d3dcc3.jpg |  |  | SE MGU4.000.54 |  |  | 169.1 |  |  | 0 |  |  | Schneider Electric | Декоративный элемент/ вставка/ накладка для электроустановочных изделий | Кол-во в упаковке 20. Малая (20 шт) | Не содержит (без) галогенов: да.
456287 | SE Unica Бежевый Вставка декоративная 1-ая |  |  | SE Unica Бежевый Вставка декоративная 1-ая | Декоративный элемент Schneider Electric UNICA (кремовый) для установки в рамку с полем. - Позволяет создать свой неповторимый дизайн. | выставлен |  |  |  |  | Общий каталог/Электроустановочные изделия/Рамки, суппорты, адаптеры и декоративные элементы для ЭУИ | кг | RUR | Включая НДС: 20.00 % |  | 1.6e-005 кг | http://catalog.raec.su/media/images/2c9/2c9d2ef2615350a30d1596383e242cac.jpeg http://catalog.raec.su/media/images/2bf/2bfb395f65dc5f6e6a44bdb9594577f3.jpg |  |  | SE MGU4.000.59 |  |  | 68.64 |  |  | 40 |  |  | Schneider Electric | Декоративный элемент/ вставка/ накладка для электроустановочных изделий | Кол-во в упаковке 1. Малая (1 шт) | Не содержит (без) галогенов: да.
456288 | SE Unica Серебро Вставка декоративная 1-ая |  |  | SE Unica Серебро Вставка декоративная 1-ая | Декоративный элемент Schneider Electric UNICA (серебро) для установки в рамку с полем. - Позволяет создать свой неповторимый дизайн. | выставлен |  |  |  |  | Общий каталог/Электроустановочные изделия/Рамки, суппорты, адаптеры и декоративные элементы для ЭУИ | кг | RUR | Включая НДС: 20.00 % |  | 0.000325 кг | http://catalog.raec.su/media/images/503/50308087cf6f78d5984792b5f75c86d3.jpeg http://catalog.raec.su/media/images/a08/a086437122fc252f288af5105dd4f2df.jpg |  |  | SE MGU4.000.60 |  |  | 181.9 |  |  | 0 |  |  | Schneider Electric | Декоративный элемент/ вставка/ накладка для электроустановочных изделий | Кол-во в упаковке 20. Малая (20 шт) | Не содержит (без) галогенов: да.
344303 | IEK Контактор КМИ-22510 25А 230В/АС3 1НО |  |  | IEK Контактор КМИ-22510 25А 230В/АС3 1НО | Малогабаритные контакторы переменного тока общепромышленного применения КМИ на ток нагрузки от 9 до 95 А предназначены для пуска, остановки и реверсирования асинхронных электродвигателей с короткозамкнутым ротором на напряжение до 660 В (категория применения АС-3), а также для дистанционного управления цепями освещения, нагревательными цепями и различными малоиндуктивными нагрузками (категория применения АС-1). Все исполнения на ток нагрузки до 40 А имеют одну группу замыкающих или размыкающих дополнительных контактов. Исполнения на ток нагрузки свыше 40 А - две группы (замыкающую и размыкающую). Область применения малогабаритных контакторов серии КМИ - управление вентиляторами, насосами, тепловыми завесами, печами, кран-балками, станками, освещением, в системах автоматического ввода резерва (АВР). По своим конструктивным и техническим характеристикам контакторы малогабаритные серии КМИ соответствуют требованиям международных и российских стандартов ГОСТ Р 50030.4.1-2002 (МЭК 60947-4-1-2000). Контакторы ма | выставлен |  |  |  |  | Общий каталог/Низковольтное оборудование/Контакторы | кг | RUR | Включая НДС: 20.00 % |  | 0.000595 кг | http://catalog.raec.su/media/images/732/7328fc5cdb046c5b778b97ea80cfdae4.jpg |  |  | KKM21-025-230-10 |  |  | 787.96 |  |  | 0 |  |  | IEK (ИЭК) | Вспомогательный контактор/реле | Кол-во в упаковке 1. Малая (1 шт)
344304 | IEK Контактор КМИ-10910 9А 230В/АС3 1НО |  |  | IEK Контактор КМИ-10910 9А 230В/АС3 1НО | Малогабаритные контакторы переменного тока общепромышленного применения КМИ на ток нагрузки от 9 до 95 А предназначены для пуска, остановки и реверсирования асинхронных электродвигателей с короткозамкнутым ротором на напряжение до 660 В (категория применения АС-3), а также для дистанционного управления цепями освещения, нагревательными цепями и различными малоиндуктивными нагрузками (категория применения АС-1). Все исполнения на ток нагрузки до 40 А имеют одну группу замыкающих или размыкающих дополнительных контактов. Исполнения на ток нагрузки свыше 40 А - две группы (замыкающую и размыкающую). Область применения малогабаритных контакторов серии КМИ - управление вентиляторами, насосами, тепловыми завесами, печами, кран-балками, станками, освещением, в системах автоматического ввода резерва (АВР). По своим конструктивным и техническим характеристикам контакторы малогабаритные серии КМИ соответствуют требованиям международных и российских стандартов ГОСТ Р 50030.4.1-2002 (МЭК 60947-4-1-2000). Контакторы ма | выставлен |  |  |  |  | Общий каталог/Низковольтное оборудование/Контакторы | кг | RUR | Включая НДС: 20.00 % |  | 0.022 кг | http://catalog.raec.su/media/images/a92/a924280d9e29cceaa36b8cf8a992a746.jpg http://catalog.raec.su/media/images/6e4/6e4ca6a07661c2921f2b67300fbddb1e.jpg |  |  | KKM11-009-230-10 |  |  | 484.94 |  |  | 2 |  |  | IEK (ИЭК) | Вспомогательный контактор/реле | Кол-во в упаковке 5. Малая (5 шт)
344305 | IEK Контактор малогабаритный КМИ-34012 40А 230В/АС3 1НО+1НЗ |  |  | IEK Контактор малогабаритный КМИ-34012 40А 230В/АС3 1НО+1НЗ | Малогабаритные контакторы переменного тока общепромышленного применения КМИ на ток нагрузки от 9 до 95 А предназначены для пуска, остановки и реверсирования асинхронных электродвигателей с короткозамкнутым ротором на напряжение до 660 В (категория применения АС-3), а также для дистанционного управления цепями освещения, нагревательными цепями и различными малоиндуктивными нагрузками (категория применения АС-1). Все исполнения на ток нагрузки до 40 А имеют одну группу замыкающих или размыкающих дополнительных контактов. Исполнения на ток нагрузки свыше 40 А - две группы (замыкающую и размыкающую). Область применения малогабаритных контакторов серии КМИ - управление вентиляторами, насосами, тепловыми завесами, печами, кран-балками, станками, освещением, в системах автоматического ввода резерва (АВР). По своим конструктивным и техническим характеристикам контакторы малогабаритные серии КМИ соответствуют требованиям международных и российских стандартов ГОСТ Р 50030.4.1-2002 (МЭК 60947-4-1-2000). Контакторы ма | выставлен |  |  |  |  | Общий каталог/Низковольтное оборудование/Контакторы | кг | RUR | Включая НДС: 20.00 % |  | 0.0014 кг | http://catalog.raec.su/media/images/826/826e462995daee7d9415cc9dba7cf235.jpg http://catalog.raec.su/media/images/dad/dadc73afa8e18812dcf9dd850c02aa7c.jpg |  |  | KKM31-040-230-11 |  |  | 1613.46 |  |  | 0 |  |  | IEK (ИЭК) | Вспомогательный контактор/реле | Кол-во в упаковке 1. Малая (1 шт)
344306 | IEK Контактор КМИ-11810 18А 230В/АС3 1НО |  |  | IEK Контактор КМИ-11810 18А 230В/АС3 1НО | Малогабаритные контакторы переменного тока общепромышленного применения КМИ на ток нагрузки от 9 до 95 А предназначены для пуска, остановки и реверсирования асинхронных электродвигателей с короткозамкнутым ротором на напряжение до 660 В (категория применения АС-3), а также для дистанционного управления цепями освещения, нагревательными цепями и различными малоиндуктивными нагрузками (категория применения АС-1). Все исполнения на ток нагрузки до 40 А имеют одну группу замыкающих или размыкающих дополнительных контактов. Исполнения на ток нагрузки свыше 40 А - две группы (замыкающую и размыкающую). Область применения малогабаритных контакторов серии КМИ - управление вентиляторами, насосами, тепловыми завесами, печами, кран-балками, станками, освещением, в системах автоматического ввода резерва (АВР). По своим конструктивным и техническим характеристикам контакторы малогабаритные серии КМИ соответствуют требованиям международных и российских стандартов ГОСТ Р 50030.4.1-2002 (МЭК 60947-4-1-2000). Контакторы ма | выставлен |  |  |  |  | Общий каталог/Низковольтное оборудование/Контакторы | кг | RUR | Включая НДС: 20.00 % |  | 0.025 кг | http://catalog.raec.su/media/images/a92/a924280d9e29cceaa36b8cf8a992a746.jpg http://catalog.raec.su/media/images/6e4/6e4ca6a07661c2921f2b67300fbddb1e.jpg |  |  | KKM11-018-230-10 |  |  | 621.94 |  |  | 2 |  |  | IEK (ИЭК) | Вспомогательный контактор/реле | Кол-во в упаковке 5. Малая (5 шт)
344307 | IEK Контактор КМИ-46512 65А 230В/АС3 1НО,1НЗ |  |  | IEK Контактор КМИ-46512 65А 230В/АС3 1НО,1НЗ | Малогабаритные контакторы переменного тока общепромышленного применения КМИ на ток нагрузки от 9 до 95 А предназначены для пуска, остановки и реверсирования асинхронных электродвигателей с короткозамкнутым ротором на напряжение до 660 В (категория применения АС-3), а также для дистанционного управления цепями освещения, нагревательными цепями и различными малоиндуктивными нагрузками (категория применения АС-1). Все исполнения на ток нагрузки до 40 А имеют одну группу замыкающих или размыкающих дополнительных контактов. Исполнения на ток нагрузки свыше 40 А - две группы (замыкающую и размыкающую). Область применения малогабаритных контакторов серии КМИ - управление вентиляторами, насосами, тепловыми завесами, печами, кран-балками, станками, освещением, в системах автоматического ввода резерва (АВР). По своим конструктивным и техническим характеристикам контакторы малогабаритные серии КМИ соответствуют требованиям международных и российских стандартов ГОСТ Р 50030.4.1-2002 (МЭК 60947-4-1-2000). Контакторы ма | выставлен |  |  |  |  | Общий каталог/Низковольтное оборудование/Контакторы | кг | RUR | Включая НДС: 20.00 % |  | 0.0014 кг | http://catalog.raec.su/media/images/d4b/d4bca4b3ecd2840e9ceb9e347e75276a.jpg http://catalog.raec.su/media/images/4d9/4d93f9c829b8841f2ab7137d130ae393.jpg |  |  | KKM41-065-230-11 |  |  | 2078.91 |  |  | 0 |  |  | IEK (ИЭК) | Вспомогательный контактор/реле | Кол-во в упаковке 1. Малая (1 шт)
344308 | IEK Контактор КМИ-49512 95А 230В/АС3 1НО,1НЗ |  |  | IEK Контактор КМИ-49512 95А 230В/АС3 1НО,1НЗ | Малогабаритные контакторы переменного тока общепромышленного применения КМИ на ток нагрузки от 9 до 95 А предназначены для пуска, остановки и реверсирования асинхронных электродвигателей с короткозамкнутым ротором на напряжение до 660 В (категория применения АС-3), а также для дистанционного управления цепями освещения, нагревательными цепями и различными малоиндуктивными нагрузками (категория применения АС-1). Все исполнения на ток нагрузки до 40 А имеют одну группу замыкающих или размыкающих дополнительных контактов. Исполнения на ток нагрузки свыше 40 А - две группы (замыкающую и размыкающую). Область применения малогабаритных контакторов серии КМИ - управление вентиляторами, насосами, тепловыми завесами, печами, кран-балками, станками, освещением, в системах автоматического ввода резерва (АВР). По своим конструктивным и техническим характеристикам контакторы малогабаритные серии КМИ соответствуют требованиям международных и российских стандартов ГОСТ Р 50030.4.1-2002 (МЭК 60947-4-1-2000). Контакторы ма | выставлен |  |  |  |  | Общий каталог/Низковольтное оборудование/Контакторы | кг | RUR | Включая НДС: 20.00 % |  | 0.001875 кг | http://catalog.raec.su/media/images/d4b/d4bca4b3ecd2840e9ceb9e347e75276a.jpg http://catalog.raec.su/media/images/4d9/4d93f9c829b8841f2ab7137d130ae393.jpg |  |  | KKM41-095-230-11 |  |  | 3083.73 |  |  | 0 |  |  | IEK (ИЭК) | Вспомогательный контактор/реле | Кол-во в упаковке 1. Малая (1 шт)
344309 | IEK Контактор КМИ-11210 12А 230В/АС3 1НО |  |  | IEK Контактор КМИ-11210 12А 230В/АС3 1НО | Малогабаритные контакторы переменного тока общепромышленного применения КМИ на ток нагрузки от 9 до 95 А предназначены для пуска, остановки и реверсирования асинхронных электродвигателей с короткозамкнутым ротором на напряжение до 660 В (категория применения АС-3), а также для дистанционного управления цепями освещения, нагревательными цепями и различными малоиндуктивными нагрузками (категория применения АС-1). Все исполнения на ток нагрузки до 40 А имеют одну группу замыкающих или размыкающих дополнительных контактов. Исполнения на ток нагрузки свыше 40 А - две группы (замыкающую и размыкающую). Область применения малогабаритных контакторов серии КМИ - управление вентиляторами, насосами, тепловыми завесами, печами, кран-балками, станками, освещением, в системах автоматического ввода резерва (АВР). По своим конструктивным и техническим характеристикам контакторы малогабаритные серии КМИ соответствуют требованиям международных и российских стандартов ГОСТ Р 50030.4.1-2002 (МЭК 60947-4-1-2000). Контакторы ма | выставлен |  |  |  |  | Общий каталог/Низковольтное оборудование/Контакторы | кг | RUR | Включая НДС: 20.00 % |  | 0.022 кг | http://catalog.raec.su/media/images/a92/a924280d9e29cceaa36b8cf8a992a746.jpg http://catalog.raec.su/media/images/6e4/6e4ca6a07661c2921f2b67300fbddb1e.jpg |  |  | KKM11-012-230-10 |  |  | 538.17 |  |  | 49 |  |  | IEK (ИЭК) | Вспомогательный контактор/реле | Кол-во в упаковке 50. Малая (50 шт)
344310 | IEK Контактор КМИ-23210 32А 230В/АС3 1НО |  |  | IEK Контактор КМИ-23210 32А 230В/АС3 1НО | Малогабаритные контакторы переменного тока общепромышленного применения КМИ на ток нагрузки от 9 до 95 А предназначены для пуска, остановки и реверсирования асинхронных электродвигателей с короткозамкнутым ротором на напряжение до 660 В (категория применения АС-3), а также для дистанционного управления цепями освещения, нагревательными цепями и различными малоиндуктивными нагрузками (категория применения АС-1). Все исполнения на ток нагрузки до 40 А имеют одну группу замыкающих или размыкающих дополнительных контактов. Исполнения на ток нагрузки свыше 40 А - две группы (замыкающую и размыкающую). Область применения малогабаритных контакторов серии КМИ - управление вентиляторами, насосами, тепловыми завесами, печами, кран-балками, станками, освещением, в системах автоматического ввода резерва (АВР). По своим конструктивным и техническим характеристикам контакторы малогабаритные серии КМИ соответствуют требованиям международных и российских стандартов ГОСТ Р 50030.4.1-2002 (МЭК 60947-4-1-2000). Контакторы ма | выставлен |  |  |  |  | Общий каталог/Низковольтное оборудование/Контакторы | кг | RUR | Включая НДС: 20.00 % |  | 0.00062 кг | http://catalog.raec.su/media/images/732/7328fc5cdb046c5b778b97ea80cfdae4.jpg http://catalog.raec.su/media/images/070/070ba303e2d9a2ab418eee9e554caacd.jpg |  |  | KKM21-032-230-10 |  |  | 907.96 |  |  | 0 |  |  | IEK (ИЭК) | Вспомогательный контактор/реле | Кол-во в упаковке 1. Малая (1 шт)
344311 | IEK Контактор КМИ-35012 50А 230В/АС3 1НО,1НЗ |  |  | IEK Контактор КМИ-35012 50А 230В/АС3 1НО,1НЗ | Малогабаритные контакторы переменного тока общепромышленного применения КМИ на ток нагрузки от 9 до 95 А предназначены для пуска, остановки и реверсирования асинхронных электродвигателей с короткозамкнутым ротором на напряжение до 660 В (категория применения АС-3), а также для дистанционного управления цепями освещения, нагревательными цепями и различными малоиндуктивными нагрузками (категория применения АС-1). Все исполнения на ток нагрузки до 40 А имеют одну группу замыкающих или размыкающих дополнительных контактов. Исполнения на ток нагрузки свыше 40 А - две группы (замыкающую и размыкающую). Область применения малогабаритных контакторов серии КМИ - управление вентиляторами, насосами, тепловыми завесами, печами, кран-балками, станками, освещением, в системах автоматического ввода резерва (АВР). По своим конструктивным и техническим характеристикам контакторы малогабаритные серии КМИ соответствуют требованиям международных и российских стандартов ГОСТ Р 50030.4.1-2002 (МЭК 60947-4-1-2000). Контакторы ма | выставлен |  |  |  |  | Общий каталог/Низковольтное оборудование/Контакторы | кг | RUR | Включая НДС: 20.00 % |  | 0.0014 кг | http://catalog.raec.su/media/images/826/826e462995daee7d9415cc9dba7cf235.jpg http://catalog.raec.su/media/images/dad/dadc73afa8e18812dcf9dd850c02aa7c.jpg |  |  | KKM31-050-230-11 |  |  | 2047.34 |  |  | 0 |  |  | IEK (ИЭК) | Вспомогательный контактор/реле | Кол-во в упаковке 1. Малая (1 шт)
344312 | IEK Контактор КМИ-48012 80А 230В/АС3 1НО,1НЗ |  |  | IEK Контактор КМИ-48012 80А 230В/АС3 1НО,1НЗ | Малогабаритные контакторы переменного тока общепромышленного применения КМИ на ток нагрузки от 9 до 95 А предназначены для пуска, остановки и реверсирования асинхронных электродвигателей с короткозамкнутым ротором на напряжение до 660 В (категория применения АС-3), а также для дистанционного управления цепями освещения, нагревательными цепями и различными малоиндуктивными нагрузками (категория применения АС-1). Все исполнения на ток нагрузки до 40 А имеют одну группу замыкающих или размыкающих дополнительных контактов. Исполнения на ток нагрузки свыше 40 А - две группы (замыкающую и размыкающую). Область применения малогабаритных контакторов серии КМИ - управление вентиляторами, насосами, тепловыми завесами, печами, кран-балками, станками, освещением, в системах автоматического ввода резерва (АВР). По своим конструктивным и техническим характеристикам контакторы малогабаритные серии КМИ соответствуют требованиям международных и российских стандартов ГОСТ Р 50030.4.1-2002 (МЭК 60947-4-1-2000). Контакторы ма | выставлен |  |  |  |  | Общий каталог/Низковольтное оборудование/Контакторы | кг | RUR | Включая НДС: 20.00 % |  | 0.0018 кг | http://catalog.raec.su/media/images/d4b/d4bca4b3ecd2840e9ceb9e347e75276a.jpg http://catalog.raec.su/media/images/4d9/4d93f9c829b8841f2ab7137d130ae393.jpg |  |  | KKM41-080-230-11 |  |  | 3021.99 |  |  | 0 |  |  | IEK (ИЭК) | Вспомогательный контактор/реле | Кол-во в упаковке 1. Малая (1 шт)
344313 | IEK Контактор КМИ-22511 25А 230В/АС3 1НЗ |  |  | IEK Контактор КМИ-22511 25А 230В/АС3 1НЗ | Малогабаритные контакторы переменного тока общепромышленного применения КМИ на ток нагрузки от 9 до 95 А предназначены для пуска, остановки и реверсирования асинхронных электродвигателей с короткозамкнутым ротором на напряжение до 660 В (категория применения АС-3), а также для дистанционного управления цепями освещения, нагревательными цепями и различными малоиндуктивными нагрузками (категория применения АС-1). Все исполнения на ток нагрузки до 40 А имеют одну группу замыкающих или размыкающих дополнительных контактов. Исполнения на ток нагрузки свыше 40 А - две группы (замыкающую и размыкающую). Область применения малогабаритных контакторов серии КМИ - управление вентиляторами, насосами, тепловыми завесами, печами, кран-балками, станками, освещением, в системах автоматического ввода резерва (АВР). По своим конструктивным и техническим характеристикам контакторы малогабаритные серии КМИ соответствуют требованиям международных и российских стандартов ГОСТ Р 50030.4.1-2002 (МЭК 60947-4-1-2000). Контакторы ма | выставлен |  |  |  |  | Общий каталог/Низковольтное оборудование/Контакторы | кг | RUR | Включая НДС: 20.00 % |  | 0.019 кг | http://catalog.raec.su/media/images/732/7328fc5cdb046c5b778b97ea80cfdae4.jpg http://catalog.raec.su/media/images/070/070ba303e2d9a2ab418eee9e554caacd.jpg |  |  | KKM21-025-230-01 |  |  | 867.94 |  |  | 29 |  |  | IEK (ИЭК) | Вспомогательный контактор/реле | Кол-во в упаковке 25. Малая (25 шт)
344314 | IEK Контактор КМИ-22510 25А 400В/АС3 1НО |  |  | IEK Контактор КМИ-22510 25А 400В/АС3 1НО | Малогабаритные контакторы переменного тока общепромышленного применения КМИ на ток нагрузки от 9 до 95 А предназначены для пуска, остановки и реверсирования асинхронных электродвигателей с короткозамкнутым ротором на напряжение до 660 В (категория применения АС-3), а также для дистанционного управления цепями освещения, нагревательными цепями и различными малоиндуктивными нагрузками (категория применения АС-1). Все исполнения на ток нагрузки до 40 А имеют одну группу замыкающих или размыкающих дополнительных контактов. Исполнения на ток нагрузки свыше 40 А - две группы (замыкающую и размыкающую). Область применения малогабаритных контакторов серии КМИ - управление вентиляторами, насосами, тепловыми завесами, печами, кран-балками, станками, освещением, в системах автоматического ввода резерва (АВР). По своим конструктивным и техническим характеристикам контакторы малогабаритные серии КМИ соответствуют требованиям международных и российских стандартов ГОСТ Р 50030.4.1-2002 (МЭК 60947-4-1-2000). Контакторы ма | выставлен |  |  |  |  | Общий каталог/Низковольтное оборудование/Контакторы | кг | RUR | Включая НДС: 20.00 % |  | 0.003 кг | http://catalog.raec.su/media/images/732/7328fc5cdb046c5b778b97ea80cfdae4.jpg http://catalog.raec.su/media/images/070/070ba303e2d9a2ab418eee9e554caacd.jpg |  |  | KKM21-025-400-10 |  |  | 909.14 |  |  | 3 |  |  | IEK (ИЭК) | Вспомогательный контактор/реле | Кол-во в упаковке 5. Малая (5 шт)
344316 | IEK Контактор КМИ-10911 9А 230В/АС3 1НЗ |  |  | IEK Контактор КМИ-10911 9А 230В/АС3 1НЗ | Малогабаритные контакторы переменного тока общепромышленного применения КМИ на ток нагрузки от 9 до 95 А предназначены для пуска, остановки и реверсирования асинхронных электродвигателей с короткозамкнутым ротором на напряжение до 660 В (категория применения АС-3), а также для дистанционного управления цепями освещения, нагревательными цепями и различными малоиндуктивными нагрузками (категория применения АС-1). Все исполнения на ток нагрузки до 40 А имеют одну группу замыкающих или размыкающих дополнительных контактов. Исполнения на ток нагрузки свыше 40 А - две группы (замыкающую и размыкающую). Область применения малогабаритных контакторов серии КМИ - управление вентиляторами, насосами, тепловыми завесами, печами, кран-балками, станками, освещением, в системах автоматического ввода резерва (АВР). По своим конструктивным и техническим характеристикам контакторы малогабаритные серии КМИ соответствуют требованиям международных и российских стандартов ГОСТ Р 50030.4.1-2002 (МЭК 60947-4-1-2000). Контакторы ма | выставлен |  |  |  |  | Общий каталог/Низковольтное оборудование/Контакторы | кг | RUR | Включая НДС: 20.00 % |  | 0.022 кг | http://catalog.raec.su/media/images/a92/a924280d9e29cceaa36b8cf8a992a746.jpg http://catalog.raec.su/media/images/6e4/6e4ca6a07661c2921f2b67300fbddb1e.jpg |  |  | KKM11-009-230-01 |  |  | 510.35 |  |  | 0 |  |  | IEK (ИЭК) | Вспомогательный контактор/реле | Кол-во в упаковке 50. Малая (50 шт)
344319 | IEK Контактор КМИ-11811 18А 230В/АС3 1НЗ |  |  | IEK Контактор КМИ-11811 18А 230В/АС3 1НЗ | Малогабаритные контакторы переменного тока общепромышленного применения КМИ на ток нагрузки от 9 до 95 А предназначены для пуска, остановки и реверсирования асинхронных электродвигателей с короткозамкнутым ротором на напряжение до 660 В (категория применения АС-3), а также для дистанционного управления цепями освещения, нагревательными цепями и различными малоиндуктивными нагрузками (категория применения АС-1). Все исполнения на ток нагрузки до 40 А имеют одну группу замыкающих или размыкающих дополнительных контактов. Исполнения на ток нагрузки свыше 40 А - две группы (замыкающую и размыкающую). Область применения малогабаритных контакторов серии КМИ - управление вентиляторами, насосами, тепловыми завесами, печами, кран-балками, станками, освещением, в системах автоматического ввода резерва (АВР). По своим конструктивным и техническим характеристикам контакторы малогабаритные серии КМИ соответствуют требованиям международных и российских стандартов ГОСТ Р 50030.4.1-2002 (МЭК 60947-4-1-2000). Контакторы ма | выставлен |  |  |  |  | Общий каталог/Низковольтное оборудование/Контакторы | кг | RUR | Включая НДС: 20.00 % |  | 0.00038 кг | http://catalog.raec.su/media/images/a92/a924280d9e29cceaa36b8cf8a992a746.jpg http://catalog.raec.su/media/images/6e4/6e4ca6a07661c2921f2b67300fbddb1e.jpg |  |  | KKM11-018-230-01 |  |  | 686.12 |  |  | 1 |  |  | IEK (ИЭК) | Вспомогательный контактор/реле | Кол-во в упаковке 1. Малая (1 шт)
344320 | IEK Контактор КМИ-11810 18А 400В/АС3 1НО |  |  | IEK Контактор КМИ-11810 18А 400В/АС3 1НО | Малогабаритные контакторы переменного тока общепромышленного применения КМИ на ток нагрузки от 9 до 95 А предназначены для пуска, остановки и реверсирования асинхронных электродвигателей с короткозамкнутым ротором на напряжение до 660 В (категория применения АС-3), а также для дистанционного управления цепями освещения, нагревательными цепями и различными малоиндуктивными нагрузками (категория применения АС-1). Все исполнения на ток нагрузки до 40 А имеют одну группу замыкающих или размыкающих дополнительных контактов. Исполнения на ток нагрузки свыше 40 А - две группы (замыкающую и размыкающую). Область применения малогабаритных контакторов серии КМИ - управление вентиляторами, насосами, тепловыми завесами, печами, кран-балками, станками, освещением, в системах автоматического ввода резерва (АВР). По своим конструктивным и техническим характеристикам контакторы малогабаритные серии КМИ соответствуют требованиям международных и российских стандартов ГОСТ Р 50030.4.1-2002 (МЭК 60947-4-1-2000). Контакторы ма | выставлен |  |  |  |  | Общий каталог/Низковольтное оборудование/Контакторы | кг | RUR | Включая НДС: 20.00 % |  | 0.002 кг | http://catalog.raec.su/media/images/a92/a924280d9e29cceaa36b8cf8a992a746.jpg http://catalog.raec.su/media/images/6e4/6e4ca6a07661c2921f2b67300fbddb1e.jpg |  |  | KKM11-018-400-10 |  |  | 717.6 |  |  | 0 |  |  | IEK (ИЭК) | Вспомогательный контактор/реле | Кол-во в упаковке 5. Малая (5 шт)
344321 | IEK Контактор КМИ-23211 32А 230В/АС3 1НЗ |  |  | IEK Контактор КМИ-23211 32А 230В/АС3 1НЗ | Малогабаритные контакторы переменного тока общепромышленного применения КМИ на ток нагрузки от 9 до 95 А предназначены для пуска, остановки и реверсирования асинхронных электродвигателей с короткозамкнутым ротором на напряжение до 660 В (категория применения АС-3), а также для дистанционного управления цепями освещения, нагревательными цепями и различными малоиндуктивными нагрузками (категория применения АС-1). Все исполнения на ток нагрузки до 40 А имеют одну группу замыкающих или размыкающих дополнительных контактов. Исполнения на ток нагрузки свыше 40 А - две группы (замыкающую и размыкающую). Область применения малогабаритных контакторов серии КМИ - управление вентиляторами, насосами, тепловыми завесами, печами, кран-балками, станками, освещением, в системах автоматического ввода резерва (АВР). По своим конструктивным и техническим характеристикам контакторы малогабаритные серии КМИ соответствуют требованиям международных и российских стандартов ГОСТ Р 50030.4.1-2002 (МЭК 60947-4-1-2000). Контакторы ма | выставлен |  |  |  |  | Общий каталог/Низковольтное оборудование/Контакторы | кг | RUR | Включая НДС: 20.00 % |  | 0.00062 кг | http://catalog.raec.su/media/images/732/7328fc5cdb046c5b778b97ea80cfdae4.jpg http://catalog.raec.su/media/images/070/070ba303e2d9a2ab418eee9e554caacd.jpg |  |  | KKM21-032-230-01 |  |  | 1001.29 |  |  | 0 |  |  | IEK (ИЭК) | Вспомогательный контактор/реле | Кол-во в упаковке 1. Малая (1 шт)
344322 | IEK Контактор КМИ-23210 32А 400В/АС3 1НО |  |  | IEK Контактор КМИ-23210 32А 400В/АС3 1НО | Малогабаритные контакторы переменного тока общепромышленного применения КМИ на ток нагрузки от 9 до 95 А предназначены для пуска, остановки и реверсирования асинхронных электродвигателей с короткозамкнутым ротором на напряжение до 660 В (категория применения АС-3), а также для дистанционного управления цепями освещения, нагревательными цепями и различными малоиндуктивными нагрузками (категория применения АС-1). Все исполнения на ток нагрузки до 40 А имеют одну группу замыкающих или размыкающих дополнительных контактов. Исполнения на ток нагрузки свыше 40 А - две группы (замыкающую и размыкающую). Область применения малогабаритных контакторов серии КМИ - управление вентиляторами, насосами, тепловыми завесами, печами, кран-балками, станками, освещением, в системах автоматического ввода резерва (АВР). По своим конструктивным и техническим характеристикам контакторы малогабаритные серии КМИ соответствуют требованиям международных и российских стандартов ГОСТ Р 50030.4.1-2002 (МЭК 60947-4-1-2000). Контакторы ма | выставлен |  |  |  |  | Общий каталог/Низковольтное оборудование/Контакторы | кг | RUR | Включая НДС: 20.00 % |  | 0.00062 кг | http://catalog.raec.su/media/images/732/7328fc5cdb046c5b778b97ea80cfdae4.jpg http://catalog.raec.su/media/images/070/070ba303e2d9a2ab418eee9e554caacd.jpg |  |  | KKM21-032-400-10 |  |  | 1049.74 |  |  | 1 |  |  | IEK (ИЭК) | Вспомогательный контактор/реле | Кол-во в упаковке 1. Малая (1 шт)
344324 | IEK Контактор КМИ-10910 9А 400В/АС3 1НО |  |  | IEK Контактор КМИ-10910 9А 400В/АС3 1НО | Малогабаритные контакторы переменного тока общепромышленного применения КМИ на ток нагрузки от 9 до 95 А предназначены для пуска, остановки и реверсирования асинхронных электродвигателей с короткозамкнутым ротором на напряжение до 660 В (категория применения АС-3), а также для дистанционного управления цепями освещения, нагревательными цепями и различными малоиндуктивными нагрузками (категория применения АС-1). Все исполнения на ток нагрузки до 40 А имеют одну группу замыкающих или размыкающих дополнительных контактов. Исполнения на ток нагрузки свыше 40 А - две группы (замыкающую и размыкающую). Область применения малогабаритных контакторов серии КМИ - управление вентиляторами, насосами, тепловыми завесами, печами, кран-балками, станками, освещением, в системах автоматического ввода резерва (АВР). По своим конструктивным и техническим характеристикам контакторы малогабаритные серии КМИ соответствуют требованиям международных и российских стандартов ГОСТ Р 50030.4.1-2002 (МЭК 60947-4-1-2000). Контакторы ма | выставлен |  |  |  |  | Общий каталог/Низковольтное оборудование/Контакторы | кг | RUR | Включая НДС: 20.00 % |  | 0.002 кг | http://catalog.raec.su/media/images/a92/a924280d9e29cceaa36b8cf8a992a746.jpg http://catalog.raec.su/media/images/6e4/6e4ca6a07661c2921f2b67300fbddb1e.jpg |  |  | KKM11-009-400-10 |  |  | 533.36 |  |  | 4 |  |  | IEK (ИЭК) | Вспомогательный контактор/реле | Кол-во в упаковке 5. Малая (5 шт)
344331 | IEK Контактор КМИ-11810 18А 24В/АС3 1НО |  |  | IEK Контактор КМИ-11810 18А 24В/АС3 1НО | Малогабаритные контакторы переменного тока общепромышленного применения КМИ на ток нагрузки от 9 до 95 А предназначены для пуска, остановки и реверсирования асинхронных электродвигателей с короткозамкнутым ротором на напряжение до 660 В (категория применения АС-3), а также для дистанционного управления цепями освещения, нагревательными цепями и различными малоиндуктивными нагрузками (категория применения АС-1). Все исполнения на ток нагрузки до 40 А имеют одну группу замыкающих или размыкающих дополнительных контактов. Исполнения на ток нагрузки свыше 40 А - две группы (замыкающую и размыкающую). Область применения малогабаритных контакторов серии КМИ - управление вентиляторами, насосами, тепловыми завесами, печами, кран-балками, станками, освещением, в системах автоматического ввода резерва (АВР). По своим конструктивным и техническим характеристикам контакторы малогабаритные серии КМИ соответствуют требованиям международных и российских стандартов ГОСТ Р 50030.4.1-2002 (МЭК 60947-4-1-2000). Контакторы ма | выставлен |  |  |  |  | Общий каталог/Низковольтное оборудование/Контакторы | кг | RUR | Включая НДС: 20.00 % |  | 0.002 кг | http://catalog.raec.su/media/images/a92/a924280d9e29cceaa36b8cf8a992a746.jpg http://catalog.raec.su/media/images/6e4/6e4ca6a07661c2921f2b67300fbddb1e.jpg |  |  | KKM11-018-024-10 |  |  | 717.6 |  |  | 1 |  |  | IEK (ИЭК) | Вспомогательный контактор/реле | Кол-во в упаковке 5. Малая (5 шт)
344337 | IEK Контактор КМИ-10910 9А 24В/АС3 1НО |  |  | IEK Контактор КМИ-10910 9А 24В/АС3 1НО | Малогабаритные контакторы переменного тока общепромышленного применения КМИ на ток нагрузки от 9 до 95 А предназначены для пуска, остановки и реверсирования асинхронных электродвигателей с короткозамкнутым ротором на напряжение до 660 В (категория применения АС-3), а также для дистанционного управления цепями освещения, нагревательными цепями и различными малоиндуктивными нагрузками (категория применения АС-1). Все исполнения на ток нагрузки до 40 А имеют одну группу замыкающих или размыкающих дополнительных контактов. Исполнения на ток нагрузки свыше 40 А - две группы (замыкающую и размыкающую). Область применения малогабаритных контакторов серии КМИ - управление вентиляторами, насосами, тепловыми завесами, печами, кран-балками, станками, освещением, в системах автоматического ввода резерва (АВР). По своим конструктивным и техническим характеристикам контакторы малогабаритные серии КМИ соответствуют требованиям международных и российских стандартов ГОСТ Р 50030.4.1-2002 (МЭК 60947-4-1-2000). Контакторы ма | выставлен |  |  |  |  | Общий каталог/Низковольтное оборудование/Контакторы | кг | RUR | Включая НДС: 20.00 % |  | 0.001 кг | http://catalog.raec.su/media/images/a92/a924280d9e29cceaa36b8cf8a992a746.jpg http://catalog.raec.su/media/images/6e4/6e4ca6a07661c2921f2b67300fbddb1e.jpg |  |  | KKM11-009-024-10 |  |  | 533.36 |  |  | 3 |  |  | IEK (ИЭК) | Вспомогательный контактор/реле | Кол-во в упаковке 5. Малая (5 шт)
417910 | SE EasyPact TVS TeSys E Промежуточное реле 2НО 2НЗ катушка 220В 50Гц |  |  | SE EasyPact TVS TeSys E Промежуточное реле 2НО 2НЗ катушка 220В 50Гц | Промежуточное реле CAE серии Easypact TVS Schneider Electric; количество контактов - 2НО+2НЗ; номинальный ток - 10 А; напряжение управления - 220 В пер.тока; ВхШхГ - 74х45х80 мм; монтаж - на контактор или панель. Реле серии CAE применяются в сетях до 690 В пер.тока в цепях управления электродвигателями. | выставлен |  |  |  |  | Общий каталог/Низковольтное оборудование/Контакторы | кг | RUR | Включая НДС: 20.00 % |  | 0.000339 кг | http://catalog.raec.su/media/images/2aa/2aa12961418c2d74c32af5b30c98c007.jpeg http://catalog.raec.su/media/images/ef2/ef27d05465bd13adadbd99347fa7e6de.jpeg http://catalog.raec.su/media/images/df4/df492156a2d5d77d30395c29289223ed.jpeg |  |  | SE CAE22M5 |  |  | 610.5 |  |  | 0 |  |  | Schneider Electric | Вспомогательный контактор/реле | Кол-во в упаковке 1. Малая (1 шт)
450975 | SE EasyPact TVS TeSys E Модуль ограничения коммутационного перенапряжения110-240В |  |  | SE EasyPact TVS TeSys E Модуль ограничения коммутационного перенапряжения110-240В | Применяются только в сетях, где форма напряжения близка к синусоидальной, т. е. при коэффициенте несинусоидальности менее 5 %. | выставлен |  |  |  |  | Общий каталог/Низковольтное оборудование/Контакторы | кг | RUR | Включая НДС: 20.00 % |  | 5.7e-005 кг | http://catalog.raec.su/media/images/9aa/9aa225323c4042dd7d7737179504b0b3.jpeg http://catalog.raec.su/media/images/94f/94f15aa05d9e9f4b025c1cffb33f74ba.gif |  |  | SE LAERCU |  |  | 309.47 |  |  | 0 |  |  | Schneider Electric | Защита от перенапряжения | Кол-во в упаковке 1. Малая (1 шт)
344689 | IEK Ограничитель имп. перенапр. ОПС1-C 4Р In=20kA Un=400B Im=40kA |  |  | IEK Ограничитель имп. перенапр. ОПС1-C 4Р In=20kA Un=400B Im=40kA | Ограничитель импульсных перенапряжений ОПС1 (УЗИП) предназначен для защиты внутренних распределительных цепей жилых и общественных зданий от грозовых и коммутационных импульсных перенапряжений. | выставлен |  |  |  |  | Общий каталог/Низковольтное оборудование/Контакторы | кг | RUR | Включая НДС: 20.00 % |  | 0.0007 кг | http://catalog.raec.su/media/images/d62/d62c4c05446e4b8fb7efbc2c2eb4c1ed.jpg http://catalog.raec.su/media/images/1b6/1b6b3a3a37f0e25a2dd8bf2ac352850e.jpg |  |  | MOP20-4-C |  |  | 5736.75 |  |  | 10 |  |  | IEK (ИЭК) | Защита от перенапряжения | Кол-во в упаковке 1. Малая (1 шт)
213473 | Legrand Etika Лампочка индикации 3мА, 230В |  |  | Legrand Etika Лампочка индикации 3мА, 230В |  | выставлен |  |  |  |  | Общий каталог/Электроустановочные изделия/Аксессуары и компоненты для электроустановочных изделий | кг | RUR | Включая НДС: 20.00 % |  | 0.0001 кг | http://catalog.raec.su/media/images/902/9022c11fa2db8653940cafc5e3bfc2e2.jpg http://catalog.raec.su/media/images/e28/e28665a860a738e31afc0feeca1e330b.jpg |  |  | 665091 |  |  | 73.68 |  |  | 63 |  |  | Legrand | Лампа подсветки (вставка) для электроустановочных изделий | Кол-во в упаковке 10. Малая (10 шт)
456263 | SE Unica Голубой Модуль LED подсветки |  |  | SE Unica Голубой Модуль LED подсветки | Модуль светодиодной подсветки Schneider Electric UNICA. - Используется для замены существующего модуля подсветки в механизмах выключателей, выпущенных после ноября 2011. | выставлен |  |  |  |  | Общий каталог/Электроустановочные изделия/Аксессуары и компоненты для электроустановочных изделий | кг | RUR | Включая НДС: 20.00 % |  | 0.00042 кг | http://catalog.raec.su/media/images/2fd/2fdf37e00db66e84deeb9e912a0f03b0.jpeg http://catalog.raec.su/media/images/fa3/fa30a68642b0a0cd1e09720bc727c347.jpeg http://catalog.raec.su/media/images/50f/50f0306e3908546db17db4dd03cc3a7d.jpeg http://catalog.raec.su/media/images/187/1870459dc6ba39abbfd682af34f4d039.jpeg |  |  | SE MGU0.825.AZL |  |  | 342.26 |  |  | 0 |  |  | Schneider Electric | Лампа подсветки (вставка) для электроустановочных изделий | Кол-во в упаковке 10. Малая (10 шт) | Номин. напряжение: 230В.
456118 | SE Odace Синий Модуль LED проводной 0,15мА 250В |  |  | SE Odace Синий Модуль LED проводной 0,15мА 250В | Светодиод Schneider Electric ODACE (цвет синий) проводной предназначен для сетей до 250 В на ток до 0,15 мА. - Для ламп RL и специальных нагрузок. - Для индикации и определения местоположения. - Для условий дневного освещения требуются переключатели белого или серебристого цвета с щитками. - Для подсветки в переключателях белого цвета в условиях полной темноты. | выставлен |  |  |  |  | Общий каталог/Электроустановочные изделия/Аксессуары и компоненты для электроустановочных изделий | кг | RUR | Включая НДС: 20.00 % |  | 0.001365 кг | http://catalog.raec.su/media/images/b65/b6549e51a01defc156aeb8df302ca78e.jpeg http://catalog.raec.su/media/images/579/5790050d0025299c5d2b01fdadd47084.jpeg http://catalog.raec.su/media/images/4db/4db1aabd1788a86bd03f9a6982e1fdd1.jpeg http://catalog.raec.su/media/images/9a5/9a547921e07f01d7d7807b8269f5b129.jpeg |  |  | SE S52R291 |  |  | 804.96 |  |  | 1 |  |  | Schneider Electric | Лампа подсветки (вставка) для электроустановочных изделий | Кол-во в упаковке 10. Малая (10 шт)
31317 | ABB MEP-1-0 Корпус кнопочного поста на 1 элемент пластиковый |  |  | ABB MEP-1-0 Корпус кнопочного поста на 1 элемент пластиковый | Светосигнальная аппаратура применяется для управления технологическим оборудованием и индикации состояния электрических цепей. | выставлен |  |  |  |  | Общий каталог/Низковольтное оборудование/Компоненты светосигнальной арматуры | кг | RUR | Включая НДС: 20.00 % |  | 0.00042 кг | http://catalog.raec.su/media/images/9aa/9aa6024a6e7dac8a7779309b57f6116c.jpg http://catalog.raec.su/media/images/832/832b4b09a9b6dba242b905e35272044e.jpg |  |  | 1SFA611811R1000 |  |  | 611.9 |  |  | 4 |  |  | ABB | Корпус (пустой) для устройств управления и сигнализации (постов кнопочных) | Кол-во в упаковке 1. Малая (1 шт) | Высота: 0,061мм. Ширина: 0,101мм. Глубина: 0,075мм.
31329 | ABB MEP4-0 Корпус кнопочного поста на 4 элемента пластиковый |  |  | ABB MEP4-0 Корпус кнопочного поста на 4 элемента пластиковый | Светосигнальная аппаратура применяется для управления технологическим оборудованием и индикации состояния электрических цепей. | выставлен |  |  |  |  | Общий каталог/Низковольтное оборудование/Компоненты светосигнальной арматуры | кг | RUR | Включая НДС: 20.00 % |  | 0.000924 кг | http://catalog.raec.su/media/images/09d/09d4f40b161027cb405ee0b5b352aed7.jpg http://catalog.raec.su/media/images/349/349374b4821723fb83abe9c750fcb072.jpeg |  |  | 1SFA611814R1000 |  |  | 876.54 |  |  | 10 |  |  | ABB | Корпус (пустой) для устройств управления и сигнализации (постов кнопочных) | Кол-во в упаковке 1. Малая (1 шт) | Высота: 0,061мм. Ширина: 0,221мм. Глубина: 0,075мм.
32537 | ABB MEP-3-0 Корпус кнопочного поста на 3 элемента пластиковый |  |  | ABB MEP-3-0 Корпус кнопочного поста на 3 элемента пластиковый | Светосигнальная аппаратура применяется для управления технологическим оборудованием и индикации состояния электрических цепей. | выставлен |  |  |  |  | Общий каталог/Низковольтное оборудование/Компоненты светосигнальной арматуры | кг | RUR | Включая НДС: 20.00 % |  | 0.000829 кг | http://catalog.raec.su/media/images/fe1/fe134f05d3c0ed93fdf96bf74abbe4b5.jpg |  |  | 1SFA611813R1000 |  |  | 751.49 |  |  | 0 |  |  | ABB | Корпус (пустой) для устройств управления и сигнализации (постов кнопочных) | Кол-во в упаковке 1. Малая (1 шт) | Высота: 0,061мм. Ширина: 0,181мм. Глубина: 0,075мм.
35010 | ABB Патрон MLBL-01R со встроенным светодиодом красный 24В AC/DC |  |  | ABB Патрон MLBL-01R со встроенным светодиодом красный 24В AC/DC | Светосигнальная аппаратура применяется для управления технологическим оборудованием и индикации состояния электрических цепей. | выставлен |  |  |  |  | Общий каталог/Низковольтное оборудование/Компоненты светосигнальной арматуры | кг | RUR | Включая НДС: 20.00 % |  | 0.000234 кг | http://catalog.raec.su/media/images/82b/82b558bf2fae753f31ff97ad101a2dd4.jpg |  |  | 1SFA611621R1011 |  |  | 512.46 |  |  | 5 |  |  | ABB | Светосигнальный блок с ламподержателем для устройств управления и сигнализации | Кол-во в упаковке 10. Малая (10 шт)
35399 | ABB MLBL-01G Патрон со встроенным светодиодом зеленый 24В AC/DC |  |  | ABB MLBL-01G Патрон со встроенным светодиодом зеленый 24В AC/DC | Светосигнальная аппаратура применяется для управления технологическим оборудованием и индикации состояния электрических цепей. | выставлен |  |  |  |  | Общий каталог/Низковольтное оборудование/Компоненты светосигнальной арматуры | кг | RUR | Включая НДС: 20.00 % |  | 2.3e-005 кг | http://catalog.raec.su/media/images/82b/82b558bf2fae753f31ff97ad101a2dd4.jpg |  |  | 1SFA611621R1012 |  |  | 512.46 |  |  | 31 |  |  | ABB | Светосигнальный блок с ламподержателем для устройств управления и сигнализации | Кол-во в упаковке 10. Малая (10 шт)
35771 | ABB Патрон MLBL-07G со встроенным светодиодом зеленый 230В AC |  |  | ABB Патрон MLBL-07G со встроенным светодиодом зеленый 230В AC | Светосигнальная аппаратура применяется для управления технологическим оборудованием и индикации состояния электрических цепей. | выставлен |  |  |  |  | Общий каталог/Низковольтное оборудование/Компоненты светосигнальной арматуры | кг | RUR | Включая НДС: 20.00 % |  | 2.3e-005 кг | http://catalog.raec.su/media/images/82b/82b558bf2fae753f31ff97ad101a2dd4.jpg |  |  | 1SFA611621R1072 |  |  | 512.46 |  |  | 23 |  |  | ABB | Светосигнальный блок с ламподержателем для устройств управления и сигнализации | Кол-во в упаковке 10. Малая (10 шт)
35248 | ABB Патрон MLBL-07W со встроенным светодиодом белый 230В AC |  |  | ABB Патрон MLBL-07W со встроенным светодиодом белый 230В AC | Светосигнальная аппаратура применяется для управления технологическим оборудованием и индикации состояния электрических цепей. | выставлен |  |  |  |  | Общий каталог/Низковольтное оборудование/Компоненты светосигнальной арматуры | кг | RUR | Включая НДС: 20.00 % |  | 2.3e-005 кг | http://catalog.raec.su/media/images/82b/82b558bf2fae753f31ff97ad101a2dd4.jpg |  |  | 1SFA611621R1075 |  |  | 512.46 |  |  | 21 |  |  | ABB | Светосигнальный блок с ламподержателем для устройств управления и сигнализации | Кол-во в упаковке 10. Малая (10 шт)
36903 | SE Prisma Plus G Панель сальниковая под FL21 с отверстиями диаметром 16/30/47 мм |  |  | SE Prisma Plus G Панель сальниковая под FL21 с отверстиями диаметром 16/30/47 мм | САЛЬНИК. ПАНЕЛЬ ПОД FL21 С ОТВЕРСТИЯМИ ДИАМЕТРОМ 16/30/47 ММ. семейство продуктов: Prisma Plus System G - тип изделия или компонента: плата кабельного ввода - аксессуар / тип отдельной детали: шкаф. Преимущества: <STRONG></STRONG>Простые, быстрые решения с возможностью модернизации, которые соответствуют всем требованиям. Решение, продуманное до мельчайших деталей. Размеры шкафа зависят от типов используемых коммутационных аппаратов. В зависимости от типов устанавливаемых аппаратов применяются разлиыне типы монтажных плат и фронтальных панелей. <BR><STRONG>Безопасность</STRONG> решений проверена и обеспечена производителем.... применения: Низковольтные комплектные устройства Prisma предназначены для установки на промышленных и непроизводственных объектах в качестве распределительных щитов на токи до 3200 А.... | выставлен |  |  |  |  | Общий каталог/Щиты и шкафы, шинопровод/Корпуса шкафов сборной конструкции | кг | RUR | Включая НДС: 20.00 % |  | 0.000731 кг | http://catalog.raec.su/media/images/d82/d8291e3f73f3de7f2649caafbfc0f261.jpeg |  |  | SE 08896 |  |  | 2611.44 |  |  | 4 |  |  | Schneider Electric | Фланцевая панель кабельного ввода для распределительных щитов/шкафов | Кол-во в упаковке 1. Малая (1 шт) | Ширина: 225мм. Глубина: 180мм.
4380 | ABB TZ101 фланец на 52 кабеля с фиксатором |  |  | ABB TZ101 фланец на 52 кабеля с фиксатором | Аксессуар для шкафов TwinLine | выставлен |  |  |  |  | Общий каталог/Щиты и шкафы, шинопровод/Корпуса шкафов сборной конструкции | кг | RUR | Включая НДС: 20.00 % |  | 0.00092 кг | http://catalog.raec.su/media/images/98b/98bb620a0cbe7587fc821a42cb277e57.jpg http://catalog.raec.su/media/images/c20/c202014058b226cd308770efd375d9e8.jpg |  |  | 2CPX010450R9999 |  |  | 1242.24 |  |  | 21 |  |  | ABB | Фланцевая панель кабельного ввода для распределительных щитов/шкафов | Кол-во в упаковке 1. Малая (1 шт) | Высота: 147мм. Ширина: 223мм. Глубина: 20мм.
80750 | SE Prisma Plus G Интерф. сальн. панель с вырезом под FL21 для шкафа |  |  | SE Prisma Plus G Интерф. сальн. панель с вырезом под FL21 для шкафа |  | выставлен |  |  |  |  | Общий каталог/Щиты и шкафы, шинопровод/Корпуса шкафов сборной конструкции | кг | RUR | Включая НДС: 20.00 % |  | 0.001029 кг | http://catalog.raec.su/media/images/7e4/7e455eeb5968718ae1872b9bc9ee91e9.jpeg http://catalog.raec.su/media/images/418/418f36848d7e15b619011c0584a2eceb.jpeg http://catalog.raec.su/media/images/188/188653ac607ec6fae623144f0f26ecf4.jpeg http://catalog.raec.su/media/images/7bc/7bcc3efe7c03b28eb57f2231c34c756f.jpeg |  |  | SE 08871 |  |  | 2829.84 |  |  | 0 |  |  | Schneider Electric | Фланцевая панель кабельного ввода для распределительных щитов/шкафов | Кол-во в упаковке 1. Малая (1 шт) | Ширина: 600мм. Глубина: 180мм.
2008246 | ABB CZF2 Мембранный фланец 34 x 12 мм, 9 x 15.5 мм, 6 x 19 мм, 2 x 40.5 мм, 2 x витая пара |  |  | ABB CZF2 Мембранный фланец 34 x 12 мм, 9 x 15.5 мм, 6 x 19 мм, 2 x 40.5 мм, 2 x витая пара | Аксессуары для шкафов ComfortLine | выставлен |  |  |  |  | Общий каталог/Щиты и шкафы, шинопровод/Корпуса шкафов сборной конструкции | кг | RUR | Включая НДС: 20.00 % |  | 0 кг | http://catalog.raec.su/media/images/004/004a83d24880e1043bc5bb18506c38e2.jpg |  |  | 2CPX052436R9999 |  |  | 865.2 |  |  | 0 |  |  | ABB | Фланцевая панель кабельного ввода для распределительных щитов/шкафов | Кол-во в упаковке 1. Малая (1 шт) | Высота: 22мм. Ширина: 223мм. Глубина: 106мм.
85874 | SE Prisma Plus G Плата фигурная перфорированная 300mm |  |  | SE Prisma Plus G Плата фигурная перфорированная 300mm |  | выставлен |  |  |  |  | Общий каталог/Щиты и шкафы, шинопровод/Корпуса шкафов сборной конструкции | кг | RUR | Включая НДС: 20.00 % |  | 0.00423 кг | http://catalog.raec.su/media/images/942/9421c2e09b39a223520ac3ab682a9ba0.jpeg http://catalog.raec.su/media/images/edd/edd03cecb3924d8c58a1626748fb602f.jpeg http://catalog.raec.su/media/images/d91/d9117658a3695cedf0c0b63897daa8d2.jpeg http://catalog.raec.su/media/images/fe8/fe85a8a681396acc1d63fe6a2e6183ef.jpeg |  |  | SE 03172 |  |  | 3868.8 |  |  | 2 |  |  | Schneider Electric | Монтажная плата для распределительного щита | Кол-во в упаковке 1. Малая (1 шт) | Высота: 300мм. Ширина: 600мм.
82773 | SE Kaedra Мини бокс 1 ряд 4 модуля IP65 без клемм |  |  | SE Kaedra Мини бокс 1 ряд 4 модуля IP65 без клемм |  | выставлен |  |  |  |  | Общий каталог/Щиты и шкафы, шинопровод/Корпуса шкафов готовые | кг | RUR | Включая НДС: 20.00 % |  | 0.002733 кг | http://catalog.raec.su/media/images/5b3/5b3543545d719dd73499bb2e52dd7c86.jpeg http://catalog.raec.su/media/images/087/087a1b10e75fbe441ed7372f632ab357.jpeg http://catalog.raec.su/media/images/92a/92a7d48b172e77e8bc806031848aaf3a.jpeg http://catalog.raec.su/media/images/7cb/7cb9c5a9af54d207a7c8201e8786183f.jpeg http://catalog.raec.su/media/images/cd2/cd22f7a3a388926bca1386d2d04a7dd2.jpeg |  |  | SE 13976 |  |  | 1428.96 |  |  | 69 |  |  | Schneider Electric | Малый распределительный щит/бокс | Кол-во в упаковке 1. Малая (1 шт) | Высота: 200мм. Ширина: 123мм. Глубина: 112мм.
95513 | SE Kaedra Бокс 1 ряд 18 модулей IP65 |  |  | SE Kaedra Бокс 1 ряд 18 модулей IP65 |  | выставлен |  |  |  |  | Общий каталог/Щиты и шкафы, шинопровод/Корпуса шкафов готовые | кг | RUR | Включая НДС: 20.00 % |  | 0.02347 кг | http://catalog.raec.su/media/images/89a/89a8a36f5018cc32c98ddb826bbd77e5.jpeg |  |  | SE 13982 |  |  | 3369.6 |  |  | 3 |  |  | Schneider Electric | Малый распределительный щит/бокс | Кол-во в упаковке 1. Малая (1 шт) | Высота: 280мм. Ширина: 448мм. Глубина: 160мм.
82268 | SE Kaedra Мини бокс 1 ряд 6 модулей IP65 без клемм |  |  | SE Kaedra Мини бокс 1 ряд 6 модулей IP65 без клемм |  | выставлен |  |  |  |  | Общий каталог/Щиты и шкафы, шинопровод/Корпуса шкафов готовые | кг | RUR | Включая НДС: 20.00 % |  | 0.00352 кг | http://catalog.raec.su/media/images/851/85183058aa740f7e3a92b3eafdfe7122.jpeg http://catalog.raec.su/media/images/ccb/ccb2574df829e85272455f535e3fb561.jpg |  |  | SE 13977 |  |  | 1457.04 |  |  | 0 |  |  | Schneider Electric | Малый распределительный щит/бокс | Кол-во в упаковке 7. Малая (7 шт) | Высота: 200мм. Ширина: 159мм. Глубина: 112мм.
74751 | SE Kaedra Бокс 2 ряда 24 модуля IP65 |  |  | SE Kaedra Бокс 2 ряда 24 модуля IP65 |  | выставлен |  |  |  |  | Общий каталог/Щиты и шкафы, шинопровод/Корпуса шкафов готовые | кг | RUR | Включая НДС: 20.00 % |  | 0.02907 кг | http://catalog.raec.su/media/images/474/474e48371c9b77c820343d1c7c0a6653.jpeg |  |  | SE 13983 |  |  | 4711.2 |  |  | 0 |  |  | Schneider Electric | Малый распределительный щит/бокс | Кол-во в упаковке 1. Малая (1 шт) | Высота: 460мм. Ширина: 340мм. Глубина: 160мм.
73249 | SE Kaedra Бокс 3 рядa 54 модуля IP65 |  |  | SE Kaedra Бокс 3 рядa 54 модуля IP65 |  | выставлен |  |  |  |  | Общий каталог/Щиты и шкафы, шинопровод/Корпуса шкафов готовые | кг | RUR | Включая НДС: 20.00 % |  | 0.049011 кг | http://catalog.raec.su/media/images/ffa/ffa74a9d79b68b67929041407f61a9b0.jpeg http://catalog.raec.su/media/images/3ef/3eff89c41b797672ff08f42e1906aefa.jpeg http://catalog.raec.su/media/images/fcf/fcf49b78d0bfba1fbd9702e92a829a0d.jpeg http://catalog.raec.su/media/images/98c/98c710dfdfc8584cba41ef73cd16cbdd.jpeg http://catalog.raec.su/media/images/7fe/7fe6b2d5362f259d82a8852a05fe1d7b.jpeg |  |  | SE 13986 |  |  | 6583.2 |  |  | 0 |  |  | Schneider Electric | Малый распределительный щит/бокс | Кол-во в упаковке 1. Малая (1 шт) | Высота: 610мм. Ширина: 448мм. Глубина: 160мм.
61288 | SE Kaedra Бокс 3 ряда 36 модулей IP65 |  |  | SE Kaedra Бокс 3 ряда 36 модулей IP65 |  | выставлен |  |  |  |  | Общий каталог/Щиты и шкафы, шинопровод/Корпуса шкафов готовые | кг | RUR | Включая НДС: 20.00 % |  | 0.036977 кг | http://catalog.raec.su/media/images/828/828cb8bc06496a4bfc4b973cc30cafbc.jpeg http://catalog.raec.su/media/images/3bf/3bf6fb7a040feac36df75c928423abe9.jpg http://catalog.raec.su/media/images/1cd/1cd7edea7229fc01e866e6c01b98179e.jpg http://catalog.raec.su/media/images/e1b/e1b7b62dbfb3ae7a2b67bebdb522101a.jpg |  |  | SE 13985 |  |  | 5210.4 |  |  | 0 |  |  | Schneider Electric | Малый распределительный щит/бокс | Кол-во в упаковке 1. Малая (1 шт) | Высота: 610мм. Ширина: 340мм. Глубина: 160мм.
63891 | SE Kaedra Бокс 1 ряд 12 модулей IP65 |  |  | SE Kaedra Бокс 1 ряд 12 модулей IP65 |  | выставлен |  |  |  |  | Общий каталог/Щиты и шкафы, шинопровод/Корпуса шкафов готовые | кг | RUR | Включая НДС: 20.00 % |  | 0.018054 кг | http://catalog.raec.su/media/images/89a/89a8a36f5018cc32c98ddb826bbd77e5.jpeg |  |  | SE 13981 |  |  | 2792.4 |  |  | 0 |  |  | Schneider Electric | Малый распределительный щит/бокс | Кол-во в упаковке 1. Малая (1 шт) | Высота: 280мм. Ширина: 340мм. Глубина: 160мм.
65280 | SE Kaedra Бокс 2 ряда 36 модулей IP65 |  |  | SE Kaedra Бокс 2 ряда 36 модулей IP65 |  | выставлен |  |  |  |  | Общий каталог/Щиты и шкафы, шинопровод/Корпуса шкафов готовые | кг | RUR | Включая НДС: 20.00 % |  | 0.037393 кг | http://catalog.raec.su/media/images/fa3/fa36e9f3e5e50ab215ce1898364916db.jpeg http://catalog.raec.su/media/images/58b/58beac92fec8f6b534e9d89b9c24527e.jpg http://catalog.raec.su/media/images/4b7/4b7d7583ed98893d0724c3302c10e8c7.jpg |  |  | SE 13984 |  |  | 5210.4 |  |  | 0 |  |  | Schneider Electric | Малый распределительный щит/бокс | Кол-во в упаковке 1. Малая (1 шт) | Высота: 460мм. Ширина: 448мм. Глубина: 160мм.
56929 | SE Kaedra Мини бокс 1 ряд 12 модулей IP65 без клемм |  |  | SE Kaedra Мини бокс 1 ряд 12 модулей IP65 без клемм |  | выставлен |  |  |  |  | Общий каталог/Щиты и шкафы, шинопровод/Корпуса шкафов готовые | кг | RUR | Включая НДС: 20.00 % |  | 0.00583 кг | http://catalog.raec.su/media/images/8fb/8fb34814fec4b8d63a4202ae46dacb51.jpeg http://catalog.raec.su/media/images/299/2991c921b66cbfa06b51aa4aeda390e5.jpeg http://catalog.raec.su/media/images/d78/d78237b06c2c3b5648b4b08fa72d60da.jpeg http://catalog.raec.su/media/images/979/97933051be16dab2632c9ad8fd639d9e.jpeg http://catalog.raec.su/media/images/a9f/a9f74f57ed5100ecd6c3d87f522f72cb.jpeg |  |  | SE 13979 |  |  | 2277.6 |  |  | 0 |  |  | Schneider Electric | Малый распределительный щит/бокс | Кол-во в упаковке 4. Малая (4 шт) | Высота: 200мм. Ширина: 267мм. Глубина: 112мм.
47563 | SE Kaedra Мини бокс 1 ряд 8 модулей IP65 без клемм |  |  | SE Kaedra Мини бокс 1 ряд 8 модулей IP65 без клемм |  | выставлен |  |  |  |  | Общий каталог/Щиты и шкафы, шинопровод/Корпуса шкафов готовые | кг | RUR | Включая НДС: 20.00 % |  | 0.0044 кг | http://catalog.raec.su/media/images/8fb/8fb34814fec4b8d63a4202ae46dacb51.jpeg http://catalog.raec.su/media/images/1f8/1f898e5ba2d3628d5fb619cd5ea12b69.jpg http://catalog.raec.su/media/images/ccb/ccb2574df829e85272455f535e3fb561.jpg |  |  | SE 13978 |  |  | 1772.16 |  |  | 10 |  |  | Schneider Electric | Малый распределительный щит/бокс | Кол-во в упаковке 6. Малая (6 шт) | Высота: 200мм. Ширина: 195мм. Глубина: 112мм.
38809 | SE Kaedra Бокс 4 рядa 72 модуля IP65 |  |  | SE Kaedra Бокс 4 рядa 72 модуля IP65 | KAEDRA 4x18МОД ПЫЛЕВЛАГОЗАЩ. ЩИТ. семейство продуктов: Kaedra - тип изделия или компонента: защитный корпус - тип шкафа: корпус для модульного устройства - принадлежности в комплекте со шкафом: 1 клеммный блок 4-конт., 2 держателя клеммного блока, 2 клеммных блока 32-конт., 4 кабельные стяжки, 4 комплекта маркировки. Преимущества: В три раза практичнее. Kaedra, это лучшее решение для создания завершенных систем с высокими требованиями, которые сочетают три важнейших функции: распределение, подача электроэнергии и управление электрической установкой. Эти шкафы обеспечивают естественную совместимость и целостность: модельный ряд Kaedra значительно сокращает затраты времени и позволят создать очень гибкое решение.... применения: Распределение электроэнергии НН вне помещения или в жестких условиях окружающей среды (пыль, высокая влажность, высокая температура, общественные места и т. д.).. | выставлен |  |  |  |  | Общий каталог/Щиты и шкафы, шинопровод/Корпуса шкафов готовые | кг | RUR | Включая НДС: 20.00 % |  | 0.067915 кг | http://catalog.raec.su/media/images/a8b/a8bb13e000e4b0802a71d9fab9f3a6eb.jpeg http://catalog.raec.su/media/images/8d6/8d6b327ad8278af71ddc764dfee03db0.jpeg http://catalog.raec.su/media/images/f63/f63f5a39b33eee5da062312ada4db370.jpeg |  |  | SE 13987 |  |  | 8985.6 |  |  | 0 |  |  | Schneider Electric | Малый распределительный щит/бокс | Кол-во в упаковке 1. Малая (1 шт) | Высота: 842мм. Ширина: 448мм. Глубина: 160мм.
28107 | ABB Mistral65 бокс навесной 24М прозрачная дверь (без клемм) |  |  | ABB Mistral65 бокс навесной 24М прозрачная дверь (без клемм) | Шкаф электротехнический, пластиковый. Применяется для установки аппаратов. | выставлен |  |  |  |  | Общий каталог/Щиты и шкафы, шинопровод/Корпуса шкафов готовые | кг | RUR | Включая НДС: 20.00 % |  | 0.02158 кг | http://catalog.raec.su/media/images/58c/58ca45427f3e9ad428849ec209e1ca26.jpg http://catalog.raec.su/media/images/ab7/ab75f7a950b181787618e7505ff18618.jpg http://catalog.raec.su/media/images/480/480a402a46477a2b10d5c22eee16a49f.jpg http://catalog.raec.su/media/images/b9b/b9bc073276e0129b6ed5dc289d6084c9.jpg |  |  | 1SL1204A00 |  |  | 4567.49 |  |  | 15 |  |  | ABB | Малый распределительный щит/бокс | Кол-во в упаковке 1. Малая (1 шт) | Высота: 435мм. Ширина: 320мм. Глубина: 155мм. Глубина установочная (встраив.): 88,5.
28313 | ABB Mistral65 бокс навесной 8М прозрачная дверь (без клемм) |  |  | ABB Mistral65 бокс навесной 8М прозрачная дверь (без клемм) | Шкаф электротехнический, пластиковый. Применяется для установки аппаратов. | выставлен |  |  |  |  | Общий каталог/Щиты и шкафы, шинопровод/Корпуса шкафов готовые | кг | RUR | Включая НДС: 20.00 % |  | 0.00893 кг | http://catalog.raec.su/media/images/6dc/6dc09928ce60da94dc9c141dcfe1a02f.jpg |  |  | 1SL1201A00 |  |  | 2081.38 |  |  | 0 |  |  | ABB | Малый распределительный щит/бокс | Кол-во в упаковке 1. Малая (1 шт) | Высота: 250мм. Ширина: 232мм. Глубина: 154мм. Глубина установочная (встраив.): 88,5.
28446 | ABB Mistral65 бокс навесной 4М прозрачная дверь (без клемм) |  |  | ABB Mistral65 бокс навесной 4М прозрачная дверь (без клемм) | Шкаф электротехнический, пластиковый. Применяется для установки аппаратов. | выставлен |  |  |  |  | Общий каталог/Щиты и шкафы, шинопровод/Корпуса шкафов готовые | кг | RUR | Включая НДС: 20.00 % |  | 0.00353 кг | http://catalog.raec.su/media/images/382/382319ef55126c7492b2ebebba811efe.jpg http://catalog.raec.su/media/images/92d/92dae65166622ed6d16cfc8661473f56.jpg http://catalog.raec.su/media/images/c75/c7547e4fd782695a0fd68a437685b7b1.jpg http://catalog.raec.su/media/images/cfb/cfb496351aaa3bd3610e3c0e8831801f.jpg |  |  | 1SL1200A00 |  |  | 1466.12 |  |  | 23 |  |  | ABB | Малый распределительный щит/бокс | Кол-во в упаковке 1. Малая (1 шт) | Высота: 202мм. Ширина: 152мм. Глубина: 117мм. Глубина установочная (встраив.): 68.
28462 | ABB Mistral65 бокс настенный 54М прозрачная дверь (без клемм) |  |  | ABB Mistral65 бокс настенный 54М прозрачная дверь (без клемм) | Шкаф электротехнический, пластиковый. Применяется для установки аппаратов. | выставлен |  |  |  |  | Общий каталог/Щиты и шкафы, шинопровод/Корпуса шкафов готовые | кг | RUR | Включая НДС: 20.00 % |  | 0.03999 кг | http://catalog.raec.su/media/images/d5a/d5a03ef3c3db666c8845cb4cc1059a48.jpg |  |  | 1SL1208A00 |  |  | 7850.88 |  |  | 3 |  |  | ABB | Малый распределительный щит/бокс | Кол-во в упаковке 1. Малая (1 шт) | Высота: 600мм. Ширина: 430мм. Глубина: 155мм. Глубина установочная (встраив.): 88,5.
27755 | ABB Mistral65 бокс навесной 12М прозрачная дверь (без клемм) |  |  | ABB Mistral65 бокс навесной 12М прозрачная дверь (без клемм) | Шкаф электротехнический, пластиковый. Применяется для установки аппаратов. | выставлен |  |  |  |  | Общий каталог/Щиты и шкафы, шинопровод/Корпуса шкафов готовые | кг | RUR | Включая НДС: 20.00 % |  | 0.0124 кг | http://catalog.raec.su/media/images/429/429ce52b9477feb1b5dbcc299889d241.jpg |  |  | 1SL1202A00 |  |  | 2543.74 |  |  | 16 |  |  | ABB | Малый распределительный щит/бокс | Кол-во в упаковке 1. Малая (1 шт) | Высота: 250мм. Ширина: 320мм. Глубина: 155мм. Глубина установочная (встраив.): 88,5.
214950 | Legrand Mini S Бокс для автоматов 6М (160х128х74) |  |  | Legrand Mini S Бокс для автоматов 6М (160х128х74) |  | выставлен |  |  |  |  | Общий каталог/Щиты и шкафы, шинопровод/Корпуса шкафов готовые | кг | RUR | Включая НДС: 20.00 % |  | 0.0088 кг | http://catalog.raec.su/media/images/c71/c7155754fafe97882d28009e02b79229.jpg |  |  | 001306 |  |  | 174.03 |  |  | 15 |  |  | Legrand | Малый распределительный щит/бокс | Кол-во в упаковке 5. Малая (5 шт) | Высота: 160мм. Ширина: 128мм. Глубина: 74мм.
136217 | Legrand Mini S Бокс настенный без дверцы 4М |  |  | Legrand Mini S Бокс настенный без дверцы 4М |  | выставлен |  |  |  |  | Общий каталог/Щиты и шкафы, шинопровод/Корпуса шкафов готовые | кг | RUR | Включая НДС: 20.00 % |  | 0.000123 кг | http://catalog.raec.su/media/images/8f0/8f0661ad1c0fa3be4d581d0b924d6698.jpg http://catalog.raec.su/media/images/3cb/3cbeb6d464d5282af45ab985fc257b0f.jpg |  |  | 001304 |  |  | 85.13 |  |  | 10 |  |  | Legrand | Малый распределительный щит/бокс | Кол-во в упаковке 10. Малая (10 шт) | Высота: 160мм. Ширина: 91мм. Глубина: 74мм.
156667 | Legrand Plexo3 Бокс IP65 2+1М |  |  | Legrand Plexo3 Бокс IP65 2+1М |  | выставлен |  |  |  |  | Общий каталог/Щиты и шкафы, шинопровод/Корпуса шкафов готовые | кг | RUR | Включая НДС: 20.00 % |  | 0.0017 кг | http://catalog.raec.su/media/images/ed3/ed367d25c45186bfa9079c5900c00fcf.jpg http://catalog.raec.su/media/images/649/649510e0ed207d6ef37f6df04b1798cd.jpg |  |  | 001902 |  |  | 961.81 |  |  | 0 |  |  | Legrand | Малый распределительный щит/бокс | Кол-во в упаковке 1. Малая (1 шт) | Высота: 174мм. Ширина: 93мм. Глубина: 109мм.
344906 | Legrand Plexo3 Бокс IP65 36М С N+Pe |  |  | Legrand Plexo3 Бокс IP65 36М С N+Pe |  | выставлен |  |  |  |  | Общий каталог/Щиты и шкафы, шинопровод/Корпуса шкафов готовые | кг | RUR | Включая НДС: 20.00 % |  | 0.000374 кг | http://catalog.raec.su/media/images/32e/32e8be0fcf6dc9eb12c16703e5407e53.jpg http://catalog.raec.su/media/images/466/466babca3aab147e79547086f962b7b2.jpg |  |  | 601986 |  |  | 5186.04 |  |  | 13 |  |  | Legrand | Малый распределительный щит/бокс | Кол-во в упаковке 1. Малая (1 шт) | Высота: 432мм. Ширина: 448мм. Глубина: 161мм. Глубина установочная (встраив.): 89.
346909 | Legrand Plexo3 Бокс 54М С N+Pe IP65 |  |  | Legrand Plexo3 Бокс 54М С N+Pe IP65 |  | выставлен |  |  |  |  | Общий каталог/Щиты и шкафы, шинопровод/Корпуса шкафов готовые | кг | RUR | Включая НДС: 20.00 % |  | 0.000533 кг | http://catalog.raec.su/media/images/354/354c5028213d52c6df4b8fc06aa15889.jpg http://catalog.raec.su/media/images/9d4/9d4bf108e6f52886c178cf3836eabb87.jpg http://catalog.raec.su/media/images/a87/a87b0a2fe999d41f0f409bd72617799a.jpg |  |  | 601987 |  |  | 6542.38 |  |  | 0 |  |  | Legrand | Малый распределительный щит/бокс | Кол-во в упаковке 1. Малая (1 шт) | Высота: 622мм. Ширина: 448мм. Глубина: 161мм. Глубина установочная (встраив.): 89.
349706 | Legrand Nedbox Шкаф встраиваемый 24+4М белая дверь |  |  | Legrand Nedbox Шкаф встраиваемый 24+4М белая дверь |  | выставлен |  |  |  |  | Общий каталог/Щиты и шкафы, шинопровод/Корпуса шкафов готовые | кг | RUR | Включая НДС: 20.00 % |  | 0.000239 кг | http://catalog.raec.su/media/images/8ec/8ec69c42c85626874232c8767666f2d7.jpg http://catalog.raec.su/media/images/2de/2de7b37212cef96fae8078303ff53e50.jpg |  |  | 001412 |  |  | 2196.16 |  |  | 102 |  |  | Legrand | Малый распределительный щит/бокс | Кол-во в упаковке 1. Малая (1 шт) | Высота: 430мм. Ширина: 330мм. Глубина: 86мм. Глубина установочная (встраив.): 72.
348607 | Legrand Plexo3 Бокс 18М С N+PE, IP65 |  |  | Legrand Plexo3 Бокс 18М С N+PE, IP65 |  | выставлен |  |  |  |  | Общий каталог/Щиты и шкафы, шинопровод/Корпуса шкафов готовые | кг | RUR | Включая НДС: 20.00 % |  | 0.000221 кг | http://catalog.raec.su/media/images/f61/f61ecde30a12633493dd49aa5d22e2ce.jpg http://catalog.raec.su/media/images/911/9110153af5f22ace9f7d04b6b08751bc.jpg |  |  | 601985 |  |  | 3084.87 |  |  | 29 |  |  | Legrand | Малый распределительный щит/бокс | Кол-во в упаковке 1. Малая (1 шт) | Высота: 282мм. Ширина: 448мм. Глубина: 141мм. Глубина установочная (встраив.): 89.
348981 | Legrand Plexo3 Бокс IP65 8М С N+Pe |  |  | Legrand Plexo3 Бокс IP65 8М С N+Pe |  | выставлен |  |  |  |  | Общий каталог/Щиты и шкафы, шинопровод/Корпуса шкафов готовые | кг | RUR | Включая НДС: 20.00 % |  | 0.005475 кг | http://catalog.raec.su/media/images/70c/70cd52f17bfcdf08e49c96fdd21f60e5.jpg http://catalog.raec.su/media/images/6da/6da06c2ff95dd3d21a373f43f1b4cb45.jpg http://catalog.raec.su/media/images/14f/14fdcb5026522643ca74b77ea329f684.jpg http://catalog.raec.su/media/images/398/398f678806a8bb9dd548b1d3acb9ece8.jpg |  |  | 601978 |  |  | 1957.8 |  |  | 28 |  |  | Legrand | Малый распределительный щит/бокс | Кол-во в упаковке 1. Малая (1 шт) | Высота: 200мм. Ширина: 200мм. Глубина: 115,6мм. Глубина установочная (встраив.): 78.
350977 | Legrand Nedbox Шкаф встраиваемый для автоматов 36+6М (мет. белый) |  |  | Legrand Nedbox Шкаф встраиваемый для автоматов 36+6М (мет. белый) |  | выставлен |  |  |  |  | Общий каталог/Щиты и шкафы, шинопровод/Корпуса шкафов готовые | кг | RUR | Включая НДС: 20.00 % |  | 0.000247 кг | http://catalog.raec.su/media/images/188/188c6c194d6a17e37dbdeaee71261da1.jpg |  |  | 001433 |  |  | 4517.56 |  |  | 2 |  |  | Legrand | Малый распределительный щит/бокс | Кол-во в упаковке 1. Малая (1 шт) | Высота: 555мм. Ширина: 330мм. Глубина: 86мм. Глубина установочная (встраив.): 72.
350493 | Legrand Nedbox Шкаф встраиваемый 36+6М белая дверь |  |  | Legrand Nedbox Шкаф встраиваемый 36+6М белая дверь |  | выставлен |  |  |  |  | Общий каталог/Щиты и шкафы, шинопровод/Корпуса шкафов готовые | кг | RUR | Включая НДС: 20.00 % |  | 0.000247 кг | http://catalog.raec.su/media/images/f10/f10193dd393722b2212b75936936b3a3.jpg http://catalog.raec.su/media/images/8f0/8f0661ad1c0fa3be4d581d0b924d6698.jpg |  |  | 001413 |  |  | 3820.75 |  |  | 10 |  |  | Legrand | Малый распределительный щит/бокс | Кол-во в упаковке 1. Малая (1 шт) | Высота: 555мм. Ширина: 330мм. Глубина: 86мм. Глубина установочная (встраив.): 72.
352098 | Legrand Nedbox Шкаф встраиваемый 12+2М белая дверь |  |  | Legrand Nedbox Шкаф встраиваемый 12+2М белая дверь |  | выставлен |  |  |  |  | Общий каталог/Щиты и шкафы, шинопровод/Корпуса шкафов готовые | кг | RUR | Включая НДС: 20.00 % |  | 0.000177 кг | http://catalog.raec.su/media/images/a6f/a6f847b6417df415c129f03f8d10dcd8.jpg http://catalog.raec.su/media/images/03f/03f48dac2767ea0f306501feeb918cb8.jpg http://catalog.raec.su/media/images/577/577d64548eff1ea3899b029a288deb51.jpg |  |  | 001411 |  |  | 1555.26 |  |  | 118 |  |  | Legrand | Малый распределительный щит/бокс | Кол-во в упаковке 1. Малая (1 шт) | Высота: 305мм. Ширина: 330мм. Глубина: 90мм. Глубина установочная (встраив.): 86.
352148 | Legrand Plexo3 Бокс IP65 4М С N+Pe |  |  | Legrand Plexo3 Бокс IP65 4М С N+Pe |  | выставлен |  |  |  |  | Общий каталог/Щиты и шкафы, шинопровод/Корпуса шкафов готовые | кг | RUR | Включая НДС: 20.00 % |  | 0.0035 кг | http://catalog.raec.su/media/images/9eb/9eb135757b18e99825042917cf550801.jpg http://catalog.raec.su/media/images/96e/96eb91b715f451221b77345dd9b9781f.jpg http://catalog.raec.su/media/images/86a/86a64a56a908584120e0dd9bb982068f.jpg http://catalog.raec.su/media/images/e5e/e5e3f5d5ce1d6cbeeb35c99075eeb849.jpg http://catalog.raec.su/media/images/5e2/5e25b0ce5eed5c32cf6ab5314e5e6939.jpg |  |  | 601974 |  |  | 1158.11 |  |  | 86 |  |  | Legrand | Малый распределительный щит/бокс | Кол-во в упаковке 1. Малая (1 шт) | Высота: 200мм. Ширина: 128мм. Глубина: 115,6мм. Глубина установочная (встраив.): 78.
351679 | Legrand Nedbox Шкаф встраиваемый 48+8М белая дверь |  |  | Legrand Nedbox Шкаф встраиваемый 48+8М белая дверь |  | выставлен |  |  |  |  | Общий каталог/Щиты и шкафы, шинопровод/Корпуса шкафов готовые | кг | RUR | Включая НДС: 20.00 % |  | 0.000354 кг | http://catalog.raec.su/media/images/900/90042a183520057b257e1d76742e58e2.jpg http://catalog.raec.su/media/images/563/5632c677101776859cd3d005c5896237.jpg http://catalog.raec.su/media/images/a41/a413449e7d95affec28bad433558d9cc.jpg |  |  | 001414 |  |  | 5976.73 |  |  | 17 |  |  | Legrand | Малый распределительный щит/бокс | Кол-во в упаковке 1. Малая (1 шт) | Высота: 680мм. Ширина: 330мм. Глубина: 86мм. Глубина установочная (встраив.): 72.
351415 | Legrand Plexo3 Бокс IP65 2x12 М С N+Pe |  |  | Legrand Plexo3 Бокс IP65 2x12 М С N+Pe |  | выставлен |  |  |  |  | Общий каталог/Щиты и шкафы, шинопровод/Корпуса шкафов готовые | кг | RUR | Включая НДС: 20.00 % |  | 0.000286 кг | http://catalog.raec.su/media/images/2a9/2a9387a892e09c34fa595af69cc934eb.png http://catalog.raec.su/media/images/363/36366e6550341e5a40f5ffc0e3bc7bea.jpg http://catalog.raec.su/media/images/ddc/ddc2b7d23119abd89b0f6dd048682ac9.jpg |  |  | 601982 |  |  | 4495.73 |  |  | 27 |  |  | Legrand | Малый распределительный щит/бокс | Кол-во в упаковке 1. Малая (1 шт) | Высота: 432мм. Ширина: 340мм. Глубина: 161мм. Глубина установочная (встраив.): 89.
353681 | Legrand Nedbox Шкаф встраиваемый для автоматов 12+2М (мет. белый) |  |  | Legrand Nedbox Шкаф встраиваемый для автоматов 12+2М (мет. белый) |  | выставлен |  |  |  |  | Общий каталог/Щиты и шкафы, шинопровод/Корпуса шкафов готовые | кг | RUR | Включая НДС: 20.00 % |  | 0.000177 кг | http://catalog.raec.su/media/images/f93/f932f643db513fc2f1eb062bd1ddcb33.jpg |  |  | 001431 |  |  | 2723.62 |  |  | 2 |  |  | Legrand | Малый распределительный щит/бокс | Кол-во в упаковке 1. Малая (1 шт) | Высота: 305мм. Ширина: 330мм. Глубина: 86мм. Глубина установочная (встраив.): 72.
354823 | Legrand Plexo3 Бокс IP65 6М С N+Pe |  |  | Legrand Plexo3 Бокс IP65 6М С N+Pe |  | выставлен |  |  |  |  | Общий каталог/Щиты и шкафы, шинопровод/Корпуса шкафов готовые | кг | RUR | Включая НДС: 20.00 % |  | 0.004509 кг | http://catalog.raec.su/media/images/245/2455820a2882e59b28491e992e7709b3.jpg http://catalog.raec.su/media/images/f55/f55ea054044665a78a5be65e0ee2a1bd.jpg http://catalog.raec.su/media/images/b00/b006b9bd8dcf6971e6d4f0280d7f6848.jpg http://catalog.raec.su/media/images/256/25670a82c26a2d56f0e14dbd33a9604f.jpg http://catalog.raec.su/media/images/a12/a12d59a5da7325de7ee224ba724cbe42.jpg |  |  | 601976 |  |  | 1614.16 |  |  | 76 |  |  | Legrand | Малый распределительный щит/бокс | Кол-во в упаковке 1. Малая (1 шт) | Высота: 200мм. Ширина: 164мм. Глубина: 115,6мм. Глубина установочная (встраив.): 78.
353229 | Legrand Plexo3 Бокс IP65 36М С N+Pe |  |  | Legrand Plexo3 Бокс IP65 36М С N+Pe |  | выставлен |  |  |  |  | Общий каталог/Щиты и шкафы, шинопровод/Корпуса шкафов готовые | кг | RUR | Включая НДС: 20.00 % |  | 0.000407 кг | http://catalog.raec.su/media/images/8b2/8b2356a564159083475f29d741524c34.jpg http://catalog.raec.su/media/images/552/552401eddc49b732adf879399e6136f5.jpg http://catalog.raec.su/media/images/283/28364d74cee769130979a043b77ee523.jpg |  |  | 601983 |  |  | 5194.95 |  |  | 2 |  |  | Legrand | Малый распределительный щит/бокс | Кол-во в упаковке 1. Малая (1 шт) | Высота: 622мм. Ширина: 340мм. Глубина: 161мм. Глубина установочная (встраив.): 89.
353502 | Legrand Plexo3 Бокс IP65 12М С N+Pe |  |  | Legrand Plexo3 Бокс IP65 12М С N+Pe |  | выставлен |  |  |  |  | Общий каталог/Щиты и шкафы, шинопровод/Корпуса шкафов готовые | кг | RUR | Включая НДС: 20.00 % |  | 0.000169 кг | http://catalog.raec.su/media/images/ee1/ee1e3742ce74a3e18953213b65beeaa9.jpg http://catalog.raec.su/media/images/416/4161709953aa2d8edc59a73d7b32f2d6.png http://catalog.raec.su/media/images/88e/88e645d46ed420819d422846050bf34f.jpg http://catalog.raec.su/media/images/b92/b92975a9a314af333e1cb0062b1451e4.jpg |  |  | 601981 |  |  | 2604.22 |  |  | 1 |  |  | Legrand | Малый распределительный щит/бокс | Кол-во в упаковке 1. Малая (1 шт) | Высота: 282мм. Ширина: 340мм. Глубина: 141мм. Глубина установочная (встраив.): 89.
392288 | SE Micro Pragma Бокс навесной 4 модуля |  |  | SE Micro Pragma Бокс навесной 4 модуля |  | выставлен |  |  |  |  | Общий каталог/Щиты и шкафы, шинопровод/Корпуса шкафов готовые | кг | RUR | Включая НДС: 20.00 % |  | 0.000718 кг | http://catalog.raec.su/media/images/610/6106dafbf32f9428dcce94a99af057dd.jpeg |  |  | SE 10206 |  |  | 153.19 |  |  | 3 |  |  | Schneider Electric | Малый распределительный щит/бокс | Кол-во в упаковке 1. Малая (1 шт) | Высота: 130мм. Ширина: 88мм. Глубина: 60мм.
453575 | SE RESI9 MP (Mini Pragma) Бокс навесной с белой дверью 1 ряд/8 модулей, IP40, IK07, 63А, 2 клеммы, Италия |  |  | SE RESI9 MP (Mini Pragma) Бокс навесной с белой дверью 1 ряд/8 модулей, IP40, IK07, 63А, 2 клеммы, Италия |  | выставлен |  |  |  |  | Общий каталог/Щиты и шкафы, шинопровод/Корпуса шкафов готовые | кг | RUR | Включая НДС: 20.00 % |  | 0.004536 кг | http://catalog.raec.su/media/images/5f1/5f1cdcd29947d290483f5a35fecb00ac.jpeg http://catalog.raec.su/media/images/4c3/4c30e01aa59c875c4fb24781d04f4326.jpeg http://catalog.raec.su/media/images/5b6/5b6244b7fad3a38622ccf56a28fe166b.jpeg http://catalog.raec.su/media/images/ad3/ad32124713d39f21df9295de96470799.jpeg http://catalog.raec.su/media/images/abd/abd273e363d4780aab7962069aaf9910.jpeg |  |  | SE MIP12108 |  |  | 1223.04 |  |  | 1 |  |  | Schneider Electric | Малый распределительный щит/бокс | Кол-во в упаковке 1. Малая (1 шт) | Высота: 198мм. Ширина: 196мм. Глубина: 101,5мм.
453578 | SE RESI9 MP (Mini Pragma) Бокс навесной с белой дверью 1 ряд/12 модулей, IP40, IK07, 63А, 2 клеммы, Италия |  |  | SE RESI9 MP (Mini Pragma) Бокс навесной с белой дверью 1 ряд/12 модулей, IP40, IK07, 63А, 2 клеммы, Италия |  | выставлен |  |  |  |  | Общий каталог/Щиты и шкафы, шинопровод/Корпуса шкафов готовые | кг | RUR | Включая НДС: 20.00 % |  | 0.006233 кг | http://catalog.raec.su/media/images/cdd/cdd541ff22489103aed7f0eb85f10a5f.jpeg http://catalog.raec.su/media/images/8a5/8a5a144ddcd8705c9d58582244f8deb3.jpeg http://catalog.raec.su/media/images/a90/a904708af733b0fe3cb507744e36ec54.jpeg |  |  | SE MIP12112 |  |  | 1375.92 |  |  | 5 |  |  | Schneider Electric | Малый распределительный щит/бокс | Кол-во в упаковке 1. Малая (1 шт) | Высота: 228мм. Ширина: 268мм. Глубина: 101,5мм.
453580 | SE RESI9 MP (Mini Pragma) Бокс навесной с дымчатой дверью 1 ряд/12 модулей, IP40, IK07, 63А, 2 клеммы, Италия |  |  | SE RESI9 MP (Mini Pragma) Бокс навесной с дымчатой дверью 1 ряд/12 модулей, IP40, IK07, 63А, 2 клеммы, Италия |  | выставлен |  |  |  |  | Общий каталог/Щиты и шкафы, шинопровод/Корпуса шкафов готовые | кг | RUR | Включая НДС: 20.00 % |  | 0.006233 кг | http://catalog.raec.su/media/images/d24/d2497133fc576a9270f244a2dca657c9.jpeg |  |  | SE MIP12112T |  |  | 1372.8 |  |  | 0 |  |  | Schneider Electric | Малый распределительный щит/бокс | Кол-во в упаковке 1. Малая (1 шт) | Высота: 228мм. Ширина: 268мм. Глубина: 101,5мм.
453581 | SE RESI9 MP (Mini Pragma) Бокс навесной с белой дверью 1 ряд/18 модулей, IP40, IK07, 63А, 2 клеммы, Италия |  |  | SE RESI9 MP (Mini Pragma) Бокс навесной с белой дверью 1 ряд/18 модулей, IP40, IK07, 63А, 2 клеммы, Италия |  | выставлен |  |  |  |  | Общий каталог/Щиты и шкафы, шинопровод/Корпуса шкафов готовые | кг | RUR | Включая НДС: 20.00 % |  | 0.00883 кг | http://catalog.raec.su/media/images/af4/af4b966184d8bc50cfeeb0c60d7aa293.jpeg |  |  | SE MIP12118 |  |  | 1890.72 |  |  | 3 |  |  | Schneider Electric | Малый распределительный щит/бокс | Кол-во в упаковке 1. Малая (1 шт) | Высота: 228мм. Ширина: 376мм. Глубина: 101,5мм.
453584 | SE RESI9 MP (Mini Pragma) Бокс навесной с белой дверью 2 ряда/24 модуля, IP40, IK07, 63А, 2 клеммы, Италия |  |  | SE RESI9 MP (Mini Pragma) Бокс навесной с белой дверью 2 ряда/24 модуля, IP40, IK07, 63А, 2 клеммы, Италия |  | выставлен |  |  |  |  | Общий каталог/Щиты и шкафы, шинопровод/Корпуса шкафов готовые | кг | RUR | Включая НДС: 20.00 % |  | 0.00965 кг | http://catalog.raec.su/media/images/e58/e589e3c5df14c5aa6e1af08873580e78.jpeg http://catalog.raec.su/media/images/043/0437f6d59a308d97121580cb9b472820.jpeg http://catalog.raec.su/media/images/63b/63b32a3ccc4badee37889449519c78e3.jpeg http://catalog.raec.su/media/images/091/0915bc4824d46f525a0b8c8a1542e1ef.jpeg http://catalog.raec.su/media/images/cc2/cc23511b1439e1d62bcce41841dbb175.jpeg |  |  | SE MIP12212 |  |  | 1918.8 |  |  | 2 |  |  | Schneider Electric | Малый распределительный щит/бокс | Кол-во в упаковке 1. Малая (1 шт) | Высота: 353мм. Ширина: 268мм. Глубина: 102мм.
453585 | SE RESI9 MP (Mini Pragma) Щит навесной с прозрачной дверью 2 ряда/24 модуля, IP40, IK07, 63А, 2 клеммы, Италия |  |  | SE RESI9 MP (Mini Pragma) Щит навесной с прозрачной дверью 2 ряда/24 модуля, IP40, IK07, 63А, 2 клеммы, Италия |  | выставлен |  |  |  |  | Общий каталог/Щиты и шкафы, шинопровод/Корпуса шкафов готовые | кг | RUR | Включая НДС: 20.00 % |  | 0.009275 кг | http://catalog.raec.su/media/images/e81/e81a686e2bb75ba54e24a770b07e139d.jpeg |  |  | SE MIP12212S |  |  | 1974.96 |  |  | 1 |  |  | Schneider Electric | Малый распределительный щит/бокс | Кол-во в упаковке 1. Малая (1 шт) | Высота: 353мм. Ширина: 268мм. Глубина: 102мм.
453586 | SE RESI9 MP (Mini Pragma) Бокс навесной с дымчатой дверью 2 ряда/24 модуля, IP40, IK07, 63А, 2 клеммы, Италия |  |  | SE RESI9 MP (Mini Pragma) Бокс навесной с дымчатой дверью 2 ряда/24 модуля, IP40, IK07, 63А, 2 клеммы, Италия |  | выставлен |  |  |  |  | Общий каталог/Щиты и шкафы, шинопровод/Корпуса шкафов готовые | кг | RUR | Включая НДС: 20.00 % |  | 0.00965 кг | http://catalog.raec.su/media/images/e81/e81a686e2bb75ba54e24a770b07e139d.jpeg |  |  | SE MIP12212T |  |  | 1990.56 |  |  | 0 |  |  | Schneider Electric | Малый распределительный щит/бокс | Кол-во в упаковке 1. Малая (1 шт) | Высота: 353мм. Ширина: 268мм. Глубина: 102мм.
453587 | SE RESI9 MP (Mini Pragma) Бокс навесной с белой дверью 3 ряда/36 модуля, IP40, IK07, 63А, 2 клеммы, Италия |  |  | SE RESI9 MP (Mini Pragma) Бокс навесной с белой дверью 3 ряда/36 модуля, IP40, IK07, 63А, 2 клеммы, Италия |  | выставлен |  |  |  |  | Общий каталог/Щиты и шкафы, шинопровод/Корпуса шкафов готовые | кг | RUR | Включая НДС: 20.00 % |  | 0.014798 кг | http://catalog.raec.su/media/images/8df/8dfc609bf096f4d261e8e841d9a3ddef.jpeg http://catalog.raec.su/media/images/213/2135053382ff19441e4415ba5b52e45c.jpeg http://catalog.raec.su/media/images/944/944211d8027af9be991bf6cf258592cc.jpeg http://catalog.raec.su/media/images/e26/e2648a0aed3874e136c3a9a842f17f90.jpeg http://catalog.raec.su/media/images/e5c/e5ccea018fda10536af15df99649535a.jpeg |  |  | SE MIP12312 |  |  | 2461.68 |  |  | 0 |  |  | Schneider Electric | Малый распределительный щит/бокс | Кол-во в упаковке 1. Малая (1 шт) | Высота: 478мм. Ширина: 268мм. Глубина: 102мм.
453588 | SE RESI9 MP (Mini Pragma) Щит навесной с прозрачной дверью 3 ряда/36 модулей, IP40, IK07, 63А, 2 клеммы, Италия |  |  | SE RESI9 MP (Mini Pragma) Щит навесной с прозрачной дверью 3 ряда/36 модулей, IP40, IK07, 63А, 2 клеммы, Италия |  | выставлен |  |  |  |  | Общий каталог/Щиты и шкафы, шинопровод/Корпуса шкафов готовые | кг | RUR | Включая НДС: 20.00 % |  | 0.013067 кг | http://catalog.raec.su/media/images/cd8/cd86ed0e41a6f12a001c99cb20c3003c.jpeg |  |  | SE MIP12312S |  |  | 2474.16 |  |  | 2 |  |  | Schneider Electric | Малый распределительный щит/бокс | Кол-во в упаковке 1. Малая (1 шт) | Высота: 478мм. Ширина: 268мм. Глубина: 102мм.
453589 | SE RESI9 MP (Mini Pragma) Бокс навесной с дымчатой дверью 3 ряда/36 модулей, IP40, IK07, 63А, 2 клеммы, Италия |  |  | SE RESI9 MP (Mini Pragma) Бокс навесной с дымчатой дверью 3 ряда/36 модулей, IP40, IK07, 63А, 2 клеммы, Италия |  | выставлен |  |  |  |  | Общий каталог/Щиты и шкафы, шинопровод/Корпуса шкафов готовые | кг | RUR | Включая НДС: 20.00 % |  | 0.013067 кг | http://catalog.raec.su/media/images/cd8/cd86ed0e41a6f12a001c99cb20c3003c.jpeg |  |  | SE MIP12312T |  |  | 2536.56 |  |  | 0 |  |  | Schneider Electric | Малый распределительный щит/бокс | Кол-во в упаковке 1. Малая (1 шт) | Высота: 478мм. Ширина: 268мм. Глубина: 102мм.
453595 | SE RESI9 MP (Mini Pragma) Бокс встраеваемый с дымчатой дверью 1 ряд/6 модулей, IP40, IK07, 63А, 2 клеммы, Италия |  |  | SE RESI9 MP (Mini Pragma) Бокс встраеваемый с дымчатой дверью 1 ряд/6 модулей, IP40, IK07, 63А, 2 клеммы, Италия |  | выставлен |  |  |  |  | Общий каталог/Щиты и шкафы, шинопровод/Корпуса шкафов готовые | кг | RUR | Включая НДС: 20.00 % |  | 0.004547 кг | http://catalog.raec.su/media/images/672/6720850a32030081a41fa8aceda00d97.jpeg |  |  | SE MIP22106T |  |  | 1226.16 |  |  | 2 |  |  | Schneider Electric | Малый распределительный щит/бокс | Кол-во в упаковке 1. Малая (1 шт) | Высота: 252мм. Ширина: 186мм. Глубина: 98мм. Глубина установочная (встраив.): 80.
453599 | SE RESI9 MP (Mini Pragma) Бокс встраеваемый с белой дверью 1 ряд/12 модулей, IP40, IK07, 63А, 2 клеммы, Италия |  |  | SE RESI9 MP (Mini Pragma) Бокс встраеваемый с белой дверью 1 ряд/12 модулей, IP40, IK07, 63А, 2 клеммы, Италия |  | выставлен |  |  |  |  | Общий каталог/Щиты и шкафы, шинопровод/Корпуса шкафов готовые | кг | RUR | Включая НДС: 20.00 % |  | 0.007261 кг | http://catalog.raec.su/media/images/a57/a5708818a1a8bd9037bc2684a86ade49.jpeg http://catalog.raec.su/media/images/93b/93b34445cfbf9b369e17e6d306da78f9.jpeg http://catalog.raec.su/media/images/06d/06da4e0a26ddc821461c474db7c5718f.jpeg http://catalog.raec.su/media/images/8ac/8ac81ccecebe021799bc5a998141131c.jpeg http://catalog.raec.su/media/images/9c2/9c2a3a8c18c19c6547290e5c71705c39.jpeg |  |  | SE MIP22112 |  |  | 1329.12 |  |  | 1 |  |  | Schneider Electric | Малый распределительный щит/бокс | Кол-во в упаковке 1. Малая (1 шт) | Высота: 252мм. Ширина: 294мм. Глубина: 98мм. Глубина установочная (встраив.): 80.
453601 | SE RESI9 MP (Mini Pragma) Бокс встраеваемый с дымчатой дверью 1 ряд/12 модулей, IP40, IK07, 63А, 2 клеммы, Италия |  |  | SE RESI9 MP (Mini Pragma) Бокс встраеваемый с дымчатой дверью 1 ряд/12 модулей, IP40, IK07, 63А, 2 клеммы, Италия |  | выставлен |  |  |  |  | Общий каталог/Щиты и шкафы, шинопровод/Корпуса шкафов готовые | кг | RUR | Включая НДС: 20.00 % |  | 0.007261 кг | http://catalog.raec.su/media/images/048/048581682dcf920c52a3f311537ac882.jpeg |  |  | SE MIP22112T |  |  | 1441.44 |  |  | 4 |  |  | Schneider Electric | Малый распределительный щит/бокс | Кол-во в упаковке 1. Малая (1 шт) | Высота: 252мм. Ширина: 294мм. Глубина: 98мм. Глубина установочная (встраив.): 80.
453602 | SE RESI9 MP (Mini Pragma) Бокс встраеваемый с белой дверью 1 ряд/18 модулей, IP40, IK07, 63А, 2 клеммы, Италия |  |  | SE RESI9 MP (Mini Pragma) Бокс встраеваемый с белой дверью 1 ряд/18 модулей, IP40, IK07, 63А, 2 клеммы, Италия |  | выставлен |  |  |  |  | Общий каталог/Щиты и шкафы, шинопровод/Корпуса шкафов готовые | кг | RUR | Включая НДС: 20.00 % |  | 0.010029 кг | http://catalog.raec.su/media/images/e8c/e8c075cddb57f2c2063ed18ee726831e.jpeg |  |  | SE MIP22118 |  |  | 1881.36 |  |  | 4 |  |  | Schneider Electric | Малый распределительный щит/бокс | Кол-во в упаковке 1. Малая (1 шт) | Высота: 252мм. Ширина: 402мм. Глубина: 98мм. Глубина установочная (встраив.): 80.
453604 | SE RESI9 MP (Mini Pragma) Бокс встраеваемый с дымчатой дверью 1 ряд/18 модулей, IP40, IK07, 63А, 2 клеммы, Италия |  |  | SE RESI9 MP (Mini Pragma) Бокс встраеваемый с дымчатой дверью 1 ряд/18 модулей, IP40, IK07, 63А, 2 клеммы, Италия |  | выставлен |  |  |  |  | Общий каталог/Щиты и шкафы, шинопровод/Корпуса шкафов готовые | кг | RUR | Включая НДС: 20.00 % |  | 0.010029 кг | http://catalog.raec.su/media/images/556/556d7ffc63318bd161048ce3f895ed90.jpeg |  |  | SE MIP22118T |  |  | 1940.64 |  |  | 0 |  |  | Schneider Electric | Малый распределительный щит/бокс | Кол-во в упаковке 1. Малая (1 шт) | Высота: 252мм. Ширина: 402мм. Глубина: 98мм. Глубина установочная (встраив.): 80.
453605 | SE RESI9 MP (Mini Pragma) Бокс встраеваемый с белой дверью 2 ряда/24 модулей, IP40, IK07, 63А, 2 клеммы, Италия |  |  | SE RESI9 MP (Mini Pragma) Бокс встраеваемый с белой дверью 2 ряда/24 модулей, IP40, IK07, 63А, 2 клеммы, Италия |  | выставлен |  |  |  |  | Общий каталог/Щиты и шкафы, шинопровод/Корпуса шкафов готовые | кг | RUR | Включая НДС: 20.00 % |  | 0.010862 кг | http://catalog.raec.su/media/images/7c9/7c9a0fc12d48ea68f2b129c9cdfae464.jpeg http://catalog.raec.su/media/images/325/3258a7f97f14cf21265ca34cf3509f9d.jpeg http://catalog.raec.su/media/images/522/522aa7ebd2578d45c3b84061b958347e.jpeg http://catalog.raec.su/media/images/773/773e913d023f2f80efeca58bbf3444f6.jpeg http://catalog.raec.su/media/images/afd/afd0059db05594ac6d692fcbe2b2f7ec.jpeg |  |  | SE MIP22212 |  |  | 1953.12 |  |  | 4 |  |  | Schneider Electric | Малый распределительный щит/бокс | Кол-во в упаковке 1. Малая (1 шт) | Высота: 377мм. Ширина: 294мм. Глубина: 98мм. Глубина установочная (встраив.): 80.
453606 | SE RESI9 MP (Mini Pragma) Щит встраеваемый с прозрачной дверью 2 ряда/24 модуля, IP40, IK07, 63А, 2 клеммы, Италия |  |  | SE RESI9 MP (Mini Pragma) Щит встраеваемый с прозрачной дверью 2 ряда/24 модуля, IP40, IK07, 63А, 2 клеммы, Италия |  | выставлен |  |  |  |  | Общий каталог/Щиты и шкафы, шинопровод/Корпуса шкафов готовые | кг | RUR | Включая НДС: 20.00 % |  | 0.010168 кг | http://catalog.raec.su/media/images/195/195c6d7fb067eb2dd34f71bfd7752823.jpeg |  |  | SE MIP22212S |  |  | 1962.48 |  |  | 0 |  |  | Schneider Electric | Малый распределительный щит/бокс | Кол-во в упаковке 1. Малая (1 шт) | Высота: 377мм. Ширина: 294мм. Глубина: 98мм. Глубина установочная (встраив.): 80.
453607 | SE RESI9 MP (Mini Pragma) Бокс встраеваемый с дымчатой дверью 2 ряда/24 модуля, IP40, IK07, 63А, 2 клеммы, Италия |  |  | SE RESI9 MP (Mini Pragma) Бокс встраеваемый с дымчатой дверью 2 ряда/24 модуля, IP40, IK07, 63А, 2 клеммы, Италия |  | выставлен |  |  |  |  | Общий каталог/Щиты и шкафы, шинопровод/Корпуса шкафов готовые | кг | RUR | Включая НДС: 20.00 % |  | 0.010862 кг | http://catalog.raec.su/media/images/195/195c6d7fb067eb2dd34f71bfd7752823.jpeg |  |  | SE MIP22212T |  |  | 1940.64 |  |  | 0 |  |  | Schneider Electric | Малый распределительный щит/бокс | Кол-во в упаковке 1. Малая (1 шт) | Высота: 377мм. Ширина: 294мм. Глубина: 98мм. Глубина установочная (встраив.): 80.
453608 | SE RESI9 MP (Mini Pragma) Бокс встраеваемый с белой дверью 3 ряда/36 модулей, IP40, IK07, 63А, 2 клеммы, Италия |  |  | SE RESI9 MP (Mini Pragma) Бокс встраеваемый с белой дверью 3 ряда/36 модулей, IP40, IK07, 63А, 2 клеммы, Италия |  | выставлен |  |  |  |  | Общий каталог/Щиты и шкафы, шинопровод/Корпуса шкафов готовые | кг | RUR | Включая НДС: 20.00 % |  | 0.014464 кг | http://catalog.raec.su/media/images/2b7/2b7e3d0e5e08b97bad19759c8b04bf7c.jpeg http://catalog.raec.su/media/images/a0a/a0a22473b70396db9b9fa9c14a8f4b73.jpeg http://catalog.raec.su/media/images/8c8/8c8c0693b9331d020498b748d7a61e53.jpeg http://catalog.raec.su/media/images/8b8/8b832a2cc3028b0b0cb0248748ab94fb.jpeg |  |  | SE MIP22312 |  |  | 2411.76 |  |  | 1 |  |  | Schneider Electric | Малый распределительный щит/бокс | Кол-во в упаковке 1. Малая (1 шт) | Высота: 502мм. Ширина: 294мм. Глубина: 98мм. Глубина установочная (встраив.): 80.
453610 | SE RESI9 MP (Mini Pragma) Бокс встраеваемый с дымчатой дверью 3 ряда/36 модулей, IP40, IK07, 63А, 2 клеммы, Италия |  |  | SE RESI9 MP (Mini Pragma) Бокс встраеваемый с дымчатой дверью 3 ряда/36 модулей, IP40, IK07, 63А, 2 клеммы, Италия |  | выставлен |  |  |  |  | Общий каталог/Щиты и шкафы, шинопровод/Корпуса шкафов готовые | кг | RUR | Включая НДС: 20.00 % |  | 0.014464 кг | http://catalog.raec.su/media/images/fdf/fdf89cff89c992d84de73342135acebc.jpeg |  |  | SE MIP22312T |  |  | 2464.8 |  |  | 0 |  |  | Schneider Electric | Малый распределительный щит/бокс | Кол-во в упаковке 1. Малая (1 шт) | Высота: 502мм. Ширина: 294мм. Глубина: 98мм. Глубина установочная (встраив.): 80.
454122 | SE Pragma Бокс встраиваемый 18мод (1р) 486x360x129 прозрачная пластиковая дверь |  |  | SE Pragma Бокс встраиваемый 18мод (1р) 486x360x129 прозрачная пластиковая дверь | ЩИТ PRAGMA 1РЯД 18МОДУЛЕЙ ВСТРАИВАЕМЫЙ. В комплектацию щита входит: дверь прозрачная пластиковая, съемная рама с шагом между din-рейками 150 мм (может быть увеличено до 175 ммм), основание щита со съемными несимметричными пластронами, самозажимные шины PE и N. Шины устанавливаются на держатель PRA90051 (поставляется в комплекте со щитом). Держатель может быть установлен как сверху, так и снизу щита. | выставлен |  |  |  |  | Общий каталог/Щиты и шкафы, шинопровод/Корпуса шкафов готовые | кг | RUR | Включая НДС: 20.00 % |  | 0.035853 кг | http://catalog.raec.su/media/images/8e3/8e30faa25f56a10c74e379ce2ac0c2ae.jpeg |  |  | SE PRA24118 |  |  | 6895.2 |  |  | 2 |  |  | Schneider Electric | Малый распределительный щит/бокс | Кол-во в упаковке 1. Малая (1 шт) | Высота: 330мм. Ширина: 486мм. Глубина: 43мм. Глубина установочная (встраив.): 86.
454124 | SE Pragma Бокс встраиваемый 26мод (2р) 396x510x127 прозрачная пластиковая дверь |  |  | SE Pragma Бокс встраиваемый 26мод (2р) 396x510x127 прозрачная пластиковая дверь | ЩИТ PRAGMA 2РЯДА ПО 13МОДУЛЕЙ ВСТРАИВАЕМЫЙ. В комплектацию щита входит: дверь прозрачная пластиковая, съемная рама с шагом между din-рейками 150 мм (может быть увеличено до 175 ммм), основание щита со съемными несимметричными пластронами, самозажимные шины PE и N. Шины устанавливаются на держатель PRA90051 (поставляется в комплекте со щитом). Держатель может быть установлен как сверху, так и снизу щита. | выставлен |  |  |  |  | Общий каталог/Щиты и шкафы, шинопровод/Корпуса шкафов готовые | кг | RUR | Включая НДС: 20.00 % |  | 0.041181 кг | http://catalog.raec.su/media/images/dbe/dbec81e7a22a29a8c75cb1ad226ee2d9.jpeg |  |  | SE PRA24213 |  |  | 6458.4 |  |  | 0 |  |  | Schneider Electric | Малый распределительный щит/бокс | Кол-во в упаковке 1. Малая (1 шт) | Высота: 480мм. Ширина: 396мм. Глубина: 41мм. Глубина установочная (встраив.): 86.
454125 | SE Pragma Бокс встраиваемый 36мод (2р) 486x510x129 прозрачная пластиковая дверь |  |  | SE Pragma Бокс встраиваемый 36мод (2р) 486x510x129 прозрачная пластиковая дверь | ЩИТ PRAGMA 2РЯДA ПО 18МОДУЛЕЙ ВСТРАИВАЕМЫЙ. В комплектацию щита входит: дверь прозрачная пластиковая, съемная рама с шагом между din-рейками 150 мм (может быть увеличено до 175 ммм), основание щита со съемными несимметричными пластронами, самозажимные шины PE и N. Шины устанавливаются на держатель PRA90051 (поставляется в комплекте со щитом). Держатель может быть установлен как сверху, так и снизу щита. | выставлен |  |  |  |  | Общий каталог/Щиты и шкафы, шинопровод/Корпуса шкафов готовые | кг | RUR | Включая НДС: 20.00 % |  | 0.050006 кг | http://catalog.raec.su/media/images/87a/87a9878a4566b835ba06e0c675ea8eb1.jpeg |  |  | SE PRA24218 |  |  | 8486.4 |  |  | 1 |  |  | Schneider Electric | Малый распределительный щит/бокс | Кол-во в упаковке 1. Малая (1 шт) | Высота: 480мм. Ширина: 486мм. Глубина: 43мм. Глубина установочная (встраив.): 86.
454127 | SE Pragma Бокс встраиваемый 39мод (3р) 396x660x127 прозрачная пластиковая дверь |  |  | SE Pragma Бокс встраиваемый 39мод (3р) 396x660x127 прозрачная пластиковая дверь | ЩИТ PRAGMA 3РЯДА ПО 13МОДУЛЕЙ ВСТРАИВАЕМЫЙ. В комплектацию щита входит: дверь прозрачная пластиковая, съемная рама с шагом между din-рейками 150 мм (может быть увеличено до 175 ммм), основание щита со съемными несимметричными пластронами, самозажимные шины PE и N. Шины устанавливаются на держатель PRA90051 (поставляется в комплекте со щитом). Держатель может быть установлен как сверху, так и снизу щита. | выставлен |  |  |  |  | Общий каталог/Щиты и шкафы, шинопровод/Корпуса шкафов готовые | кг | RUR | Включая НДС: 20.00 % |  | 0.052836 кг | http://catalog.raec.su/media/images/571/571a4f5dd74128ac237253ca24b2cf4e.jpeg |  |  | SE PRA24313 |  |  | 7456.8 |  |  | 0 |  |  | Schneider Electric | Малый распределительный щит/бокс | Кол-во в упаковке 1. Малая (1 шт) | Высота: 630мм. Ширина: 396мм. Глубина: 41мм. Глубина установочная (встраив.): 86.
454128 | SE Pragma Бокс встраиваемый 54мод (3р) 486x660x129 прозрачная пластиковая дверь |  |  | SE Pragma Бокс встраиваемый 54мод (3р) 486x660x129 прозрачная пластиковая дверь | ЩИТ PRAGMA 3РЯДA ПО 18МОДУЛЕЙ ВСТРАИВАЕМЫЙ. В комплектацию щита входит: дверь прозрачная пластиковая, съемная рама с шагом между din-рейками 150 мм (может быть увеличено до 175 ммм), основание щита со съемными несимметричными пластронами, самозажимные шины PE и N. Шины устанавливаются на держатель PRA90051 (поставляется в комплекте со щитом). Держатель может быть установлен как сверху, так и снизу щита. | выставлен |  |  |  |  | Общий каталог/Щиты и шкафы, шинопровод/Корпуса шкафов готовые | кг | RUR | Включая НДС: 20.00 % |  | 0.064158 кг | http://catalog.raec.su/media/images/74b/74b333aea47d3c16f01eb1beeda1b9a8.jpeg |  |  | SE PRA24318 |  |  | 10857.6 |  |  | 1 |  |  | Schneider Electric | Малый распределительный щит/бокс | Кол-во в упаковке 1. Малая (1 шт) | Высота: 630мм. Ширина: 486мм. Глубина: 43мм. Глубина установочная (встраив.): 86.
454130 | SE Pragma Бокс встраиваемый 52мод (4р) 396x810x127 прозрачная пластиковая дверь |  |  | SE Pragma Бокс встраиваемый 52мод (4р) 396x810x127 прозрачная пластиковая дверь | ЩИТ PRAGMA 4РЯДА ПО 13МОДУЛЕЙ ВСТРАИВАЕМЫЙ. В комплектацию щита входит: дверь прозрачная пластиковая, съемная рама с шагом между din-рейками 150 мм (может быть увеличено до 175 ммм), основание щита со съемными несимметричными пластронами, самозажимные шины PE и N. Шины устанавливаются на держатель PRA90051 (поставляется в комплекте со щитом). Держатель может быть установлен как сверху, так и снизу щита. | выставлен |  |  |  |  | Общий каталог/Щиты и шкафы, шинопровод/Корпуса шкафов готовые | кг | RUR | Включая НДС: 20.00 % |  | 0.064491 кг | http://catalog.raec.su/media/images/930/930ccb16b2859b1277122cb595fef609.jpeg |  |  | SE PRA24413 |  |  | 11013.6 |  |  | 0 |  |  | Schneider Electric | Малый распределительный щит/бокс | Кол-во в упаковке 1. Малая (1 шт) | Высота: 780мм. Ширина: 396мм. Глубина: 41мм. Глубина установочная (встраив.): 86.
454131 | SE Pragma Бокс встраиваемый 72мод (4р) 486x810x129 прозрачная пластиковая дверь |  |  | SE Pragma Бокс встраиваемый 72мод (4р) 486x810x129 прозрачная пластиковая дверь | ЩИТ PRAGMA 4РЯДA ПО 18МОДУЛЕЙ ВСТРАИВАЕМЫЙ. В комплектацию щита входит: дверь прозрачная пластиковая, съемная рама с шагом между din-рейками 150 мм (может быть увеличено до 175 ммм), основание щита со съемными несимметричными пластронами, самозажимные шины PE и N. Шины устанавливаются на держатель PRA90051 (поставляется в комплекте со щитом). Держатель может быть установлен как сверху, так и снизу щита. | выставлен |  |  |  |  | Общий каталог/Щиты и шкафы, шинопровод/Корпуса шкафов готовые | кг | RUR | Включая НДС: 20.00 % |  | 0.078311 кг | http://catalog.raec.su/media/images/efc/efcb8de70c0d13619880daf8693fa3ee.jpeg |  |  | SE PRA24418 |  |  | 14414.4 |  |  | 2 |  |  | Schneider Electric | Малый распределительный щит/бокс | Кол-во в упаковке 1. Малая (1 шт) | Высота: 780мм. Ширина: 486мм. Глубина: 43мм. Глубина установочная (встраив.): 86.
454134 | SE Pragma Бокс встраиваемый 144мод (6р) 610x1110x150 метал.прозрачная дверь |  |  | SE Pragma Бокс встраиваемый 144мод (6р) 610x1110x150 метал.прозрачная дверь | ЩИТ PRAGMA 6РЯДОВ ПО 24МОДУЛЕЙ ВСТРАИВАЕМЫЙ. В комплектацию щита входит: дверь металическая с ударопрочным заколенным стеклом, съемная рама с шагом между din-рейками 150 мм (может быть увеличено до 175 ммм), основание щита со съемными несимметричными пластронами, наборные самозажимные шины PE и N. Шины устанавливаются на держатель PRA90051 (поставляется в комплекте со щитом). Держатель может быть установлен как сверху, так и снизу щита. | выставлен |  |  |  |  | Общий каталог/Щиты и шкафы, шинопровод/Корпуса шкафов готовые | кг | RUR | Включая НДС: 20.00 % |  | 0.166725 кг | http://catalog.raec.su/media/images/887/88764a6b94b0dd09ae740b64f3d0d853.jpeg |  |  | SE PRA24624 |  |  | 42088.8 |  |  | 0 |  |  | Schneider Electric | Малый распределительный щит/бокс | Кол-во в упаковке 1. Малая (1 шт) | Высота: 1080мм. Ширина: 610мм. Глубина: 55мм. Глубина установочная (встраив.): 95.
454138 | SE Pragma Бокс навесной 26мод (2р) 336x450x143 прозрачная пластиковая дверь |  |  | SE Pragma Бокс навесной 26мод (2р) 336x450x143 прозрачная пластиковая дверь | ЩИТ PRAGMA 2РЯДA ПО 13МОДУЛЕЙ НАВЕСНОЙ. В комплектацию щита входит: дверь прозрачная пластиковая, съемная рама с шагом между din-рейками 150 мм (может быть увеличено до 175 ммм), основание щита со съемными несимметричными пластронами, самозажимные шины PE и N. Шины устанавливаются на держатель PRA90051 (поставляется в комплекте со щитом). Держатель может быть установлен как сверху, так и снизу щита. | выставлен |  |  |  |  | Общий каталог/Щиты и шкафы, шинопровод/Корпуса шкафов готовые | кг | RUR | Включая НДС: 20.00 % |  | 0.041181 кг | http://catalog.raec.su/media/images/22f/22f25a8d1739e0b01641a00be6420b9a.jpeg |  |  | SE PRA29213 |  |  | 6052.8 |  |  | 3 |  |  | Schneider Electric | Малый распределительный щит/бокс | Кол-во в упаковке 1. Малая (1 шт) | Высота: 450мм. Ширина: 336мм. Глубина: 30мм.
454140 | SE Pragma Бокс навесной 48мод (2р) 550x450x173 метал.прозрачная дверь |  |  | SE Pragma Бокс навесной 48мод (2р) 550x450x173 метал.прозрачная дверь | ЩИТ PRAGMA 2РЯДA ПО 24МОДУЛЕЙ НАВЕСНОЙ. В комплектацию щита входит: дверь прозрачная пластиковая, съемная рама с шагом между din-рейками 150 мм (может быть увеличено до 175 ммм), основание щита со съемными несимметричными пластронами, наборные самозажимные шины PE и N. Шины устанавливаются на держатель PRA90051 (поставляется в комплекте со щитом). Держатель может быть установлен как сверху, так и снизу щита. | выставлен |  |  |  |  | Общий каталог/Щиты и шкафы, шинопровод/Корпуса шкафов готовые | кг | RUR | Включая НДС: 20.00 % |  | 0.078975 кг | http://catalog.raec.su/media/images/b0c/b0ca715b9661faa954064263dbcb34c9.jpeg |  |  | SE PRA29224 |  |  | 21996 |  |  | 2 |  |  | Schneider Electric | Малый распределительный щит/бокс | Кол-во в упаковке 1. Малая (1 шт) | Высота: 450мм. Ширина: 550мм. Глубина: 30мм.
454141 | SE Pragma Бокс навесной 39мод (3р) 336x600x143 прозрачная пластиковая дверь |  |  | SE Pragma Бокс навесной 39мод (3р) 336x600x143 прозрачная пластиковая дверь | ЩИТ PRAGMA 3РЯДA ПО 13МОДУЛЕЙ НАВЕСНОЙ. В комплектацию щита входит: дверь прозрачная пластиковая, съемная рама с шагом между din-рейками 150 мм (может быть увеличено до 175 ммм), основание щита со съемными несимметричными пластронами, самозажимные шины PE и N. Шины устанавливаются на держатель PRA90051 (поставляется в комплекте со щитом). Держатель может быть установлен как сверху, так и снизу щита. | выставлен |  |  |  |  | Общий каталог/Щиты и шкафы, шинопровод/Корпуса шкафов готовые | кг | RUR | Включая НДС: 20.00 % |  | 0.052836 кг | http://catalog.raec.su/media/images/70f/70fe075ede3db065f94b341dd821f6a1.jpeg |  |  | SE PRA29313 |  |  | 7612.8 |  |  | 0 |  |  | Schneider Electric | Малый распределительный щит/бокс | Кол-во в упаковке 1. Малая (1 шт) | Высота: 600мм. Ширина: 336мм. Глубина: 30мм.
454142 | SE Pragma Бокс навесной 54мод (3р) 426x600x145 прозрачная пластиковая дверь |  |  | SE Pragma Бокс навесной 54мод (3р) 426x600x145 прозрачная пластиковая дверь | ЩИТ PRAGMA 3РЯДA ПО 18МОДУЛЕЙ НАВЕСНОЙ. В комплектацию щита входит: дверь прозрачная пластиковая, съемная рама с шагом между din-рейками 150 мм (может быть увеличено до 175 ммм), основание щита со съемными несимметричными пластронами, самозажимные шины PE и N. Шины устанавливаются на держатель PRA90051 (поставляется в комплекте со щитом). Держатель может быть установлен как сверху, так и снизу щита. | выставлен |  |  |  |  | Общий каталог/Щиты и шкафы, шинопровод/Корпуса шкафов готовые | кг | RUR | Включая НДС: 20.00 % |  | 0.064158 кг | http://catalog.raec.su/media/images/d85/d85eaf345f163ed4f77850a4ca8c6fa4.jpeg |  |  | SE PRA29318 |  |  | 8829.6 |  |  | 0 |  |  | Schneider Electric | Малый распределительный щит/бокс | Кол-во в упаковке 1. Малая (1 шт) | Высота: 600мм. Ширина: 426мм. Глубина: 30мм.
454144 | SE Pragma Бокс навесной 52мод (4р) 336x750x143 прозрачная пластиковая дверь |  |  | SE Pragma Бокс навесной 52мод (4р) 336x750x143 прозрачная пластиковая дверь | ЩИТ PRAGMA 4РЯДA ПО 13МОДУЛЕЙ НАВЕСНОЙ. В комплектацию щита входит: дверь прозрачная пластиковая, съемная рама с шагом между din-рейками 150 мм (может быть увеличено до 175 ммм), основание щита со съемными несимметричными пластронами, самозажимные шины PE и N. Шины устанавливаются на держатель PRA90051 (поставляется в комплекте со щитом). Держатель может быть установлен как сверху, так и снизу щита. | выставлен |  |  |  |  | Общий каталог/Щиты и шкафы, шинопровод/Корпуса шкафов готовые | кг | RUR | Включая НДС: 20.00 % |  | 0.064491 кг | http://catalog.raec.su/media/images/3e0/3e0bd015d8646e85c2e38b6cfca266b5.jpeg http://catalog.raec.su/media/images/dea/dea058e506e1e0e3d9f8cca26cdcfd03.jpeg |  |  | SE PRA29413 |  |  | 9172.8 |  |  | 0 |  |  | Schneider Electric | Малый распределительный щит/бокс | Кол-во в упаковке 1. Малая (1 шт) | Высота: 750мм. Ширина: 336мм. Глубина: 30мм.
454145 | SE Pragma Бокс навесной 72мод (4р) 426x750x145 прозрачная пластиковая дверь |  |  | SE Pragma Бокс навесной 72мод (4р) 426x750x145 прозрачная пластиковая дверь | ЩИТ PRAGMA 4РЯДA ПО 18МОДУЛЕЙ НАВЕСНОЙ. В комплектацию щита входит: дверь прозрачная пластиковая, съемная рама с шагом между din-рейками 150 мм (может быть увеличено до 175 ммм), основание щита со съемными несимметричными пластронами, самозажимные шины PE и N. Шины устанавливаются на держатель PRA90051 (поставляется в комплекте со щитом). Держатель может быть установлен как сверху, так и снизу щита. | выставлен |  |  |  |  | Общий каталог/Щиты и шкафы, шинопровод/Корпуса шкафов готовые | кг | RUR | Включая НДС: 20.00 % |  | 0.078311 кг | http://catalog.raec.su/media/images/b2e/b2e2524ae7c8a0a5b2efcc467a39ab0c.jpeg |  |  | SE PRA29418 |  |  | 10732.8 |  |  | 0 |  |  | Schneider Electric | Малый распределительный щит/бокс | Кол-во в упаковке 1. Малая (1 шт) | Высота: 750мм. Ширина: 426мм. Глубина: 30мм.
454148 | SE Pragma Бокс навесной 144мод (6р) 550x1000x173 метал.прозрачная дверь |  |  | SE Pragma Бокс навесной 144мод (6р) 550x1000x173 метал.прозрачная дверь | ЩИТ PRAGMA 6РЯДОВ ПО 24МОДУЛЕЙ НАВЕСНОЙ. В комплектацию щита входит: дверь металическая с ударопрочным заколенным стеклом, съемная рама с шагом между din-рейками 150 мм (может быть увеличено до 175 ммм), основание щита со съемными несимметричными пластронами, наборные самозажимные шины PE и N. Шины устанавливаются на держатель PRA90051 (поставляется в комплекте со щитом). Держатель может быть установлен как сверху, так и снизу щита. | выставлен |  |  |  |  | Общий каталог/Щиты и шкафы, шинопровод/Корпуса шкафов готовые | кг | RUR | Включая НДС: 20.00 % |  | 0.166725 кг | http://catalog.raec.su/media/images/a92/a92549987de3e0a3d2572a428655750e.jpeg |  |  | SE PRA29624 |  |  | 43711.2 |  |  | 3 |  |  | Schneider Electric | Малый распределительный щит/бокс | Кол-во в упаковке 1. Малая (1 шт) | Высота: 1050мм. Ширина: 550мм. Глубина: 30мм.
2008302 | ABB Шкаф 36 М навесной IP44, 500x300x160 с расстоянием между DIN-рейками 125 мм и винтовыми клеммами N/PE CA13VZRU |  |  | ABB Шкаф 36 М навесной IP44, 500x300x160 с расстоянием между DIN-рейками 125 мм и винтовыми клеммами N/PE CA13VZRU | Шкаф электротехнический, металлический. Применяется для установки атоматических выключателей,УЗО, АВДТ, рубильников. | выставлен |  |  |  |  | Общий каталог/Щиты и шкафы, шинопровод/Корпуса шкафов готовые | кг | RUR | Включая НДС: 20.00 % |  | 0 кг | http://catalog.raec.su/media/images/46a/46af88d9a8c089324b7f53cc50cc6a58.png |  |  | 2CPX052524R9999 |  |  | 14475.55 |  |  | 39 |  |  | ABB | Малый распределительный щит/бокс | Кол-во в упаковке 1. Малая (1 шт) | Высота: 500мм. Ширина: 300мм. Глубина: 160мм. Глубина установочная (встраив.): 135.
2008303 | ABB Шкаф 48 М навесной IP44, 650x300x160 с расстоянием между DIN-рейками 125 мм и винтовыми клеммами N/PE CA14VZRU |  |  | ABB Шкаф 48 М навесной IP44, 650x300x160 с расстоянием между DIN-рейками 125 мм и винтовыми клеммами N/PE CA14VZRU | Шкаф электротехнический, металлический. Применяется для установки атоматических выключателей,УЗО, АВДТ, рубильников. | выставлен |  |  |  |  | Общий каталог/Щиты и шкафы, шинопровод/Корпуса шкафов готовые | кг | RUR | Включая НДС: 20.00 % |  | 0 кг | http://catalog.raec.su/media/images/367/367a2285078c24e7b5eba9ce78dfd9d2.png |  |  | 2CPX052526R9999 |  |  | 14682.37 |  |  | 27 |  |  | ABB | Малый распределительный щит/бокс | Кол-во в упаковке 1. Малая (1 шт) | Высота: 650мм. Ширина: 300мм. Глубина: 160мм. Глубина установочная (встраив.): 135.
2008304 | ABB Шкаф 60 М навесной IP44, 800x300x160 с расстоянием между DIN-рейками 125 мм и винтовыми клеммами N/PE CA15VZRU |  |  | ABB Шкаф 60 М навесной IP44, 800x300x160 с расстоянием между DIN-рейками 125 мм и винтовыми клеммами N/PE CA15VZRU | Шкаф электротехнический, металлический. Применяется для установки атоматических выключателей,УЗО, АВДТ, рубильников. | выставлен |  |  |  |  | Общий каталог/Щиты и шкафы, шинопровод/Корпуса шкафов готовые | кг | RUR | Включая НДС: 20.00 % |  | 0 кг | http://catalog.raec.su/media/images/97c/97c038347dfc6228f16231d12342e2e3.png |  |  | 2CPX052529R9999 |  |  | 18081.5 |  |  | 10 |  |  | ABB | Малый распределительный щит/бокс | Кол-во в упаковке 1. Малая (1 шт) | Высота: 800мм. Ширина: 300мм. Глубина: 160мм. Глубина установочная (встраив.): 135.
2008305 | ABB Шкаф 72 М навесной IP44, 950x300x160 с расстоянием между DIN-рейками 125 мм и винтовыми клеммами N/PE CA16VZRU |  |  | ABB Шкаф 72 М навесной IP44, 950x300x160 с расстоянием между DIN-рейками 125 мм и винтовыми клеммами N/PE CA16VZRU | Шкаф электротехнический, металлический. Применяется для установки атоматических выключателей,УЗО, АВДТ, рубильников. | выставлен |  |  |  |  | Общий каталог/Щиты и шкафы, шинопровод/Корпуса шкафов готовые | кг | RUR | Включая НДС: 20.00 % |  | 0 кг | http://catalog.raec.su/media/images/f25/f252be21762266d40f9c03d28a2541fc.png |  |  | 2CPX052533R9999 |  |  | 20779.74 |  |  | 10 |  |  | ABB | Малый распределительный щит/бокс | Кол-во в упаковке 1. Малая (1 шт) | Высота: 950мм. Ширина: 300мм. Глубина: 160мм. Глубина установочная (встраив.): 135.
2008306 | ABB Шкаф 72 М навесной IP44, 500x550x160 с расстоянием между DIN-рейками 125 мм и винтовыми клеммами N/PE CA23VZRU |  |  | ABB Шкаф 72 М навесной IP44, 500x550x160 с расстоянием между DIN-рейками 125 мм и винтовыми клеммами N/PE CA23VZRU | Шкаф электротехнический, металлический. Применяется для установки атоматических выключателей,УЗО, АВДТ, рубильников. | выставлен |  |  |  |  | Общий каталог/Щиты и шкафы, шинопровод/Корпуса шкафов готовые | кг | RUR | Включая НДС: 20.00 % |  | 0 кг | http://catalog.raec.su/media/images/8aa/8aa32584096896e6938749df949433b9.png |  |  | 2CPX052525R9999 |  |  | 20096.09 |  |  | 16 |  |  | ABB | Малый распределительный щит/бокс | Кол-во в упаковке 1. Малая (1 шт) | Высота: 500мм. Ширина: 550мм. Глубина: 160мм. Глубина установочная (встраив.): 135.
2008307 | ABB Шкаф 96 М навесной IP44, 650x550x160 с расстоянием между DIN-рейками 125 мм и винтовыми клеммами N/PE CA24VZRU |  |  | ABB Шкаф 96 М навесной IP44, 650x550x160 с расстоянием между DIN-рейками 125 мм и винтовыми клеммами N/PE CA24VZRU | Шкаф электротехнический, металлический. Применяется для установки атоматических выключателей,УЗО, АВДТ, рубильников. | выставлен |  |  |  |  | Общий каталог/Щиты и шкафы, шинопровод/Корпуса шкафов готовые | кг | RUR | Включая НДС: 20.00 % |  | 0 кг | http://catalog.raec.su/media/images/1cd/1cd5e905ba3e324f10ef8221c5a42b19.png |  |  | 2CPX052527R9999 |  |  | 21731.49 |  |  | 25 |  |  | ABB | Малый распределительный щит/бокс | Кол-во в упаковке 1. Малая (1 шт) | Высота: 650мм. Ширина: 550мм. Глубина: 160мм. Глубина установочная (встраив.): 135.
2008308 | ABB Шкаф 120 М навесной IP44, 800x550x160 с расстоянием между DIN-рейками 125 мм и винтовыми клеммами N/PE CA25VZRU |  |  | ABB Шкаф 120 М навесной IP44, 800x550x160 с расстоянием между DIN-рейками 125 мм и винтовыми клеммами N/PE CA25VZRU | Шкаф электротехнический, металлический. Применяется для установки атоматических выключателей,УЗО, АВДТ, рубильников. | выставлен |  |  |  |  | Общий каталог/Щиты и шкафы, шинопровод/Корпуса шкафов готовые | кг | RUR | Включая НДС: 20.00 % |  | 0 кг | http://catalog.raec.su/media/images/6ae/6aedcc1b6b8cbbeb3e3dc999197528d5.png |  |  | 2CPX052530R9999 |  |  | 24406.76 |  |  | 18 |  |  | ABB | Малый распределительный щит/бокс | Кол-во в упаковке 1. Малая (1 шт) | Высота: 800мм. Ширина: 550мм. Глубина: 160мм. Глубина установочная (встраив.): 135.
2008309 | ABB Шкаф 144 М навесной IP44, 950x550x160 с расстоянием между DIN-рейками 125 мм и винтовыми клеммами N/PE CA26VZRU |  |  | ABB Шкаф 144 М навесной IP44, 950x550x160 с расстоянием между DIN-рейками 125 мм и винтовыми клеммами N/PE CA26VZRU | Шкаф электротехнический, металлический. Применяется для установки атоматических выключателей,УЗО, АВДТ, рубильников. | выставлен |  |  |  |  | Общий каталог/Щиты и шкафы, шинопровод/Корпуса шкафов готовые | кг | RUR | Включая НДС: 20.00 % |  | 0 кг | http://catalog.raec.su/media/images/665/6650ef6d1b2679760eee39fc1ae14d04.png |  |  | 2CPX052534R9999 |  |  | 26965.21 |  |  | 11 |  |  | ABB | Малый распределительный щит/бокс | Кол-во в упаковке 1. Малая (1 шт) | Высота: 950мм. Ширина: 550мм. Глубина: 160мм. Глубина установочная (встраив.): 135.
2008310 | ABB Шкаф 168 М навесной IP44, 1100x550x160 с расстоянием между DIN-рейками 125 мм и винтовыми клеммами N/PE CA27VZRU |  |  | ABB Шкаф 168 М навесной IP44, 1100x550x160 с расстоянием между DIN-рейками 125 мм и винтовыми клеммами N/PE CA27VZRU | Шкаф электротехнический, металлический. Применяется для установки атоматических выключателей,УЗО, АВДТ, рубильников. | выставлен |  |  |  |  | Общий каталог/Щиты и шкафы, шинопровод/Корпуса шкафов готовые | кг | RUR | Включая НДС: 20.00 % |  | 0 кг | http://catalog.raec.su/media/images/d26/d267653a875c8e449916e62c094b5724.png |  |  | 2CPX052536R9999 |  |  | 30193.91 |  |  | 2 |  |  | ABB | Малый распределительный щит/бокс | Кол-во в упаковке 1. Малая (1 шт) | Высота: 1100мм. Ширина: 550мм. Глубина: 160мм. Глубина установочная (встраив.): 135.
2008312 | ABB Шкаф 144 М навесной IP44, 650x800x160 с расстоянием между DIN-рейками 125 мм и винтовыми клеммами N/PE CA34VZRU |  |  | ABB Шкаф 144 М навесной IP44, 650x800x160 с расстоянием между DIN-рейками 125 мм и винтовыми клеммами N/PE CA34VZRU | Шкаф электротехнический, металлический. Применяется для установки атоматических выключателей,УЗО, АВДТ, рубильников. | выставлен |  |  |  |  | Общий каталог/Щиты и шкафы, шинопровод/Корпуса шкафов готовые | кг | RUR | Включая НДС: 20.00 % |  | 0 кг | http://catalog.raec.su/media/images/37e/37efc48cc45ed8927dfa50598fa7e8f1.png |  |  | 2CPX052528R9999 |  |  | 31352.49 |  |  | 4 |  |  | ABB | Малый распределительный щит/бокс | Кол-во в упаковке 1. Малая (1 шт) | Высота: 650мм. Ширина: 800мм. Глубина: 160мм. Глубина установочная (встраив.): 135.
2008313 | ABB Шкаф 180 М навесной IP44, 800x800x160 с расстоянием между DIN-рейками 125 мм и винтовыми клеммами N/PE CA35VZRU |  |  | ABB Шкаф 180 М навесной IP44, 800x800x160 с расстоянием между DIN-рейками 125 мм и винтовыми клеммами N/PE CA35VZRU | Шкаф электротехнический, металлический. Применяется для установки атоматических выключателей,УЗО, АВДТ, рубильников. | выставлен |  |  |  |  | Общий каталог/Щиты и шкафы, шинопровод/Корпуса шкафов готовые | кг | RUR | Включая НДС: 20.00 % |  | 0 кг | http://catalog.raec.su/media/images/12f/12f6c8a0d2590d1cb5d117cf4ca2d0d6.png |  |  | 2CPX052531R9999 |  |  | 34981.43 |  |  | 5 |  |  | ABB | Малый распределительный щит/бокс | Кол-во в упаковке 1. Малая (1 шт) | Высота: 800мм. Ширина: 800мм. Глубина: 160мм. Глубина установочная (встраив.): 135.
1545924 | ABB Шкаф мультимедийный с дверью с радиопрозрачной вставкой (3 ряда) UK636MW |  |  | ABB Шкаф мультимедийный с дверью с радиопрозрачной вставкой (3 ряда) UK636MW | Шкаф мультимедийный пластиковый. Применяется для установки аппаратов и систем СКС | выставлен |  |  |  |  | Общий каталог/Щиты и шкафы, шинопровод/Корпуса шкафов готовые | кг | RUR | Включая НДС: 20.00 % |  | 0.028256 кг | http://catalog.raec.su/media/images/16a/16a4c07947fbb1eb89354863b17b815c.jpg |  |  | 2CPX031387R9999 |  |  | 11766.08 |  |  | 9 |  |  | ABB | Малый распределительный щит/бокс | Кол-во в упаковке 1. Малая (1 шт) | Высота: 622мм. Ширина: 384мм. Глубина: 97мм. Глубина установочная (встраив.): 81.
1545926 | ABB Шкаф мультимедийный с дверью с радиопрозрачной вставкой (5 рядов) UK660MW |  |  | ABB Шкаф мультимедийный с дверью с радиопрозрачной вставкой (5 рядов) UK660MW | Шкаф мультимедийный пластиковый. Применяется для установки аппаратов и систем СКС | выставлен |  |  |  |  | Общий каталог/Щиты и шкафы, шинопровод/Корпуса шкафов готовые | кг | RUR | Включая НДС: 20.00 % |  | 0.03248 кг | http://catalog.raec.su/media/images/13e/13e957e7c03883c7a0459ab1e5cbb804.jpg |  |  | 2CPX031389R9999 |  |  | 16606.22 |  |  | 0 |  |  | ABB | Малый распределительный щит/бокс | Кол-во в упаковке 1. Малая (1 шт) | Высота: 872мм. Ширина: 384мм. Глубина: 97мм. Глубина установочная (встраив.): 81.
1545928 | ABB Шкаф мультимедийный с дверью с вентиляционными отверстиями и DIN-рейкой (3 ряда) UK630MV |  |  | ABB Шкаф мультимедийный с дверью с вентиляционными отверстиями и DIN-рейкой (3 ряда) UK630MV | Шкаф мультимедийный пластиковый. Применяется для установки аппаратов и систем СКС | выставлен |  |  |  |  | Общий каталог/Щиты и шкафы, шинопровод/Корпуса шкафов готовые | кг | RUR | Включая НДС: 20.00 % |  | 0.03248 кг | http://catalog.raec.su/media/images/dc4/dc4b77259c412fb1ba2cc754dcbe737c.jpg |  |  | 2CPX031391R9999 |  |  | 8281.18 |  |  | 16 |  |  | ABB | Малый распределительный щит/бокс | Кол-во в упаковке 1. Малая (1 шт) | Высота: 872мм. Ширина: 384мм. Глубина: 97мм. Глубина установочная (встраив.): 81.
1545935 | АВВ Шкаф комбинированный с дверью с вентиляционными отверстиями (5 рядов) 24М UK662CV |  |  | АВВ Шкаф комбинированный с дверью с вентиляционными отверстиями (5 рядов) 24М UK662CV | Шкаф мультимедийный пластиковый. Применяется для установки аппаратов и систем СКС | выставлен |  |  |  |  | Общий каталог/Щиты и шкафы, шинопровод/Корпуса шкафов готовые | кг | RUR | Включая НДС: 20.00 % |  | 0.03248 кг | http://catalog.raec.su/media/images/3dd/3dd7fba69be806667b29f18ce4e7237f.jpg http://catalog.raec.su/media/images/385/38570ccef8d8785e31ef76a0bf17de7e.jpg http://catalog.raec.su/media/images/216/216c0e340af3c08ac125cd878e0352e9.jpg http://catalog.raec.su/media/images/1d3/1d33120304d91a5ae976edc96900026a.jpg |  |  | 2CPX031398R9999 |  |  | 12734.1 |  |  | 3 |  |  | ABB | Малый распределительный щит/бокс | Кол-во в упаковке 1. Малая (1 шт) | Высота: 872мм. Ширина: 384мм. Глубина: 97мм. Глубина установочная (встраив.): 81.
1545936 | АВВ Шкаф комбинированный с дверью с вентиляционными отверстиями (5 рядов) 36М UK663CV |  |  | АВВ Шкаф комбинированный с дверью с вентиляционными отверстиями (5 рядов) 36М UK663CV | Шкаф электротехнический, пластиковый с металлической дверью. Применяется для установки аппаратов. | выставлен |  |  |  |  | Общий каталог/Щиты и шкафы, шинопровод/Корпуса шкафов готовые | кг | RUR | Включая НДС: 20.00 % |  | 0.03248 кг | http://catalog.raec.su/media/images/846/84628a98efe50e3572997508bc4b74f3.jpg |  |  | 2CPX031399R9999 |  |  | 14670.15 |  |  | 3 |  |  | ABB | Малый распределительный щит/бокс | Кол-во в упаковке 1. Малая (1 шт) | Высота: 872мм. Ширина: 384мм. Глубина: 97мм. Глубина установочная (встраив.): 81.
1405402 | ABB Basic E Бокс в нишу 2М белая непрозрачная дверь (без клемм) |  |  | ABB Basic E Бокс в нишу 2М белая непрозрачная дверь (без клемм) | Шкаф электротехнический, пластиковый. Применяется для установки аппаратов. | выставлен |  |  |  |  | Общий каталог/Щиты и шкафы, шинопровод/Корпуса шкафов готовые | кг | RUR | Включая НДС: 20.00 % |  | 0.002268 кг | http://catalog.raec.su/media/images/bc3/bc3bd980e7fc08f9f7b7ad4100ba36f5.jpg |  |  | 1SZR004002A1100 |  |  | 302.17 |  |  | 32 |  |  | ABB | Малый распределительный щит/бокс | Кол-во в упаковке 40. Малая (40 шт) | Высота: 180мм. Ширина: 120мм. Глубина: 105мм.
1405403 | ABB Basic E Бокс настенный 2М белая непрозрачная дверь (без клемм) |  |  | ABB Basic E Бокс настенный 2М белая непрозрачная дверь (без клемм) | Шкаф электротехнический, пластиковый. Применяется для установки аппаратов. | выставлен |  |  |  |  | Общий каталог/Щиты и шкафы, шинопровод/Корпуса шкафов готовые | кг | RUR | Включая НДС: 20.00 % |  | 0.002203 кг | http://catalog.raec.su/media/images/f28/f281e698c4f6adc0a11f17d7a802bf51.jpg |  |  | 1SZR004002A2100 |  |  | 370.94 |  |  | 44 |  |  | ABB | Малый распределительный щит/бокс | Кол-во в упаковке 40. Малая (40 шт) | Высота: 180мм. Ширина: 120мм. Глубина: 102мм.
1405404 | ABB Basic E Бокс в нишу 2М серая прозрачная дверь (без клемм) |  |  | ABB Basic E Бокс в нишу 2М серая прозрачная дверь (без клемм) | Шкаф электротехнический, пластиковый. Применяется для установки аппаратов. | выставлен |  |  |  |  | Общий каталог/Щиты и шкафы, шинопровод/Корпуса шкафов готовые | кг | RUR | Включая НДС: 20.00 % |  | 0.002268 кг | http://catalog.raec.su/media/images/144/144e86bf0e751ccd94f42d65e19824bb.jpg |  |  | 1SZR004002A1200 |  |  | 320.29 |  |  | 12 |  |  | ABB | Малый распределительный щит/бокс | Кол-во в упаковке 40. Малая (40 шт) | Высота: 180мм. Ширина: 120мм. Глубина: 105мм.
1405405 | ABB Basic E Бокс настенный 2М серая прозрачная дверь (без клемм) |  |  | ABB Basic E Бокс настенный 2М серая прозрачная дверь (без клемм) | Шкаф электротехнический, пластиковый. Применяется для установки аппаратов. | выставлен |  |  |  |  | Общий каталог/Щиты и шкафы, шинопровод/Корпуса шкафов готовые | кг | RUR | Включая НДС: 20.00 % |  | 0.002203 кг | http://catalog.raec.su/media/images/a4a/a4a65fbc76014b3423321602bbaa00bb.jpg |  |  | 1SZR004002A2200 |  |  | 387.23 |  |  | 0 |  |  | ABB | Малый распределительный щит/бокс | Кол-во в упаковке 40. Малая (40 шт) | Высота: 180мм. Ширина: 120мм. Глубина: 102мм.
1405408 | ABB Basic E Бокс в нишу 4М серая прозрачная дверь (c клеммами) |  |  | ABB Basic E Бокс в нишу 4М серая прозрачная дверь (c клеммами) | Шкаф электротехнический, пластиковый. Применяется для установки аппаратов. | выставлен |  |  |  |  | Общий каталог/Щиты и шкафы, шинопровод/Корпуса шкафов готовые | кг | RUR | Включая НДС: 20.00 % |  | 0.003024 кг | http://catalog.raec.su/media/images/9bc/9bc155c0febc05d21bf7548dc8fdc773.jpg |  |  | 1SZR004002A1201 |  |  | 451 |  |  | 28 |  |  | ABB | Малый распределительный щит/бокс | Кол-во в упаковке 30. Малая (30 шт) | Высота: 180мм. Ширина: 160мм. Глубина: 105мм.
1405409 | ABB Basic E Бокс настенный 4М серая прозрачная дверь (с клеммами) |  |  | ABB Basic E Бокс настенный 4М серая прозрачная дверь (с клеммами) | Шкаф электротехнический, пластиковый. Применяется для установки аппаратов. | выставлен |  |  |  |  | Общий каталог/Щиты и шкафы, шинопровод/Корпуса шкафов готовые | кг | RUR | Включая НДС: 20.00 % |  | 0.002938 кг | http://catalog.raec.su/media/images/18a/18aacf6d81235f4138009f1bb80649b0.jpg |  |  | 1SZR004002A2201 |  |  | 516.19 |  |  | 23 |  |  | ABB | Малый распределительный щит/бокс | Кол-во в упаковке 30. Малая (30 шт) | Высота: 180мм. Ширина: 160мм. Глубина: 102мм.
1405410 | ABB Basic E Бокс в нишу 6М белая непрозрачная дверь (c клеммами) |  |  | ABB Basic E Бокс в нишу 6М белая непрозрачная дверь (c клеммами) | Шкаф электротехнический, пластиковый. Применяется для установки аппаратов. | выставлен |  |  |  |  | Общий каталог/Щиты и шкафы, шинопровод/Корпуса шкафов готовые | кг | RUR | Включая НДС: 20.00 % |  | 0.003591 кг | http://catalog.raec.su/media/images/85c/85ca48618da2dd67f01f66a08a8cd7b7.jpg |  |  | 1SZR004002A1102 |  |  | 513.06 |  |  | 3 |  |  | ABB | Малый распределительный щит/бокс | Кол-во в упаковке 20. Малая (20 шт) | Высота: 180мм. Ширина: 190мм. Глубина: 105мм.
1405411 | ABB Basic E Бокс настенный 6М белая непрозрачная дверь (с клеммами) |  |  | ABB Basic E Бокс настенный 6М белая непрозрачная дверь (с клеммами) | Шкаф электротехнический, пластиковый. Применяется для установки аппаратов. | выставлен |  |  |  |  | Общий каталог/Щиты и шкафы, шинопровод/Корпуса шкафов готовые | кг | RUR | Включая НДС: 20.00 % |  | 0.003488 кг | http://catalog.raec.su/media/images/80a/80a1ea4cf6fa946665ae7daf4a40ecf3.jpg |  |  | 1SZR004002A2102 |  |  | 601.9 |  |  | 3 |  |  | ABB | Малый распределительный щит/бокс | Кол-во в упаковке 20. Малая (20 шт) | Высота: 180мм. Ширина: 190мм. Глубина: 102мм.
1405412 | ABB Basic E Бокс в нишу 6М серая прозрачная дверь (c клеммами) |  |  | ABB Basic E Бокс в нишу 6М серая прозрачная дверь (c клеммами) | Шкаф электротехнический, пластиковый. Применяется для установки аппаратов. | выставлен |  |  |  |  | Общий каталог/Щиты и шкафы, шинопровод/Корпуса шкафов готовые | кг | RUR | Включая НДС: 20.00 % |  | 0.003591 кг | http://catalog.raec.su/media/images/ca8/ca890b748c35b3030db5564463bd174d.jpg |  |  | 1SZR004002A1202 |  |  | 540.25 |  |  | 5 |  |  | ABB | Малый распределительный щит/бокс | Кол-во в упаковке 20. Малая (20 шт) | Высота: 180мм. Ширина: 190мм. Глубина: 105мм.
1405413 | ABB Basic E Бокс настенный 6М серая прозрачная дверь (с клеммами) |  |  | ABB Basic E Бокс настенный 6М серая прозрачная дверь (с клеммами) | Шкаф электротехнический, пластиковый. Применяется для установки аппаратов. | выставлен |  |  |  |  | Общий каталог/Щиты и шкафы, шинопровод/Корпуса шкафов готовые | кг | RUR | Включая НДС: 20.00 % |  | 0.003488 кг | http://catalog.raec.su/media/images/d00/d008c16af7b7f6115ec6d92cfed875c3.jpg |  |  | 1SZR004002A2202 |  |  | 627.28 |  |  | 15 |  |  | ABB | Малый распределительный щит/бокс | Кол-во в упаковке 20. Малая (20 шт) | Высота: 180мм. Ширина: 190мм. Глубина: 102мм.
1405414 | ABB Basic E Бокс в нишу 8М белая непрозрачная дверь (c клеммами) |  |  | ABB Basic E Бокс в нишу 8М белая непрозрачная дверь (c клеммами) | Шкаф электротехнический, пластиковый. Применяется для установки аппаратов. | выставлен |  |  |  |  | Общий каталог/Щиты и шкафы, шинопровод/Корпуса шкафов готовые | кг | RUR | Включая НДС: 20.00 % |  | 0.004347 кг | http://catalog.raec.su/media/images/c45/c4524f7495d7f46e01454b1c6aab1c77.jpg http://catalog.raec.su/media/images/2e6/2e6d91752a1c10ec95f26aca80099af5.jpg http://catalog.raec.su/media/images/742/7420df1b02b0f24aed0a4cab77429e60.jpg http://catalog.raec.su/media/images/9b7/9b77702d5c13843a4fd773e10e9e2c84.jpg |  |  | 1SZR004002A1103 |  |  | 612.99 |  |  | 2 |  |  | ABB | Малый распределительный щит/бокс | Кол-во в упаковке 20. Малая (20 шт) | Высота: 180мм. Ширина: 230мм. Глубина: 105мм.
1405415 | ABB Basic E Бокс настенный 8М белая непрозрачная дверь (с клеммами) |  |  | ABB Basic E Бокс настенный 8М белая непрозрачная дверь (с клеммами) | Шкаф электротехнический, пластиковый. Применяется для установки аппаратов. | выставлен |  |  |  |  | Общий каталог/Щиты и шкафы, шинопровод/Корпуса шкафов готовые | кг | RUR | Включая НДС: 20.00 % |  | 0.004223 кг | http://catalog.raec.su/media/images/ecf/ecf99e0fc62c4d83753267a626f80951.jpg http://catalog.raec.su/media/images/845/845cb429c26021e96df213cb7e884e5d.jpg http://catalog.raec.su/media/images/d3e/d3ed8b68f76731d042d7017cef667550.jpg http://catalog.raec.su/media/images/41f/41f3e6413ddb2b4b1f7e5d4a01d866da.jpg |  |  | 1SZR004002A2103 |  |  | 692.52 |  |  | 0 |  |  | ABB | Малый распределительный щит/бокс | Кол-во в упаковке 20. Малая (20 шт) | Высота: 180мм. Ширина: 230мм. Глубина: 102мм.
1405416 | ABB Basic E Бокс в нишу 8М серая прозрачная дверь (c клеммами) |  |  | ABB Basic E Бокс в нишу 8М серая прозрачная дверь (c клеммами) | Шкаф электротехнический, пластиковый. Применяется для установки аппаратов. | выставлен |  |  |  |  | Общий каталог/Щиты и шкафы, шинопровод/Корпуса шкафов готовые | кг | RUR | Включая НДС: 20.00 % |  | 0.004347 кг | http://catalog.raec.su/media/images/10a/10a48d8eba12c5d8abce0cc61444d441.jpg http://catalog.raec.su/media/images/fc2/fc2511120d1e43ff9223739df432967d.jpg http://catalog.raec.su/media/images/ab7/ab7492f1f8ce5741354fecdd8172a2b1.jpg http://catalog.raec.su/media/images/653/653aa47c1dd685a660318898b8eb6a58.jpg |  |  | 1SZR004002A1203 |  |  | 642.07 |  |  | 19 |  |  | ABB | Малый распределительный щит/бокс | Кол-во в упаковке 20. Малая (20 шт) | Высота: 180мм. Ширина: 230мм. Глубина: 105мм.
1405417 | ABB Basic E Бокс настенный 8М серая прозрачная дверь (с клеммами) |  |  | ABB Basic E Бокс настенный 8М серая прозрачная дверь (с клеммами) | Шкаф электротехнический, пластиковый. Применяется для установки аппаратов. | выставлен |  |  |  |  | Общий каталог/Щиты и шкафы, шинопровод/Корпуса шкафов готовые | кг | RUR | Включая НДС: 20.00 % |  | 0.004223 кг | http://catalog.raec.su/media/images/c6f/c6f02fffffb39e4c1f9433dac7a6749a.jpg http://catalog.raec.su/media/images/5ce/5cee3d7404fdc90203721a4670c9596f.jpg http://catalog.raec.su/media/images/732/7329e6ff20c4287b2cb020d45835ca67.jpg http://catalog.raec.su/media/images/d16/d164522bac8425a3679f0556fa0c53ce.jpg |  |  | 1SZR004002A2203 |  |  | 720.26 |  |  | 3 |  |  | ABB | Малый распределительный щит/бокс | Кол-во в упаковке 20. Малая (20 шт) | Высота: 180мм. Ширина: 230мм. Глубина: 102мм.
1405418 | ABB Basic E Бокс в нишу 12М белая непрозрачная дверь (c клеммами) |  |  | ABB Basic E Бокс в нишу 12М белая непрозрачная дверь (c клеммами) | Шкаф электротехнический, пластиковый. Применяется для установки аппаратов. | выставлен |  |  |  |  | Общий каталог/Щиты и шкафы, шинопровод/Корпуса шкафов готовые | кг | RUR | Включая НДС: 20.00 % |  | 0.00693 кг | http://catalog.raec.su/media/images/d84/d844861450e1eb528fb21e89f4bbf6b8.jpg http://catalog.raec.su/media/images/c1c/c1c4fb2bd4ca0dcb1a44804a66b5edfc.jpg http://catalog.raec.su/media/images/b05/b050b2feb9a9c9908c155e3dd56dc0c0.jpg http://catalog.raec.su/media/images/f7a/f7a5b1b4ba43aea4a3dafec6fc34ab23.jpg |  |  | 1SZR004002A1104 |  |  | 817.1 |  |  | 0 |  |  | ABB | Малый распределительный щит/бокс | Кол-во в упаковке 17. Малая (17 шт) | Высота: 220мм. Ширина: 300мм. Глубина: 105мм.
1405419 | ABB Basic E Бокс настенный 12М белая непрозрачная дверь (с клеммами) |  |  | ABB Basic E Бокс настенный 12М белая непрозрачная дверь (с клеммами) | Шкаф электротехнический, пластиковый. Применяется для установки аппаратов. | выставлен |  |  |  |  | Общий каталог/Щиты и шкафы, шинопровод/Корпуса шкафов готовые | кг | RUR | Включая НДС: 20.00 % |  | 0.006732 кг | http://catalog.raec.su/media/images/997/997e4409feac236483fdeb22acad07dd.jpg http://catalog.raec.su/media/images/1fa/1faccde776e3207c10e289a5fa9427f3.jpg http://catalog.raec.su/media/images/050/05060885b47a7bc189d7fbd65e2efe00.jpg http://catalog.raec.su/media/images/9e3/9e3d135e42014c99264e46dd10148732.jpg |  |  | 1SZR004002A2104 |  |  | 866.44 |  |  | 0 |  |  | ABB | Малый распределительный щит/бокс | Кол-во в упаковке 17. Малая (17 шт) | Высота: 220мм. Ширина: 300мм. Глубина: 102мм.
1405420 | ABB Basic E Бокс в нишу 12М серая прозрачная дверь (c клеммами) |  |  | ABB Basic E Бокс в нишу 12М серая прозрачная дверь (c клеммами) | Шкаф электротехнический, пластиковый. Применяется для установки аппаратов. | выставлен |  |  |  |  | Общий каталог/Щиты и шкафы, шинопровод/Корпуса шкафов готовые | кг | RUR | Включая НДС: 20.00 % |  | 0.00693 кг | http://catalog.raec.su/media/images/1d1/1d119a237ece8d3016e92cc47a899e33.jpg http://catalog.raec.su/media/images/4a9/4a97fd8be8e98d522fdc33a7e2d9aded.jpg http://catalog.raec.su/media/images/8d6/8d6718183d56e1f3a8941093cbe7e7d6.jpg http://catalog.raec.su/media/images/050/05070c0db186b5d503e67ad75b755500.jpg |  |  | 1SZR004002A1204 |  |  | 862.59 |  |  | 21 |  |  | ABB | Малый распределительный щит/бокс | Кол-во в упаковке 17. Малая (17 шт) | Высота: 220мм. Ширина: 300мм. Глубина: 105мм.
1405421 | ABB Basic E Бокс настенный 12М серая прозрачная дверь (с клеммами) |  |  | ABB Basic E Бокс настенный 12М серая прозрачная дверь (с клеммами) | Шкаф электротехнический, пластиковый. Применяется для установки аппаратов. | выставлен |  |  |  |  | Общий каталог/Щиты и шкафы, шинопровод/Корпуса шкафов готовые | кг | RUR | Включая НДС: 20.00 % |  | 0.006732 кг | http://catalog.raec.su/media/images/261/26101c120af72ea983fe3107696ccb8e.jpg http://catalog.raec.su/media/images/b61/b615c49c201da58bce4c9741d08b3d61.jpg http://catalog.raec.su/media/images/45e/45e07005aa982ec7df313e21774d183a.jpg http://catalog.raec.su/media/images/eb8/eb8117c017966eac10bed9edeeff9529.jpg |  |  | 1SZR004002A2204 |  |  | 914.46 |  |  | 13 |  |  | ABB | Малый распределительный щит/бокс | Кол-во в упаковке 17. Малая (17 шт) | Высота: 220мм. Ширина: 300мм. Глубина: 102мм.
1405422 | ABB Basic E Бокс в нишу 16М белая непрозрачная дверь (c клеммами) |  |  | ABB Basic E Бокс в нишу 16М белая непрозрачная дверь (c клеммами) | Шкаф электротехнический, пластиковый. Применяется для установки аппаратов. | выставлен |  |  |  |  | Общий каталог/Щиты и шкафы, шинопровод/Корпуса шкафов готовые | кг | RUR | Включая НДС: 20.00 % |  | 0.007728 кг | http://catalog.raec.su/media/images/336/336f669a09f541ef67c68e54300f689f.jpg |  |  | 1SZR004002A1105 |  |  | 898.01 |  |  | 27 |  |  | ABB | Малый распределительный щит/бокс | Кол-во в упаковке 17. Малая (17 шт) | Высота: 320мм. Ширина: 230мм. Глубина: 105мм.
1405423 | ABB Basic E Бокс настенный 16М белая непрозрачная дверь (с клеммами) |  |  | ABB Basic E Бокс настенный 16М белая непрозрачная дверь (с клеммами) | Шкаф электротехнический, пластиковый. Применяется для установки аппаратов. | выставлен |  |  |  |  | Общий каталог/Щиты и шкафы, шинопровод/Корпуса шкафов готовые | кг | RUR | Включая НДС: 20.00 % |  | 0.007507 кг | http://catalog.raec.su/media/images/7e1/7e1438f7ffa2168753aa38a393a94440.jpg |  |  | 1SZR004002A2105 |  |  | 872.61 |  |  | 15 |  |  | ABB | Малый распределительный щит/бокс | Кол-во в упаковке 17. Малая (17 шт) | Высота: 320мм. Ширина: 230мм. Глубина: 102мм.
1405424 | ABB Basic E Бокс в нишу 16М серая прозрачная дверь (c клеммами) |  |  | ABB Basic E Бокс в нишу 16М серая прозрачная дверь (c клеммами) | Шкаф электротехнический, пластиковый. Применяется для установки аппаратов. | выставлен |  |  |  |  | Общий каталог/Щиты и шкафы, шинопровод/Корпуса шкафов готовые | кг | RUR | Включая НДС: 20.00 % |  | 0.007728 кг | http://catalog.raec.su/media/images/ab3/ab3ddf764deef9363e0e9aaa53050bab.jpg |  |  | 1SZR004002A1205 |  |  | 952.66 |  |  | 16 |  |  | ABB | Малый распределительный щит/бокс | Кол-во в упаковке 17. Малая (17 шт) | Высота: 320мм. Ширина: 230мм. Глубина: 105мм.
1405425 | ABB Basic E Бокс настенный 16М серая прозрачная дверь (с клеммами) |  |  | ABB Basic E Бокс настенный 16М серая прозрачная дверь (с клеммами) | Шкаф электротехнический, пластиковый. Применяется для установки аппаратов. | выставлен |  |  |  |  | Общий каталог/Щиты и шкафы, шинопровод/Корпуса шкафов готовые | кг | RUR | Включая НДС: 20.00 % |  | 0.007507 кг | http://catalog.raec.su/media/images/92e/92e4725505b221e0f5a7d411926406bc.jpg |  |  | 1SZR004002A2205 |  |  | 899.55 |  |  | 16 |  |  | ABB | Малый распределительный щит/бокс | Кол-во в упаковке 17. Малая (17 шт) | Высота: 320мм. Ширина: 230мм. Глубина: 102мм.
1405426 | ABB Basic E Бокс в нишу 24М белая непрозрачная дверь (c клеммами) |  |  | ABB Basic E Бокс в нишу 24М белая непрозрачная дверь (c клеммами) | Шкаф электротехнический, пластиковый. Применяется для установки аппаратов. | выставлен |  |  |  |  | Общий каталог/Щиты и шкафы, шинопровод/Корпуса шкафов готовые | кг | RUR | Включая НДС: 20.00 % |  | 0.01071 кг | http://catalog.raec.su/media/images/489/489e51b9d5a205f268ffed75cf0f2191.jpg http://catalog.raec.su/media/images/211/211325a1b652643ebfc936623761dbaf.jpg http://catalog.raec.su/media/images/966/966d7e4bac3b6acebdd8d7e340ded536.jpg http://catalog.raec.su/media/images/ef6/ef690822f0e50c47a3ce4a9562ee91f2.jpg |  |  | 1SZR004002A1107 |  |  | 1089.16 |  |  | 32 |  |  | ABB | Малый распределительный щит/бокс | Кол-во в упаковке 11. Малая (11 шт) | Высота: 340мм. Ширина: 300мм. Глубина: 105мм.
1405427 | ABB Basic E Бокс настенный 24М белая непрозрачная дверь (с клеммами) |  |  | ABB Basic E Бокс настенный 24М белая непрозрачная дверь (с клеммами) | Шкаф электротехнический, пластиковый. Применяется для установки аппаратов. | выставлен |  |  |  |  | Общий каталог/Щиты и шкафы, шинопровод/Корпуса шкафов готовые | кг | RUR | Включая НДС: 20.00 % |  | 0.010404 кг | http://catalog.raec.su/media/images/30a/30af81128918225c253aaf5c2a2ad84a.jpg http://catalog.raec.su/media/images/a63/a6316fd633cdd6352897ff159bd91d8b.jpg http://catalog.raec.su/media/images/6a6/6a62d54097121e4e2605c1048fd26c38.jpg http://catalog.raec.su/media/images/515/515de759d819997b5fdd284b7812c299.jpg |  |  | 1SZR004002A2107 |  |  | 1037.45 |  |  | 39 |  |  | ABB | Малый распределительный щит/бокс | Кол-во в упаковке 11. Малая (11 шт) | Высота: 340мм. Ширина: 300мм. Глубина: 102мм.
1405428 | ABB Basic E Бокс в нишу 24М серая прозрачная дверь (c клеммами) |  |  | ABB Basic E Бокс в нишу 24М серая прозрачная дверь (c клеммами) | Шкаф электротехнический, пластиковый. Применяется для установки аппаратов. | выставлен |  |  |  |  | Общий каталог/Щиты и шкафы, шинопровод/Корпуса шкафов готовые | кг | RUR | Включая НДС: 20.00 % |  | 0.01071 кг | http://catalog.raec.su/media/images/c94/c94ab80e1cf68b1ea8a8a71c8a0aecc6.jpg http://catalog.raec.su/media/images/2f1/2f1ea497ff405a7d8696a9e9bfe5276d.jpg http://catalog.raec.su/media/images/156/15623af686035e3f7e738326fc3cabb7.jpg http://catalog.raec.su/media/images/6c3/6c382b174934846da1ec4a211f4854a6.jpg |  |  | 1SZR004002A1207 |  |  | 1146.24 |  |  | 6 |  |  | ABB | Малый распределительный щит/бокс | Кол-во в упаковке 11. Малая (11 шт) | Высота: 340мм. Ширина: 300мм. Глубина: 105мм.
1405429 | ABB Basic E Бокс настенный 24М серая прозрачная дверь (с клеммами) |  |  | ABB Basic E Бокс настенный 24М серая прозрачная дверь (с клеммами) | Шкаф электротехнический, пластиковый. Применяется для установки аппаратов. | выставлен |  |  |  |  | Общий каталог/Щиты и шкафы, шинопровод/Корпуса шкафов готовые | кг | RUR | Включая НДС: 20.00 % |  | 0.010404 кг | http://catalog.raec.su/media/images/55e/55e059b5aabdd13f8f4802f34a26d6c8.jpg http://catalog.raec.su/media/images/05c/05cd14b8df4ec719ef93eb836fc49d19.jpg http://catalog.raec.su/media/images/4ad/4aded5e4809a08809b5549c3799b9b9d.jpg http://catalog.raec.su/media/images/152/15211282c918b85768f5386bf023ee9e.jpg |  |  | 1SZR004002A2207 |  |  | 1092.38 |  |  | 0 |  |  | ABB | Малый распределительный щит/бокс | Кол-во в упаковке 11. Малая (11 шт) | Высота: 340мм. Ширина: 300мм. Глубина: 102мм.
1405430 | ABB Basic E Бокс в нишу 36М белая непрозрачная дверь 3 ряда (c клеммами) |  |  | ABB Basic E Бокс в нишу 36М белая непрозрачная дверь 3 ряда (c клеммами) | Шкаф электротехнический, пластиковый. Применяется для установки аппаратов. | выставлен |  |  |  |  | Общий каталог/Щиты и шкафы, шинопровод/Корпуса шкафов готовые | кг | RUR | Включая НДС: 20.00 % |  | 0.014175 кг | http://catalog.raec.su/media/images/d46/d46a71ebce8823a705e8c19233125a70.jpg http://catalog.raec.su/media/images/c27/c2721836b7dc8d8f2cc6e12b18751abe.jpg http://catalog.raec.su/media/images/d8f/d8f7394fe1698e773be4d7bde1366e20.jpg http://catalog.raec.su/media/images/811/811e08911e98d167a936b63ed7e429f9.jpg |  |  | 1SZR004002A1109 |  |  | 1528.14 |  |  | 119 |  |  | ABB | Малый распределительный щит/бокс | Кол-во в упаковке 8. Малая (8 шт) | Высота: 450мм. Ширина: 300мм. Глубина: 105мм.
1405431 | ABB Basic E Бокс настенный 36М белая непрозрачная дверь (с клеммами) |  |  | ABB Basic E Бокс настенный 36М белая непрозрачная дверь (с клеммами) | Шкаф электротехнический, пластиковый. Применяется для установки аппаратов. | выставлен |  |  |  |  | Общий каталог/Щиты и шкафы, шинопровод/Корпуса шкафов готовые | кг | RUR | Включая НДС: 20.00 % |  | 0.01377 кг | http://catalog.raec.su/media/images/cc6/cc65ce9fd41605177a3c24974c1e95e2.jpg http://catalog.raec.su/media/images/f24/f247a2ec53020d115d479ae7771b43f7.jpg http://catalog.raec.su/media/images/c9f/c9f07f3e0e30bcab046f30198dbd55f7.jpg http://catalog.raec.su/media/images/ae0/ae06381e5c707ec6f33d87977730b3b2.jpg |  |  | 1SZR004002A2109 |  |  | 1452.21 |  |  | 0 |  |  | ABB | Малый распределительный щит/бокс | Кол-во в упаковке 8. Малая (8 шт) | Высота: 450мм. Ширина: 300мм. Глубина: 102мм.
1405432 | ABB Basic E Бокс в нишу 36М серая прозрачная дверь 3 ряда (c клеммами) |  |  | ABB Basic E Бокс в нишу 36М серая прозрачная дверь 3 ряда (c клеммами) | Шкаф электротехнический, пластиковый. Применяется для установки аппаратов. | выставлен |  |  |  |  | Общий каталог/Щиты и шкафы, шинопровод/Корпуса шкафов готовые | кг | RUR | Включая НДС: 20.00 % |  | 0.014175 кг | http://catalog.raec.su/media/images/857/85743eb34700ec38d5c1cf2f596e9ee9.jpg http://catalog.raec.su/media/images/756/75694910881e23c392efa1197e79fbfb.jpg http://catalog.raec.su/media/images/f96/f963b2323ccf5f49ede293551ba86635.jpg http://catalog.raec.su/media/images/7a8/7a87b05c7f1553cdc82d646f12a54004.jpg |  |  | 1SZR004002A1209 |  |  | 1628.87 |  |  | 0 |  |  | ABB | Малый распределительный щит/бокс | Кол-во в упаковке 8. Малая (8 шт) | Высота: 450мм. Ширина: 300мм. Глубина: 105мм.
1405433 | ABB Basic E Бокс настенный 36М серая прозрачная дверь (с клеммами) |  |  | ABB Basic E Бокс настенный 36М серая прозрачная дверь (с клеммами) | Шкаф электротехнический, пластиковый. Применяется для установки аппаратов. | выставлен |  |  |  |  | Общий каталог/Щиты и шкафы, шинопровод/Корпуса шкафов готовые | кг | RUR | Включая НДС: 20.00 % |  | 0.01377 кг | http://catalog.raec.su/media/images/58e/58e45cf08ed2296e1da70ede33f4d65e.jpg http://catalog.raec.su/media/images/364/364bce7da0ccbaa2e8f3d350230bb29d.jpg http://catalog.raec.su/media/images/1ac/1acab6fe360706d220e3d2d3b18fda1f.jpg http://catalog.raec.su/media/images/8b3/8b3f243f248de3d8049b9d84b433562f.jpg |  |  | 1SZR004002A2209 |  |  | 1551.31 |  |  | 65 |  |  | ABB | Малый распределительный щит/бокс | Кол-во в упаковке 8. Малая (8 шт) | Высота: 450мм. Ширина: 300мм. Глубина: 102мм.
470460 | Legrand Mini S Бокс для автоматического выключателя 2М |  |  | Legrand Mini S Бокс для автоматического выключателя 2М |  | выставлен |  |  |  |  | Общий каталог/Щиты и шкафы, шинопровод/Корпуса шкафов готовые | кг | RUR | Включая НДС: 20.00 % |  | 0.000545 кг | http://catalog.raec.su/media/images/8a3/8a35bc31e0e22543f622bb809d16bb47.jpg |  |  | 001356 |  |  | 30.79 |  |  | 55 |  |  | Legrand | Малый распределительный щит/бокс | Кол-во в упаковке 1. Малая (1 шт) | Высота: 140мм. Ширина: 52мм. Глубина: 68мм.
470461 | Legrand Mini S Бокс для автоматов 4М (140х87х68) |  |  | Legrand Mini S Бокс для автоматов 4М (140х87х68) |  | выставлен |  |  |  |  | Общий каталог/Щиты и шкафы, шинопровод/Корпуса шкафов готовые | кг | RUR | Включая НДС: 20.00 % |  | 0.000909 кг | http://catalog.raec.su/media/images/80a/80a00ee0df2d0f9980762abe5b611cc3.jpg |  |  | 001357 |  |  | 44.36 |  |  | 116 |  |  | Legrand | Малый распределительный щит/бокс | Кол-во в упаковке 1. Малая (1 шт) | Высота: 140мм. Ширина: 87мм. Глубина: 68мм.
470462 | Legrand Mini S Бокс для автоматического выключателя 6М |  |  | Legrand Mini S Бокс для автоматического выключателя 6М |  | выставлен |  |  |  |  | Общий каталог/Щиты и шкафы, шинопровод/Корпуса шкафов готовые | кг | RUR | Включая НДС: 20.00 % |  | 0.001184 кг | http://catalog.raec.su/media/images/499/499aa1abba504f542ffb6a8f1cf833a2.jpg |  |  | 001358 |  |  | 202.43 |  |  | 5 |  |  | Legrand | Малый распределительный щит/бокс | Кол-во в упаковке 1. Малая (1 шт) | Высота: 140мм. Ширина: 130мм. Глубина: 68мм.
470467 | Legrand Nedbox Шкаф встраиваемый 12+2М дымчатая дверь |  |  | Legrand Nedbox Шкаф встраиваемый 12+2М дымчатая дверь |  | выставлен |  |  |  |  | Общий каталог/Щиты и шкафы, шинопровод/Корпуса шкафов готовые | кг | RUR | Включая НДС: 20.00 % |  | 0.000177 кг | http://catalog.raec.su/media/images/653/653a2ffd501eac6a86e7bec5aa357567.jpg http://catalog.raec.su/media/images/202/202e4ecd9089224a8611c6a71de5b6a9.jpg |  |  | 001421 |  |  | 1480.58 |  |  | 0 |  |  | Legrand | Малый распределительный щит/бокс | Кол-во в упаковке 1. Малая (1 шт) | Высота: 305мм. Ширина: 330мм. Глубина: 90мм. Глубина установочная (встраив.): 86.
470468 | Legrand Nedbox Шкаф встраиваемый 24+4М прозрачная дверь |  |  | Legrand Nedbox Шкаф встраиваемый 24+4М прозрачная дверь |  | выставлен |  |  |  |  | Общий каталог/Щиты и шкафы, шинопровод/Корпуса шкафов готовые | кг | RUR | Включая НДС: 20.00 % |  | 0.000239 кг | http://catalog.raec.su/media/images/161/161a0780233b6b27a941773d7b00b64c.jpg http://catalog.raec.su/media/images/5d5/5d51d412c5c6a0c15d6cea3130537bc6.jpg http://catalog.raec.su/media/images/b14/b14d939f5faaee580f5abf0ab88c6960.jpg |  |  | 001422 |  |  | 2145.83 |  |  | 7 |  |  | Legrand | Малый распределительный щит/бокс | Кол-во в упаковке 1. Малая (1 шт) | Высота: 430мм. Ширина: 330мм. Глубина: 90мм. Глубина установочная (встраив.): 86.
470469 | Legrand Nedbox Шкаф встраиваемый 36+6М прозрачная дверь (555x330x86) |  |  | Legrand Nedbox Шкаф встраиваемый 36+6М прозрачная дверь (555x330x86) |  | выставлен |  |  |  |  | Общий каталог/Щиты и шкафы, шинопровод/Корпуса шкафов готовые | кг | RUR | Включая НДС: 20.00 % |  | 0.000247 кг | http://catalog.raec.su/media/images/35d/35d90479b03c3afe6976fe3e19bd6f18.jpg http://catalog.raec.su/media/images/656/656e20c8f4b25a382b4c9c4ef3d9c19e.jpg |  |  | 001423 |  |  | 3862.25 |  |  | 15 |  |  | Legrand | Малый распределительный щит/бокс | Кол-во в упаковке 1. Малая (1 шт) | Высота: 555мм. Ширина: 330мм. Глубина: 86,5мм. Глубина установочная (встраив.): 86.
470470 | Legrand Шкаф встраив. д/автоматов 48+8М (пласт. прозрач.) |  |  | Legrand Шкаф встраив. д/автоматов 48+8М (пласт. прозрач.) |  | выставлен |  |  |  |  | Общий каталог/Щиты и шкафы, шинопровод/Корпуса шкафов готовые | кг | RUR | Включая НДС: 20.00 % |  | 0.000354 кг | http://catalog.raec.su/media/images/604/604aadad2b034e372b1692736efb0c85.jpg |  |  | 001424 |  |  | 6041.67 |  |  | 18 |  |  | Legrand | Малый распределительный щит/бокс | Кол-во в упаковке 1. Малая (1 шт) | Высота: 680мм. Ширина: 330мм. Глубина: 86мм. Глубина установочная (встраив.): 86.
545836 | IEK Бокс ЩРН-П-12модулей навесной пластик IP41 PRIME |  |  | IEK Бокс ЩРН-П-12модулей навесной пластик IP41 PRIME | Пластиковые корпуса ЩРН(В)-П IP41 серии PRIME используются в осветительных сетях для установки модульных устройств: автоматических выключателей, устройств защитного отключения, дифференциальных автоматических выключателей, таймеров, устройств управления освещением и т.д. Конструкция корпуса и его отдельных элементов разработаны таким образом, чтобы максимально упростить и ускорить процесс сборки и монтажа корпуса. А уникальный дизайн корпусов, не оставит равнодушным даже самого взыскательного потребителя и удачно впишется в любой интерьер. | выставлен |  |  |  |  | Общий каталог/Щиты и шкафы, шинопровод/Корпуса шкафов готовые | кг | RUR | Включая НДС: 20.00 % |  | 0.072 кг | http://catalog.raec.su/media/images/71c/71c78b35a8e19bda69142827f28a1348.jpg http://catalog.raec.su/media/images/d66/d6675443a9a98bbc98041e4fee965d7e.jpg |  |  | MKP82-N-12-41-10 |  |  | 745.14 |  |  | 20 |  |  | IEK (ИЭК) | Малый распределительный щит/бокс | Кол-во в упаковке 10. Малая (10 шт) | Высота: 190мм. Ширина: 290мм. Глубина: 100мм.
987242 | IEK Корпус металлический ЩРн-2x48з-0 36 УХЛ3 IP31 PRO |  |  | IEK Корпус металлический ЩРн-2x48з-0 36 УХЛ3 IP31 PRO | Корпуса распределительные ЩРН(В) серии PRO предназначены для сборки распределительных электрощитов с использованием модульной аппаратуры, для ввода и распределения электроэнергии, а также для защиты сетей напряжением 230/400 В от токов перегрузки и короткого замыкания. | выставлен |  |  |  |  | Общий каталог/Щиты и шкафы, шинопровод/Корпуса шкафов готовые | кг | RUR | Включая НДС: 20.00 % |  | 0.066 кг | http://catalog.raec.su/media/images/e6a/e6aeb00fd64e52a284b293034c73096d.jpg |  |  | MKM15-N-2X48-31-ZU |  |  | 5986.04 |  |  | 2 |  |  | IEK (ИЭК) | Малый распределительный щит/бокс | Кол-во в упаковке 1. Малая (1 шт) | Высота: 710мм. Ширина: 600мм. Глубина: 130мм.
987582 | IEK Бокс ЩРВ-П-24 модуля встраив.пластик IP41 PRIME |  |  | IEK Бокс ЩРВ-П-24 модуля встраив.пластик IP41 PRIME | Пластиковые корпуса ЩРН(В)-П IP41 серии PRIME используются в осветительных сетях для установки модульных устройств: автоматических выключателей, устройств защитного отключения, дифференциальных автоматических выключателей, таймеров, устройств управления освещением и т.д. Конструкция корпуса и его отдельных элементов разработаны таким образом, чтобы максимально упростить и ускорить процесс сборки и монтажа корпуса. А уникальный дизайн корпусов, не оставит равнодушным даже самого взыскательного потребителя и удачно впишется в любой интерьер. | выставлен |  |  |  |  | Общий каталог/Щиты и шкафы, шинопровод/Корпуса шкафов готовые | кг | RUR | Включая НДС: 20.00 % |  | 0.139 кг | http://catalog.raec.su/media/images/5fd/5fd25d30a9b63c7866287ee8b69a4fcf.jpg http://catalog.raec.su/media/images/f53/f5344e4998f9835355316abf45724190.jpg |  |  | MKP82-V-24-41-10 |  |  | 1451.33 |  |  | 0 |  |  | IEK (ИЭК) | Малый распределительный щит/бокс | Кол-во в упаковке 10. Малая (10 шт) | Высота: 360мм. Ширина: 306мм. Глубина: 102мм. Глубина установочная (встраив.): 72.
986516 | IEK Бокс ЩРН-П-24 модуля навесн.пластик IP41 PRIME |  |  | IEK Бокс ЩРН-П-24 модуля навесн.пластик IP41 PRIME | Пластиковые корпуса ЩРН(В)-П IP41 серии PRIME используются в осветительных сетях для установки модульных устройств: автоматических выключателей, устройств защитного отключения, дифференциальных автоматических выключателей, таймеров, устройств управления освещением и т.д. Конструкция корпуса и его отдельных элементов разработаны таким образом, чтобы максимально упростить и ускорить процесс сборки и монтажа корпуса. А уникальный дизайн корпусов, не оставит равнодушным даже самого взыскательного потребителя и удачно впишется в любой интерьер. | выставлен |  |  |  |  | Общий каталог/Щиты и шкафы, шинопровод/Корпуса шкафов готовые | кг | RUR | Включая НДС: 20.00 % |  | 0.122 кг | http://catalog.raec.su/media/images/519/519907e5000b6eb6861b8178be0ce992.jpg http://catalog.raec.su/media/images/578/57875a190d7a7a5d7d8fef7b196514d2.jpg |  |  | MKP82-N-24-41-10 |  |  | 1451.33 |  |  | 0 |  |  | IEK (ИЭК) | Малый распределительный щит/бокс | Кол-во в упаковке 10. Малая (10 шт) | Высота: 340мм. Ширина: 290мм. Глубина: 100мм.
1008314 | Legrand Practibox Распределительный бокс скрытого монтажа IP40 IK07 1 рейка 18М с клеммиком заземления прозрачная дверь |  |  | Legrand Practibox Распределительный бокс скрытого монтажа IP40 IK07 1 рейка 18М с клеммиком заземления прозрачная дверь |  | выставлен |  |  |  |  | Общий каталог/Щиты и шкафы, шинопровод/Корпуса шкафов готовые | кг | RUR | Включая НДС: 20.00 % |  | 0.000185 кг | http://catalog.raec.su/media/images/f96/f969fb75aa69e9da718a904c554b42d7.jpg http://catalog.raec.su/media/images/c2e/c2e73c433d0df1050362c1eee1de70bf.jpg |  |  | 401706 |  |  | 3099.15 |  |  | 4 |  |  | Legrand | Малый распределительный щит/бокс | Кол-во в упаковке 1. Малая (1 шт) | Высота: 234мм. Ширина: 422мм. Глубина: 105мм. Глубина установочная (встраив.): 85.
1008350 | Legrand Practibox Распределительный бокс скрытого монтажа - IP 40 IK07 - 72М |  |  | Legrand Practibox Распределительный бокс скрытого монтажа - IP 40 IK07 - 72М |  | выставлен |  |  |  |  | Общий каталог/Щиты и шкафы, шинопровод/Корпуса шкафов готовые | кг | RUR | Включая НДС: 20.00 % |  | 0.000521 кг | http://catalog.raec.su/media/images/dcb/dcbd7cb21db18f9331f69e7e5bdd3611.jpg |  |  | 401759 |  |  | 12757.08 |  |  | 17 |  |  | Legrand | Малый распределительный щит/бокс | Кол-во в упаковке 1. Малая (1 шт) | Высота: 742мм. Ширина: 422мм. Глубина: 91мм. Глубина установочная (встраив.): 91.
1008352 | Legrand Practibox Бокс встраиваемый пластиковый 36М с белой дверцей E+N |  |  | Legrand Practibox Бокс встраиваемый пластиковый 36М с белой дверцей E+N |  | выставлен |  |  |  |  | Общий каталог/Щиты и шкафы, шинопровод/Корпуса шкафов готовые | кг | RUR | Включая НДС: 20.00 % |  | 0.000323 кг | http://catalog.raec.su/media/images/d26/d2675ae1538529326c691d7ee92ec0de.jpg http://catalog.raec.su/media/images/da3/da3b4f7ec8047a62fe909c7f2122f54a.jpg |  |  | 401767 |  |  | 5859.39 |  |  | 13 |  |  | Legrand | Малый распределительный щит/бокс | Кол-во в упаковке 1. Малая (1 шт) | Высота: 442мм. Ширина: 422мм. Глубина: 85мм. Глубина установочная (встраив.): 85.
1008353 | Legrand Practibox Бокс встраиваемый пластиковый 54М с белой дверцей E+N |  |  | Legrand Practibox Бокс встраиваемый пластиковый 54М с белой дверцей E+N |  | выставлен |  |  |  |  | Общий каталог/Щиты и шкафы, шинопровод/Корпуса шкафов готовые | кг | RUR | Включая НДС: 20.00 % |  | 0.000425 кг | http://catalog.raec.su/media/images/457/45790c8a6b523043ef292794f3df415c.jpg http://catalog.raec.su/media/images/990/990f008f87e1e3c0e62017305565f550.jpg |  |  | 401768 |  |  | 7306.37 |  |  | 21 |  |  | Legrand | Малый распределительный щит/бокс | Кол-во в упаковке 1. Малая (1 шт) | Высота: 592мм. Ширина: 422мм. Глубина: 91мм. Глубина установочная (встраив.): 91.
1110589 | Legrand Practibox Бокс скрытого монтажа IP40 IK07 2 рейки 36М с клеммиком заземления, прозрачная дверь |  |  | Legrand Practibox Бокс скрытого монтажа IP40 IK07 2 рейки 36М с клеммиком заземления, прозрачная дверь |  | выставлен |  |  |  |  | Общий каталог/Щиты и шкафы, шинопровод/Корпуса шкафов готовые | кг | RUR | Включая НДС: 20.00 % |  | 0.000312 кг | http://catalog.raec.su/media/images/b80/b803d61aee4aa51d3b98b067e8b8a95a.jpg http://catalog.raec.su/media/images/fad/fad062d96ad42219febeddb42249f454.jpg http://catalog.raec.su/media/images/881/881d0db7621a2d95185cf6b632878cfb.jpg http://catalog.raec.su/media/images/fd8/fd87857722bf362b3ad26d0ea74d25a1.jpg |  |  | 401707 |  |  | 5113.85 |  |  | 2 |  |  | Legrand | Малый распределительный щит/бокс | Кол-во в упаковке 1. Малая (1 шт) | Высота: 442мм. Ширина: 422мм. Глубина: 91мм.
1110590 | Legrand Practibox Распределительный бокс скрытого монтажа IP40 IK07 3 рейки 54М с клеммиком заземления прозрачная дверь |  |  | Legrand Practibox Распределительный бокс скрытого монтажа IP40 IK07 3 рейки 54М с клеммиком заземления прозрачная дверь |  | выставлен |  |  |  |  | Общий каталог/Щиты и шкафы, шинопровод/Корпуса шкафов готовые | кг | RUR | Включая НДС: 20.00 % |  | 0.000425 кг | http://catalog.raec.su/media/images/3e1/3e12dd2c4c990756469997a969595290.jpg http://catalog.raec.su/media/images/b80/b803d61aee4aa51d3b98b067e8b8a95a.jpg http://catalog.raec.su/media/images/893/893334408e314613d9b5107ac74ab479.jpg |  |  | 401708 |  |  | 8020.05 |  |  | 3 |  |  | Legrand | Малый распределительный щит/бокс | Кол-во в упаковке 1. Малая (1 шт) | Высота: 592мм. Ширина: 422мм. Глубина: 91мм.
1110591 | Legrand Practibox Распределительный бокс скрытого монтажа IP40 IK07 4 рейки 72М с клеммиком заземления прозрачная дверь |  |  | Legrand Practibox Распределительный бокс скрытого монтажа IP40 IK07 4 рейки 72М с клеммиком заземления прозрачная дверь |  | выставлен |  |  |  |  | Общий каталог/Щиты и шкафы, шинопровод/Корпуса шкафов готовые | кг | RUR | Включая НДС: 20.00 % |  | 0.000507 кг | http://catalog.raec.su/media/images/fc9/fc94ba424ab40fcd50a4a9ec07dba9b6.jpg http://catalog.raec.su/media/images/a7b/a7b89df0afa2486da8369eca026d45dd.jpg |  |  | 401709 |  |  | 11774.48 |  |  | 19 |  |  | Legrand | Малый распределительный щит/бокс | Кол-во в упаковке 1. Малая (1 шт) | Высота: 742мм. Ширина: 422мм. Глубина: 91мм.
1110592 | Legrand Practibox Распределительный бокс скрытого монтажа IP40 IK07 1 рейка 18М с клеммиком заземления белая дверь |  |  | Legrand Practibox Распределительный бокс скрытого монтажа IP40 IK07 1 рейка 18М с клеммиком заземления белая дверь |  | выставлен |  |  |  |  | Общий каталог/Щиты и шкафы, шинопровод/Корпуса шкафов готовые | кг | RUR | Включая НДС: 20.00 % |  | 0.000185 кг | http://catalog.raec.su/media/images/a43/a43806cd9a5d7728bc8a95a37bc976f4.jpg http://catalog.raec.su/media/images/611/611e60834a826251fcaab73f033a2c26.jpg |  |  | 401716 |  |  | 3032.5 |  |  | 0 |  |  | Legrand | Малый распределительный щит/бокс | Кол-во в упаковке 1. Малая (1 шт) | Высота: 234мм. Ширина: 422мм. Глубина: 85мм.
1110593 | Legrand Practibox Распределительный бокс скрытого монтажа IP40 IK07 2 рейки 36М с клеммиком заземления белая дверь |  |  | Legrand Practibox Распределительный бокс скрытого монтажа IP40 IK07 2 рейки 36М с клеммиком заземления белая дверь |  | выставлен |  |  |  |  | Общий каталог/Щиты и шкафы, шинопровод/Корпуса шкафов готовые | кг | RUR | Включая НДС: 20.00 % |  | 0.000338 кг | http://catalog.raec.su/media/images/d47/d4754a50a29a49fe5ce88a115955bab8.jpg |  |  | 401717 |  |  | 5003.88 |  |  | 25 |  |  | Legrand | Малый распределительный щит/бокс | Кол-во в упаковке 1. Малая (1 шт) | Высота: 442мм. Ширина: 422мм. Глубина: 91мм.
869617 | ABB Mistral41 Бокс в нишу 12М непрозрачная дверь (c клемм) |  |  | ABB Mistral41 Бокс в нишу 12М непрозрачная дверь (c клемм) | Шкаф электротехнический, пластиковый. Применяется для установки аппаратов. | выставлен |  |  |  |  | Общий каталог/Щиты и шкафы, шинопровод/Корпуса шкафов готовые | кг | RUR | Включая НДС: 20.00 % |  | 0.00864 кг | http://catalog.raec.su/media/images/692/692b5d0aa252b5698f5fc93f37eef71d.jpg http://catalog.raec.su/media/images/2c8/2c826d1c08cf20327dcbe2e3c46c11cc.jpg http://catalog.raec.su/media/images/98b/98b6f064c85a566612a7a8505df2f0fc.jpg http://catalog.raec.su/media/images/da8/da86de4988ad8c6fb5000e4d8e3b2d94.jpg |  |  | 1SLM004101A1103 |  |  | 2153.58 |  |  | 16 |  |  | ABB | Малый распределительный щит/бокс | Кол-во в упаковке 1. Малая (1 шт) | Высота: 250мм. Ширина: 320мм. Глубина: 108мм. Глубина установочная (встраив.): 79.
869619 | ABB Mistral41 Бокс в нишу 24М непрозрачная дверь (c клемм) |  |  | ABB Mistral41 Бокс в нишу 24М непрозрачная дверь (c клемм) | Шкаф электротехнический, пластиковый. Применяется для установки аппаратов. | выставлен |  |  |  |  | Общий каталог/Щиты и шкафы, шинопровод/Корпуса шкафов готовые | кг | RUR | Включая НДС: 20.00 % |  | 0.01503 кг | http://catalog.raec.su/media/images/254/25410a39ca78e2bcdb8dfbd454e88f5c.jpg http://catalog.raec.su/media/images/c3a/c3ad93b0402b19ad0f4f9825a94ff85a.jpg http://catalog.raec.su/media/images/627/62702d08e32152a63b449716dc7e0493.jpg http://catalog.raec.su/media/images/691/6916bdebfe37db69596164c6e8af6d68.jpg |  |  | 1SLM004101A1105 |  |  | 3251.67 |  |  | 42 |  |  | ABB | Малый распределительный щит/бокс | Кол-во в упаковке 1. Малая (1 шт) | Высота: 435мм. Ширина: 320мм. Глубина: 108мм. Глубина установочная (встраив.): 79.
869621 | ABB Mistral41 Бокс в нишу 36М непрозрачная дверь 3 ряда (c клемм) |  |  | ABB Mistral41 Бокс в нишу 36М непрозрачная дверь 3 ряда (c клемм) | Шкаф электротехнический, пластиковый. Применяется для установки аппаратов. | выставлен |  |  |  |  | Общий каталог/Щиты и шкафы, шинопровод/Корпуса шкафов готовые | кг | RUR | Включая НДС: 20.00 % |  | 0.02074 кг | http://catalog.raec.su/media/images/c59/c59db8759349899cc0a81b0deb265f64.jpg http://catalog.raec.su/media/images/dbd/dbd70370d8088ecfc55a6c3e44473b57.jpg http://catalog.raec.su/media/images/daf/daf68ff324a912418ac1516955eff886.jpg http://catalog.raec.su/media/images/0a9/0a93654f026366bbe0c178da0e7f17c8.jpg |  |  | 1SLM004101A1107 |  |  | 4875.18 |  |  | 31 |  |  | ABB | Малый распределительный щит/бокс | Кол-во в упаковке 1. Малая (1 шт) | Высота: 600мм. Ширина: 320мм. Глубина: 108мм. Глубина установочная (встраив.): 79.
869623 | ABB Mistral41 Бокс в нишу 54М непрозрачная дверь (c клемм) |  |  | ABB Mistral41 Бокс в нишу 54М непрозрачная дверь (c клемм) | Шкаф электротехнический, пластиковый. Применяется для установки аппаратов. | выставлен |  |  |  |  | Общий каталог/Щиты и шкафы, шинопровод/Корпуса шкафов готовые | кг | RUR | Включая НДС: 20.00 % |  | 0.02786 кг | http://catalog.raec.su/media/images/e0d/e0d4326148139bca7911fc3f0fff54a3.jpg http://catalog.raec.su/media/images/934/934443828730baaf6c41a1856c873c1a.jpg http://catalog.raec.su/media/images/b9e/b9e249bfe21e6e304b17382c5a375c2e.jpg http://catalog.raec.su/media/images/1bd/1bd7ecf7943b7433c17561127013c3b3.jpg |  |  | 1SLM004101A1109 |  |  | 8234.27 |  |  | 27 |  |  | ABB | Малый распределительный щит/бокс | Кол-во в упаковке 1. Малая (1 шт) | Высота: 600мм. Ширина: 430мм. Глубина: 128мм. Глубина установочная (встраив.): 99.
869624 | ABB Mistral41 Бокс в нишу 72М непрозрачная дверь (c клемм) |  |  | ABB Mistral41 Бокс в нишу 72М непрозрачная дверь (c клемм) | Шкаф электротехнический, пластиковый. Применяется для установки аппаратов. | выставлен |  |  |  |  | Общий каталог/Щиты и шкафы, шинопровод/Корпуса шкафов готовые | кг | RUR | Включая НДС: 20.00 % |  | 0.03413 кг | http://catalog.raec.su/media/images/f74/f744ec8bfc43da38b8b0a12000e6c9e9.jpg http://catalog.raec.su/media/images/63f/63f7d87cdd7262c366a03ba93b0fcb47.jpg http://catalog.raec.su/media/images/4d9/4d9e7d56540f62ea59291c2a36a4e62a.jpg http://catalog.raec.su/media/images/46a/46af2a82c4f2940f2c514fad03e8f1c7.jpg |  |  | 1SLM004101A1110 |  |  | 14047.58 |  |  | 13 |  |  | ABB | Малый распределительный щит/бокс | Кол-во в упаковке 1. Малая (1 шт) | Высота: 735мм. Ширина: 430мм. Глубина: 128мм. Глубина установочная (встраив.): 99.
869625 | ABB Mistral41 Бокс в нишу 8М непрозрачная дверь (c клемм) |  |  | ABB Mistral41 Бокс в нишу 8М непрозрачная дверь (c клемм) | Шкаф электротехнический, пластиковый. Применяется для установки аппаратов. | выставлен |  |  |  |  | Общий каталог/Щиты и шкафы, шинопровод/Корпуса шкафов готовые | кг | RUR | Включая НДС: 20.00 % |  | 0.00626 кг | http://catalog.raec.su/media/images/59d/59d6040177f08ece6c17d44dc0c45d38.jpg |  |  | 1SLM004101A1102 |  |  | 1794.27 |  |  | 3 |  |  | ABB | Малый распределительный щит/бокс | Кол-во в упаковке 1. Малая (1 шт) | Высота: 250мм. Ширина: 232мм. Глубина: 108мм. Глубина установочная (встраив.): 79.
1402442 | ABB Basic M Шина 2P, 12 модулей 10мм2 BML11212 |  |  | ABB Basic M Шина 2P, 12 модулей 10мм2 BML11212 | Шина 2P, 12мод 10мм2 BML11212 | выставлен |  |  |  |  | Общий каталог/Щиты и шкафы, шинопровод/Системы сборных шин | кг | RUR | Включая НДС: 20.00 % |  | 6.1e-005 кг | http://catalog.raec.su/media/images/1ff/1ff434215ebcfaa7e5f75c11530b8f22.jpg |  |  | 2CDL620011R1012 |  |  | 263.33 |  |  | 0 |  |  | ABB | Фазовая шина (шинная разводка) | Кол-во в упаковке 1. Малая (1 шт)
1402445 | ABB Basic M Шина 3P, 57мод 10мм2 BML11357 |  |  | ABB Basic M Шина 3P, 57мод 10мм2 BML11357 | Шина 3P, 57мод 10мм2 BML11357 | выставлен |  |  |  |  | Общий каталог/Щиты и шкафы, шинопровод/Системы сборных шин | кг | RUR | Включая НДС: 20.00 % |  | 0.000291 кг | http://catalog.raec.su/media/images/1ff/1ff434215ebcfaa7e5f75c11530b8f22.jpg |  |  | 2CDL630011R1057 |  |  | 1489.55 |  |  | 0 |  |  | ABB | Фазовая шина (шинная разводка) | Кол-во в упаковке 1. Малая (1 шт)
2001295 | SE Easy9 Светло-серый Шинка гребенчатая для аппаратов однополюсная, 57 модулей по 18 мм 63А |  |  | SE Easy9 Светло-серый Шинка гребенчатая для аппаратов однополюсная, 57 модулей по 18 мм 63А | Гребенчатая шинка для аппаратов серии Easy9 Schneider Electric, однополюсная, 57 модулей по 18 мм, на номинальный ток 63 А, тип разъема - PIN (штырь), цвет - светло-серый. - Педназначена для распределения электропитания внутри распределительного щита. - Обеспечивает легкую и надежную сборку распределительного щита без использования кабельных перемычек. - Контактные зубцы расположены в соответствии с вводами подключаемых устройств. - Обеспечена идентификация контактов шин. - Могут быть разрезаны или распилены. - Поставляются с боковыми заглушками IP20, | выставлен |  |  |  |  | Общий каталог/Щиты и шкафы, шинопровод/Системы сборных шин | кг | RUR | Включая НДС: 20.00 % |  | 0 кг | http://catalog.raec.su/media/images/1bb/1bb79457f09181f2c113ccd0cabaeb74.jpeg |  |  | SE EZ9XPH157 |  |  | 869.8 |  |  | 0 |  |  | Schneider Electric | Фазовая шина (шинная разводка) | Кол-во в упаковке 1. Малая (1 шт)
2001296 | SE Easy9 Светло-серый Шинка гребенчатая для аппаратов двухполюсная, 57 модулей по 18 мм 63А |  |  | SE Easy9 Светло-серый Шинка гребенчатая для аппаратов двухполюсная, 57 модулей по 18 мм 63А | Гребенчатая шинка для аппаратов серии Easy9 Schneider Electric, двухполюсная, 57 модулей по 18 мм, на номинальный ток 63 А, тип разъема - PIN (штырь), цвет - светло-серый. - Педназначена для распределения электропитания внутри распределительного щита. - Обеспечивает легкую и надежную сборку распределительного щита без использования кабельных перемычек. - Контактные зубцы расположены в соответствии с вводами подключаемых устройств. - Обеспечена идентификация контактов шин. - Могут быть разрезаны или распилены. - Поставляются с боковыми заглушками IP20, | выставлен |  |  |  |  | Общий каталог/Щиты и шкафы, шинопровод/Системы сборных шин | кг | RUR | Включая НДС: 20.00 % |  | 0 кг | http://catalog.raec.su/media/images/7bb/7bb33cd437c8b55648cb929b85ce011c.jpeg |  |  | SE EZ9XPH257 |  |  | 1576.2 |  |  | 7 |  |  | Schneider Electric | Фазовая шина (шинная разводка) | Кол-во в упаковке 1. Малая (1 шт)
2001297 | SE Easy9 Светло-серый Шинка гребенчатая трехполюсная, 12 модулей по 18 мм, на номинальный ток 63 А разрезаемая |  |  | SE Easy9 Светло-серый Шинка гребенчатая трехполюсная, 12 модулей по 18 мм, на номинальный ток 63 А разрезаемая | Гребенчатая шинка для аппаратов серии Easy9 Schneider Electric, трехполюсная, 12 модулей по 18 мм, на номинальный ток 63 А, тип разъема - PIN (штырь), цвет - светло-серый. - Педназначена для распределения электропитания внутри распределительного щита. - Обеспечивает легкую и надежную сборку распределительного щита без использования кабельных перемычек. - Контактные зубцы расположены в соответствии с вводами подключаемых устройств. - Обеспечена идентификация контактов шин. - Могут быть разрезаны или распилены. - Поставляются с боковыми заглушками IP20, | выставлен |  |  |  |  | Общий каталог/Щиты и шкафы, шинопровод/Системы сборных шин | кг | RUR | Включая НДС: 20.00 % |  | 0 кг | http://catalog.raec.su/media/images/dfe/dfe33bc246681dcd95ea809cfb999a83.jpeg |  |  | SE EZ9XPH312 |  |  | 509.27 |  |  | 0 |  |  | Schneider Electric | Фазовая шина (шинная разводка) | Кол-во в упаковке 1. Малая (1 шт)
2001298 | SE Easy9 Светло-серый Шинка гребенчатая для аппаратов трехполюсная, 57 модулей по 18 мм 63А |  |  | SE Easy9 Светло-серый Шинка гребенчатая для аппаратов трехполюсная, 57 модулей по 18 мм 63А | Гребенчатая шинка для аппаратов серии Easy9 Schneider Electric, трехполюсная, 57 модулей по 18 мм, на номинальный ток 63 А, тип разъема - PIN (штырь), цвет - светло-серый. - Педназначена для распределения электропитания внутри распределительного щита. - Обеспечивает легкую и надежную сборку распределительного щита без использования кабельных перемычек. - Контактные зубцы расположены в соответствии с вводами подключаемых устройств. - Обеспечена идентификация контактов шин. - Могут быть разрезаны или распилены. - Поставляются с боковыми заглушками IP20, | выставлен |  |  |  |  | Общий каталог/Щиты и шкафы, шинопровод/Системы сборных шин | кг | RUR | Включая НДС: 20.00 % |  | 0 кг | http://catalog.raec.su/media/images/394/39469d7164bec951217df8a8a99ce41d.jpeg |  |  | SE EZ9XPH357 |  |  | 1820.4 |  |  | 1 |  |  | Schneider Electric | Фазовая шина (шинная разводка) | Кол-во в упаковке 1. Малая (1 шт)
2001171 | SE Easy9 Светло-серый Шинка гребенчатая для аппаратов однополюсная, 12 модулей по 18 мм 63А |  |  | SE Easy9 Светло-серый Шинка гребенчатая для аппаратов однополюсная, 12 модулей по 18 мм 63А | Гребенчатая шинка для аппаратов серии Easy9 Schneider Electric, однополюсная, 12 модулей по 18 мм, на номинальный ток 63 А, тип разъема - PIN (штырь), цвет - светло-серый. - Педназначена для распределения электропитания внутри распределительного щита. - Обеспечивает легкую и надежную сборку распределительного щита без использования кабельных перемычек. - Контактные зубцы расположены в соответствии с вводами подключаемых устройств. - Обеспечена идентификация контактов шин. - Могут быть разрезаны или распилены. - Поставляются с боковыми заглушками IP20, | выставлен |  |  |  |  | Общий каталог/Щиты и шкафы, шинопровод/Системы сборных шин | кг | RUR | Включая НДС: 20.00 % |  | 0 кг | http://catalog.raec.su/media/images/7bd/7bd62963d2aaa2c126471305aac19392.jpeg |  |  | SE EZ9XPH112 |  |  | 239.76 |  |  | 0 |  |  | Schneider Electric | Фазовая шина (шинная разводка) | Кол-во в упаковке 1. Малая (1 шт)
2001266 | SE Easy9 Светло-серый Шинка гребенчатая для аппаратов двухполюсная, 12 модулей по 18 мм 63 А |  |  | SE Easy9 Светло-серый Шинка гребенчатая для аппаратов двухполюсная, 12 модулей по 18 мм 63 А | Гребенчатая шинка для аппаратов серии Easy9 Schneider Electric, двухполюсная, 12 модулей по 18 мм, на номинальный ток 63 А, тип разъема - PIN (штырь), цвет - светло-серый. - Педназначена для распределения электропитания внутри распределительного щита. - Обеспечивает легкую и надежную сборку распределительного щита без использования кабельных перемычек. - Контактные зубцы расположены в соответствии с вводами подключаемых устройств. - Обеспечена идентификация контактов шин. - Могут быть разрезаны или распилены. - Поставляются с боковыми заглушками IP20, | выставлен |  |  |  |  | Общий каталог/Щиты и шкафы, шинопровод/Системы сборных шин | кг | RUR | Включая НДС: 20.00 % |  | 0 кг | http://catalog.raec.su/media/images/93c/93cf328e360cca0b8fb332653b74df6d.jpeg |  |  | SE EZ9XPH212 |  |  | 426.68 |  |  | 0 |  |  | Schneider Electric | Фазовая шина (шинная разводка) | Кол-во в упаковке 1. Малая (1 шт)
2001302 | SE Easy9 Шинка гребенчатая для компактных АВДТ 1P+N, 12 модулей, шаг зубца 9 мм 63А |  |  | SE Easy9 Шинка гребенчатая для компактных АВДТ 1P+N, 12 модулей, шаг зубца 9 мм 63А | Гребенчатая шинка для компактных АВДТ серии Easy9 Schneider Electric, 1P+N, 12 модулей, шаг зубца 9 мм, на номинальный ток 63 А, тип разъема - PIN (штырь), цвет - светло-серый. - Педназначена для распределения электропитания внутри распределительного щита. - Обеспечивает легкую и надежную сборку распределительного щита без использования кабельных перемычек. - Контактные зубцы расположены в соответствии с вводами подключаемых устройств. - Обеспечена идентификация контактов шин. - Могут быть разрезаны или распилены. - Поставляются с боковыми заглушками | выставлен |  |  |  |  | Общий каталог/Щиты и шкафы, шинопровод/Системы сборных шин | кг | RUR | Включая НДС: 20.00 % |  | 0 кг | http://catalog.raec.su/media/images/91f/91fd6a23fb5c77ba6de89988b2d2a31e.jpeg |  |  | SE EZ9XPH612 |  |  | 494.17 |  |  | 0 |  |  | Schneider Electric | Фазовая шина (шинная разводка) | Кол-во в упаковке 1. Малая (1 шт)
2266056 | IEK Шина соединительная типа PIN (штырь) 1P 63А луженые (1м) |  |  | IEK Шина соединительная типа PIN (штырь) 1P 63А луженые (1м) |  | выставлен |  |  |  |  | Общий каталог/Щиты и шкафы, шинопровод/Системы сборных шин | кг | RUR | Включая НДС: 20.00 % |  | 0 кг | http://catalog.raec.su/media/images/fb0/fb04278b5e6adedb787424ba065fd978.jpg |  |  | YNS21-1-063-N |  |  | 333.58 |  |  | 67 |  |  | IEK (ИЭК) | Фазовая шина (шинная разводка) | Кол-во в упаковке 40. Малая (40 шт) | Высота: 15,5мм. Ширина: 15,5мм.
2266057 | IEK Шина соединительная типа PIN (штырь) 2P 63А луженые (1м) |  |  | IEK Шина соединительная типа PIN (штырь) 2P 63А луженые (1м) |  | выставлен |  |  |  |  | Общий каталог/Щиты и шкафы, шинопровод/Системы сборных шин | кг | RUR | Включая НДС: 20.00 % |  | 0 кг | http://catalog.raec.su/media/images/4d0/4d0694f34ea78f8689ba86c2a243dd25.jpg |  |  | YNS21-2-063-N |  |  | 667.07 |  |  | 17 |  |  | IEK (ИЭК) | Фазовая шина (шинная разводка) | Кол-во в упаковке 20. Малая (20 шт) | Высота: 27,4мм. Ширина: 10мм.
2266058 | IEK Шина соединительная типа PIN (штырь) 3P 63А луженые (1м) |  |  | IEK Шина соединительная типа PIN (штырь) 3P 63А луженые (1м) |  | выставлен |  |  |  |  | Общий каталог/Щиты и шкафы, шинопровод/Системы сборных шин | кг | RUR | Включая НДС: 20.00 % |  | 0 кг | http://catalog.raec.su/media/images/941/941e866bdab92b7937866b32e51b50e8.jpg |  |  | YNS21-3-063-N |  |  | 947.21 |  |  | 11 |  |  | IEK (ИЭК) | Фазовая шина (шинная разводка) | Кол-во в упаковке 10. Малая (10 шт) | Высота: 24мм. Ширина: 14мм.
366696 | ABB PSH1/12 Шина 1Ф. к.h 12мод. |  |  | ABB PSH1/12 Шина 1Ф. к.h 12мод. | 1ф.шина к.h 12мод.PSH1/12 | выставлен |  |  |  |  | Общий каталог/Щиты и шкафы, шинопровод/Системы сборных шин | кг | RUR | Включая НДС: 20.00 % |  | 0.000144 кг | http://catalog.raec.su/media/images/7f6/7f61ddf7530ede8fbc2b9d691e0ae85b.jpg http://catalog.raec.su/media/images/a7e/a7edc17cd0c5dc6b80b7c506ab3f5f97.jpg http://catalog.raec.su/media/images/390/390a7ca208ca41a0e7087bd546f702f7.jpg http://catalog.raec.su/media/images/d10/d106813d99c1c1f59e2861548894d088.jpg |  |  | 2CDL110001R1012 |  |  | 141.83 |  |  | 0 |  |  | ABB | Фазовая шина (шинная разводка) | Кол-во в упаковке 1. Малая (1 шт)
209044 | Legrand Шина распределительная на 12 аппаратов |  |  | Legrand Шина распределительная на 12 аппаратов |  | выставлен |  |  |  |  | Общий каталог/Щиты и шкафы, шинопровод/Системы сборных шин | кг | RUR | Включая НДС: 20.00 % |  | 0.0007 кг | http://catalog.raec.su/media/images/68b/68b94b931277f6da47eadc2e03d39ca9.jpg |  |  | 404926 |  |  | 237.23 |  |  | 416 |  |  | Legrand | Фазовая шина (шинная разводка) | Кол-во в упаковке 20. Малая (20 шт)
37228 | SE Acti 9 Шинка гребенчатая 1P (L1…) 12 мод.18мм 100А разрезаемая |  |  | SE Acti 9 Шинка гребенчатая 1P (L1…) 12 мод.18мм 100А разрезаемая | ШИНКА ГРЕБЕНЧАТАЯ 1П (L1…) 12 МОД.18ММ 100А РАЗРЕЗАЕМАЯ. Использование гребенчатых шинок упрощает установку оборудования. Они могут быть разрезаны за один заход. В комплект входят 2 боковые заглушки IP20. После разрезания шинки установка заглушек обязательна. На каждую сторону шинки нанесена маркировка для идентификации фаз при установке во всех позициях. Места разрезов помечены на изоляции. | выставлен |  |  |  |  | Общий каталог/Щиты и шкафы, шинопровод/Системы сборных шин | кг | RUR | Включая НДС: 20.00 % |  | 0 кг | http://catalog.raec.su/media/images/175/17562a13190c0d7c74046a19898da75f.jpeg http://catalog.raec.su/media/images/63f/63f5fa99ea38fcdfd9f2019ec8c94019.jpeg |  |  | SE A9XPH112 |  |  | 580.63 |  |  | 9 |  |  | Schneider Electric | Фазовая шина (шинная разводка) | Кол-во в упаковке 10. Малая (10 шт)
16974 | ABB BS9 1/12 Разводка шинная 1ф 12м для DS941 серая |  |  | ABB BS9 1/12 Разводка шинная 1ф 12м для DS941 серая | Шинная разводка 1ф 12м BS9 1/12 | выставлен |  |  |  |  | Общий каталог/Щиты и шкафы, шинопровод/Системы сборных шин | кг | RUR | Включая НДС: 20.00 % |  | 8.8e-005 кг | http://catalog.raec.su/media/images/e2c/e2c2cf9fb08cb700ed176f37dcdb84d4.jpg |  |  | 2CSL910001R1012 |  |  | 401.26 |  |  | 9 |  |  | ABB | Фазовая шина (шинная разводка) | Кол-во в упаковке 10. Малая (10 шт)
16423 | ABB PS1/57N Шина 1Ф. комп. 57мод.63А нейт. |  |  | ABB PS1/57N Шина 1Ф. комп. 57мод.63А нейт. | 1ф.шина к. 57мод.63А нейт.PS1/57N | выставлен |  |  |  |  | Общий каталог/Щиты и шкафы, шинопровод/Системы сборных шин | кг | RUR | Включая НДС: 20.00 % |  | 0.00099 кг | http://catalog.raec.su/media/images/2a3/2a398264e25487d28e75b91f0e8c19fe.jpg |  |  | 2CDL210001R1057 |  |  | 954.85 |  |  | 0 |  |  | ABB | Фазовая шина (шинная разводка) | Кол-во в упаковке 1. Малая (1 шт)
16148 | ABB PS1/60 Разводка шинная 1Ф. комп. 60мод.63А штырек |  |  | ABB PS1/60 Разводка шинная 1Ф. комп. 60мод.63А штырек | 1ф.шина к. 60мод.63А PS1/60 | выставлен |  |  |  |  | Общий каталог/Щиты и шкафы, шинопровод/Системы сборных шин | кг | RUR | Включая НДС: 20.00 % |  | 0.00099 кг | http://catalog.raec.su/media/images/a22/a2277c9405b576c710fb94dfa3d4acd5.jpg |  |  | 2CDL210001R1060 |  |  | 1163.08 |  |  | 0 |  |  | ABB | Фазовая шина (шинная разводка) | Кол-во в упаковке 1. Малая (1 шт)
16160 | ABB PS1/12 Разводка шинная 1Ф комп. 12мод.63А штырек |  |  | ABB PS1/12 Разводка шинная 1Ф комп. 12мод.63А штырек | 1ф.шина к. 12мод.63А PS1/12 | выставлен |  |  |  |  | Общий каталог/Щиты и шкафы, шинопровод/Системы сборных шин | кг | RUR | Включая НДС: 20.00 % |  | 0.000207 кг | http://catalog.raec.su/media/images/495/4958d8cf6c3c5cd12ea3180f88e757d5.jpg http://catalog.raec.su/media/images/483/483733e5aaa9238976df788438bb153e.jpg http://catalog.raec.su/media/images/f2a/f2aaee5b54844ec01a754a7f0b3e6baf.jpg http://catalog.raec.su/media/images/4bd/4bd75fb22c7ac5ddf57f77600c89eb71.jpg |  |  | 2CDL210001R1012 |  |  | 233.45 |  |  | 0 |  |  | ABB | Фазовая шина (шинная разводка) | Кол-во в упаковке 30. Малая (30 шт)
16254 | ABB BS9 3/12 Разводка шинная 3Р на 12М |  |  | ABB BS9 3/12 Разводка шинная 3Р на 12М | Шинная разводка 3ф 12м BS9 3/12 | выставлен |  |  |  |  | Общий каталог/Щиты и шкафы, шинопровод/Системы сборных шин | кг | RUR | Включая НДС: 20.00 % |  | 0.000123 кг | http://catalog.raec.su/media/images/5d9/5d96b4486d3d49b0768d4a444e63f7be.png |  |  | 2CSL930001R1012 |  |  | 739.59 |  |  | 8 |  |  | ABB | Фазовая шина (шинная разводка) | Кол-во в упаковке 5. Малая (5 шт)
16256 | ABB PS4/12NA Шина к. 12мод.63А нейт. 4Ф |  |  | ABB PS4/12NA Шина к. 12мод.63А нейт. 4Ф | 4ф.шина к. 12мод.63А нейт.PS4/12NA | выставлен |  |  |  |  | Общий каталог/Щиты и шкафы, шинопровод/Системы сборных шин | кг | RUR | Включая НДС: 20.00 % |  | 0.000288 кг | http://catalog.raec.su/media/images/d7a/d7a8b373367145f95f72f2c5a29f622c.jpg |  |  | 2CDL240213R1012 |  |  | 952.76 |  |  | 0 |  |  | ABB | Фазовая шина (шинная разводка) | Кол-во в упаковке 1. Малая (1 шт)
15332 | ABB PS2/5 Разводка шинная 2Ф. комп. 58мод.63А |  |  | ABB PS2/5 Разводка шинная 2Ф. комп. 58мод.63А | 2ф.шина к. 58мод.63А PS2/58 | выставлен |  |  |  |  | Общий каталог/Щиты и шкафы, шинопровод/Системы сборных шин | кг | RUR | Включая НДС: 20.00 % |  | 0.00099 кг | http://catalog.raec.su/media/images/b09/b0971b9a7e40614590166dcd237e069a.jpg |  |  | 2CDL220001R1058 |  |  | 1773.01 |  |  | 0 |  |  | ABB | Фазовая шина (шинная разводка) | Кол-во в упаковке 1. Малая (1 шт)
15344 | ABB PS2/12/16 2ф.шина к. 12мод.80А |  |  | ABB PS2/12/16 2ф.шина к. 12мод.80А | 2ф.шина к. 12мод.80А PS2/12/16 | выставлен |  |  |  |  | Общий каталог/Щиты и шкафы, шинопровод/Системы сборных шин | кг | RUR | Включая НДС: 20.00 % |  | 0.000207 кг | http://catalog.raec.su/media/images/1c9/1c9c7af90cc0aadf304bf416bdd44530.jpg |  |  | 2CDL220001R1612 |  |  | 626.78 |  |  | 2 |  |  | ABB | Фазовая шина (шинная разводка) | Кол-во в упаковке 1. Малая (1 шт)
15348 | ABB PS3/60 Разводка шинная 3Ф на 60М 63 А штырек |  |  | ABB PS3/60 Разводка шинная 3Ф на 60М 63 А штырек | 3ф.шина к. 60мод.63А PS3/60 | выставлен |  |  |  |  | Общий каталог/Щиты и шкафы, шинопровод/Системы сборных шин | кг | RUR | Включая НДС: 20.00 % |  | 0.00099 кг | http://catalog.raec.su/media/images/600/600f9f374d55bf7a1c396f9999ea2ed5.jpg |  |  | 2CDL230001R1060 |  |  | 2582.78 |  |  | 9 |  |  | ABB | Фазовая шина (шинная разводка) | Кол-во в упаковке 1. Малая (1 шт)
15534 | ABB PS4/12 Разводка шинная 4Р на 12М 63 А |  |  | ABB PS4/12 Разводка шинная 4Р на 12М 63 А | 4ф.шина к. 12мод.63А PS4/12 | выставлен |  |  |  |  | Общий каталог/Щиты и шкафы, шинопровод/Системы сборных шин | кг | RUR | Включая НДС: 20.00 % |  | 0.000207 кг | http://catalog.raec.su/media/images/1c9/1c9c7af90cc0aadf304bf416bdd44530.jpg |  |  | 2CDL240101R1012 |  |  | 866.52 |  |  | 0 |  |  | ABB | Фазовая шина (шинная разводка) | Кол-во в упаковке 1. Малая (1 шт)
15608 | ABB PS4/58N Разводка шинная 4Р на 58М 63А нейт. |  |  | ABB PS4/58N Разводка шинная 4Р на 58М 63А нейт. | 4ф.шина к. 58мод.63А нейт.PS4/58N | выставлен |  |  |  |  | Общий каталог/Щиты и шкафы, шинопровод/Системы сборных шин | кг | RUR | Включая НДС: 20.00 % |  | 0.00099 кг | http://catalog.raec.su/media/images/1c9/1c9c7af90cc0aadf304bf416bdd44530.jpg |  |  | 2CDL240101R1058 |  |  | 4757.52 |  |  | 0 |  |  | ABB | Фазовая шина (шинная разводка) | Кол-во в упаковке 1. Малая (1 шт)
15610 | ABB PS1/6 Шина 1Ф к. 6мод.63А |  |  | ABB PS1/6 Шина 1Ф к. 6мод.63А | 1ф.шина к. 6мод.63А PS1/6 | выставлен |  |  |  |  | Общий каталог/Щиты и шкафы, шинопровод/Системы сборных шин | кг | RUR | Включая НДС: 20.00 % |  | 0.000207 кг | http://catalog.raec.su/media/images/aed/aed4725bfa08752667cfc66ad28a0cd1.jpg |  |  | 2CDL210001R1006 |  |  | 103.04 |  |  | 0 |  |  | ABB | Фазовая шина (шинная разводка) | Кол-во в упаковке 1. Малая (1 шт)
15618 | ABB PS1/60/16 Шина 1Ф. к. 60мод.80А |  |  | ABB PS1/60/16 Шина 1Ф. к. 60мод.80А | 1ф.шина к. 60мод.80А PS1/60/16 | выставлен |  |  |  |  | Общий каталог/Щиты и шкафы, шинопровод/Системы сборных шин | кг | RUR | Включая НДС: 20.00 % |  | 0.00099 кг | http://catalog.raec.su/media/images/343/343a404182cab00b0cd9d18444299c93.jpg |  |  | 2CDL210001R1660 |  |  | 1163.08 |  |  | 0 |  |  | ABB | Фазовая шина (шинная разводка) | Кол-во в упаковке 1. Малая (1 шт)
17144 | ABB PS3/12 Разводка шинная 3Ф на 12М 63 А штырек |  |  | ABB PS3/12 Разводка шинная 3Ф на 12М 63 А штырек | 3ф.шина к. 12мод.63А PS3/12 | выставлен |  |  |  |  | Общий каталог/Щиты и шкафы, шинопровод/Системы сборных шин | кг | RUR | Включая НДС: 20.00 % |  | 0.000207 кг | http://catalog.raec.su/media/images/308/308a8949b06813b6a32451e6da09cce8.jpg http://catalog.raec.su/media/images/381/381d4407132e663e35989b12ed4cb27e.jpg http://catalog.raec.su/media/images/e85/e85e9f476680695b746d3207e8cacea3.jpg http://catalog.raec.su/media/images/c36/c36c106df86b8713e59d432a592c971b.jpg |  |  | 2CDL230001R1012 |  |  | 525.81 |  |  | 0 |  |  | ABB | Фазовая шина (шинная разводка) | Кол-во в упаковке 1. Малая (1 шт)
17154 | ABB PS3/60/16 Шина 3Ф. к. 60мод.80А |  |  | ABB PS3/60/16 Шина 3Ф. к. 60мод.80А | 3ф.шина к. 60мод.80А PS3/60/16 | выставлен |  |  |  |  | Общий каталог/Щиты и шкафы, шинопровод/Системы сборных шин | кг | RUR | Включая НДС: 20.00 % |  | 0.00099 кг | http://catalog.raec.su/media/images/099/09998ab5e5dd4f01d9120c78b6cfa853.jpg |  |  | 2CDL230001R1660 |  |  | 3630.17 |  |  | 0 |  |  | ABB | Фазовая шина (шинная разводка) | Кол-во в упаковке 1. Малая (1 шт)
17056 | ABB PS2/12A Шина 2Ф к. 12мод.63А |  |  | ABB PS2/12A Шина 2Ф к. 12мод.63А | 2ф.шина к. 12мод.63А PS2/12A | выставлен |  |  |  |  | Общий каталог/Щиты и шкафы, шинопровод/Системы сборных шин | кг | RUR | Включая НДС: 20.00 % |  | 0.000207 кг | http://catalog.raec.su/media/images/930/9309284a560d5b4e94d5232606de8ffe.jpg |  |  | 2CDL220010R1012 |  |  | 513.19 |  |  | 0 |  |  | ABB | Фазовая шина (шинная разводка) | Кол-во в упаковке 1. Малая (1 шт)
17268 | ABB PS3/12 Разводка шинная 3Р на 12М 63 А |  |  | ABB PS3/12 Разводка шинная 3Р на 12М 63 А | 3ф.шина к. 12мод.63А PS3/12 | выставлен |  |  |  |  | Общий каталог/Щиты и шкафы, шинопровод/Системы сборных шин | кг | RUR | Включая НДС: 20.00 % |  | 0.000207 кг | http://catalog.raec.su/media/images/67e/67e5e10b1985ece66d72d3c354184404.jpg http://catalog.raec.su/media/images/e10/e10b369becfe8b3600035d9f28b103c7.jpg http://catalog.raec.su/media/images/9a7/9a7fcfee7d7df71f9c6576021a32ff0d.jpg http://catalog.raec.su/media/images/5ed/5ed2fa845d28055b75237fe6990bbcd6.jpg |  |  | 2CDL231001R1012 |  |  | 521.61 |  |  | 12 |  |  | ABB | Фазовая шина (шинная разводка) | Кол-во в упаковке 1. Малая (1 шт)
17276 | ABB PS2/12 Разводка шинная 2Ф. комп. 12 мод.63А |  |  | ABB PS2/12 Разводка шинная 2Ф. комп. 12 мод.63А | 2ф.шина к. 12мод.63А PS2/12 | выставлен |  |  |  |  | Общий каталог/Щиты и шкафы, шинопровод/Системы сборных шин | кг | RUR | Включая НДС: 20.00 % |  | 0.000207 кг | http://catalog.raec.su/media/images/71f/71f7bda9ab96b1dd0e8ecd8499d075a2.jpg |  |  | 2CDL220001R1012 |  |  | 466.92 |  |  | 0 |  |  | ABB | Фазовая шина (шинная разводка) | Кол-во в упаковке 1. Малая (1 шт) | Ширина: 18мм.
17381 | ABB BS9 1/12NA Разводка шинная 1ф 12м DS941 синяя |  |  | ABB BS9 1/12NA Разводка шинная 1ф 12м DS941 синяя | Шинная разводка 1ф 12м BS9 1/12NA | выставлен |  |  |  |  | Общий каталог/Щиты и шкафы, шинопровод/Системы сборных шин | кг | RUR | Включая НДС: 20.00 % |  | 0.000123 кг | http://catalog.raec.su/media/images/bee/bee70c5361468641baf46d1b94fe51e3.jpg |  |  | 2CSL910011R1012 |  |  | 401.26 |  |  | 0 |  |  | ABB | Фазовая шина (шинная разводка) | Кол-во в упаковке 10. Малая (10 шт)
17391 | ABB PS3/9 Шина 3Р к. 9мод.63А |  |  | ABB PS3/9 Шина 3Р к. 9мод.63А | 3ф.шина к. 9мод.63А PS3/9 | выставлен |  |  |  |  | Общий каталог/Щиты и шкафы, шинопровод/Системы сборных шин | кг | RUR | Включая НДС: 20.00 % |  | 0.000207 кг | http://catalog.raec.su/media/images/dbb/dbba07f0b14b23957004a181fe9052c1.jpg |  |  | 2CDL231001R1009 |  |  | 389.12 |  |  | 0 |  |  | ABB | Фазовая шина (шинная разводка) | Кол-во в упаковке 1. Малая (1 шт)
17448 | ABB PS3/12/16 Разводка шинная 3Р на 12М 80 А |  |  | ABB PS3/12/16 Разводка шинная 3Р на 12М 80 А | 3ф.шина к. 12мод.80А PS3/12/16 | выставлен |  |  |  |  | Общий каталог/Щиты и шкафы, шинопровод/Системы сборных шин | кг | RUR | Включая НДС: 20.00 % |  | 0.000207 кг | http://catalog.raec.su/media/images/a9a/a9ae7b7d21ead540a9981758b5ec17f3.jpg |  |  | 2CDL230001R1612 |  |  | 866.52 |  |  | 0 |  |  | ABB | Фазовая шина (шинная разводка) | Кол-во в упаковке 1. Малая (1 шт)
25431 | SE Acti 9 Шинка гребенчатая 3P (L1L2L3…) 12 мод.18мм 100А разрезаемая |  |  | SE Acti 9 Шинка гребенчатая 3P (L1L2L3…) 12 мод.18мм 100А разрезаемая | ШИНКА ГРЕБЕНЧАТАЯ 3П (L1L2L3…) 12 МОД.18ММ 100А РАЗРЕЗАЕМАЯ. Использование гребенчатых шинок упрощает установку оборудования. Они могут быть разрезаны за один заход. В комплект входят 2 боковые заглушки IP20. После разрезания шинки установка заглушек обязательна. На каждую сторону шинки нанесена маркировка для идентификации фаз при установке во всех позициях. Места разрезов помечены на изоляции. | выставлен |  |  |  |  | Общий каталог/Щиты и шкафы, шинопровод/Системы сборных шин | кг | RUR | Включая НДС: 20.00 % |  | 0.000142 кг | http://catalog.raec.su/media/images/693/693425627f0bf8663bed2a2a764d9116.jpeg http://catalog.raec.su/media/images/92c/92caef3146f310c45fc10a9f4ee5fd39.jpg http://catalog.raec.su/media/images/34d/34dbfbd7e13de4ba0639403b8e0c805f.jpg http://catalog.raec.su/media/images/bcb/bcb3dc2a107fc84d1b6385a191fd3382.JPG http://catalog.raec.su/media/images/26f/26f571e2e094094145ecd2cb72dafdf2.jpg |  |  | SE A9XPH312 |  |  | 960.96 |  |  | 0 |  |  | Schneider Electric | Фазовая шина (шинная разводка) | Кол-во в упаковке 5. Малая (5 шт)
53559 | SE Acti 9 Шинка гребенчатая 3P (L1L2L3…) 24 мод.18мм 100А разрезаемая |  |  | SE Acti 9 Шинка гребенчатая 3P (L1L2L3…) 24 мод.18мм 100А разрезаемая | ГРЕБЕНЧАТАЯ ШИНКА 3П. 24 МОДУЛЕЙ. 18ММ. Использование гребенчатых шинок упрощает установку оборудования. Они могут быть разрезаны за один заход. В комплект входят 2 боковые заглушки IP20. После разрезания шинки установка заглушек обязательна. На каждую сторону шинки нанесена маркировка для идентификации фаз при установке во всех позициях. Места разрезов помечены на изоляции. | выставлен |  |  |  |  | Общий каталог/Щиты и шкафы, шинопровод/Системы сборных шин | кг | RUR | Включая НДС: 20.00 % |  | 0.000205 кг | http://catalog.raec.su/media/images/75b/75ba48ae7595872051b26aa1d5761fd4.jpeg http://catalog.raec.su/media/images/625/625c5d9cfdd9b55272d4db95a6ba9e5a.jpg |  |  | SE A9XPH324 |  |  | 2311.92 |  |  | 0 |  |  | Schneider Electric | Фазовая шина (шинная разводка) | Кол-во в упаковке 5. Малая (5 шт)
119732 | Legrand Гребенка распределительная 1P 57мод. 16мм2 зуб |  |  | Legrand Гребенка распределительная 1P 57мод. 16мм2 зуб |  | выставлен |  |  |  |  | Общий каталог/Щиты и шкафы, шинопровод/Системы сборных шин | кг | RUR | Включая НДС: 20.00 % |  | 0.0075 кг | http://catalog.raec.su/media/images/917/91734505cfc1dbcfb398ff949ecf77e8.jpg http://catalog.raec.su/media/images/8d4/8d4eb64a2998431516a81a21f2282b97.jpeg |  |  | 404937 |  |  | 1680.76 |  |  | 22 |  |  | Legrand | Фазовая шина (шинная разводка) | Кол-во в упаковке 10. Малая (10 шт)
92683 | SE Acti 9 Шинка гребенчатая 4P (NL1L2L3…) 24 мод.18мм 100А разрезаемая |  |  | SE Acti 9 Шинка гребенчатая 4P (NL1L2L3…) 24 мод.18мм 100А разрезаемая | ШИНКА ГРЕБЕНЧАТАЯ 4П (NL1L2L3…) 24 МОД.18ММ 100А РАЗРЕЗАЕМАЯ. Использование гребенчатых шинок упрощает установку оборудования. Они могут быть разрезаны за один заход. В комплект входят 2 боковые заглушки IP20. После разрезания шинки установка заглушек обязательна. На каждую сторону шинки нанесена маркировка для идентификации фаз при установке во всех позициях. Места разрезов помечены на изоляции. | выставлен |  |  |  |  | Общий каталог/Щиты и шкафы, шинопровод/Системы сборных шин | кг | RUR | Включая НДС: 20.00 % |  | 0.000295 кг | http://catalog.raec.su/media/images/2d4/2d4e3804227f44e43e71bb318fcaf4f0.jpeg http://catalog.raec.su/media/images/4e8/4e80d6588b7200f5cf6e9538401e8076.jpg |  |  | SE A9XPH424 |  |  | 3432 |  |  | 5 |  |  | Schneider Electric | Фазовая шина (шинная разводка) | Кол-во в упаковке 5. Малая (5 шт)
91848 | SE Interpact INS/INV Выключатель-разъединитель 3P 250А рукоятка спереди |  |  | SE Interpact INS/INV Выключатель-разъединитель 3P 250А рукоятка спереди | Выключатель-разъединитель серии Compact INS Schneider Electric, 3-полюсный; номинальный ток 250 А; тип управления Черная поворотная рукоятка; исполнение - стационарный; монтаж - DIN-рейка, панель; ВхШхГ - 136x140x96 мм. Аппараты Compact INS предназначены для применения в сетях до 690 В пер. тока и 250 В пост. тока. Выключатели-разъединители не имеют защиты от сверхтоков и, должны быть защищены автоматическим выключателем или предохранителем. | выставлен |  |  |  |  | Общий каталог/Низковольтное оборудование/Выключатели нагрузки (рубильники) | кг | RUR | Включая НДС: 20.00 % |  | 0.003879 кг | http://catalog.raec.su/media/images/f67/f67241d4247f7067a8ee73866d9acfda.jpeg http://catalog.raec.su/media/images/dd4/dd4e5712054046ff3b2d049fef7fe8fe.jpg http://catalog.raec.su/media/images/880/8801f9e6ceb44788cbc5652c45a7d3d5.jpg |  |  | SE 31106 (SE 31106AD) |  |  | 16660.8 |  |  | 0 |  |  | Schneider Electric | Выключатель-разъединитель нагрузки | Кол-во в упаковке 1. Малая (1 шт)
97165 | SE Interpact INS/INV Выключатель-разъединитель 3P 160А рукоятка спереди |  |  | SE Interpact INS/INV Выключатель-разъединитель 3P 160А рукоятка спереди | Выключатель-разъединитель серии Compact INS Schneider Electric, 3-полюсный; номинальный ток 160 А; тип управления Черная поворотная рукоятка; исполнение - стационарный; монтаж - DIN-рейка, панель; ВхШхГ - 100x135x62.5 мм. Аппараты Compact INS предназначены для применения в сетях до 690 В пер. тока и 250 В пост. тока. Выключатели-разъединители не имеют защиты от сверхтоков и, должны быть защищены автоматическим выключателем или предохранителем. | выставлен |  |  |  |  | Общий каталог/Низковольтное оборудование/Выключатели нагрузки (рубильники) | кг | RUR | Включая НДС: 20.00 % |  | 0.002511 кг | http://catalog.raec.su/media/images/b09/b096a8f09607d03521c06c0d193e4e98.jpeg http://catalog.raec.su/media/images/7a6/7a6339add48decda3b32c46ac347cf43.jpg |  |  | SE 28912 |  |  | 10701.6 |  |  | 0 |  |  | Schneider Electric | Выключатель-разъединитель нагрузки | Кол-во в упаковке 1. Малая (1 шт)
84021 | ABB OT200E03 Выключатель-разъединитель 3Р 200A,без ручки и переходника |  |  | ABB OT200E03 Выключатель-разъединитель 3Р 200A,без ручки и переходника |  | выставлен |  |  |  |  | Общий каталог/Низковольтное оборудование/Выключатели нагрузки (рубильники) | кг | RUR | Включая НДС: 20.00 % |  | 0.001818 кг | http://catalog.raec.su/media/images/327/327f9a5b4acea88b2944df912d339653.jpg |  |  | 1SCA022712R1010 |  |  | 6621.82 |  |  | 9 |  |  | ABB | Выключатель-разъединитель нагрузки | Кол-во в упаковке 1. Малая (1 шт) | Ширина: 146мм. Глубина: 70мм.
84057 | ABB OT630E03 Выключатель-разъединитель 3Р 630A,без ручки и переходника |  |  | ABB OT630E03 Выключатель-разъединитель 3Р 630A,без ручки и переходника |  | выставлен |  |  |  |  | Общий каталог/Низковольтное оборудование/Выключатели нагрузки (рубильники) | кг | RUR | Включая НДС: 20.00 % |  | 0.008645 кг | http://catalog.raec.su/media/images/42d/42d34a84eb5541d02a082b69c940d931.jpg |  |  | 1SCA022775R3670 |  |  | 19894.56 |  |  | 1 |  |  | ABB | Выключатель-разъединитель нагрузки | Кол-во в упаковке 1. Малая (1 шт) | Ширина: 266мм. Глубина: 114мм.
74028 | ABB OT250E03 Выключатель-разъединитель 3Р 250A,без ручки и переходника |  |  | ABB OT250E03 Выключатель-разъединитель 3Р 250A,без ручки и переходника |  | выставлен |  |  |  |  | Общий каталог/Низковольтное оборудование/Выключатели нагрузки (рубильники) | кг | RUR | Включая НДС: 20.00 % |  | 0.001871 кг | http://catalog.raec.su/media/images/327/327f9a5b4acea88b2944df912d339653.jpg http://catalog.raec.su/media/images/bd5/bd5b666856bba7ddffbbcb124bb8c16b.jpg |  |  | 1SCA022709R8610 |  |  | 7513.18 |  |  | 0 |  |  | ABB | Выключатель-разъединитель нагрузки | Кол-во в упаковке 1. Малая (1 шт) | Ширина: 146мм. Глубина: 70мм.
74033 | ABB OT400E03 Выключатель-разъединитель 3Р 400A,без ручки и переходника |  |  | ABB OT400E03 Выключатель-разъединитель 3Р 400A,без ручки и переходника |  | выставлен |  |  |  |  | Общий каталог/Низковольтное оборудование/Выключатели нагрузки (рубильники) | кг | RUR | Включая НДС: 20.00 % |  | 0.003534 кг | http://catalog.raec.su/media/images/327/327f9a5b4acea88b2944df912d339653.jpg |  |  | 1SCA022727R7960 |  |  | 12466.55 |  |  | 0 |  |  | ABB | Выключатель-разъединитель нагрузки | Кол-во в упаковке 1. Малая (1 шт) | Ширина: 191мм. Глубина: 85мм.
74038 | ABB OT315E03 Выключатель-разъединитель 3Р 315A,без ручки и переходника |  |  | ABB OT315E03 Выключатель-разъединитель 3Р 315A,без ручки и переходника |  | выставлен |  |  |  |  | Общий каталог/Низковольтное оборудование/Выключатели нагрузки (рубильники) | кг | RUR | Включая НДС: 20.00 % |  | 0.003534 кг | http://catalog.raec.su/media/images/85e/85ee4037ba00b8df0f439d2f8183c0da.jpg |  |  | 1SCA022727R5910 |  |  | 9827.8 |  |  | 1 |  |  | ABB | Выключатель-разъединитель нагрузки | Кол-во в упаковке 1. Малая (1 шт) | Ширина: 191мм. Глубина: 85мм.
23073 | ABB OT40M3 40А Выключатель-разъединитель 3Р 40A на DIN-рейку и монт. плату |  |  | ABB OT40M3 40А Выключатель-разъединитель 3Р 40A на DIN-рейку и монт. плату |  | выставлен |  |  |  |  | Общий каталог/Низковольтное оборудование/Выключатели нагрузки (рубильники) | кг | RUR | Включая НДС: 20.00 % |  | 0.000174 кг | http://catalog.raec.su/media/images/01d/01d2d8af313d2cf6fe6a6aa52e6af810.jpg http://catalog.raec.su/media/images/cab/cab3454df9264e08189d74d0d6704d5a.jpg http://catalog.raec.su/media/images/601/6014d59fde6d9ed5ff1d3b4a681624e8.jpg http://catalog.raec.su/media/images/432/4327d4885776c80bf3f78277e6bb17ce.jpg |  |  | 1SCA022497R0490 |  |  | 1831.95 |  |  | 6 |  |  | ABB | Выключатель-разъединитель нагрузки | Кол-во в упаковке 1. Малая (1 шт) | Ширина: 86мм. Глубина: 103мм.
21750 | ABB OT63FT3 Выключатель-разъединитель 3P 63А дверного монтажа без ручки |  |  | ABB OT63FT3 Выключатель-разъединитель 3P 63А дверного монтажа без ручки |  | выставлен |  |  |  |  | Общий каталог/Низковольтное оборудование/Выключатели нагрузки (рубильники) | кг | RUR | Включая НДС: 20.00 % |  | 0.000323 кг | http://catalog.raec.su/media/images/676/676ea9a26cae35f49c149d44caf9b7ac.jpg |  |  | 1SCA105382R1001 |  |  | 2195.47 |  |  | 2 |  |  | ABB | Выключатель-разъединитель нагрузки | Кол-во в упаковке 1. Малая (1 шт)
18785 | ABB OT80F3 Выключатель-разъединитель 3Р 80А с ручкой управления |  |  | ABB OT80F3 Выключатель-разъединитель 3Р 80А с ручкой управления |  | выставлен |  |  |  |  | Общий каталог/Низковольтное оборудование/Выключатели нагрузки (рубильники) | кг | RUR | Включая НДС: 20.00 % |  | 0.000356 кг | http://catalog.raec.su/media/images/2f7/2f79dd4102eb7fb5d652c88bda135180.jpg http://catalog.raec.su/media/images/d5e/d5ed0abdd86c8b19ee468d3b85b5289c.jpg http://catalog.raec.su/media/images/bbf/bbfd6e09a197a71e3a22c38595810a86.jpg http://catalog.raec.su/media/images/1f4/1f44ecc2f9a7055bd9b62d3a6f456bb8.jpg |  |  | 1SCA105798R1001 |  |  | 2411.11 |  |  | 21 |  |  | ABB | Выключатель-разъединитель нагрузки | Кол-во в упаковке 1. Малая (1 шт) | Ширина: 53мм. Глубина: 73мм.
18860 | ABB OT125F3 Выключатель-разъединитель 3Р 125А |  |  | ABB OT125F3 Выключатель-разъединитель 3Р 125А |  | выставлен |  |  |  |  | Общий каталог/Низковольтное оборудование/Выключатели нагрузки (рубильники) | кг | RUR | Включая НДС: 20.00 % |  | 0.000525 кг | http://catalog.raec.su/media/images/466/46660cf5ed5cbe62832b082ea3e26809.jpg |  |  | 1SCA105033R1001 |  |  | 3642.68 |  |  | 35 |  |  | ABB | Выключатель-разъединитель нагрузки | Кол-во в упаковке 1. Малая (1 шт) | Ширина: 70мм. Глубина: 74мм.
18443 | ABB OTP16B3M Выключатель-разъединитель 3Р 16A, в корпусе, резьба 4хМ20 |  |  | ABB OTP16B3M Выключатель-разъединитель 3Р 16A, в корпусе, резьба 4хМ20 | Корпус выключателя с фронтальным управлением изготовлен из жесткого поликарбоната. Корпус защищен от ультрафиолетового излучения и защищен от водяных струй низкого давления и мелких частиц пыли (IP65). Предназначен для наружного и внутреннего применения. Сверху и снизу предусмотрены отверстия для заведения кабелей. Изначально отверстия закрыты выбиваемыми заглушками и имеют заводскую резьбу для установки сальников. Рукоятка блокируется в отключенном положении с помощью навесного замка (максимум до трех навесных замков). Крышка заблокирована. Блокировка может быть подавлена для термографирования. Выключатель выполнен для 5-проводной системы и имеет фиксированную клемму нейтрали и клемму PE. В комплект входят два мембранных сальника и два ограничителя протяжки кабеля. | выставлен |  |  |  |  | Общий каталог/Низковольтное оборудование/Выключатели нагрузки (рубильники) | кг | RUR | Включая НДС: 20.00 % |  | 0.001848 кг | http://catalog.raec.su/media/images/c2f/c2f9178d931dd6e70f765de33b399861.jpg |  |  | 1SCA022383R2130 |  |  | 2381.42 |  |  | 0 |  |  | ABB | Выключатель-разъединитель нагрузки | Кол-во в упаковке 1. Малая (1 шт)
18470 | ABB OT25M3 25А Выключатель-разъединитель 3Р 25A на DIN-рейку и монт. плату |  |  | ABB OT25M3 25А Выключатель-разъединитель 3Р 25A на DIN-рейку и монт. плату |  | выставлен |  |  |  |  | Общий каталог/Низковольтное оборудование/Выключатели нагрузки (рубильники) | кг | RUR | Включая НДС: 20.00 % |  | 0.000174 кг | http://catalog.raec.su/media/images/c80/c80c3db4b8e72818947a0066090a1161.jpg |  |  | 1SCA022497R0310 |  |  | 1525.95 |  |  | 5 |  |  | ABB | Выключатель-разъединитель нагрузки | Кол-во в упаковке 1. Малая (1 шт) | Ширина: 35мм. Глубина: 45мм.
18024 | ABB OT63F3 Выключатель-разъединитель 3Р 63А с ручкой управления |  |  | ABB OT63F3 Выключатель-разъединитель 3Р 63А с ручкой управления |  | выставлен |  |  |  |  | Общий каталог/Низковольтное оборудование/Выключатели нагрузки (рубильники) | кг | RUR | Включая НДС: 20.00 % |  | 0.000356 кг | http://catalog.raec.su/media/images/a32/a323f9d517bbcc956bdd148cd24a0573.jpg http://catalog.raec.su/media/images/b20/b203efa762d7b0b2151a4d10a403efbe.jpg http://catalog.raec.su/media/images/685/685b3f002bcb52b540f0a2cde9d3d8e6.jpg http://catalog.raec.su/media/images/6f5/6f5a1c0607a1c415c6feec15adacf14e.jpg |  |  | 1SCA105332R1001 |  |  | 2012.67 |  |  | 38 |  |  | ABB | Выключатель-разъединитель нагрузки | Кол-во в упаковке 1. Малая (1 шт) | Ширина: 53мм. Глубина: 73мм.
18046 | ABB OT16F3 Выключатель-разъединитель 3Р 16А |  |  | ABB OT16F3 Выключатель-разъединитель 3Р 16А |  | выставлен |  |  |  |  | Общий каталог/Низковольтное оборудование/Выключатели нагрузки (рубильники) | кг | RUR | Включая НДС: 20.00 % |  | 0.000131 кг | http://catalog.raec.su/media/images/9d5/9d55dd5eb14cd0fbf47196dde96006a1.jpg |  |  | 1SCA104811R1001 |  |  | 1022.8 |  |  | 83 |  |  | ABB | Выключатель-разъединитель нагрузки | Кол-во в упаковке 1. Малая (1 шт)
20059 | ABB OT16FT3 Выключатель-разъединитель 3P 16 А дверного монтажа без ручки |  |  | ABB OT16FT3 Выключатель-разъединитель 3P 16 А дверного монтажа без ручки |  | выставлен |  |  |  |  | Общий каталог/Низковольтное оборудование/Выключатели нагрузки (рубильники) | кг | RUR | Включая НДС: 20.00 % |  | 0.000121 кг | http://catalog.raec.su/media/images/e29/e29294df7e231c22d8845e51322a07ae.jpg |  |  | 1SCA104838R1001 |  |  | 1096.69 |  |  | 20 |  |  | ABB | Выключатель-разъединитель нагрузки | Кол-во в упаковке 1. Малая (1 шт) | Ширина: 43мм. Глубина: 52мм.
20417 | ABB OT100FT3 Выключатель-разъединитель 3Р 100А дверного монтажа без ручки |  |  | ABB OT100FT3 Выключатель-разъединитель 3Р 100А дверного монтажа без ручки |  | выставлен |  |  |  |  | Общий каталог/Низковольтное оборудование/Выключатели нагрузки (рубильники) | кг | RUR | Включая НДС: 20.00 % |  | 0.000469 кг | http://catalog.raec.su/media/images/d54/d548066dfb91db467271d5d846443edb.jpg |  |  | 1SCA105023R1001 |  |  | 3618.71 |  |  | 7 |  |  | ABB | Выключатель-разъединитель нагрузки | Кол-во в упаковке 1. Малая (1 шт) | Ширина: 70мм. Глубина: 67мм.
20427 | ABB OT40FT3 Выключатель-разъединитель 3P 40А дверного монтажа без ручки |  |  | ABB OT40FT3 Выключатель-разъединитель 3P 40А дверного монтажа без ручки |  | выставлен |  |  |  |  | Общий каталог/Низковольтное оборудование/Выключатели нагрузки (рубильники) | кг | RUR | Включая НДС: 20.00 % |  | 0.000121 кг | http://catalog.raec.su/media/images/e29/e29294df7e231c22d8845e51322a07ae.jpg |  |  | 1SCA104940R1001 |  |  | 1766.25 |  |  | 0 |  |  | ABB | Выключатель-разъединитель нагрузки | Кол-во в упаковке 1. Малая (1 шт) | Ширина: 43мм. Глубина: 52мм.
21066 | ABB OT125FT3 Выключатель-разъединитель 3Р 125А дверного монтажа без ручки управл. |  |  | ABB OT125FT3 Выключатель-разъединитель 3Р 125А дверного монтажа без ручки управл. |  | выставлен |  |  |  |  | Общий каталог/Низковольтное оборудование/Выключатели нагрузки (рубильники) | кг | RUR | Включая НДС: 20.00 % |  | 0.000525 кг | http://catalog.raec.su/media/images/d54/d548066dfb91db467271d5d846443edb.jpg |  |  | 1SCA105060R1001 |  |  | 4103.07 |  |  | 0 |  |  | ABB | Выключатель-разъединитель нагрузки | Кол-во в упаковке 1. Малая (1 шт)
21236 | ABB OT40F3 Выключатель-разъединитель 3Р 40А с ручкой управления |  |  | ABB OT40F3 Выключатель-разъединитель 3Р 40А с ручкой управления |  | выставлен |  |  |  |  | Общий каталог/Низковольтное оборудование/Выключатели нагрузки (рубильники) | кг | RUR | Включая НДС: 20.00 % |  | 0.000133 кг | http://catalog.raec.su/media/images/aca/acaa8bfdedd8d013b769fddcaa02fe61.jpg http://catalog.raec.su/media/images/f9b/f9bb03c142bac8726de0e9ce9b9e6b04.jpg http://catalog.raec.su/media/images/15d/15d8df6d8119efa1eb11eed706fe94fb.jpg http://catalog.raec.su/media/images/ba8/ba8e46a5133d3afd1f51e3d7d887f89d.jpg |  |  | 1SCA104902R1001 |  |  | 1636.84 |  |  | 43 |  |  | ABB | Выключатель-разъединитель нагрузки | Кол-во в упаковке 1. Малая (1 шт) | Ширина: 35мм. Глубина: 56мм.
21470 | ABB OT100F3 Выключатель-разъединитель 3Р 100А с ручкой управления |  |  | ABB OT100F3 Выключатель-разъединитель 3Р 100А с ручкой управления |  | выставлен |  |  |  |  | Общий каталог/Низковольтное оборудование/Выключатели нагрузки (рубильники) | кг | RUR | Включая НДС: 20.00 % |  | 0.000525 кг | http://catalog.raec.su/media/images/466/46660cf5ed5cbe62832b082ea3e26809.jpg |  |  | 1SCA105004R1001 |  |  | 3265.48 |  |  | 39 |  |  | ABB | Выключатель-разъединитель нагрузки | Кол-во в упаковке 1. Малая (1 шт) | Ширина: 70мм. Глубина: 74мм.
14795 | ABB OT80FT3 Выключатель-разъединитель 3Р 80А дверного монтажа без ручки |  |  | ABB OT80FT3 Выключатель-разъединитель 3Р 80А дверного монтажа без ручки |  | выставлен |  |  |  |  | Общий каталог/Низковольтное оборудование/Выключатели нагрузки (рубильники) | кг | RUR | Включая НДС: 20.00 % |  | 0.000511 кг | http://catalog.raec.su/media/images/676/676ea9a26cae35f49c149d44caf9b7ac.jpg |  |  | 1SCA105431R1001 |  |  | 2698.63 |  |  | 7 |  |  | ABB | Выключатель-разъединитель нагрузки | Кол-во в упаковке 1. Малая (1 шт)
14838 | ABB OT63F4C Выключатель-разъединитель 4Р 63А на DIN-рейку или монтажную плату (без ручки) |  |  | ABB OT63F4C Выключатель-разъединитель 4Р 63А на DIN-рейку или монтажную плату (без ручки) |  | выставлен |  |  |  |  | Общий каталог/Низковольтное оборудование/Выключатели нагрузки (рубильники) | кг | RUR | Включая НДС: 20.00 % |  | 0.001082 кг | http://catalog.raec.su/media/images/9d7/9d79bd3050c6d87a9c975c7631708bdb.jpg |  |  | 1SCA105369R1001 |  |  | 8246.72 |  |  | 3 |  |  | ABB | Выключатель-разъединитель нагрузки | Кол-во в упаковке 1. Малая (1 шт)
15868 | ABB OT80F4N2 Выключатель-разъединитель до 80А 4P на DIN-рейку или монтажную плату(с резерв.ручкой) |  |  | ABB OT80F4N2 Выключатель-разъединитель до 80А 4P на DIN-рейку или монтажную плату(с резерв.ручкой) |  | выставлен |  |  |  |  | Общий каталог/Низковольтное оборудование/Выключатели нагрузки (рубильники) | кг | RUR | Включая НДС: 20.00 % |  | 0.00047 кг | http://catalog.raec.su/media/images/a75/a75b86e2553fcf7294e3297b686d5850.jpg |  |  | 1SCA105413R1001 |  |  | 3280.67 |  |  | 5 |  |  | ABB | Выключатель-разъединитель нагрузки | Кол-во в упаковке 1. Малая (1 шт)
16134 | ABB OT25FT3 Выключатель-разъединитель 3Р 25А дверного монтажа без ручки |  |  | ABB OT25FT3 Выключатель-разъединитель 3Р 25А дверного монтажа без ручки |  | выставлен |  |  |  |  | Общий каталог/Низковольтное оборудование/Выключатели нагрузки (рубильники) | кг | RUR | Включая НДС: 20.00 % |  | 0.000121 кг | http://catalog.raec.su/media/images/e29/e29294df7e231c22d8845e51322a07ae.jpg |  |  | 1SCA104884R1001 |  |  | 1586.98 |  |  | 3 |  |  | ABB | Выключатель-разъединитель нагрузки | Кол-во в упаковке 1. Малая (1 шт) | Ширина: 43мм. Глубина: 52мм.
17132 | ABB OT25F3 Выключатель-разъединитель 3Р 25А с ручкой управления |  |  | ABB OT25F3 Выключатель-разъединитель 3Р 25А с ручкой управления |  | выставлен |  |  |  |  | Общий каталог/Низковольтное оборудование/Выключатели нагрузки (рубильники) | кг | RUR | Включая НДС: 20.00 % |  | 0.000133 кг | http://catalog.raec.su/media/images/9d5/9d55dd5eb14cd0fbf47196dde96006a1.jpg |  |  | 1SCA104857R1001 |  |  | 1410.94 |  |  | 30 |  |  | ABB | Выключатель-разъединитель нагрузки | Кол-во в упаковке 1. Малая (1 шт) | Ширина: 35мм. Глубина: 56мм.
14146 | ABB OT63F4N2 Выключатель-разъединитель 4Р 63А на DIN-рейку или монтажную плату(с резерв. ручкой) |  |  | ABB OT63F4N2 Выключатель-разъединитель 4Р 63А на DIN-рейку или монтажную плату(с резерв. ручкой) |  | выставлен |  |  |  |  | Общий каталог/Низковольтное оборудование/Выключатели нагрузки (рубильники) | кг | RUR | Включая НДС: 20.00 % |  | 0.00047 кг | http://catalog.raec.su/media/images/25f/25f734fde6babbb763cb6d99da4612f8.jpg |  |  | 1SCA105365R1001 |  |  | 2802.55 |  |  | 0 |  |  | ABB | Выключатель-разъединитель нагрузки | Кол-во в упаковке 1. Малая (1 шт)
9950 | SE Interpact INS/INV Выключатель-разъединитель 3P 63А рукоятка спереди |  |  | SE Interpact INS/INV Выключатель-разъединитель 3P 63А рукоятка спереди | Выключатель-разъединитель серии Compact INS Schneider Electric, 3-полюсный; номинальный ток 63 А; тип управления Черная поворотная рукоятка; исполнение - стационарный; монтаж - DIN-рейка, панель; ВхШхГ - 85x90x62.5 мм. Аппараты Compact INS предназначены для применения в сетях до 690 В пер. тока и 250 В пост. тока. Выключатели-разъединители не имеют защиты от сверхтоков и, должны быть защищены автоматическим выключателем или предохранителем. | выставлен |  |  |  |  | Общий каталог/Низковольтное оборудование/Выключатели нагрузки (рубильники) | кг | RUR | Включая НДС: 20.00 % |  | 0.001007 кг | http://catalog.raec.su/media/images/7ab/7ab813dfac672def0bae180b4f8e8c76.jpeg http://catalog.raec.su/media/images/bad/bad2a8911d3f275aa4bb11a3b679b95d.jpg |  |  | SE 28902 |  |  | 3588 |  |  | 0 |  |  | Schneider Electric | Выключатель-разъединитель нагрузки | Кол-во в упаковке 1. Малая (1 шт)
34176 | ABB OT80F3C Выключатель-разъединитель реверсивный 3Р 80А без ручки управления |  |  | ABB OT80F3C Выключатель-разъединитель реверсивный 3Р 80А без ручки управления |  | выставлен |  |  |  |  | Общий каталог/Низковольтное оборудование/Выключатели нагрузки (рубильники) | кг | RUR | Включая НДС: 20.00 % |  | 0.000811 кг | http://catalog.raec.su/media/images/614/614d5ecdc4c8f4aae68e0f361188e4b2.jpg |  |  | 1SCA105402R1001 |  |  | 7317.54 |  |  | 5 |  |  | ABB | Выключатель-разъединитель нагрузки | Кол-во в упаковке 1. Малая (1 шт) | Ширина: 105мм. Глубина: 85мм.
39083 | SE Interpact INS/INV Выключатель-разъединитель 3P 250А |  |  | SE Interpact INS/INV Выключатель-разъединитель 3P 250А | ВЫКЛЮЧАТЕЛЬ-РАЗЪЕД. INV250 3П. диапазон: Compact - название продукта: INV250 - описание полюсов: 3P - тип сети: переменный ток, постоянный ток - частота сети: 50/60 Гц - цвет ручки: черный - [Icw] номинальный рабочий ток: AC-21A : 250 А переменный ток 50/60 Гц 220/240 V, AC-21A : 250 А переменный ток 50/60 Гц 380/415 V, AC-21A : 250 А переменный ток 50/60 Гц 440/480 V, AC-21A : 250 А переменный ток 50/60 Гц 480 V NEMA, AC-21A : 250 А переменный ток 50/60 Гц 500/525 V, AC-21A : 250 А переменный ток 50/60 Гц 660/690 V, AC-22A : 250 А переменный ток 50/60 Гц 220/240 V, AC-22A : 250 А переменный ток 50/60 Гц 380/415 V, AC-22A : 250 А переменный ток 50/60 Гц 440/480 V, AC-22A : 250 А переменный ток 50/60 Гц 480 V NEMA, AC-22A : 250 А переменный ток 50/60 Гц 500/525 V, AC-22A : 250 А переменный ток 50/60 Гц 660/690 V, AC-23A : 200 А переменный ток 50/60 Гц 500/525 V, AC-23A : 200 А переменный ток 50/60 Гц 660/690 V, AC-23A : 250 А переменный ток 50/60 Гц 220/240 V, AC-23A : 250 А переменный ток 50/60 Гц 380/415 V, | выставлен |  |  |  |  | Общий каталог/Низковольтное оборудование/Выключатели нагрузки (рубильники) | кг | RUR | Включая НДС: 20.00 % |  | 0.003672 кг | http://catalog.raec.su/media/images/5e8/5e8e6a9fefd1cb4cc72b20e43fd7cde3.jpeg http://catalog.raec.su/media/images/814/814cb3e354d794431d98961f6188111e.jpg http://catalog.raec.su/media/images/93b/93bbc6892cd0c9e42f87d05e73f8df37.jpg |  |  | SE 31166 |  |  | 20529.6 |  |  | 3 |  |  | Schneider Electric | Выключатель-разъединитель нагрузки | Кол-во в упаковке 1. Малая (1 шт)
32600 | ABB OT100F4C Выключатель-разъединитель реверсивный 4Р 100А без ручки,на DIN-рейку или монтаж. плату |  |  | ABB OT100F4C Выключатель-разъединитель реверсивный 4Р 100А без ручки,на DIN-рейку или монтаж. плату |  | выставлен |  |  |  |  | Общий каталог/Низковольтное оборудование/Выключатели нагрузки (рубильники) | кг | RUR | Включая НДС: 20.00 % |  | 0.001843 кг | http://catalog.raec.su/media/images/860/860126dd62ee70ef97ca2da45ce24575.jpg |  |  | 1SCA105019R1001 |  |  | 12210.96 |  |  | 4 |  |  | ABB | Выключатель-разъединитель нагрузки | Кол-во в упаковке 1. Малая (1 шт)
32602 | ABB OT25F3С Выключатель-разъединитель реверсивный 3Р 25А с ручкой управления |  |  | ABB OT25F3С Выключатель-разъединитель реверсивный 3Р 25А с ручкой управления |  | выставлен |  |  |  |  | Общий каталог/Низковольтное оборудование/Выключатели нагрузки (рубильники) | кг | RUR | Включая НДС: 20.00 % |  | 0.000324 кг | http://catalog.raec.su/media/images/1b9/1b9a0c5bf4d0f18e5a13a3856cf0e6c9.jpg http://catalog.raec.su/media/images/64d/64de34662a96feccb049504e40b8909c.jpg http://catalog.raec.su/media/images/95b/95beaeb198fc4ee41cdc0cc9a7d572e7.jpg http://catalog.raec.su/media/images/6ab/6ab396217a0580db5489cf9ba9c7438d.jpg |  |  | 1SCA104863R1001 |  |  | 4530.59 |  |  | 31 |  |  | ABB | Выключатель-разъединитель нагрузки | Кол-во в упаковке 1. Малая (1 шт) | Ширина: 70мм. Глубина: 68мм.
33051 | ABB OT16F3С Выключатель-разъединитель реверсивный 3Р 16А с ручкой управления |  |  | ABB OT16F3С Выключатель-разъединитель реверсивный 3Р 16А с ручкой управления |  | выставлен |  |  |  |  | Общий каталог/Низковольтное оборудование/Выключатели нагрузки (рубильники) | кг | RUR | Включая НДС: 20.00 % |  | 0.000324 кг | http://catalog.raec.su/media/images/967/967a853539dae5c1689a17b662f6e8c2.jpg |  |  | 1SCA104816R1001 |  |  | 3842.56 |  |  | 3 |  |  | ABB | Выключатель-разъединитель нагрузки | Кол-во в упаковке 1. Малая (1 шт) | Ширина: 70мм. Глубина: 68мм.
33055 | ABB OT40F4C Выключатель-разъединитель реверсивный 4P 40A на DIN-рейку или монтажную плату |  |  | ABB OT40F4C Выключатель-разъединитель реверсивный 4P 40A на DIN-рейку или монтажную плату |  | выставлен |  |  |  |  | Общий каталог/Низковольтное оборудование/Выключатели нагрузки (рубильники) | кг | RUR | Включая НДС: 20.00 % |  | 0.000444 кг | http://catalog.raec.su/media/images/c6f/c6f969fc48d21e09257644ce6f03be34.jpg |  |  | 1SCA104934R1001 |  |  | 6241.66 |  |  | 14 |  |  | ABB | Выключатель-разъединитель нагрузки | Кол-во в упаковке 1. Малая (1 шт)
32800 | ABB OT63F3C Выключатель-разъединитель реверс 3P 63А, без ручки управления |  |  | ABB OT63F3C Выключатель-разъединитель реверс 3P 63А, без ручки управления |  | выставлен |  |  |  |  | Общий каталог/Низковольтное оборудование/Выключатели нагрузки (рубильники) | кг | RUR | Включая НДС: 20.00 % |  | 0.000811 кг | http://catalog.raec.su/media/images/cab/cab2a2fe38227841c4553dfd7bf5bbdb.jpg http://catalog.raec.su/media/images/fd3/fd3a48bb837d8e92e6195ff125a958f9.jpg http://catalog.raec.su/media/images/beb/beb8a9ed18a948bd50c51b95acd5c031.jpg http://catalog.raec.su/media/images/92d/92df4cd03a9b88f1737d373cf6fe7452.jpg |  |  | 1SCA105338R1001 |  |  | 6233.16 |  |  | 18 |  |  | ABB | Выключатель-разъединитель нагрузки | Кол-во в упаковке 1. Малая (1 шт) | Ширина: 105мм. Глубина: 85мм.
32103 | ABB OT100F3C Выключатель-разъединитель реверсивный 3Р 100А без ручки управления |  |  | ABB OT100F3C Выключатель-разъединитель реверсивный 3Р 100А без ручки управления |  | выставлен |  |  |  |  | Общий каталог/Низковольтное оборудование/Выключатели нагрузки (рубильники) | кг | RUR | Включая НДС: 20.00 % |  | 0.00133 кг | http://catalog.raec.su/media/images/fc9/fc9e6587a28f0414aa6072e6e44c3f80.jpg |  |  | 1SCA105008R1001 |  |  | 9999.73 |  |  | 3 |  |  | ABB | Выключатель-разъединитель нагрузки | Кол-во в упаковке 1. Малая (1 шт) | Ширина: 140мм. Глубина: 86мм.
32165 | ABB OT125F3C Выключатель-разъединитель реверсивный 3Р 125А без ручки управления |  |  | ABB OT125F3C Выключатель-разъединитель реверсивный 3Р 125А без ручки управления |  | выставлен |  |  |  |  | Общий каталог/Низковольтное оборудование/Выключатели нагрузки (рубильники) | кг | RUR | Включая НДС: 20.00 % |  | 0.00133 кг | http://catalog.raec.su/media/images/fc9/fc9e6587a28f0414aa6072e6e44c3f80.jpg |  |  | 1SCA105037R1001 |  |  | 11745.41 |  |  | 3 |  |  | ABB | Выключатель-разъединитель нагрузки | Кол-во в упаковке 1. Малая (1 шт) | Ширина: 140мм. Глубина: 86мм.
32425 | ABB OT40F3С Выключатель-разъединитель реверсивный 3Р 40А с ручкой управления |  |  | ABB OT40F3С Выключатель-разъединитель реверсивный 3Р 40А с ручкой управления |  | выставлен |  |  |  |  | Общий каталог/Низковольтное оборудование/Выключатели нагрузки (рубильники) | кг | RUR | Включая НДС: 20.00 % |  | 0.000324 кг | http://catalog.raec.su/media/images/909/90910d5814b93bbddab88d675eb40656.jpg http://catalog.raec.su/media/images/dee/deecfe19d45ccfb7a35cc7ae013ed816.jpg http://catalog.raec.su/media/images/75f/75f502d95031bdccd4aeb3096cc3dfb7.jpg http://catalog.raec.su/media/images/941/941dfaf0f4bc91eeea066ca0cd55a5ec.jpg |  |  | 1SCA104913R1001 |  |  | 4978.31 |  |  | 0 |  |  | ABB | Выключатель-разъединитель нагрузки | Кол-во в упаковке 1. Малая (1 шт) | Ширина: 70мм. Глубина: 68мм.
364809 | ABB OT1000E03 Выключатель-разъединитель 3Р 1000A,без ручки и переходника |  |  | ABB OT1000E03 Выключатель-разъединитель 3Р 1000A,без ручки и переходника |  | выставлен |  |  |  |  | Общий каталог/Низковольтное оборудование/Выключатели нагрузки (рубильники) | кг | RUR | Включая НДС: 20.00 % |  | 0.013326 кг | http://catalog.raec.su/media/images/4b4/4b4f66a97cb3fb7e1d047370383e990a.jpg |  |  | 1SCA022860R5850 |  |  | 52108.23 |  |  | 4 |  |  | ABB | Выключатель-разъединитель нагрузки | Кол-во в упаковке 1. Малая (1 шт) | Ширина: 335мм. Глубина: 127мм.
344779 | IEK Выключатель нагрузки (мини-рубильник) ВН-32 2Р 63А |  |  | IEK Выключатель нагрузки (мини-рубильник) ВН-32 2Р 63А | Служат для включения, проведения и отключения номинального тока в нормальных условиях эксплуатации, проведения тока в аварийных режимах, например, при коротком замыкании, а также для выполнения функций разъединения. | выставлен |  |  |  |  | Общий каталог/Низковольтное оборудование/Выключатели нагрузки (рубильники) | кг | RUR | Включая НДС: 20.00 % |  | 0.0018 кг | http://catalog.raec.su/media/images/ff9/ff9f90ba01464a4a9bcf67e496859ddc.jpg |  |  | MNV10-2-063 |  |  | 351.13 |  |  | 36 |  |  | IEK (ИЭК) | Выключатель-разъединитель нагрузки | Кол-во в упаковке 6. Малая (6 шт)
344781 | IEK Выключатель нагрузки (мини-рубильник) ВН-32 3Р 63А |  |  | IEK Выключатель нагрузки (мини-рубильник) ВН-32 3Р 63А | Служат для включения, проведения и отключения номинального тока в нормальных условиях эксплуатации, проведения тока в аварийных режимах, например, при коротком замыкании, а также для выполнения функций разъединения. | выставлен |  |  |  |  | Общий каталог/Низковольтное оборудование/Выключатели нагрузки (рубильники) | кг | RUR | Включая НДС: 20.00 % |  | 0.0017 кг | http://catalog.raec.su/media/images/93b/93bc7b6c9acdb825a838ea2e955ecd9f.jpg |  |  | MNV10-3-063 |  |  | 524.16 |  |  | 0 |  |  | IEK (ИЭК) | Выключатель-разъединитель нагрузки | Кол-во в упаковке 4. Малая (4 шт)
344782 | IEK Выключатель нагрузки (мини-рубильник) ВН-32 2Р 40А |  |  | IEK Выключатель нагрузки (мини-рубильник) ВН-32 2Р 40А | Служат для включения, проведения и отключения номинального тока в нормальных условиях эксплуатации, проведения тока в аварийных режимах, например, при коротком замыкании, а также для выполнения функций разъединения. | выставлен |  |  |  |  | Общий каталог/Низковольтное оборудование/Выключатели нагрузки (рубильники) | кг | RUR | Включая НДС: 20.00 % |  | 0.0018 кг | http://catalog.raec.su/media/images/1b5/1b555953f7b6bf6a99c49d999b0c81f7.jpg |  |  | MNV10-2-040 |  |  | 279.56 |  |  | 5 |  |  | IEK (ИЭК) | Выключатель-разъединитель нагрузки | Кол-во в упаковке 6. Малая (6 шт)
344783 | IEK Выключатель нагрузки (мини-рубильник) ВН-32 3Р 100А |  |  | IEK Выключатель нагрузки (мини-рубильник) ВН-32 3Р 100А | Служат для включения, проведения и отключения номинального тока в нормальных условиях эксплуатации, проведения тока в аварийных режимах, например, при коротком замыкании, а также для выполнения функций разъединения. | выставлен |  |  |  |  | Общий каталог/Низковольтное оборудование/Выключатели нагрузки (рубильники) | кг | RUR | Включая НДС: 20.00 % |  | 0.0016 кг | http://catalog.raec.su/media/images/c91/c91e808ca4626ab556651ef49fa23877.jpg |  |  | MNV10-3-100 |  |  | 524.16 |  |  | 1 |  |  | IEK (ИЭК) | Выключатель-разъединитель нагрузки | Кол-во в упаковке 4. Малая (4 шт)
344784 | IEK Выключатель нагрузки (мини-рубильник) ВН-32 3Р 40А |  |  | IEK Выключатель нагрузки (мини-рубильник) ВН-32 3Р 40А | Служат для включения, проведения и отключения номинального тока в нормальных условиях эксплуатации, проведения тока в аварийных режимах, например, при коротком замыкании, а также для выполнения функций разъединения. | выставлен |  |  |  |  | Общий каталог/Низковольтное оборудование/Выключатели нагрузки (рубильники) | кг | RUR | Включая НДС: 20.00 % |  | 0.0017 кг | http://catalog.raec.su/media/images/d2b/d2be3247acd7633d8986b3ad0b8e44ff.jpg http://catalog.raec.su/media/images/b49/b49f7dcdd42d63e06281cd0c8daeed44.png |  |  | MNV10-3-040 |  |  | 419.28 |  |  | 0 |  |  | IEK (ИЭК) | Выключатель-разъединитель нагрузки | Кол-во в упаковке 4. Малая (4 шт)
344785 | IEK Выключатель нагрузки (мини-рубильник) ВН-32 2Р 32А |  |  | IEK Выключатель нагрузки (мини-рубильник) ВН-32 2Р 32А | Служат для включения, проведения и отключения номинального тока в нормальных условиях эксплуатации, проведения тока в аварийных режимах, например, при коротком замыкании, а также для выполнения функций разъединения. | выставлен |  |  |  |  | Общий каталог/Низковольтное оборудование/Выключатели нагрузки (рубильники) | кг | RUR | Включая НДС: 20.00 % |  | 0.0018 кг | http://catalog.raec.su/media/images/ca5/ca588dee1ff54b8cedef5b87563ce9e9.jpg |  |  | MNV10-2-032 |  |  | 279.56 |  |  | 108 |  |  | IEK (ИЭК) | Выключатель-разъединитель нагрузки | Кол-во в упаковке 6. Малая (6 шт)
344787 | IEK Выключатель нагрузки (мини-рубильник) ВН-32 3Р 25А |  |  | IEK Выключатель нагрузки (мини-рубильник) ВН-32 3Р 25А | Служат для включения, проведения и отключения номинального тока в нормальных условиях эксплуатации, проведения тока в аварийных режимах, например, при коротком замыкании, а также для выполнения функций разъединения. | выставлен |  |  |  |  | Общий каталог/Низковольтное оборудование/Выключатели нагрузки (рубильники) | кг | RUR | Включая НДС: 20.00 % |  | 0.0018 кг | http://catalog.raec.su/media/images/cf0/cf0dbd0fae182ed35135498f8636f5a4.jpg |  |  | MNV10-3-025 |  |  | 419.28 |  |  | 7 |  |  | IEK (ИЭК) | Выключатель-разъединитель нагрузки | Кол-во в упаковке 4. Малая (4 шт)
418425 | SE EASY 9 Выключатель нагрузки 1P 40А |  |  | SE EASY 9 Выключатель нагрузки 1P 40А | Выключатель-разъединитель Schneider Electric серии Easy9 с красной рукояткой управления предназначен для включения и отключения 1-фазных сетей напряжением до 230 В с номинальным током до 40 А. Двойной разрыв цепи обеспечивает гарантированное отключение питания и отсутствие сваривания контактов. | выставлен |  |  |  |  | Общий каталог/Низковольтное оборудование/Выключатели нагрузки (рубильники) | кг | RUR | Включая НДС: 20.00 % |  | 0.000117 кг | http://catalog.raec.su/media/images/abf/abf51c97086ecb5372356e73b8ff8086.jpeg http://catalog.raec.su/media/images/9ba/9bab60148015028ff4f3cd3961e80ea5.jpeg http://catalog.raec.su/media/images/53b/53b8e1fde83d3b415927bdfd21f5a6d5.jpeg http://catalog.raec.su/media/images/a26/a26a8811ee25f1875a29970b27e84146.jpeg http://catalog.raec.su/media/images/63b/63b2c8158057af6e88d4e47cdda015f5.jpeg |  |  | SE EZ9S16140 |  |  | 567.88 |  |  | 12 |  |  | Schneider Electric | Выключатель-разъединитель нагрузки | Кол-во в упаковке 12. Малая (12 шт)
418426 | SE EASY 9 Выключатель нагрузки 1P 63А |  |  | SE EASY 9 Выключатель нагрузки 1P 63А | Выключатель-разъединитель Schneider Electric серии Easy9 с красной рукояткой управления предназначен для включения и отключения 1-фазных сетей напряжением до 230 В с номинальным током до 63 А. Двойной разрыв цепи обеспечивает гарантированное отключение питания и отсутствие сваривания контактов. | выставлен |  |  |  |  | Общий каталог/Низковольтное оборудование/Выключатели нагрузки (рубильники) | кг | RUR | Включая НДС: 20.00 % |  | 0.000119 кг | http://catalog.raec.su/media/images/e46/e46d3ea6887dfbb1ff546f8f34c825c2.jpeg |  |  | SE EZ9S16163 |  |  | 757.91 |  |  | 5 |  |  | Schneider Electric | Выключатель-разъединитель нагрузки | Кол-во в упаковке 12. Малая (12 шт)
418430 | SE EASY 9 Выключатель нагрузки 2P 40А |  |  | SE EASY 9 Выключатель нагрузки 2P 40А | Выключатель-разъединитель Schneider Electric серии Easy9 с красной рукояткой управления предназначен для включения и отключения 2-фазных сетей напряжением до 400 В с номинальным током до 40 А. Двойной разрыв цепи обеспечивает гарантированное отключение питания и отсутствие сваривания контактов. | выставлен |  |  |  |  | Общий каталог/Низковольтное оборудование/Выключатели нагрузки (рубильники) | кг | RUR | Включая НДС: 20.00 % |  | 0.000236 кг | http://catalog.raec.su/media/images/118/11843306ceeae3487d72199b8fef9b1f.jpeg http://catalog.raec.su/media/images/e37/e37c26421fa4a125003069b3d80bd6d2.jpeg http://catalog.raec.su/media/images/45d/45d3e803fad34f398f95cb90d2e82333.jpeg http://catalog.raec.su/media/images/b21/b21a2cd35133cce8cda844f199fb35b4.jpeg http://catalog.raec.su/media/images/a94/a94621403e6ad6665ea586bcb3023f73.jpeg |  |  | SE EZ9S16240 |  |  | 882.23 |  |  | 0 |  |  | Schneider Electric | Выключатель-разъединитель нагрузки | Кол-во в упаковке 6. Малая (6 шт)
418431 | SE EASY 9 Выключатель нагрузки 2P 63А |  |  | SE EASY 9 Выключатель нагрузки 2P 63А | Выключатель-разъединитель Schneider Electric серии Easy9 с красной рукояткой управления предназначен для включения и отключения 2-фазных сетей напряжением до 400 В с номинальным током до 63 А. Двойной разрыв цепи обеспечивает гарантированное отключение питания и отсутствие сваривания контактов. | выставлен |  |  |  |  | Общий каталог/Низковольтное оборудование/Выключатели нагрузки (рубильники) | кг | RUR | Включая НДС: 20.00 % |  | 0.00024 кг | http://catalog.raec.su/media/images/a3f/a3fb18e734038954ee0b9cd6d1a2984f.jpeg |  |  | SE EZ9S16263 |  |  | 1327.56 |  |  | 0 |  |  | Schneider Electric | Выключатель-разъединитель нагрузки | Кол-во в упаковке 6. Малая (6 шт)
418433 | SE EASY 9 Выключатель нагрузки 2P 100А |  |  | SE EASY 9 Выключатель нагрузки 2P 100А | Выключатель-разъединитель Schneider Electric серии Easy9 с красной рукояткой управления предназначен для включения и отключения 2-фазных сетей напряжением до 400 В с номинальным током до 100 А. Двойной разрыв цепи обеспечивает гарантированное отключение питания и отсутствие сваривания контактов. | выставлен |  |  |  |  | Общий каталог/Низковольтное оборудование/Выключатели нагрузки (рубильники) | кг | RUR | Включая НДС: 20.00 % |  | 0.000191 кг | http://catalog.raec.su/media/images/a3f/a3fb18e734038954ee0b9cd6d1a2984f.jpeg |  |  | SE EZ9S16291 |  |  | 1500.72 |  |  | 0 |  |  | Schneider Electric | Выключатель-разъединитель нагрузки | Кол-во в упаковке 6. Малая (6 шт)
418435 | SE EASY 9 Выключатель нагрузки 3P 40А |  |  | SE EASY 9 Выключатель нагрузки 3P 40А | Выключатель-разъединитель Schneider Electric серии Easy9 с красной рукояткой управления предназначен для включения и отключения 3-фазных сетей напряжением до 400 В с номинальным током до 40 А. Двойной разрыв цепи обеспечивает гарантированное отключение питания и отсутствие сваривания контактов. | выставлен |  |  |  |  | Общий каталог/Низковольтное оборудование/Выключатели нагрузки (рубильники) | кг | RUR | Включая НДС: 20.00 % |  | 0.000358 кг | http://catalog.raec.su/media/images/e09/e09194e0f3137f0b49dbdb774ebd5313.jpeg http://catalog.raec.su/media/images/b59/b5952fb0f90a57399d64884c16747a87.jpeg http://catalog.raec.su/media/images/040/040612ce9b92fb59470c4b0e5683af92.jpeg http://catalog.raec.su/media/images/34d/34d10198b2aa991de71590f7a2944ca1.jpeg http://catalog.raec.su/media/images/675/675bf64def409ee44b60abdd6adc31c6.jpeg |  |  | SE EZ9S16340 |  |  | 1363.08 |  |  | 0 |  |  | Schneider Electric | Выключатель-разъединитель нагрузки | Кол-во в упаковке 4. Малая (4 шт)
418436 | SE EASY 9 Выключатель нагрузки 3P 63А |  |  | SE EASY 9 Выключатель нагрузки 3P 63А | Выключатель-разъединитель Schneider Electric серии Easy9 с красной рукояткой управления предназначен для включения и отключения 3-фазных сетей напряжением до 400 В с номинальным током до 63 А. Двойной разрыв цепи обеспечивает гарантированное отключение питания и отсутствие сваривания контактов. | выставлен |  |  |  |  | Общий каталог/Низковольтное оборудование/Выключатели нагрузки (рубильники) | кг | RUR | Включая НДС: 20.00 % |  | 0.000358 кг | http://catalog.raec.su/media/images/e09/e09194e0f3137f0b49dbdb774ebd5313.jpeg http://catalog.raec.su/media/images/4f3/4f3e34094d0d95d95b4a71432bf3a32f.jpeg |  |  | SE EZ9S16363 |  |  | 1469.64 |  |  | 0 |  |  | Schneider Electric | Выключатель-разъединитель нагрузки | Кол-во в упаковке 4. Малая (4 шт)
418437 | SE EASY 9 Выключатель нагрузки 3P 80А |  |  | SE EASY 9 Выключатель нагрузки 3P 80А | Выключатель-разъединитель Schneider Electric серии Easy9 с красной рукояткой управления предназначен для включения и отключения 3-фазных сетей напряжением до 400 В с номинальным током до 80 А. Двойной разрыв цепи обеспечивает гарантированное отключение питания и отсутствие сваривания контактов. | выставлен |  |  |  |  | Общий каталог/Низковольтное оборудование/Выключатели нагрузки (рубильники) | кг | RUR | Включая НДС: 20.00 % |  | 0.000358 кг | http://catalog.raec.su/media/images/e09/e09194e0f3137f0b49dbdb774ebd5313.jpeg http://catalog.raec.su/media/images/4f3/4f3e34094d0d95d95b4a71432bf3a32f.jpeg |  |  | SE EZ9S16380 |  |  | 1971.36 |  |  | 0 |  |  | Schneider Electric | Выключатель-разъединитель нагрузки | Кол-во в упаковке 4. Малая (4 шт)
418438 | SE EASY 9 Выключатель нагрузки 3P 100А |  |  | SE EASY 9 Выключатель нагрузки 3P 100А | Выключатель-разъединитель Schneider Electric серии Easy9 с красной рукояткой управления предназначен для включения и отключения 3-фазных сетей напряжением до 400 В с номинальным током до 100 А. Двойной разрыв цепи обеспечивает гарантированное отключение питания и отсутствие сваривания контактов. | выставлен |  |  |  |  | Общий каталог/Низковольтное оборудование/Выключатели нагрузки (рубильники) | кг | RUR | Включая НДС: 20.00 % |  | 0.000358 кг | http://catalog.raec.su/media/images/e09/e09194e0f3137f0b49dbdb774ebd5313.jpeg http://catalog.raec.su/media/images/4f3/4f3e34094d0d95d95b4a71432bf3a32f.jpeg |  |  | SE EZ9S16391 |  |  | 1993.56 |  |  | 2 |  |  | Schneider Electric | Выключатель-разъединитель нагрузки | Кол-во в упаковке 4. Малая (4 шт)
418439 | SE EASY 9 Выключатель нагрузки 3P 125А |  |  | SE EASY 9 Выключатель нагрузки 3P 125А | Выключатель-разъединитель Schneider Electric серии Easy9 с красной рукояткой управления предназначен для включения и отключения 3-фазных сетей напряжением до 400 В с номинальным током до 125 А. Двойной разрыв цепи обеспечивает гарантированное отключение питания и отсутствие сваривания контактов. | выставлен |  |  |  |  | Общий каталог/Низковольтное оборудование/Выключатели нагрузки (рубильники) | кг | RUR | Включая НДС: 20.00 % |  | 0.000358 кг | http://catalog.raec.su/media/images/988/988fd073b3804e19d33385ae2b86e5b0.jpeg http://catalog.raec.su/media/images/e09/e09194e0f3137f0b49dbdb774ebd5313.jpeg http://catalog.raec.su/media/images/4f3/4f3e34094d0d95d95b4a71432bf3a32f.jpeg http://catalog.raec.su/media/images/11a/11a28129340215ff21d438fbd0b70916.jpeg http://catalog.raec.su/media/images/040/040612ce9b92fb59470c4b0e5683af92.jpeg http://catalog.raec.su/media/images/e7e/e7e147be03b24586d135885e585d6d43.jpeg http://catalog.raec.su/media/images/ca7/ca7458c98910202f72ec10cd2f057bc0.jpeg |  |  | SE EZ9S16392 |  |  | 2597.4 |  |  | 4 |  |  | Schneider Electric | Выключатель-разъединитель нагрузки | Кол-во в упаковке 4. Малая (4 шт)
418440 | SE EASY 9 Выключатель нагрузки 4P 40А |  |  | SE EASY 9 Выключатель нагрузки 4P 40А | Выключатель-разъединитель Schneider Electric серии Easy9 с красной рукояткой управления предназначен для включения и отключения 3 фаз и нейтрали сети напряжением до 400 В с номинальным током до 40 А. Двойной разрыв цепи обеспечивает гарантированное отключение питания и отсутствие сваривания контактов. | выставлен |  |  |  |  | Общий каталог/Низковольтное оборудование/Выключатели нагрузки (рубильники) | кг | RUR | Включая НДС: 20.00 % |  | 0.000478 кг | http://catalog.raec.su/media/images/e6e/e6ec4262c5d370b4b295b7df2d167a7b.jpeg |  |  | SE EZ9S16440 |  |  | 1904.76 |  |  | 3 |  |  | Schneider Electric | Выключатель-разъединитель нагрузки | Кол-во в упаковке 3. Малая (3 шт)
418441 | SE EASY 9 Выключатель нагрузки 4P 63А |  |  | SE EASY 9 Выключатель нагрузки 4P 63А | Выключатель-разъединитель Schneider Electric серии Easy9 с красной рукояткой управления предназначен для включения и отключения 3 фаз и нейтрали сети напряжением до 400 В с номинальным током до 63 А. Двойной разрыв цепи обеспечивает гарантированное отключение питания и отсутствие сваривания контактов. | выставлен |  |  |  |  | Общий каталог/Низковольтное оборудование/Выключатели нагрузки (рубильники) | кг | RUR | Включая НДС: 20.00 % |  | 0.000478 кг | http://catalog.raec.su/media/images/cc5/cc53e7684843aba2c474f94d8ba55ad6.jpeg |  |  | SE EZ9S16463 |  |  | 2011.32 |  |  | 0 |  |  | Schneider Electric | Выключатель-разъединитель нагрузки | Кол-во в упаковке 3. Малая (3 шт)
418443 | SE EASY 9 Выключатель нагрузки 4P 100А |  |  | SE EASY 9 Выключатель нагрузки 4P 100А | Выключатель-разъединитель Schneider Electric серии Easy9 с красной рукояткой управления предназначен для включения и отключения 3 фаз и нейтрали сети напряжением до 400 В с номинальным током до 100 А. Двойной разрыв цепи обеспечивает гарантированное отключение питания и отсутствие сваривания контактов. | выставлен |  |  |  |  | Общий каталог/Низковольтное оборудование/Выключатели нагрузки (рубильники) | кг | RUR | Включая НДС: 20.00 % |  | 0.000478 кг | http://catalog.raec.su/media/images/4d8/4d82757e9b09dd2c8686b4ca884b8b3f.jpeg http://catalog.raec.su/media/images/e6e/e6ec4262c5d370b4b295b7df2d167a7b.jpeg http://catalog.raec.su/media/images/cc5/cc53e7684843aba2c474f94d8ba55ad6.jpeg http://catalog.raec.su/media/images/482/4821fdd6b4dc7ecda188624686d2bde3.jpeg http://catalog.raec.su/media/images/535/5352bbe7876c2025d6646633eff435e7.jpeg http://catalog.raec.su/media/images/56c/56c7c8a1fbd1cc6379ab5c44073c3de2.jpeg |  |  | SE EZ9S16491 |  |  | 2752.8 |  |  | 0 |  |  | Schneider Electric | Выключатель-разъединитель нагрузки | Кол-во в упаковке 3. Малая (3 шт)
734332 | IEK Термоусаживаемая трубка ТТК 12/3 4:1 черная с клеем 1 м |  |  | IEK Термоусаживаемая трубка ТТК 12/3 4:1 черная с клеем 1 м | Трубки СТТК и ТТК предназначены для герметизации и изоляции соединений всех типов силовых кабелей с бумажной масло-пропитанной, пластмассовой изоляцией и с изоляцией из сшитого полиэтилена. На внутреннюю поверхность трубки нанесен клеевой термоплавкий слой, обеспечивающий абсолютную герметизацию после усадки. Прозрачные трубки ТТУк применяются для механической защиты и электрической изоляции (до 1000 В) чувствительных электронных компонентов, контактов, деталей оборудования, датчиков и т.д.. Прозрачная стенка трубок позволяет визуально контролировать состояние защищаемых объектов, мест сварки/спайки проводников, соединение узлов и т.д. Удобны для целей маркировки. | выставлен |  |  |  |  | Общий каталог/Арматура кабельная, крепеж и аксессуары для кабеля/Термоусаживаемые и изоляционные материалы для кабеля | кг | RUR | Включая НДС: 20.00 % |  | 0.0042 кг | http://catalog.raec.su/media/images/a96/a96bb3d7d996c8e5201abd128f8f989d.jpg |  |  | UMR-A3-12-3-41-K02 |  |  | 77.64 |  |  | 0 |  |  | IEK (ИЭК) | Заглушка/капа усаживаемая (термоусадочная/холодной усадки) | Кол-во в упаковке 10. Малая (10 м)
986573 | IEK Термоусадочная трубка ТТУ 8/4 черная 1 м |  |  | IEK Термоусадочная трубка ТТУ 8/4 черная 1 м | Тонкие термоусадочные трубки из полиэтилена не содержат галогенов и обладают свойством подавления горения. Изделия обладают хорошими электрическими и механическими параметрами, применяются в качестве изолирующих и уплотняющих материалов. Надетые в растянутом состоянии на различные предметы, при нагреве они уменьшаются в размерах, обтягивая предметы, принимая их наружную форму. Термоусадочная трубка изготавливается в следующих цветовых исполнениях: прозрачные, белые, желтые, желто-зеленые, зеленые, красные, синие и черные. | выставлен |  |  |  |  | Общий каталог/Арматура кабельная, крепеж и аксессуары для кабеля/Термоусаживаемые и изоляционные материалы для кабеля | кг | RUR | Включая НДС: 20.00 % |  | 0.0021 кг | http://catalog.raec.su/media/images/495/4956a2982dcb1e9a778b3919234a2830.jpg http://catalog.raec.su/media/images/dab/dab75ebb36765a037189050301ce12f8.jpg |  |  | UDRS-D8-1-K02 |  |  | 14.17 |  |  | 0 |  |  | IEK (ИЭК) | Заглушка/капа усаживаемая (термоусадочная/холодной усадки) | Кол-во в упаковке 50. Малая (50 м)
986463 | IEK Набор ТТУ 2/1, 4/2, 6/3, 8/4 ЖЗ, С, К, Ч, Б 20х8см/упак |  |  | IEK Набор ТТУ 2/1, 4/2, 6/3, 8/4 ЖЗ, С, К, Ч, Б 20х8см/упак | Термоусадочные трубки ТТУ IEK изготовлены из модифицированного полиэтилена, предназначены для обеспечения надежной электрической изоляции, маркировки и дальнейшей идентификации проводов. Каждый набор представляет собой нарезку термоусадочных трубок различных диаметров и цветов, что особенно удобно при монтаже электропроводки. Наборы содержат тонкостенные термоусадочные трубки длиной 10 см или 8 см диаметром 2 мм, 4 мм, 6 мм, 8 мм, 10 мм, 12 мм и 14 желтого, желто-зеленого, синего, красного, черного и белого цветов. Наборы представлены в различных комплектациях по 10 и 20 трубок в наборе. | выставлен |  |  |  |  | Общий каталог/Арматура кабельная, крепеж и аксессуары для кабеля/Термоусаживаемые и изоляционные материалы для кабеля | кг | RUR | Включая НДС: 20.00 % |  | 0.0019 кг | http://catalog.raec.su/media/images/dac/daca8fabb5e5cb591d50915bf7aea675.jpg http://catalog.raec.su/media/images/749/7492f8f65b014c81b00e0c5d67828b2f.jpg |  |  | UDRS-D2-D8-10-1 |  |  | 47.43 |  |  | 22 |  |  | IEK (ИЭК) | Заглушка/капа усаживаемая (термоусадочная/холодной усадки) | Кол-во в упаковке 20. Малая (20 упак)
986471 | IEK Термоусадочная трубка ТТУ 8/4 синяя 1 м |  |  | IEK Термоусадочная трубка ТТУ 8/4 синяя 1 м | Тонкие термоусадочные трубки из полиэтилена не содержат галогенов и обладают свойством подавления горения. Изделия обладают хорошими электрическими и механическими параметрами, применяются в качестве изолирующих и уплотняющих материалов. Надетые в растянутом состоянии на различные предметы, при нагреве они уменьшаются в размерах, обтягивая предметы, принимая их наружную форму. Термоусадочная трубка изготавливается в следующих цветовых исполнениях: прозрачные, белые, желтые, желто-зеленые, зеленые, красные, синие и черные. | выставлен |  |  |  |  | Общий каталог/Арматура кабельная, крепеж и аксессуары для кабеля/Термоусаживаемые и изоляционные материалы для кабеля | кг | RUR | Включая НДС: 20.00 % |  | 0.0021 кг | http://catalog.raec.su/media/images/495/4956a2982dcb1e9a778b3919234a2830.jpg http://catalog.raec.su/media/images/a02/a020afe72d555df352277a3a1485e5d1.jpg |  |  | UDRS-D8-1-K07 |  |  | 15.08 |  |  | 0 |  |  | IEK (ИЭК) | Заглушка/капа усаживаемая (термоусадочная/холодной усадки) | Кол-во в упаковке 50. Малая (50 м)
986474 | IEK Термоусадочная трубка ТТУ 16/8 черная 1 м |  |  | IEK Термоусадочная трубка ТТУ 16/8 черная 1 м | Тонкие термоусадочные трубки из полиэтилена не содержат галогенов и обладают свойством подавления горения. Изделия обладают хорошими электрическими и механическими параметрами, применяются в качестве изолирующих и уплотняющих материалов. Надетые в растянутом состоянии на различные предметы, при нагреве они уменьшаются в размерах, обтягивая предметы, принимая их наружную форму. Термоусадочная трубка изготавливается в следующих цветовых исполнениях: прозрачные, белые, желтые, желто-зеленые, зеленые, красные, синие и черные. | выставлен |  |  |  |  | Общий каталог/Арматура кабельная, крепеж и аксессуары для кабеля/Термоусаживаемые и изоляционные материалы для кабеля | кг | RUR | Включая НДС: 20.00 % |  | 0.004 кг | http://catalog.raec.su/media/images/495/4956a2982dcb1e9a778b3919234a2830.jpg http://catalog.raec.su/media/images/dab/dab75ebb36765a037189050301ce12f8.jpg |  |  | UDRS-D16-1-K02 |  |  | 31.88 |  |  | 49 |  |  | IEK (ИЭК) | Заглушка/капа усаживаемая (термоусадочная/холодной усадки) | Кол-во в упаковке 50. Малая (50 м)
986368 | IEK Термоусадочная трубка ТТУ 10/5 черная 1 м |  |  | IEK Термоусадочная трубка ТТУ 10/5 черная 1 м | Тонкие термоусадочные трубки из полиэтилена не содержат галогенов и обладают свойством подавления горения. Изделия обладают хорошими электрическими и механическими параметрами, применяются в качестве изолирующих и уплотняющих материалов. Надетые в растянутом состоянии на различные предметы, при нагреве они уменьшаются в размерах, обтягивая предметы, принимая их наружную форму. Термоусадочная трубка изготавливается в следующих цветовых исполнениях: прозрачные, белые, желтые, желто-зеленые, зеленые, красные, синие и черные. | выставлен |  |  |  |  | Общий каталог/Арматура кабельная, крепеж и аксессуары для кабеля/Термоусаживаемые и изоляционные материалы для кабеля | кг | RUR | Включая НДС: 20.00 % |  | 0.0019 кг | http://catalog.raec.su/media/images/495/4956a2982dcb1e9a778b3919234a2830.jpg http://catalog.raec.su/media/images/dab/dab75ebb36765a037189050301ce12f8.jpg |  |  | UDRS-D10-1-K02 |  |  | 16.81 |  |  | 5 |  |  | IEK (ИЭК) | Заглушка/капа усаживаемая (термоусадочная/холодной усадки) | Кол-во в упаковке 50. Малая (50 м)
986329 | IEK Термоусадочная трубка ТТУ 20/10 черная 1 м |  |  | IEK Термоусадочная трубка ТТУ 20/10 черная 1 м | Тонкие термоусадочные трубки из полиэтилена не содержат галогенов и обладают свойством подавления горения. Изделия обладают хорошими электрическими и механическими параметрами, применяются в качестве изолирующих и уплотняющих материалов. Надетые в растянутом состоянии на различные предметы, при нагреве они уменьшаются в размерах, обтягивая предметы, принимая их наружную форму. Термоусадочная трубка изготавливается в следующих цветовых исполнениях: прозрачные, белые, желтые, желто-зеленые, зеленые, красные, синие и черные. | выставлен |  |  |  |  | Общий каталог/Арматура кабельная, крепеж и аксессуары для кабеля/Термоусаживаемые и изоляционные материалы для кабеля | кг | RUR | Включая НДС: 20.00 % |  | 0.005 кг | http://catalog.raec.su/media/images/495/4956a2982dcb1e9a778b3919234a2830.jpg http://catalog.raec.su/media/images/dab/dab75ebb36765a037189050301ce12f8.jpg |  |  | UDRS-D20-1-K02 |  |  | 52.21 |  |  | 0 |  |  | IEK (ИЭК) | Заглушка/капа усаживаемая (термоусадочная/холодной усадки) | Кол-во в упаковке 50. Малая (50 м)
986270 | IEK Термоусадочная трубка ТТУ 6/3 черная 1 м |  |  | IEK Термоусадочная трубка ТТУ 6/3 черная 1 м | Тонкие термоусадочные трубки из полиэтилена не содержат галогенов и обладают свойством подавления горения. Изделия обладают хорошими электрическими и механическими параметрами, применяются в качестве изолирующих и уплотняющих материалов. Надетые в растянутом состоянии на различные предметы, при нагреве они уменьшаются в размерах, обтягивая предметы, принимая их наружную форму. Термоусадочная трубка изготавливается в следующих цветовых исполнениях: прозрачные, белые, желтые, желто-зеленые, зеленые, красные, синие и черные. | выставлен |  |  |  |  | Общий каталог/Арматура кабельная, крепеж и аксессуары для кабеля/Термоусаживаемые и изоляционные материалы для кабеля | кг | RUR | Включая НДС: 20.00 % |  | 0.0034 кг | http://catalog.raec.su/media/images/495/4956a2982dcb1e9a778b3919234a2830.jpg http://catalog.raec.su/media/images/dab/dab75ebb36765a037189050301ce12f8.jpg |  |  | UDRS-D6-1-K02 |  |  | 12.08 |  |  | 50 |  |  | IEK (ИЭК) | Заглушка/капа усаживаемая (термоусадочная/холодной усадки) | Кол-во в упаковке 50. Малая (50 м)
986284 | IEK Термоусадочная трубка ТТУ 1,5/0,75 черная 1 м |  |  | IEK Термоусадочная трубка ТТУ 1,5/0,75 черная 1 м | Тонкие термоусадочные трубки из полиэтилена не содержат галогенов и обладают свойством подавления горения. Изделия обладают хорошими электрическими и механическими параметрами, применяются в качестве изолирующих и уплотняющих материалов. Надетые в растянутом состоянии на различные предметы, при нагреве они уменьшаются в размерах, обтягивая предметы, принимая их наружную форму. Термоусадочная трубка изготавливается в следующих цветовых исполнениях: прозрачные, белые, желтые, желто-зеленые, зеленые, красные, синие и черные. | выставлен |  |  |  |  | Общий каталог/Арматура кабельная, крепеж и аксессуары для кабеля/Термоусаживаемые и изоляционные материалы для кабеля | кг | RUR | Включая НДС: 20.00 % |  | 0.0038 кг | http://catalog.raec.su/media/images/495/4956a2982dcb1e9a778b3919234a2830.jpg http://catalog.raec.su/media/images/dab/dab75ebb36765a037189050301ce12f8.jpg |  |  | UDRS-D15-1-K02 |  |  | 4.65 |  |  | 0 |  |  | IEK (ИЭК) | Заглушка/капа усаживаемая (термоусадочная/холодной усадки) | Кол-во в упаковке 200. Малая (200 м)
986287 | IEK Термоусадочная трубка ТТУ 5/2,5 черная 1 м |  |  | IEK Термоусадочная трубка ТТУ 5/2,5 черная 1 м | Тонкие термоусадочные трубки из полиэтилена не содержат галогенов и обладают свойством подавления горения. Изделия обладают хорошими электрическими и механическими параметрами, применяются в качестве изолирующих и уплотняющих материалов. Надетые в растянутом состоянии на различные предметы, при нагреве они уменьшаются в размерах, обтягивая предметы, принимая их наружную форму. Термоусадочная трубка изготавливается в следующих цветовых исполнениях: прозрачные, белые, желтые, желто-зеленые, зеленые, красные, синие и черные. | выставлен |  |  |  |  | Общий каталог/Арматура кабельная, крепеж и аксессуары для кабеля/Термоусаживаемые и изоляционные материалы для кабеля | кг | RUR | Включая НДС: 20.00 % |  | 0.0035 кг | http://catalog.raec.su/media/images/495/4956a2982dcb1e9a778b3919234a2830.jpg http://catalog.raec.su/media/images/dab/dab75ebb36765a037189050301ce12f8.jpg |  |  | UDRS-D5-1-K02 |  |  | 10.62 |  |  | 18 |  |  | IEK (ИЭК) | Заглушка/капа усаживаемая (термоусадочная/холодной усадки) | Кол-во в упаковке 50. Малая (50 м)
985310 | IEK Термоусадочная трубка ТТУ 8/4 желтая 1 м |  |  | IEK Термоусадочная трубка ТТУ 8/4 желтая 1 м | Тонкие термоусадочные трубки из полиэтилена не содержат галогенов и обладают свойством подавления горения. Изделия обладают хорошими электрическими и механическими параметрами, применяются в качестве изолирующих и уплотняющих материалов. Надетые в растянутом состоянии на различные предметы, при нагреве они уменьшаются в размерах, обтягивая предметы, принимая их наружную форму. Термоусадочная трубка изготавливается в следующих цветовых исполнениях: прозрачные, белые, желтые, желто-зеленые, зеленые, красные, синие и черные. | выставлен |  |  |  |  | Общий каталог/Арматура кабельная, крепеж и аксессуары для кабеля/Термоусаживаемые и изоляционные материалы для кабеля | кг | RUR | Включая НДС: 20.00 % |  | 0.0021 кг | http://catalog.raec.su/media/images/495/4956a2982dcb1e9a778b3919234a2830.jpg http://catalog.raec.su/media/images/374/3740a4d52b97a7eda030568ec2fbd61b.jpg |  |  | UDRS-D8-1-K05 |  |  | 15.08 |  |  | 0 |  |  | IEK (ИЭК) | Заглушка/капа усаживаемая (термоусадочная/холодной усадки) | Кол-во в упаковке 50. Малая (50 м)
985311 | IEK Термоусадочная трубка ТТУ 8/4 зеленая 1 м |  |  | IEK Термоусадочная трубка ТТУ 8/4 зеленая 1 м | Тонкие термоусадочные трубки из полиэтилена не содержат галогенов и обладают свойством подавления горения. Изделия обладают хорошими электрическими и механическими параметрами, применяются в качестве изолирующих и уплотняющих материалов. Надетые в растянутом состоянии на различные предметы, при нагреве они уменьшаются в размерах, обтягивая предметы, принимая их наружную форму. Термоусадочная трубка изготавливается в следующих цветовых исполнениях: прозрачные, белые, желтые, желто-зеленые, зеленые, красные, синие и черные. | выставлен |  |  |  |  | Общий каталог/Арматура кабельная, крепеж и аксессуары для кабеля/Термоусаживаемые и изоляционные материалы для кабеля | кг | RUR | Включая НДС: 20.00 % |  | 0.0021 кг | http://catalog.raec.su/media/images/495/4956a2982dcb1e9a778b3919234a2830.jpg http://catalog.raec.su/media/images/3a1/3a1e8ddca08697bf14a53c9ec599c462.jpg |  |  | UDRS-D8-1-K06 |  |  | 15.08 |  |  | 0 |  |  | IEK (ИЭК) | Заглушка/капа усаживаемая (термоусадочная/холодной усадки) | Кол-во в упаковке 50. Малая (50 м)
985312 | IEK Термоусадочная трубка ТТУ 8/4 красная 1 м |  |  | IEK Термоусадочная трубка ТТУ 8/4 красная 1 м | Тонкие термоусадочные трубки из полиэтилена не содержат галогенов и обладают свойством подавления горения. Изделия обладают хорошими электрическими и механическими параметрами, применяются в качестве изолирующих и уплотняющих материалов. Надетые в растянутом состоянии на различные предметы, при нагреве они уменьшаются в размерах, обтягивая предметы, принимая их наружную форму. Термоусадочная трубка изготавливается в следующих цветовых исполнениях: прозрачные, белые, желтые, желто-зеленые, зеленые, красные, синие и черные. | выставлен |  |  |  |  | Общий каталог/Арматура кабельная, крепеж и аксессуары для кабеля/Термоусаживаемые и изоляционные материалы для кабеля | кг | RUR | Включая НДС: 20.00 % |  | 0.0021 кг | http://catalog.raec.su/media/images/495/4956a2982dcb1e9a778b3919234a2830.jpg http://catalog.raec.su/media/images/dfe/dfea3e5448eafe6fc7ee0ceaf23922f3.jpg |  |  | UDRS-D8-1-K04 |  |  | 15.08 |  |  | 14 |  |  | IEK (ИЭК) | Заглушка/капа усаживаемая (термоусадочная/холодной усадки) | Кол-во в упаковке 50. Малая (50 м)
987495 | IEK Термоусадочная трубка ТТУ 12/6 черная 1 м |  |  | IEK Термоусадочная трубка ТТУ 12/6 черная 1 м | Тонкие термоусадочные трубки из полиэтилена не содержат галогенов и обладают свойством подавления горения. Изделия обладают хорошими электрическими и механическими параметрами, применяются в качестве изолирующих и уплотняющих материалов. Надетые в растянутом состоянии на различные предметы, при нагреве они уменьшаются в размерах, обтягивая предметы, принимая их наружную форму. Термоусадочная трубка изготавливается в следующих цветовых исполнениях: прозрачные, белые, желтые, желто-зеленые, зеленые, красные, синие и черные. | выставлен |  |  |  |  | Общий каталог/Арматура кабельная, крепеж и аксессуары для кабеля/Термоусаживаемые и изоляционные материалы для кабеля | кг | RUR | Включая НДС: 20.00 % |  | 0.0019 кг | http://catalog.raec.su/media/images/495/4956a2982dcb1e9a778b3919234a2830.jpg http://catalog.raec.su/media/images/dab/dab75ebb36765a037189050301ce12f8.jpg |  |  | UDRS-D12-1-K02 |  |  | 18.62 |  |  | 2 |  |  | IEK (ИЭК) | Заглушка/капа усаживаемая (термоусадочная/холодной усадки) | Кол-во в упаковке 50. Малая (50 м)
987500 | IEK Термоусадочная трубка ТТУ 30/15 желтая 1 м |  |  | IEK Термоусадочная трубка ТТУ 30/15 желтая 1 м | Тонкие термоусадочные трубки из полиэтилена не содержат галогенов и обладают свойством подавления горения. Изделия обладают хорошими электрическими и механическими параметрами, применяются в качестве изолирующих и уплотняющих материалов. Надетые в растянутом состоянии на различные предметы, при нагреве они уменьшаются в размерах, обтягивая предметы, принимая их наружную форму. Термоусадочная трубка изготавливается в следующих цветовых исполнениях: прозрачные, белые, желтые, желто-зеленые, зеленые, красные, синие и черные. | выставлен |  |  |  |  | Общий каталог/Арматура кабельная, крепеж и аксессуары для кабеля/Термоусаживаемые и изоляционные материалы для кабеля | кг | RUR | Включая НДС: 20.00 % |  | 0.005 кг | http://catalog.raec.su/media/images/495/4956a2982dcb1e9a778b3919234a2830.jpg http://catalog.raec.su/media/images/374/3740a4d52b97a7eda030568ec2fbd61b.jpg |  |  | UDRS-D30-1-K05 |  |  | 92.02 |  |  | 0 |  |  | IEK (ИЭК) | Заглушка/капа усаживаемая (термоусадочная/холодной усадки) | Кол-во в упаковке 25. Малая (25 м)
987317 | IEK Термоусадочная трубка ТТУ 16/8 синяя 1 м |  |  | IEK Термоусадочная трубка ТТУ 16/8 синяя 1 м | Тонкие термоусадочные трубки из полиэтилена не содержат галогенов и обладают свойством подавления горения. Изделия обладают хорошими электрическими и механическими параметрами, применяются в качестве изолирующих и уплотняющих материалов. Надетые в растянутом состоянии на различные предметы, при нагреве они уменьшаются в размерах, обтягивая предметы, принимая их наружную форму. Термоусадочная трубка изготавливается в следующих цветовых исполнениях: прозрачные, белые, желтые, желто-зеленые, зеленые, красные, синие и черные. | выставлен |  |  |  |  | Общий каталог/Арматура кабельная, крепеж и аксессуары для кабеля/Термоусаживаемые и изоляционные материалы для кабеля | кг | RUR | Включая НДС: 20.00 % |  | 0.004 кг | http://catalog.raec.su/media/images/495/4956a2982dcb1e9a778b3919234a2830.jpg http://catalog.raec.su/media/images/a02/a020afe72d555df352277a3a1485e5d1.jpg |  |  | UDRS-D16-1-K07 |  |  | 34.55 |  |  | 32 |  |  | IEK (ИЭК) | Заглушка/капа усаживаемая (термоусадочная/холодной усадки) | Кол-во в упаковке 50. Малая (50 м)
987329 | IEK Термоусадочная трубка ТТУ 30/15 синяя 1 м |  |  | IEK Термоусадочная трубка ТТУ 30/15 синяя 1 м | Тонкие термоусадочные трубки из полиэтилена не содержат галогенов и обладают свойством подавления горения. Изделия обладают хорошими электрическими и механическими параметрами, применяются в качестве изолирующих и уплотняющих материалов. Надетые в растянутом состоянии на различные предметы, при нагреве они уменьшаются в размерах, обтягивая предметы, принимая их наружную форму. Термоусадочная трубка изготавливается в следующих цветовых исполнениях: прозрачные, белые, желтые, желто-зеленые, зеленые, красные, синие и черные. | выставлен |  |  |  |  | Общий каталог/Арматура кабельная, крепеж и аксессуары для кабеля/Термоусаживаемые и изоляционные материалы для кабеля | кг | RUR | Включая НДС: 20.00 % |  | 0.005 кг | http://catalog.raec.su/media/images/495/4956a2982dcb1e9a778b3919234a2830.jpg http://catalog.raec.su/media/images/a02/a020afe72d555df352277a3a1485e5d1.jpg |  |  | UDRS-D30-1-K07 |  |  | 92.02 |  |  | 18 |  |  | IEK (ИЭК) | Заглушка/капа усаживаемая (термоусадочная/холодной усадки) | Кол-во в упаковке 25. Малая (25 м)
986357 | IEK Термоусадочная трубка ТТУ 5/2,5 красная 1 м |  |  | IEK Термоусадочная трубка ТТУ 5/2,5 красная 1 м | Тонкие термоусадочные трубки из полиэтилена не содержат галогенов и обладают свойством подавления горения. Изделия обладают хорошими электрическими и механическими параметрами, применяются в качестве изолирующих и уплотняющих материалов. Надетые в растянутом состоянии на различные предметы, при нагреве они уменьшаются в размерах, обтягивая предметы, принимая их наружную форму. Термоусадочная трубка изготавливается в следующих цветовых исполнениях: прозрачные, белые, желтые, желто-зеленые, зеленые, красные, синие и черные. | выставлен |  |  |  |  | Общий каталог/Арматура кабельная, крепеж и аксессуары для кабеля/Термоусаживаемые и изоляционные материалы для кабеля | кг | RUR | Включая НДС: 20.00 % |  | 0.0035 кг | http://catalog.raec.su/media/images/495/4956a2982dcb1e9a778b3919234a2830.jpg http://catalog.raec.su/media/images/dfe/dfea3e5448eafe6fc7ee0ceaf23922f3.jpg |  |  | UDRS-D5-1-K04 |  |  | 11.38 |  |  | 18 |  |  | IEK (ИЭК) | Заглушка/капа усаживаемая (термоусадочная/холодной усадки) | Кол-во в упаковке 50. Малая (50 м)
41328 | ABB MP1-21Y Кнопка желтая с подсветкой без фикс. (корпус) |  |  | ABB MP1-21Y Кнопка желтая с подсветкой без фикс. (корпус) | Светосигнальная аппаратура применяется для управления технологическим оборудованием и индикации состояния электрических цепей. | выставлен |  |  |  |  | Общий каталог/Низковольтное оборудование/Компоненты светосигнальной арматуры | кг | RUR | Включая НДС: 20.00 % |  | 0.00036 кг | http://catalog.raec.su/media/images/014/014fcb9d3335d8972ea6b457297c3270.jpg |  |  | 1SFA611100R2103 |  |  | 357.41 |  |  | 23 |  |  | ABB | Передняя часть (головка) нажимной кнопки | Кол-во в упаковке 10. Малая (10 шт)
42011 | ABB MP1-21R Кнопка красная с подсветкой без фикс. (корпус) |  |  | ABB MP1-21R Кнопка красная с подсветкой без фикс. (корпус) | Светосигнальная аппаратура применяется для управления технологическим оборудованием и индикации состояния электрических цепей. | выставлен |  |  |  |  | Общий каталог/Низковольтное оборудование/Компоненты светосигнальной арматуры | кг | RUR | Включая НДС: 20.00 % |  | 3.6e-005 кг | http://catalog.raec.su/media/images/d30/d308f95a9be463ab0e7eceaaf099375b.jpg |  |  | 1SFA611100R2101 |  |  | 359.14 |  |  | 20 |  |  | ABB | Передняя часть (головка) нажимной кнопки | Кол-во в упаковке 10. Малая (10 шт)
40733 | ABB MP1-20G Кнопка зеленая без подсветки без фикс. (корпус) |  |  | ABB MP1-20G Кнопка зеленая без подсветки без фикс. (корпус) | Светосигнальная аппаратура применяется для управления технологическим оборудованием и индикации состояния электрических цепей. | выставлен |  |  |  |  | Общий каталог/Низковольтное оборудование/Компоненты светосигнальной арматуры | кг | RUR | Включая НДС: 20.00 % |  | 3.6e-005 кг | http://catalog.raec.su/media/images/ee5/ee527b0fec828d25434fbcd94f925570.jpg |  |  | 1SFA611100R2002 |  |  | 233.31 |  |  | 0 |  |  | ABB | Передняя часть (головка) нажимной кнопки | Кол-во в упаковке 10. Малая (10 шт)
40318 | ABB MP1-21G Кнопка зеленая с подсветкой без фикс. (корпус) |  |  | ABB MP1-21G Кнопка зеленая с подсветкой без фикс. (корпус) | Светосигнальная аппаратура применяется для управления технологическим оборудованием и индикации состояния электрических цепей. | выставлен |  |  |  |  | Общий каталог/Низковольтное оборудование/Компоненты светосигнальной арматуры | кг | RUR | Включая НДС: 20.00 % |  | 3.6e-005 кг | http://catalog.raec.su/media/images/61b/61b45e7a7d91760ed5ec70f3860b603a.jpg |  |  | 1SFA611100R2102 |  |  | 359.14 |  |  | 24 |  |  | ABB | Передняя часть (головка) нажимной кнопки | Кол-во в упаковке 10. Малая (10 шт)
39660 | ABB MP1-20R Кнопка красная без подсветки без фикс. (корпус) |  |  | ABB MP1-20R Кнопка красная без подсветки без фикс. (корпус) | Светосигнальная аппаратура применяется для управления технологическим оборудованием и индикации состояния электрических цепей. | выставлен |  |  |  |  | Общий каталог/Низковольтное оборудование/Компоненты светосигнальной арматуры | кг | RUR | Включая НДС: 20.00 % |  | 3.6e-005 кг | http://catalog.raec.su/media/images/6a3/6a3c1df6a52e19a67eeaa39a47fac228.jpg |  |  | 1SFA611100R2001 |  |  | 233.31 |  |  | 59 |  |  | ABB | Передняя часть (головка) нажимной кнопки | Кол-во в упаковке 10. Малая (10 шт)
39815 | ABB MP2-21G Кнопка зеленая с фикс. с подсветкой ( корпус) |  |  | ABB MP2-21G Кнопка зеленая с фикс. с подсветкой ( корпус) | Светосигнальная аппаратура применяется для управления технологическим оборудованием и индикации состояния электрических цепей. | выставлен |  |  |  |  | Общий каталог/Низковольтное оборудование/Компоненты светосигнальной арматуры | кг | RUR | Включая НДС: 20.00 % |  | 0.00036 кг | http://catalog.raec.su/media/images/61b/61b45e7a7d91760ed5ec70f3860b603a.jpg |  |  | 1SFA611101R2102 |  |  | 762.81 |  |  | 56 |  |  | ABB | Передняя часть (головка) нажимной кнопки | Кол-во в упаковке 10. Малая (10 шт)
39959 | ABB MPD1-11С Кнопка двойная Пуск-Стоп с подсветкой прозрачная линза (корпус) |  |  | ABB MPD1-11С Кнопка двойная Пуск-Стоп с подсветкой прозрачная линза (корпус) | Светосигнальная аппаратура применяется для управления технологическим оборудованием и индикации состояния электрических цепей. | выставлен |  |  |  |  | Общий каталог/Низковольтное оборудование/Компоненты светосигнальной арматуры | кг | RUR | Включая НДС: 20.00 % |  | 6.6e-005 кг | http://catalog.raec.su/media/images/4a7/4a7ad26c8108e0ec2fd398a81a38e1c5.jpg |  |  | 1SFA611130R1108 |  |  | 629.1 |  |  | 39 |  |  | ABB | Передняя часть (головка) нажимной кнопки | Кол-во в упаковке 10. Малая (10 шт)
39553 | ABB MPD4-11G Кнопка двойная с текстом START/STOP (зеленая/красная) зеленая линза |  |  | ABB MPD4-11G Кнопка двойная с текстом START/STOP (зеленая/красная) зеленая линза | Светосигнальная аппаратура применяется для управления технологическим оборудованием и индикации состояния электрических цепей. | выставлен |  |  |  |  | Общий каталог/Низковольтное оборудование/Компоненты светосигнальной арматуры | кг | RUR | Включая НДС: 20.00 % |  | 6.6e-005 кг | http://catalog.raec.su/media/images/900/9003c221a9bccf11751d191e18873d9d.jpg |  |  | 1SFA611133R1102 |  |  | 632.15 |  |  | 23 |  |  | ABB | Передняя часть (головка) нажимной кнопки | Кол-во в упаковке 10. Малая (10 шт)
42701 | ABB MP1-20B Кнопка черная без подсветки без фикс. (корпус) |  |  | ABB MP1-20B Кнопка черная без подсветки без фикс. (корпус) | Светосигнальная аппаратура применяется для управления технологическим оборудованием и индикации состояния электрических цепей. | выставлен |  |  |  |  | Общий каталог/Низковольтное оборудование/Компоненты светосигнальной арматуры | кг | RUR | Включая НДС: 20.00 % |  | 3.6e-005 кг | http://catalog.raec.su/media/images/aa6/aa6bdc22f1838e4a0b696fdbea47edde.jpg |  |  | 1SFA611100R2006 |  |  | 233.31 |  |  | 3 |  |  | ABB | Передняя часть (головка) нажимной кнопки | Кол-во в упаковке 10. Малая (10 шт)
40364 | ABB M3SS1-20B Переключатель (кор. ручка) черный без подсветки 3-х позиц. (корпус) с фикс. |  |  | ABB M3SS1-20B Переключатель (кор. ручка) черный без подсветки 3-х позиц. (корпус) с фикс. | Светосигнальная аппаратура применяется для управления технологическим оборудованием и индикации состояния электрических цепей. | выставлен |  |  |  |  | Общий каталог/Низковольтное оборудование/Элементы управления для светосигнальной арматуры | кг | RUR | Включая НДС: 20.00 % |  | 5e-005 кг | http://catalog.raec.su/media/images/1c4/1c40f547dbccb59f17cdf1aa6d5728a7.jpg |  |  | 1SFA611210R2006 |  |  | 602.33 |  |  | 0 |  |  | ABB | Передняя часть (головка) селекторного/многопозиционного переключателя | Кол-во в упаковке 10. Малая (10 шт)
40036 | ABB M2SS5-21G Переключатель (длин. ручка) зеленый 2-х позиц. с подсветкой (корпус) с фикс. |  |  | ABB M2SS5-21G Переключатель (длин. ручка) зеленый 2-х позиц. с подсветкой (корпус) с фикс. | Светосигнальная аппаратура применяется для управления технологическим оборудованием и индикации состояния электрических цепей. | выставлен |  |  |  |  | Общий каталог/Низковольтное оборудование/Элементы управления для светосигнальной арматуры | кг | RUR | Включая НДС: 20.00 % |  | 6.6e-005 кг | http://catalog.raec.su/media/images/c53/c53ff9ffa17441678f07204f37f6a1c0.jpg |  |  | 1SFA611204R2102 |  |  | 980.79 |  |  | 7 |  |  | ABB | Передняя часть (головка) селекторного/многопозиционного переключателя | Кол-во в упаковке 1. Малая (1 шт)
40518 | ABB M3SS4-20B Переключатель (длин. ручка) черный без подсветки 3-х позиц. (корпус) с фикс. |  |  | ABB M3SS4-20B Переключатель (длин. ручка) черный без подсветки 3-х позиц. (корпус) с фикс. | Светосигнальная аппаратура применяется для управления технологическим оборудованием и индикации состояния электрических цепей. | выставлен |  |  |  |  | Общий каталог/Низковольтное оборудование/Элементы управления для светосигнальной арматуры | кг | RUR | Включая НДС: 20.00 % |  | 6.6e-005 кг | http://catalog.raec.su/media/images/270/27007212d3f95c1514f2f264dc9a47d1.jpg |  |  | 1SFA611213R2006 |  |  | 623.38 |  |  | 134 |  |  | ABB | Передняя часть (головка) селекторного/многопозиционного переключателя | Кол-во в упаковке 10. Малая (10 шт)
40640 | ABB M2SS2-20B Переключатель черный 2-х поз. с фиксацией (короткая ручка) |  |  | ABB M2SS2-20B Переключатель черный 2-х поз. с фиксацией (короткая ручка) | Светосигнальная аппаратура применяется для управления технологическим оборудованием и индикации состояния электрических цепей. | выставлен |  |  |  |  | Общий каталог/Низковольтное оборудование/Элементы управления для светосигнальной арматуры | кг | RUR | Включая НДС: 20.00 % |  | 5e-005 кг | http://catalog.raec.su/media/images/1c4/1c40f547dbccb59f17cdf1aa6d5728a7.jpg |  |  | 1SFA611201R2006 |  |  | 550.72 |  |  | 2 |  |  | ABB | Передняя часть (головка) селекторного/многопозиционного переключателя | Кол-во в упаковке 10. Малая (10 шт)
41784 | ABB M2SS1-20B Переключатель черный 2-х поз. с фиксацией (короткая ручка) |  |  | ABB M2SS1-20B Переключатель черный 2-х поз. с фиксацией (короткая ручка) | Светосигнальная аппаратура применяется для управления технологическим оборудованием и индикации состояния электрических цепей. | выставлен |  |  |  |  | Общий каталог/Низковольтное оборудование/Элементы управления для светосигнальной арматуры | кг | RUR | Включая НДС: 20.00 % |  | 5e-005 кг | http://catalog.raec.su/media/images/1c4/1c40f547dbccb59f17cdf1aa6d5728a7.jpg |  |  | 1SFA611200R2006 |  |  | 550.72 |  |  | 5 |  |  | ABB | Передняя часть (головка) селекторного/многопозиционного переключателя | Кол-во в упаковке 1. Малая (1 шт)
42042 | ABB M2SS4-20B Переключатель черный 2-х поз. |  |  | ABB M2SS4-20B Переключатель черный 2-х поз. | Светосигнальная аппаратура применяется для управления технологическим оборудованием и индикации состояния электрических цепей. | выставлен |  |  |  |  | Общий каталог/Низковольтное оборудование/Элементы управления для светосигнальной арматуры | кг | RUR | Включая НДС: 20.00 % |  | 6.6e-005 кг | http://catalog.raec.su/media/images/270/27007212d3f95c1514f2f264dc9a47d1.jpg |  |  | 1SFA611203R2006 |  |  | 574.51 |  |  | 9 |  |  | ABB | Передняя часть (головка) селекторного/многопозиционного переключателя | Кол-во в упаковке 10. Малая (10 шт)
22556 | ABB ML1-100R Лампа красная (корпус) |  |  | ABB ML1-100R Лампа красная (корпус) | Светосигнальная аппаратура применяется для управления технологическим оборудованием и индикации состояния электрических цепей. | выставлен |  |  |  |  | Общий каталог/Низковольтное оборудование/Компоненты светосигнальной арматуры | кг | RUR | Включая НДС: 20.00 % |  | 3.6e-005 кг | http://catalog.raec.su/media/images/41e/41e179c96aaf8b8e186d4a0081542336.jpg |  |  | 1SFA611400R1001 |  |  | 256.24 |  |  | 1 |  |  | ABB | Передняя часть (головка) индикаторной лампы | Кол-во в упаковке 10. Малая (10 шт)
22570 | ABB ML1-100G Лампа зеленая (корпус) |  |  | ABB ML1-100G Лампа зеленая (корпус) | Светосигнальная аппаратура применяется для управления технологическим оборудованием и индикации состояния электрических цепей. | выставлен |  |  |  |  | Общий каталог/Низковольтное оборудование/Компоненты светосигнальной арматуры | кг | RUR | Включая НДС: 20.00 % |  | 3.6e-005 кг | http://catalog.raec.su/media/images/e5f/e5fe192783e455afa295b3b69a405ece.jpg |  |  | 1SFA611400R1002 |  |  | 256.24 |  |  | 10 |  |  | ABB | Передняя часть (головка) индикаторной лампы | Кол-во в упаковке 10. Малая (10 шт)
28672 | SE Compact NSX 100F Автоматический выключатель TM100D 3P 3T |  |  | SE Compact NSX 100F Автоматический выключатель TM100D 3P 3T | Автоматический выключатель ComPact NSX100F Schneider Electric, исполнение – 3P3d; номинальный ток 100 А; Icu = 36 kA 380/415 В; Ics = 100% Icu; с термомагнитным расцепителем TM-D; ШхВхГ – 105x161x86 мм; исполнение – стационарный; монтаж - на плате. Аппараты ComPact NSX обеспечивают защиту распределительных сетей до 690В от перегрузок и коротких замыканий. | выставлен |  |  |  |  | Общий каталог/Низковольтное оборудование/Автоматические выключатели стационарные | кг | RUR | Включая НДС: 20.00 % |  | 0.002979 кг | http://catalog.raec.su/media/images/97f/97fa1159f0fe2221c185c2eb9b452d25.jpeg |  |  | SE LV429630 |  |  | 19500 |  |  | 0 |  |  | Schneider Electric | Силовой автоматический выключатель | Кол-во в упаковке 1. Малая (1 шт)
44989 | ABB Выключатель автоматический T4N 320 PR221DS-LS/I In=320 3p F F |  |  | ABB Выключатель автоматический T4N 320 PR221DS-LS/I In=320 3p F F | Автоматические выключатели предназначены для замыкания, размыкания и защиты от сверхтоков согласно стандарту ГОСТ Р 50030.2 | выставлен |  |  |  |  | Общий каталог/Низковольтное оборудование/Автоматические выключатели стационарные | кг | RUR | Включая НДС: 20.00 % |  | 0.0167 кг | http://catalog.raec.su/media/images/d79/d79d647908a8064dd0a8e77279a8edc8.jpg |  |  | 1SDA054117R1 (1SDA0 54117 R1) |  |  | 70543.96 |  |  | 7 |  |  | ABB | Силовой автоматический выключатель | Кол-во в упаковке 1. Малая (1 шт)
47288 | ABB Выключатель автоматический XT1N 160 TMD 100-1000 3p F F |  |  | ABB Выключатель автоматический XT1N 160 TMD 100-1000 3p F F | Автоматические выключатели предназначены для замыкания, размыкания и защиты от сверхтоков согласно стандарту ГОСТ Р 50030.2 | выставлен |  |  |  |  | Общий каталог/Низковольтное оборудование/Автоматические выключатели стационарные | кг | RUR | Включая НДС: 20.00 % |  | 0.0025 кг | http://catalog.raec.su/media/images/63a/63a56cdd09c9d2ed35d52cc619ccf8f7.jpg |  |  | 1SDA067416R1 |  |  | 11728.05 |  |  | 0 |  |  | ABB | Силовой автоматический выключатель | Кол-во в упаковке 1. Малая (1 шт)
48577 | ABB Выключатель автоматический XT1B 160 TMD 80-800 3p F F |  |  | ABB Выключатель автоматический XT1B 160 TMD 80-800 3p F F | Автоматические выключатели предназначены для замыкания, размыкания и защиты от сверхтоков согласно стандарту ГОСТ Р 50030.2 | выставлен |  |  |  |  | Общий каталог/Низковольтное оборудование/Автоматические выключатели стационарные | кг | RUR | Включая НДС: 20.00 % |  | 0.0025 кг | http://catalog.raec.su/media/images/63a/63a56cdd09c9d2ed35d52cc619ccf8f7.jpg |  |  | 1SDA066806R1 |  |  | 9753.46 |  |  | 0 |  |  | ABB | Силовой автоматический выключатель | Кол-во в упаковке 1. Малая (1 шт)
48364 | ABB Выключатель автоматический XT1N 160 TMD 125-1250 3p F F |  |  | ABB Выключатель автоматический XT1N 160 TMD 125-1250 3p F F | Автоматические выключатели предназначены для замыкания, размыкания и защиты от сверхтоков согласно стандарту ГОСТ Р 50030.2 | выставлен |  |  |  |  | Общий каталог/Низковольтное оборудование/Автоматические выключатели стационарные | кг | RUR | Включая НДС: 20.00 % |  | 0.0025 кг | http://catalog.raec.su/media/images/63a/63a56cdd09c9d2ed35d52cc619ccf8f7.jpg |  |  | 1SDA067417R1 |  |  | 18358.5 |  |  | 0 |  |  | ABB | Силовой автоматический выключатель | Кол-во в упаковке 1. Малая (1 шт)
53234 | ABB Выключатель автоматический XT1B 160 TMD 40-450 3p F F |  |  | ABB Выключатель автоматический XT1B 160 TMD 40-450 3p F F | Автоматические выключатели предназначены для замыкания, размыкания и защиты от сверхтоков согласно стандарту ГОСТ Р 50030.2 | выставлен |  |  |  |  | Общий каталог/Низковольтное оборудование/Автоматические выключатели стационарные | кг | RUR | Включая НДС: 20.00 % |  | 0.0025 кг | http://catalog.raec.su/media/images/5ca/5ca12e4fa255b8aca8332e8ccf5fd6a3.jpg |  |  | 1SDA066803R1 |  |  | 9753.46 |  |  | 0 |  |  | ABB | Силовой автоматический выключатель | Кол-во в упаковке 1. Малая (1 шт)
53023 | ABB Выключатель автоматический XT1B 160 TMD 160-1600 3p F F |  |  | ABB Выключатель автоматический XT1B 160 TMD 160-1600 3p F F | Автоматические выключатели предназначены для замыкания, размыкания и защиты от сверхтоков согласно стандарту ГОСТ Р 50030.2 | выставлен |  |  |  |  | Общий каталог/Низковольтное оборудование/Автоматические выключатели стационарные | кг | RUR | Включая НДС: 20.00 % |  | 0.0025 кг | http://catalog.raec.su/media/images/63a/63a56cdd09c9d2ed35d52cc619ccf8f7.jpg |  |  | 1SDA066809R1 |  |  | 15596.12 |  |  | 0 |  |  | ABB | Силовой автоматический выключатель | Кол-во в упаковке 1. Малая (1 шт)
55935 | ABB Выключатель автоматический XT1B 160 TMD 100-1000 3p F F |  |  | ABB Выключатель автоматический XT1B 160 TMD 100-1000 3p F F | Автоматические выключатели предназначены для замыкания, размыкания и защиты от сверхтоков согласно стандарту ГОСТ Р 50030.2 | выставлен |  |  |  |  | Общий каталог/Низковольтное оборудование/Автоматические выключатели стационарные | кг | RUR | Включая НДС: 20.00 % |  | 0.0025 кг | http://catalog.raec.su/media/images/63a/63a56cdd09c9d2ed35d52cc619ccf8f7.jpg |  |  | 1SDA066807R1 |  |  | 9753.46 |  |  | 0 |  |  | ABB | Силовой автоматический выключатель | Кол-во в упаковке 1. Малая (1 шт)
54365 | ABB Выключатель автоматический T5N 400 PR221DS-LS/I In=400 3p F F |  |  | ABB Выключатель автоматический T5N 400 PR221DS-LS/I In=400 3p F F | Автоматические выключатели предназначены для замыкания, размыкания и защиты от сверхтоков согласно стандарту ГОСТ Р 50030.2 | выставлен |  |  |  |  | Общий каталог/Низковольтное оборудование/Автоматические выключатели стационарные | кг | RUR | Включая НДС: 20.00 % |  | 0.0167 кг | http://catalog.raec.su/media/images/138/1385e971765a5fc06a7e8a54523a95c8.jpg |  |  | 1SDA054317R1 (1SDA0 54317 R1) |  |  | 74112.68 |  |  | 0 |  |  | ABB | Силовой автоматический выключатель | Кол-во в упаковке 1. Малая (1 шт)
53900 | ABB Выключатель автоматический XT1B 160 TMD 32-450 3p F F |  |  | ABB Выключатель автоматический XT1B 160 TMD 32-450 3p F F | Автоматические выключатели предназначены для замыкания, размыкания и защиты от сверхтоков согласно стандарту ГОСТ Р 50030.2 | выставлен |  |  |  |  | Общий каталог/Низковольтное оборудование/Автоматические выключатели стационарные | кг | RUR | Включая НДС: 20.00 % |  | 0.0025 кг | http://catalog.raec.su/media/images/662/66245e0373001f76cf712b11c345655a.jpg |  |  | 1SDA066802R1 |  |  | 9753.46 |  |  | 0 |  |  | ABB | Силовой автоматический выключатель | Кол-во в упаковке 1. Малая (1 шт)
54150 | ABB Выключатель автоматический XT1B 160 TMD 125-1250 3p F F |  |  | ABB Выключатель автоматический XT1B 160 TMD 125-1250 3p F F | Автоматические выключатели предназначены для замыкания, размыкания и защиты от сверхтоков согласно стандарту ГОСТ Р 50030.2 | выставлен |  |  |  |  | Общий каталог/Низковольтное оборудование/Автоматические выключатели стационарные | кг | RUR | Включая НДС: 20.00 % |  | 0.0025 кг | http://catalog.raec.su/media/images/63a/63a56cdd09c9d2ed35d52cc619ccf8f7.jpg |  |  | 1SDA066808R1 |  |  | 14373.83 |  |  | 0 |  |  | ABB | Силовой автоматический выключатель | Кол-во в упаковке 1. Малая (1 шт)
57607 | ABB Выключатель автоматический XT2N 160 Ekip LS/I In=63A 3p F F |  |  | ABB Выключатель автоматический XT2N 160 Ekip LS/I In=63A 3p F F | Автоматические выключатели предназначены для замыкания, размыкания и защиты от сверхтоков согласно стандарту ГОСТ Р 50030.2 | выставлен |  |  |  |  | Общий каталог/Низковольтное оборудование/Автоматические выключатели стационарные | кг | RUR | Включая НДС: 20.00 % |  | 0.0025 кг | http://catalog.raec.su/media/images/5ca/5ca12e4fa255b8aca8332e8ccf5fd6a3.jpg |  |  | 1SDA067056R1 |  |  | 20449.42 |  |  | 15 |  |  | ABB | Силовой автоматический выключатель | Кол-во в упаковке 1. Малая (1 шт)
56914 | SE Compact NSX 400F Автоматический выключатель Micrologic 2.3 400A 3P 3D |  |  | SE Compact NSX 400F Автоматический выключатель Micrologic 2.3 400A 3P 3D | Автоматический выключатель ComPact NSX400F Schneider Electric, 3P3d; номинальный ток 400 А; Icu = 36 кА 380/415 В; Ics=100% Icu; с электронным расцепителем Micrologic 2.3 (защита LSOI); ШхВхГ – 140x225x110 мм; исполнение – стационарный; монтаж - на DIN-рейке или плате. Аппараты ComPact NSX обеспечивают защиту распределительных сетей до 690В от перегрузок и коротких замыканий. | выставлен |  |  |  |  | Общий каталог/Низковольтное оборудование/Автоматические выключатели стационарные | кг | RUR | Включая НДС: 20.00 % |  | 0.006867 кг | http://catalog.raec.su/media/images/4d1/4d1255dc17252652fabcbb5456ceaf8d.jpeg |  |  | SE LV432676 |  |  | 98904 |  |  | 2 |  |  | Schneider Electric | Силовой автоматический выключатель | Кол-во в упаковке 1. Малая (1 шт)
58122 | ABB Выключатель автоматический XT3N 250 TMD 250-2500 3p F F |  |  | ABB Выключатель автоматический XT3N 250 TMD 250-2500 3p F F | Автоматические выключатели предназначены для замыкания, размыкания и защиты от сверхтоков согласно стандарту ГОСТ Р 50030.2 | выставлен |  |  |  |  | Общий каталог/Низковольтное оборудование/Автоматические выключатели стационарные | кг | RUR | Включая НДС: 20.00 % |  | 0.0046 кг | http://catalog.raec.su/media/images/f2b/f2b573fb209c58d20d24b18adbb38699.jpg |  |  | 1SDA068059R1 |  |  | 33498.47 |  |  | 0 |  |  | ABB | Силовой автоматический выключатель | Кол-во в упаковке 1. Малая (1 шт)
58196 | ABB Выключатель автоматический XT2N 160 Ekip LS/I In=160A 3p F F |  |  | ABB Выключатель автоматический XT2N 160 Ekip LS/I In=160A 3p F F | Автоматические выключатели предназначены для замыкания, размыкания и защиты от сверхтоков согласно стандарту ГОСТ Р 50030.2 | выставлен |  |  |  |  | Общий каталог/Низковольтное оборудование/Автоматические выключатели стационарные | кг | RUR | Включая НДС: 20.00 % |  | 0.0025 кг | http://catalog.raec.su/media/images/f97/f970918f00d354141923424e5609c641.jpg |  |  | 1SDA067058R1 |  |  | 29477.86 |  |  | 11 |  |  | ABB | Силовой автоматический выключатель | Кол-во в упаковке 1. Малая (1 шт)
56737 | ABB Выключатель автоматический XT1B 160 TMD 25-450 3p F F |  |  | ABB Выключатель автоматический XT1B 160 TMD 25-450 3p F F | Автоматические выключатели предназначены для замыкания, размыкания и защиты от сверхтоков согласно стандарту ГОСТ Р 50030.2 | выставлен |  |  |  |  | Общий каталог/Низковольтное оборудование/Автоматические выключатели стационарные | кг | RUR | Включая НДС: 20.00 % |  | 0.0025 кг | http://catalog.raec.su/media/images/63a/63a56cdd09c9d2ed35d52cc619ccf8f7.jpg |  |  | 1SDA066801R1 |  |  | 9753.46 |  |  | 6 |  |  | ABB | Силовой автоматический выключатель | Кол-во в упаковке 1. Малая (1 шт)
56559 | ABB Выключатель автоматический XT3N 250 TMD 200-2000 3p F F |  |  | ABB Выключатель автоматический XT3N 250 TMD 200-2000 3p F F | Автоматические выключатели предназначены для замыкания, размыкания и защиты от сверхтоков согласно стандарту ГОСТ Р 50030.2 | выставлен |  |  |  |  | Общий каталог/Низковольтное оборудование/Автоматические выключатели стационарные | кг | RUR | Включая НДС: 20.00 % |  | 0.0046 кг | http://catalog.raec.su/media/images/f2b/f2b573fb209c58d20d24b18adbb38699.jpg |  |  | 1SDA068058R1 |  |  | 33498.47 |  |  | 0 |  |  | ABB | Силовой автоматический выключатель | Кол-во в упаковке 1. Малая (1 шт)
56100 | ABB Выключатель автоматический XT1C 160 TMD 80-800 3p F F |  |  | ABB Выключатель автоматический XT1C 160 TMD 80-800 3p F F | Автоматические выключатели предназначены для замыкания, размыкания и защиты от сверхтоков согласно стандарту ГОСТ Р 50030.2 | выставлен |  |  |  |  | Общий каталог/Низковольтное оборудование/Автоматические выключатели стационарные | кг | RUR | Включая НДС: 20.00 % |  | 0.0025 кг | http://catalog.raec.su/media/images/63a/63a56cdd09c9d2ed35d52cc619ccf8f7.jpg |  |  | 1SDA067396R1 |  |  | 11077.3 |  |  | 6 |  |  | ABB | Силовой автоматический выключатель | Кол-во в упаковке 1. Малая (1 шт)
56150 | ABB Выключатель автоматический XT1N 160 TMD 80-800 3p F F |  |  | ABB Выключатель автоматический XT1N 160 TMD 80-800 3p F F | Автоматические выключатели предназначены для замыкания, размыкания и защиты от сверхтоков согласно стандарту ГОСТ Р 50030.2 | выставлен |  |  |  |  | Общий каталог/Низковольтное оборудование/Автоматические выключатели стационарные | кг | RUR | Включая НДС: 20.00 % |  | 0.0025 кг | http://catalog.raec.su/media/images/63a/63a56cdd09c9d2ed35d52cc619ccf8f7.jpg |  |  | 1SDA067415R1 |  |  | 11728.05 |  |  | 1 |  |  | ABB | Силовой автоматический выключатель | Кол-во в упаковке 1. Малая (1 шт)
56263 | ABB Выключатель автоматический XT2N 160 Ekip LS/I In=100A 3p F F |  |  | ABB Выключатель автоматический XT2N 160 Ekip LS/I In=100A 3p F F | Автоматические выключатели предназначены для замыкания, размыкания и защиты от сверхтоков согласно стандарту ГОСТ Р 50030.2 | выставлен |  |  |  |  | Общий каталог/Низковольтное оборудование/Автоматические выключатели стационарные | кг | RUR | Включая НДС: 20.00 % |  | 0.0025 кг | http://catalog.raec.su/media/images/f97/f970918f00d354141923424e5609c641.jpg |  |  | 1SDA067057R1 |  |  | 20449.42 |  |  | 7 |  |  | ABB | Силовой автоматический выключатель | Кол-во в упаковке 1. Малая (1 шт)
58235 | ABB Выключатель автоматический T5N 630 PR221DS-LS/I In=630 3p F F |  |  | ABB Выключатель автоматический T5N 630 PR221DS-LS/I In=630 3p F F | Автоматические выключатели предназначены для замыкания, размыкания и защиты от сверхтоков согласно стандарту ГОСТ Р 50030.2 | выставлен |  |  |  |  | Общий каталог/Низковольтное оборудование/Автоматические выключатели стационарные | кг | RUR | Включая НДС: 20.00 % |  | 0.0167 кг | http://catalog.raec.su/media/images/5ca/5ca12e4fa255b8aca8332e8ccf5fd6a3.jpg |  |  | 1SDA054396R1 |  |  | 95097.35 |  |  | 0 |  |  | ABB | Силовой автоматический выключатель | Кол-во в упаковке 1. Малая (1 шт)
60431 | ABB Выключатель автоматический XT1B 160 TMD 63-630 3p F F |  |  | ABB Выключатель автоматический XT1B 160 TMD 63-630 3p F F | Автоматические выключатели предназначены для замыкания, размыкания и защиты от сверхтоков согласно стандарту ГОСТ Р 50030.2 | выставлен |  |  |  |  | Общий каталог/Низковольтное оборудование/Автоматические выключатели стационарные | кг | RUR | Включая НДС: 20.00 % |  | 0.0025 кг | http://catalog.raec.su/media/images/63a/63a56cdd09c9d2ed35d52cc619ccf8f7.jpg |  |  | 1SDA066805R1 |  |  | 9753.46 |  |  | 0 |  |  | ABB | Силовой автоматический выключатель | Кол-во в упаковке 1. Малая (1 шт)
62822 | ABB Выключатель автоматический XT1B 160 TMD 50-500 3p F F |  |  | ABB Выключатель автоматический XT1B 160 TMD 50-500 3p F F | Автоматические выключатели предназначены для замыкания, размыкания и защиты от сверхтоков согласно стандарту ГОСТ Р 50030.2 | выставлен |  |  |  |  | Общий каталог/Низковольтное оборудование/Автоматические выключатели стационарные | кг | RUR | Включая НДС: 20.00 % |  | 0.0025 кг | http://catalog.raec.su/media/images/63a/63a56cdd09c9d2ed35d52cc619ccf8f7.jpg |  |  | 1SDA066804R1 |  |  | 9753.46 |  |  | 0 |  |  | ABB | Силовой автоматический выключатель | Кол-во в упаковке 1. Малая (1 шт)
59944 | ABB Выключатель автоматический XT1N 160 TMD 63-630 3p F F |  |  | ABB Выключатель автоматический XT1N 160 TMD 63-630 3p F F | Автоматические выключатели предназначены для замыкания, размыкания и защиты от сверхтоков согласно стандарту ГОСТ Р 50030.2 | выставлен |  |  |  |  | Общий каталог/Низковольтное оборудование/Автоматические выключатели стационарные | кг | RUR | Включая НДС: 20.00 % |  | 0.0025 кг | http://catalog.raec.su/media/images/63a/63a56cdd09c9d2ed35d52cc619ccf8f7.jpg |  |  | 1SDA067414R1 |  |  | 11728.05 |  |  | 0 |  |  | ABB | Силовой автоматический выключатель | Кол-во в упаковке 1. Малая (1 шт)
61560 | ABB Выключатель автоматический XT1N 160 TMD 160-1600 3p F F |  |  | ABB Выключатель автоматический XT1N 160 TMD 160-1600 3p F F | Автоматические выключатели предназначены для замыкания, размыкания и защиты от сверхтоков согласно стандарту ГОСТ Р 50030.2 | выставлен |  |  |  |  | Общий каталог/Низковольтное оборудование/Автоматические выключатели стационарные | кг | RUR | Включая НДС: 20.00 % |  | 0.0025 кг | http://catalog.raec.su/media/images/63a/63a56cdd09c9d2ed35d52cc619ccf8f7.jpg |  |  | 1SDA067418R1 |  |  | 19109.09 |  |  | 0 |  |  | ABB | Силовой автоматический выключатель | Кол-во в упаковке 1. Малая (1 шт)
61956 | SE Compact NSX 100F Автоматический выключатель Micrologic 2.2 100A 3P 3T |  |  | SE Compact NSX 100F Автоматический выключатель Micrologic 2.2 100A 3P 3T | Автоматический выключатель ComPact NSX100F Schneider Electric, исполнение – 3P3d; номинальный ток 100 А; Icu = 36 kA 380/415 В; Ics = 100% Icu; с электронным расцепителем Micrologic 2.2 (защита LSOI); ШхВхГ – 105x161x86 мм; исполнение – стационарный; монтаж - на плате. Аппараты ComPact NSX обеспечивают защиту распределительных сетей до 690В от перегрузок и коротких замыканий. | выставлен |  |  |  |  | Общий каталог/Низковольтное оборудование/Автоматические выключатели стационарные | кг | RUR | Включая НДС: 20.00 % |  | 0.003241 кг | http://catalog.raec.su/media/images/ec3/ec38c070c55124e6c892f365f935f55e.jpeg |  |  | SE LV429770 |  |  | 26863.2 |  |  | 1 |  |  | Schneider Electric | Силовой автоматический выключатель | Кол-во в упаковке 1. Малая (1 шт)
61096 | ABB Выключатель автоматический XT4N 250 Ekip LS/I In=250A 3p F F |  |  | ABB Выключатель автоматический XT4N 250 Ekip LS/I In=250A 3p F F | Автоматические выключатели предназначены для замыкания, размыкания и защиты от сверхтоков согласно стандарту ГОСТ Р 50030.2 | выставлен |  |  |  |  | Общий каталог/Низковольтное оборудование/Автоматические выключатели стационарные | кг | RUR | Включая НДС: 20.00 % |  | 0.0167 кг | http://catalog.raec.su/media/images/7f4/7f4aa1389106700ff9256c7640c38420.jpg |  |  | 1SDA068126R1 |  |  | 44802.33 |  |  | 2 |  |  | ABB | Силовой автоматический выключатель | Кол-во в упаковке 1. Малая (1 шт)
419495 | SE EasyPact EZC 100F Автоматический выключатель 3P/3T 80A 10кA/400В |  |  | SE EasyPact EZC 100F Автоматический выключатель 3P/3T 80A 10кA/400В | Автоматический выключатель EasyPact EZC100F Schneider Electric; 3P3t; номинальный ток 80 А; Icu = 10 kA при 400/415 В; Ics=50% Icu; расцепитель – термомагнитный, нерегулируемый; ШхГхВ – 75х60х130 мм; исполнение – стационарный; монтаж - на панели. - Выключатели EasyPact EZC предназначены для защиты распределительных сетей до 690 В пер. тока. - Обеспечивают защиту от перегрузки и короткого замыкания. - Возможна эксплуатация при температуре до 50 °С без изменения характеристик. | выставлен |  |  |  |  | Общий каталог/Низковольтное оборудование/Автоматические выключатели стационарные | кг | RUR | Включая НДС: 20.00 % |  | 0.00113 кг | http://catalog.raec.su/media/images/d23/d23db6cebf4d9ce646225688fe09405c.jpeg |  |  | SE EZC100F3080 |  |  | 4417.8 |  |  | 0 |  |  | Schneider Electric | Силовой автоматический выключатель | Кол-во в упаковке 1. Малая (1 шт)
419496 | SE EasyPact EZC 100F Автоматический выключатель 3P/3T 100A 10кA/400В |  |  | SE EasyPact EZC 100F Автоматический выключатель 3P/3T 100A 10кA/400В | Автоматический выключатель EasyPact EZC100F Schneider Electric; 3P3t; номинальный ток 100 А; Icu = 10 kA при 400/415 В; Ics=50% Icu; расцепитель – термомагнитный, нерегулируемый; ШхГхВ – 75х60х130 мм; исполнение – стационарный; монтаж - на панели. - Выключатели EasyPact EZC предназначены для защиты распределительных сетей до 690 В пер. тока. - Обеспечивают защиту от перегрузки и короткого замыкания. - Возможна эксплуатация при температуре до 50 °С без изменения характеристик. | выставлен |  |  |  |  | Общий каталог/Низковольтное оборудование/Автоматические выключатели стационарные | кг | RUR | Включая НДС: 20.00 % |  | 0.00113 кг | http://catalog.raec.su/media/images/d23/d23db6cebf4d9ce646225688fe09405c.jpeg |  |  | SE EZC100F3100 |  |  | 4417.8 |  |  | 0 |  |  | Schneider Electric | Силовой автоматический выключатель | Кол-во в упаковке 1. Малая (1 шт)
419568 | SE EasyPact EZC 250F Автоматический выключатель 3P/3T 125A 18кA/400В |  |  | SE EasyPact EZC 250F Автоматический выключатель 3P/3T 125A 18кA/400В | Автоматический выключатель EasyPact EZC250F Schneider Electric; 3P3t; номинальный ток 125 А; Icu = 18 kA при 400/415 В; Ics=50% Icu; расцепитель – термомагнитный, нерегулируемый; ШхГхВ – 140х68x165 мм; исполнение – стационарный; монтаж - на панели. - Выключатели EasyPact EZC предназначены для защиты распределительных сетей до 690 В пер. тока. - Обеспечивают защиту от перегрузки и короткого замыкания. - Возможна эксплуатация при температуре до 50 °С без изменения характеристик. | выставлен |  |  |  |  | Общий каталог/Низковольтное оборудование/Автоматические выключатели стационарные | кг | RUR | Включая НДС: 20.00 % |  | 0.002319 кг | http://catalog.raec.su/media/images/fb2/fb2986a99bbef090685876a2b8ec82bd.jpeg |  |  | SE EZC250F3125 |  |  | 7192.8 |  |  | 0 |  |  | Schneider Electric | Силовой автоматический выключатель | Кол-во в упаковке 1. Малая (1 шт)
419570 | SE EasyPact EZC 250F Автоматический выключатель 3P/3T 160A 18кA/400В |  |  | SE EasyPact EZC 250F Автоматический выключатель 3P/3T 160A 18кA/400В | Автоматический выключатель EasyPact EZC250F Schneider Electric; 3P3t; номинальный ток 160 А; Icu = 18 kA при 400/415 В; Ics=50% Icu; расцепитель – термомагнитный, нерегулируемый; ШхГхВ – 140х68x165 мм; исполнение – стационарный; монтаж - на панели. - Выключатели EasyPact EZC предназначены для защиты распределительных сетей до 690 В пер. тока. - Обеспечивают защиту от перегрузки и короткого замыкания. - Возможна эксплуатация при температуре до 50 °С без изменения характеристик. | выставлен |  |  |  |  | Общий каталог/Низковольтное оборудование/Автоматические выключатели стационарные | кг | RUR | Включая НДС: 20.00 % |  | 0.002319 кг | http://catalog.raec.su/media/images/fb2/fb2986a99bbef090685876a2b8ec82bd.jpeg |  |  | SE EZC250F3160 |  |  | 7370.4 |  |  | 0 |  |  | Schneider Electric | Силовой автоматический выключатель | Кол-во в упаковке 1. Малая (1 шт)
419572 | SE EasyPact EZC 250F Автоматический выключатель 3P/3T 200A 18кA/400В |  |  | SE EasyPact EZC 250F Автоматический выключатель 3P/3T 200A 18кA/400В | Автоматический выключатель EasyPact EZC250F Schneider Electric; 3P3t; номинальный ток 200 А; Icu = 18 kA при 400/415 В; Ics=50% Icu; расцепитель – термомагнитный, нерегулируемый; ШхГхВ – 140х68x165 мм; исполнение – стационарный; монтаж - на панели. - Выключатели EasyPact EZC предназначены для защиты распределительных сетей до 690 В пер. тока. - Обеспечивают защиту от перегрузки и короткого замыкания. - Возможна эксплуатация при температуре до 50 °С без изменения характеристик. | выставлен |  |  |  |  | Общий каталог/Низковольтное оборудование/Автоматические выключатели стационарные | кг | RUR | Включая НДС: 20.00 % |  | 0.002319 кг | http://catalog.raec.su/media/images/fb2/fb2986a99bbef090685876a2b8ec82bd.jpeg |  |  | SE EZC250F3200 |  |  | 8569.2 |  |  | 0 |  |  | Schneider Electric | Силовой автоматический выключатель | Кол-во в упаковке 1. Малая (1 шт)
419574 | SE EasyPact EZC 250F Автоматический выключатель 3P/3T 250A 18кA/400В |  |  | SE EasyPact EZC 250F Автоматический выключатель 3P/3T 250A 18кA/400В | Автоматический выключатель EasyPact EZC250F Schneider Electric; 3P3t; номинальный ток 250 А; Icu = 18 kA при 400/415 В; Ics=50% Icu; расцепитель – термомагнитный, нерегулируемый; ШхГхВ – 140х68x165 мм; исполнение – стационарный; монтаж - на панели. - Выключатели EasyPact EZC предназначены для защиты распределительных сетей до 690 В пер. тока. - Обеспечивают защиту от перегрузки и короткого замыкания. - Возможна эксплуатация при температуре до 50 °С без изменения характеристик. | выставлен |  |  |  |  | Общий каталог/Низковольтное оборудование/Автоматические выключатели стационарные | кг | RUR | Включая НДС: 20.00 % |  | 0.002319 кг | http://catalog.raec.su/media/images/fb2/fb2986a99bbef090685876a2b8ec82bd.jpeg |  |  | SE EZC250F3250 |  |  | 8569.2 |  |  | 0 |  |  | Schneider Electric | Силовой автоматический выключатель | Кол-во в упаковке 1. Малая (1 шт)
419611 | SE EasyPact EZC 250N Автоматический выключатель 3P/3T 100A 25кA/400В |  |  | SE EasyPact EZC 250N Автоматический выключатель 3P/3T 100A 25кA/400В | Автоматический выключатель EasyPact EZC250N Schneider Electric; 3P3t; номинальный ток 100 А; Icu = 25 kA при 400/415 В; Ics=50% Icu; расцепитель – термомагнитный, нерегулируемый; ШхГхВ – 140х68x165 мм; исполнение – стационарный; монтаж - на панели. - Выключатели EasyPact EZC предназначены для защиты распределительных сетей до 690 В пер. тока. - Обеспечивают защиту от перегрузки и короткого замыкания. - Возможна эксплуатация при температуре до 50 °С без изменения характеристик. | выставлен |  |  |  |  | Общий каталог/Низковольтное оборудование/Автоматические выключатели стационарные | кг | RUR | Включая НДС: 20.00 % |  | 0.002319 кг | http://catalog.raec.su/media/images/a76/a764484bf2819f6005ce1bf12f786117.jpeg |  |  | SE EZC250N3100 |  |  | 8169.6 |  |  | 0 |  |  | Schneider Electric | Силовой автоматический выключатель | Кол-во в упаковке 1. Малая (1 шт)
381733 | SE EasyPact EZC 100N Автоматический выключатель 3P/3T 80A 18кA/380В |  |  | SE EasyPact EZC 100N Автоматический выключатель 3P/3T 80A 18кA/380В | Автоматический выключатель EasyPact EZC100N Schneider Electric; 3P3t; номинальный ток 80 А; Icu = 15 kA при 400/415 В; Ics=50% Icu; расцепитель – термомагнитный, нерегулируемый; ШхГхВ – 75х60х130 мм; исполнение – стационарный; монтаж - на панели. - Выключатели EasyPact EZC предназначены для защиты распределительных сетей до 690 В пер. тока. - Обеспечивают защиту от перегрузки и короткого замыкания. - Возможна эксплуатация при температуре до 50 °С без изменения характеристик. | выставлен |  |  |  |  | Общий каталог/Низковольтное оборудование/Автоматические выключатели стационарные | кг | RUR | Включая НДС: 20.00 % |  | 0.000952 кг | http://catalog.raec.su/media/images/585/585c326a0cb7184a165e669adde21d75.jpeg |  |  | SE EZC100N3080 |  |  | 4706.4 |  |  | 0 |  |  | Schneider Electric | Силовой автоматический выключатель | Кол-во в упаковке 1. Малая (1 шт)
384660 | SE Compact NSX 250B Автоматический выключатель TM250D 3P 3T |  |  | SE Compact NSX 250B Автоматический выключатель TM250D 3P 3T | Автоматический выключатель ComPact NSX250B Schneider Electric, исполнение – 3P3d; номинальный ток 250 А; Icu = 25 kA 380/415 В; Ics = 100% Icu; с термомагнитным расцепителем TM-D; ШхВхГ – 105x161x86 мм; исполнение – стационарный; монтаж - на плате. Аппараты ComPact NSX обеспечивают защиту распределительных сетей до 690В от перегрузок и коротких замыканий. | выставлен |  |  |  |  | Общий каталог/Низковольтное оборудование/Автоматические выключатели стационарные | кг | RUR | Включая НДС: 20.00 % |  | 0.002979 кг | http://catalog.raec.su/media/images/435/435f7027050ae10450ccdd090457c4e3.jpeg |  |  | SE LV431110 |  |  | 47673.6 |  |  | 1 |  |  | Schneider Electric | Силовой автоматический выключатель | Кол-во в упаковке 1. Малая (1 шт)
452913 | SE EasyPact EZC 400N Автоматический выключатель 3P/3T 320A 36кA/415В |  |  | SE EasyPact EZC 400N Автоматический выключатель 3P/3T 320A 36кA/415В | Автоматический выключатель EasyPact EZC400N Schneider Electric, 3P3t; номинальный ток 320 А; Icu = 36 kA при 400/415 В; Ics=50% Icu; расцепитель – термомагнитный, нерегулируемый; ШхГхВ – 140x255х140 мм; исполнение – стационарный; монтаж - на панели. Выключатели EasyPact EZC предназначены для защиты распределительных сетей до 690 В пер. тока. Обеспечивают защиту от перегрузки и короткого замыкания. Возможна эксплуатация при температуре до 50 °С без изменения характеристик. | выставлен |  |  |  |  | Общий каталог/Низковольтное оборудование/Автоматические выключатели стационарные | кг | RUR | Включая НДС: 20.00 % |  | 0.00696 кг | http://catalog.raec.su/media/images/604/6040d8fd2ce8d3f5c94c9918318637d0.jpeg http://catalog.raec.su/media/images/244/244a01d10b32841e7873fdeda33a1e80.gif |  |  | SE EZC400N3320N |  |  | 25574.4 |  |  | 0 |  |  | Schneider Electric | Силовой автоматический выключатель | Кол-во в упаковке 1. Малая (1 шт)
452938 | SE EasyPact CVS 100B Автоматический выключатель 25kA 3P 100A |  |  | SE EasyPact CVS 100B Автоматический выключатель 25kA 3P 100A | Автоматический выключатель EasyPact CVS100B Schneider Electric, исполнение – 3P3D; номинальный ток 100 А; Icu = 25 кА при 380/415 В; Ics = 100% Icu; с термомагнитным расцепителем TM-D; ШхВхГ – 90x102x158 мм; исполнение – стационарный; монтаж - на плате. Серия выключателей EasyPact CVS предназначены для применения на объектах гражданского и промышленного назначения. Выключатели EasyPact CVS для своего ценового позиционирования обеспечивают высокий уровень эффективности и функциональности. | выставлен |  |  |  |  | Общий каталог/Низковольтное оборудование/Автоматические выключатели стационарные | кг | RUR | Включая НДС: 20.00 % |  | 0.002926 кг | http://catalog.raec.su/media/images/f42/f42004fa45aaae8157afe87f4727ce04.jpeg http://catalog.raec.su/media/images/05f/05ff398ee0799cfd478c1b9144fc4017.jpg |  |  | SE LV510307 |  |  | 9723.6 |  |  | 1 |  |  | Schneider Electric | Силовой автоматический выключатель | Кол-во в упаковке 1. Малая (1 шт)
452962 | SE EasyPact CVS 160B Автоматический выключатель 25kA 3P 160A |  |  | SE EasyPact CVS 160B Автоматический выключатель 25kA 3P 160A | Автоматический выключатель EasyPact CVS160B Schneider Electric, исполнение – 3P3D; номинальный ток 160 А; Icu = 25 кА при 380/415 В; Ics = 100% Icu; с термомагнитным расцепителем TM-D; ШхВхГ – 90x102x158 мм; исполнение – стационарный; монтаж - на плате. Серия выключателей EasyPact CVS предназначены для применения на объектах гражданского и промышленного назначения. Выключатели EasyPact CVS для своего ценового позиционирования обеспечивают высокий уровень эффективности и функциональности. | выставлен |  |  |  |  | Общий каталог/Низковольтное оборудование/Автоматические выключатели стационарные | кг | RUR | Включая НДС: 20.00 % |  | 0.002963 кг | http://catalog.raec.su/media/images/f42/f42004fa45aaae8157afe87f4727ce04.jpeg http://catalog.raec.su/media/images/05f/05ff398ee0799cfd478c1b9144fc4017.jpg |  |  | SE LV516303 |  |  | 13320 |  |  | 0 |  |  | Schneider Electric | Силовой автоматический выключатель | Кол-во в упаковке 1. Малая (1 шт)
452965 | SE EasyPact CVS 160F Автоматический выключатель 36kA 3P 160A |  |  | SE EasyPact CVS 160F Автоматический выключатель 36kA 3P 160A | Автоматический выключатель EasyPact CVS160F Schneider Electric, исполнение – 3P3D; номинальный ток 160 А; Icu = 36 кА при 380/415 В; Ics = 100% Icu; с термомагнитным расцепителем TM-D; ШхВхГ – 90x102x158 мм; исполнение – стационарный; монтаж - на плате. Серия выключателей EasyPact CVS предназначены для применения на объектах гражданского и промышленного назначения. Выключатели EasyPact CVS для своего ценового позиционирования обеспечивают высокий уровень эффективности и функциональности. | выставлен |  |  |  |  | Общий каталог/Низковольтное оборудование/Автоматические выключатели стационарные | кг | RUR | Включая НДС: 20.00 % |  | 0.00145 кг | http://catalog.raec.su/media/images/f42/f42004fa45aaae8157afe87f4727ce04.jpeg http://catalog.raec.su/media/images/05f/05ff398ee0799cfd478c1b9144fc4017.jpg |  |  | SE LV516333 |  |  | 14030.4 |  |  | 0 |  |  | Schneider Electric | Силовой автоматический выключатель | Кол-во в упаковке 1. Малая (1 шт)
452982 | SE EasyPact CVS 400F Автоматический выключатель 36kA 3P TM320D |  |  | SE EasyPact CVS 400F Автоматический выключатель 36kA 3P TM320D | Автоматический выключатель EasyPact CVS400F Schneider Electric, исполнение – 3P3D; номинальный ток 320 А; Icu = 36 кА при 380/415 В; Ics = 100% Icu; с магнитотермическим расцепителем TM-D; ШхВхГ – 90x102x158 мм; исполнение – стационарный; монтаж - на плате. Серия выключателей EasyPact CVS предназначены для применения на объектах гражданского и промышленного назначения. Выключатели EasyPact CVS для своего ценового позиционирования обеспечивают высокий уровень эффективности и функциональности. | выставлен |  |  |  |  | Общий каталог/Низковольтное оборудование/Автоматические выключатели стационарные | кг | RUR | Включая НДС: 20.00 % |  | 0.011712 кг | http://catalog.raec.su/media/images/de6/de6a0e5e4a71637f3307eed33d1cc579.jpeg http://catalog.raec.su/media/images/051/05140e8d7d14cd43d808804cf23ed140.jpg http://catalog.raec.su/media/images/dee/dee408bc3e4f46029162b5baa62c1a61.jpg http://catalog.raec.su/media/images/178/178b1ec8981c59d336823d978aa10f32.jpg http://catalog.raec.su/media/images/9f4/9f4bd0c9a68cd6d0cfd27cd2221b558a.jpg http://catalog.raec.su/media/images/b2c/b2cb20e83ad82dcaf26399f867e847d4.jpg http://catalog.raec.su/media/images/05f/05ff398ee0799cfd478c1b9144fc4017.jpg http://catalog.raec.su/media/images/d10/d10150e8a7392352b267513d2f16761c.jpg |  |  | SE LV540305 |  |  | 38184 |  |  | 0 |  |  | Schneider Electric | Силовой автоматический выключатель | Кол-во в упаковке 1. Малая (1 шт)
396257 | SE EasyPact EZC 100N Автоматический выключатель 3P/3T 100A 18кA/380В |  |  | SE EasyPact EZC 100N Автоматический выключатель 3P/3T 100A 18кA/380В | Автоматический выключатель EasyPact EZC100N Schneider Electric; 3P3t; номинальный ток 100 А; Icu = 15 kA при 400/415 В; Ics=50% Icu; расцепитель – термомагнитный, нерегулируемый; ШхГхВ – 75х60х130 мм; исполнение – стационарный; монтаж - на панели. - Выключатели EasyPact EZC предназначены для защиты распределительных сетей до 690 В пер. тока. - Обеспечивают защиту от перегрузки и короткого замыкания. - Возможна эксплуатация при температуре до 50 °С без изменения характеристик. | выставлен |  |  |  |  | Общий каталог/Низковольтное оборудование/Автоматические выключатели стационарные | кг | RUR | Включая НДС: 20.00 % |  | 0.001197 кг | http://catalog.raec.su/media/images/585/585c326a0cb7184a165e669adde21d75.jpeg |  |  | SE EZC100N3100 |  |  | 4706.4 |  |  | 0 |  |  | Schneider Electric | Силовой автоматический выключатель | Кол-во в упаковке 1. Малая (1 шт)
157027 | Legrand DPX3 160 Автоматический выключатель 3P 100А 16kA |  |  | Legrand DPX3 160 Автоматический выключатель 3P 100А 16kA |  | выставлен |  |  |  |  | Общий каталог/Низковольтное оборудование/Автоматические выключатели стационарные | кг | RUR | Включая НДС: 20.00 % |  | 0.0018 кг | http://catalog.raec.su/media/images/0bb/0bba170f6d098c8db1fd6affba64abd1.jpg http://catalog.raec.su/media/images/42d/42d8c5dd0985c9a94df6567cebce490a.png |  |  | 420005 |  |  | 7965.03 |  |  | 1 |  |  | Legrand | Силовой автоматический выключатель | Кол-во в упаковке 1. Малая (1 шт)
215281 | Legrand DPX3 160 Автоматический выключатель 3P 125А 16kA |  |  | Legrand DPX3 160 Автоматический выключатель 3P 125А 16kA |  | выставлен |  |  |  |  | Общий каталог/Низковольтное оборудование/Автоматические выключатели стационарные | кг | RUR | Включая НДС: 20.00 % |  | 0.0018 кг | http://catalog.raec.su/media/images/868/8681b556d2fe7746d241da613cd28ead.jpg http://catalog.raec.su/media/images/42d/42d8c5dd0985c9a94df6567cebce490a.png |  |  | 420006 |  |  | 11146.39 |  |  | 4 |  |  | Legrand | Силовой автоматический выключатель | Кол-во в упаковке 1. Малая (1 шт)
214697 | Legrand DPX3 160 Автоматический выключатель 3P 160А 16kA |  |  | Legrand DPX3 160 Автоматический выключатель 3P 160А 16kA |  | выставлен |  |  |  |  | Общий каталог/Низковольтное оборудование/Автоматические выключатели стационарные | кг | RUR | Включая НДС: 20.00 % |  | 0.0018 кг | http://catalog.raec.su/media/images/ff0/ff0ae99beef6c75469b07d3821aa79e8.jpg http://catalog.raec.su/media/images/42d/42d8c5dd0985c9a94df6567cebce490a.png |  |  | 420007 |  |  | 12446.74 |  |  | 23 |  |  | Legrand | Силовой автоматический выключатель | Кол-во в упаковке 1. Малая (1 шт)
21607 | ABB OHRS9/1 Ручка управления прямого монтажа для рубильников OT63..125F_C красная |  |  | ABB OHRS9/1 Ручка управления прямого монтажа для рубильников OT63..125F_C красная | OHRS9/1 ручка управления для выключателей ОТ100-125F непосредственного монтажа, красная | выставлен |  |  |  |  | Общий каталог/Низковольтное оборудование/Выключатели нагрузки (рубильники) | кг | RUR | Включая НДС: 20.00 % |  | 0.000125 кг | http://catalog.raec.su/media/images/0df/0df1278faffd56e844268a3eb4650600.png |  |  | 1SCA108690R1001 |  |  | 318.87 |  |  | 33 |  |  | ABB | Рукоятка для силовых выключателей/разъединителей | Кол-во в упаковке 1. Малая (1 шт)
21162 | ABB YASDA35 Ручка управл. усилен. стальная для рубильн. дверного монтажа типа OT1000..2500 IP65 |  |  | ABB YASDA35 Ручка управл. усилен. стальная для рубильн. дверного монтажа типа OT1000..2500 IP65 |  | выставлен |  |  |  |  | Общий каталог/Низковольтное оборудование/Выключатели нагрузки (рубильники) | кг | RUR | Включая НДС: 20.00 % |  | 0.0005 кг | http://catalog.raec.su/media/images/69f/69f8008329bacef5af6634a31367070b.jpg |  |  | 1SCA104400R1001 |  |  | 5114.35 |  |  | 10 |  |  | ABB | Рукоятка для силовых выключателей/разъединителей | Кол-во в упаковке 1. Малая (1 шт)
20534 | ABB OHBS9/1 Ручка управления прямого монтажа для рубильников ОТ63..125F черная |  |  | ABB OHBS9/1 Ручка управления прямого монтажа для рубильников ОТ63..125F черная | OHBS9/1 ручка управления для выключателей ОТ100-125F непосредственного монтажа, черная | выставлен |  |  |  |  | Общий каталог/Низковольтное оборудование/Выключатели нагрузки (рубильники) | кг | RUR | Включая НДС: 20.00 % |  | 0.000125 кг | http://catalog.raec.su/media/images/6b5/6b53f6ba32b323df48b41719c7781fde.jpg |  |  | 1SCA108689R1001 |  |  | 318.87 |  |  | 0 |  |  | ABB | Рукоятка для силовых выключателей/разъединителей | Кол-во в упаковке 1. Малая (1 шт)
21050 | ABB OHRS3/1 Ручка управления для OT16..125F_C красная |  |  | ABB OHRS3/1 Ручка управления для OT16..125F_C красная | OHRS3/1 ручка управления для выключателей ОТ16-125F непосредственного монтажа, красная | выставлен |  |  |  |  | Общий каталог/Низковольтное оборудование/Выключатели нагрузки (рубильники) | кг | RUR | Включая НДС: 20.00 % |  | 0.000125 кг | http://catalog.raec.su/media/images/f1c/f1c5ea5813653a9399fe5c5f181dd760.jpg |  |  | 1SCA108688R1001 |  |  | 241.23 |  |  | 41 |  |  | ABB | Рукоятка для силовых выключателей/разъединителей | Кол-во в упаковке 1. Малая (1 шт)
21052 | ABB OHBS3/1 Ручка управления прямого монтажа для рубильников OT16..125F черная |  |  | ABB OHBS3/1 Ручка управления прямого монтажа для рубильников OT16..125F черная | OHBS3/1 ручка управления для выключателей ОТ16-125F непосредственного монтажа, черная | выставлен |  |  |  |  | Общий каталог/Низковольтное оборудование/Выключатели нагрузки (рубильники) | кг | RUR | Включая НДС: 20.00 % |  | 0.000125 кг | http://catalog.raec.su/media/images/e47/e47dd61b9b222ddff68a15d3f984da09.jpg http://catalog.raec.su/media/images/d84/d84c8305e410e70c005132d2680abfc6.jpg http://catalog.raec.su/media/images/0e3/0e38b2594b72f46d7b25062e356e6c26.jpg http://catalog.raec.su/media/images/9da/9da8ef8da896c1d32b23f32f82e4f13a.jpg |  |  | 1SCA108319R1001 |  |  | 241.23 |  |  | 0 |  |  | ABB | Рукоятка для силовых выключателей/разъединителей | Кол-во в упаковке 1. Малая (1 шт)
21056 | ABB YAST 1 Ручка управления черная для установки на выкл.-разъед. без переходника ОТ45..125E3C |  |  | ABB YAST 1 Ручка управления черная для установки на выкл.-разъед. без переходника ОТ45..125E3C |  | выставлен |  |  |  |  | Общий каталог/Низковольтное оборудование/Выключатели нагрузки (рубильники) | кг | RUR | Включая НДС: 20.00 % |  | 4.2e-005 кг | http://catalog.raec.su/media/images/b75/b7590fb481053d2c3bc079814f6e4915.jpg http://catalog.raec.su/media/images/5e5/5e52042c0b1f9e146e7a7dae8fcccb65.jpg |  |  | 1SCA022301R5350 |  |  | 830.42 |  |  | 7 |  |  | ABB | Рукоятка для силовых выключателей/разъединителей | Кол-во в упаковке 1. Малая (1 шт)
19817 | ABB OHBS11/1 Ручка управления прямого монтажа для реверсивных рубильников ОТ100..125F_С |  |  | ABB OHBS11/1 Ручка управления прямого монтажа для реверсивных рубильников ОТ100..125F_С | OHBS11/1 ручка управления для реверсивных выключателей ОТ100-125F_С непосредственного монтажа, черная | выставлен |  |  |  |  | Общий каталог/Низковольтное оборудование/Выключатели нагрузки (рубильники) | кг | RUR | Включая НДС: 20.00 % |  | 8e-006 кг | http://catalog.raec.su/media/images/d87/d8715c2e240f258685eacccc62464463.jpg |  |  | 1SCA109093R1001 |  |  | 488.8 |  |  | 6 |  |  | ABB | Рукоятка для силовых выключателей/разъединителей | Кол-во в упаковке 1. Малая (1 шт)
19870 | ABB OHBS12/1 Ручка управления прямого монтажа для реверсивных рубильников ОТ16..80F_С |  |  | ABB OHBS12/1 Ручка управления прямого монтажа для реверсивных рубильников ОТ16..80F_С | OHBS12/1 ручка управления для реверсивных выключателей ОТ16-80F_С непосредственного монтажа, черная | выставлен |  |  |  |  | Общий каталог/Низковольтное оборудование/Выключатели нагрузки (рубильники) | кг | RUR | Включая НДС: 20.00 % |  | 1.2e-005 кг | http://catalog.raec.su/media/images/8dc/8dcb3c81a77c7629d7a2428243239080.jpg http://catalog.raec.su/media/images/fbf/fbffc1b700312b23650cf27435c1ee78.jpg |  |  | 1SCA109094R1001 |  |  | 425.84 |  |  | 6 |  |  | ABB | Рукоятка для силовых выключателей/разъединителей | Кол-во в упаковке 1. Малая (1 шт)
19876 | ABB OHBS2/1 Ручка управления прямого монтажа для рубильников OT16..125F и ОТ16-63F3C черная |  |  | ABB OHBS2/1 Ручка управления прямого монтажа для рубильников OT16..125F и ОТ16-63F3C черная | OHBS2/1 ручка управления для выключателей ОТ16-125F непосредственного монтажа, черная | выставлен |  |  |  |  | Общий каталог/Низковольтное оборудование/Выключатели нагрузки (рубильники) | кг | RUR | Включая НДС: 20.00 % |  | 0.000125 кг | http://catalog.raec.su/media/images/85d/85d063a5d924ef54d4987bedf7a36929.jpg http://catalog.raec.su/media/images/c83/c8352eba4a39d27a3ec75f7b3eadd964.jpg |  |  | 1SCA109090R1001 |  |  | 241.23 |  |  | 0 |  |  | ABB | Рукоятка для силовых выключателей/разъединителей | Кол-во в упаковке 1. Малая (1 шт)
17532 | ABB OTV250EK Ручка для установки на OT200-250 черная |  |  | ABB OTV250EK Ручка для установки на OT200-250 черная | OTV250EK Ручка управления для выключателей ОТ160EV-250E непосредственного монтажа, с индикацией Test-OFF-ON/Test-O-I, блокировка в выключенном положении до 3-х замков, в комплекте с переходником и фронтальной крышкой механизма. | выставлен |  |  |  |  | Общий каталог/Низковольтное оборудование/Выключатели нагрузки (рубильники) | кг | RUR | Включая НДС: 20.00 % |  | 9.8e-005 кг | http://catalog.raec.su/media/images/9f4/9f4d9733349726a3ec63bc5c7031bd6a.jpg |  |  | 1SCA022763R2700 |  |  | 1923.67 |  |  | 0 |  |  | ABB | Рукоятка для силовых выключателей/разъединителей | Кол-во в упаковке 1. Малая (1 шт)
11557 | ABB OTV800EK Ручка для рубильников OT630...800 черная |  |  | ABB OTV800EK Ручка для рубильников OT630...800 черная | OTV800EK Ручка управления для выключателей ОТ630-800E непосредственного монтажа, с индикацией Test-OFF-ON/Test-O-I, блокировка в выключенном положении до 3-х замков, в комплекте с переходником и фронтальной крышкой механизма. | выставлен |  |  |  |  | Общий каталог/Низковольтное оборудование/Выключатели нагрузки (рубильники) | кг | RUR | Включая НДС: 20.00 % |  | 0.000375 кг | http://catalog.raec.su/media/images/178/1782cf64df3b7d010b254d52448aaacd.jpg http://catalog.raec.su/media/images/72c/72c62a4878b00d00e61a9dbc3371154f.jpg |  |  | 1SCA022804R6340 |  |  | 2597.04 |  |  | 3 |  |  | ABB | Рукоятка для силовых выключателей/разъединителей | Кол-во в упаковке 1. Малая (1 шт)
13285 | ABB OTV250ECK Ручка для установки на OT160-250 черная (I-0-II) |  |  | ABB OTV250ECK Ручка для установки на OT160-250 черная (I-0-II) |  | выставлен |  |  |  |  | Общий каталог/Низковольтное оборудование/Выключатели нагрузки (рубильники) | кг | RUR | Включая НДС: 20.00 % |  | 7.2e-005 кг | http://catalog.raec.su/media/images/b68/b6800e0a2322bb34152d5fd215cb0d1c.jpg |  |  | 1SCA022783R0090 |  |  | 1923.67 |  |  | 0 |  |  | ABB | Рукоятка для силовых выключателей/разъединителей | Кол-во в упаковке 1. Малая (1 шт)
12004 | ABB OTV400EK Ручка для установки на OT315-400 черная |  |  | ABB OTV400EK Ручка для установки на OT315-400 черная | OTV400EK Ручка управления для выключателей ОТ315-400E непосредственного монтажа, с индикацией Test-OFF-ON/Test-O-I, блокировка в выключенном положении до 3-х замков, в комплекте с переходником и фронтальной крышкой механизма. | выставлен |  |  |  |  | Общий каталог/Низковольтное оборудование/Выключатели нагрузки (рубильники) | кг | RUR | Включая НДС: 20.00 % |  | 0.000176 кг | http://catalog.raec.su/media/images/fd2/fd2e6d15b235618f5aa2d95ab8394cae.jpg |  |  | 1SCA022763R2960 |  |  | 2404.03 |  |  | 0 |  |  | ABB | Рукоятка для силовых выключателей/разъединителей | Кол-во в упаковке 1. Малая (1 шт)
62635 | SE Zelio Logic Кабель для соединения с ПК через порт USB |  |  | SE Zelio Logic Кабель для соединения с ПК через порт USB |  | выставлен |  |  |  |  | Общий каталог/Системы автоматизации/Программируемые логические контроллеры (ПЛК) | кг | RUR | Включая НДС: 20.00 % |  | 0.000566 кг | http://catalog.raec.su/media/images/039/039a1626779936251d0d59c7751e419a.jpeg |  |  | SE SR2USB01 |  |  | 3494.4 |  |  | 0 |  |  | Schneider Electric | Соединительный кабель ПЛК | Кол-во в упаковке 1. Малая (1 шт)
132330 | Legrand Элиум Черный Вилка 2Р+Е, 16А, с рычагом, пластик |  |  | Legrand Элиум Черный Вилка 2Р+Е, 16А, с рычагом, пластик |  | выставлен |  |  |  |  | Общий каталог/Электроустановочные изделия/Вилки кабельные и приборные | кг | RUR | Включая НДС: 20.00 % |  | 0.0017 кг | http://catalog.raec.su/media/images/891/89196555a85b83963a25e18fb7082652.jpg http://catalog.raec.su/media/images/639/63985c9524ba63abc696fc37d6d7b527.gif |  |  | 050176 |  |  | 363.33 |  |  | 52 |  |  | Legrand | Вилка с защитным контактом | Кол-во в упаковке 5. Малая (5 шт)
124926 | Legrand Элиум Черный Вилка 2Р+Е, 16А, с поворотным механизмом, пластик |  |  | Legrand Элиум Черный Вилка 2Р+Е, 16А, с поворотным механизмом, пластик |  | выставлен |  |  |  |  | Общий каталог/Электроустановочные изделия/Вилки кабельные и приборные | кг | RUR | Включая НДС: 20.00 % |  | 0.000171 кг | http://catalog.raec.su/media/images/bb5/bb5bce27a51cd4f31e38a803ba47adfa.jpg http://catalog.raec.su/media/images/696/696920008627132e2ae8240e383fe8ea.jpg http://catalog.raec.su/media/images/310/3101464494a0f2c7120e5d69388a7771.jpg |  |  | 050173 |  |  | 300.59 |  |  | 49 |  |  | Legrand | Вилка с защитным контактом | Кол-во в упаковке 10. Малая (10 шт)
118549 | Legrand Элиум Белый Вилка 2Р+Е, 16А, с поворотным механизмом, пластик |  |  | Legrand Элиум Белый Вилка 2Р+Е, 16А, с поворотным механизмом, пластик |  | выставлен |  |  |  |  | Общий каталог/Электроустановочные изделия/Вилки кабельные и приборные | кг | RUR | Включая НДС: 20.00 % |  | 0.0017 кг | http://catalog.raec.su/media/images/74c/74cd8904a7862f3abc00a2464b6f9971.jpg http://catalog.raec.su/media/images/6e1/6e18a818f5f9d76771a858cb7f9c3b18.gif http://catalog.raec.su/media/images/304/3049096208e030c6b9e3f6f0adb576d7.jpg |  |  | 050172 |  |  | 300.59 |  |  | 0 |  |  | Legrand | Вилка с защитным контактом | Кол-во в упаковке 10. Малая (10 шт)
114574 | Legrand Элиум Черный Вилка 2Р, 6А, пластик - с кольцом |  |  | Legrand Элиум Черный Вилка 2Р, 6А, пластик - с кольцом |  | выставлен |  |  |  |  | Общий каталог/Электроустановочные изделия/Вилки кабельные и приборные | кг | RUR | Включая НДС: 20.00 % |  | 5.7e-005 кг | http://catalog.raec.su/media/images/b81/b81342ab5eebbfcac7bbca4444001ac1.jpg http://catalog.raec.su/media/images/92e/92e660bb72b070d4102dd63d32428858.jpg |  |  | 050163 |  |  | 139.74 |  |  | 184 |  |  | Legrand | Вилка с защитным контактом | Кол-во в упаковке 30. Малая (30 шт)
214965 | Legrand Вилка силовая 3P+N+E 32A |  |  | Legrand Вилка силовая 3P+N+E 32A |  | выставлен |  |  |  |  | Общий каталог/Электроустановочные изделия/Вилки кабельные и приборные | кг | RUR | Включая НДС: 20.00 % |  | 0.0066 кг | http://catalog.raec.su/media/images/659/659a87006d9b985292ca9a572bb8848b.jpg http://catalog.raec.su/media/images/3a9/3a95be3a296376d77f25e85b7f0e856b.jpg http://catalog.raec.su/media/images/454/4546acca9e77e663ed77f9c609f5fb7b.jpg |  |  | 055807 |  |  | 2028.83 |  |  | 40 |  |  | Legrand | Вилка с защитным контактом | Кол-во в упаковке 10. Малая (10 шт) | Номин. напряжение: 380В.
215576 | Legrand Элиум Белый Вилка 2Р+Е, 16А, с рычагом, пластик |  |  | Legrand Элиум Белый Вилка 2Р+Е, 16А, с рычагом, пластик |  | выставлен |  |  |  |  | Общий каталог/Электроустановочные изделия/Вилки кабельные и приборные | кг | RUR | Включая НДС: 20.00 % |  | 0.0017 кг | http://catalog.raec.su/media/images/6fc/6fc2d49d1cf586ce2b0b54283a20c10b.jpg http://catalog.raec.su/media/images/86c/86cfa801f667bdbe1d744e19fd5a7572.jpg http://catalog.raec.su/media/images/0f0/0f0f8818ab2a6970c81f468094cf1df0.jpg |  |  | 050175 |  |  | 411.32 |  |  | 3 |  |  | Legrand | Вилка с защитным контактом | Кол-во в упаковке 5. Малая (5 шт)
215829 | Legrand Вилка с индикатором 16А |  |  | Legrand Вилка с индикатором 16А |  | выставлен |  |  |  |  | Общий каталог/Электроустановочные изделия/Вилки кабельные и приборные | кг | RUR | Включая НДС: 20.00 % |  | 0.0032 кг | http://catalog.raec.su/media/images/c11/c110ac2b1066de1809056008bf0a0fd7.jpg http://catalog.raec.su/media/images/5d2/5d2d3478f5fab69c7d6bf68789a6b8a2.jpg |  |  | 050409 |  |  | 542.32 |  |  | 46 |  |  | Legrand | Вилка с защитным контактом | Кол-во в упаковке 5. Малая (5 шт)
152706 | Legrand Элиум Белый Вилка 2Р, 6А, пластик - с кольцом |  |  | Legrand Элиум Белый Вилка 2Р, 6А, пластик - с кольцом |  | выставлен |  |  |  |  | Общий каталог/Электроустановочные изделия/Вилки кабельные и приборные | кг | RUR | Включая НДС: 20.00 % |  | 0.0017 кг | http://catalog.raec.su/media/images/2da/2da3cf9718a8f769213e4f929f8f2821.jpg http://catalog.raec.su/media/images/fba/fbad0a2f861d03eb6961bb4e39cae54d.gif http://catalog.raec.su/media/images/b29/b299500b548df87712349893650f2d16.jpg |  |  | 050162 |  |  | 139.74 |  |  | 0 |  |  | Legrand | Вилка с защитным контактом | Кол-во в упаковке 30. Малая (30 шт) | Номин. напряжение: 220В.
727822 | IEK ВПп20-01-Ст Вилка разборная прямая без з/к 6А белая |  |  | IEK ВПп20-01-Ст Вилка разборная прямая без з/к 6А белая | Разборные вилки и розетки успешно применяются в быту для ремонта электроприборов, удлинителей и т.д. Они легко монтируются, имеют высокую надежность и долгий срок службы. | выставлен |  |  |  |  | Общий каталог/Электроустановочные изделия/Вилки кабельные и приборные | кг | RUR | Включая НДС: 20.00 % |  | 0.008 кг | http://catalog.raec.su/media/images/7eb/7ebb6cc9f8c4ff72802ca17810244642.jpg http://catalog.raec.su/media/images/d5b/d5b9c26d191d69b0237e24a83ea3aee0.jpeg |  |  | EVP20-06-01-K01 |  |  | 33.25 |  |  | 95 |  |  | IEK (ИЭК) | Вилка с защитным контактом | Кол-во в упаковке 80. Малая (80 шт)
473376 | Legrand Элиум Черный Вилка 2Р, 6А, прямой ввод, резина |  |  | Legrand Элиум Черный Вилка 2Р, 6А, прямой ввод, резина |  | выставлен |  |  |  |  | Общий каталог/Электроустановочные изделия/Вилки кабельные и приборные | кг | RUR | Включая НДС: 20.00 % |  | 0.0034 кг | http://catalog.raec.su/media/images/2d9/2d9fd429b965bcb4209215bece2c2f1d.jpg |  |  | 050181 |  |  | 167.7 |  |  | 0 |  |  | Legrand | Вилка с защитным контактом | Кол-во в упаковке 25. Малая (25 шт) | Номин. напряжение: 220В.
473377 | Legrand Элиум Белый Вилка 2Р, 16А, пластик ультраплоская |  |  | Legrand Элиум Белый Вилка 2Р, 16А, пластик ультраплоская |  | выставлен |  |  |  |  | Общий каталог/Электроустановочные изделия/Вилки кабельные и приборные | кг | RUR | Включая НДС: 20.00 % |  | 0.000114 кг | http://catalog.raec.su/media/images/22a/22a0f3a91e585bfaa5992c9cfcf9a404.jpg http://catalog.raec.su/media/images/6d6/6d6fc736a880e1308f659d5fa6f68bbf.jpg http://catalog.raec.su/media/images/d81/d815b7c42e5d437ad0ce953f84cca936.jpg http://catalog.raec.su/media/images/2d9/2d9fd429b965bcb4209215bece2c2f1d.jpg http://catalog.raec.su/media/images/680/680061e7bf56ebf94983393596afd296.jpg |  |  | 050183 |  |  | 223.59 |  |  | 131 |  |  | Legrand | Вилка с защитным контактом | Кол-во в упаковке 15. Малая (15 шт)
473378 | Legrand Элиум Черный Вилка 2Р, 16А, пластик ультраплоская |  |  | Legrand Элиум Черный Вилка 2Р, 16А, пластик ультраплоская |  | выставлен |  |  |  |  | Общий каталог/Электроустановочные изделия/Вилки кабельные и приборные | кг | RUR | Включая НДС: 20.00 % |  | 0.0017 кг | http://catalog.raec.su/media/images/0f4/0f4378b0a667ff0f1a06804258d234d0.jpg http://catalog.raec.su/media/images/26b/26bc992ff9450598a9b2b05501fe0aa8.jpg |  |  | 050184 |  |  | 223.59 |  |  | 21 |  |  | Legrand | Вилка с защитным контактом | Кол-во в упаковке 15. Малая (15 шт)
473379 | Legrand Элиум Белый Вилка 2Р+Е, 16А, прямой ввод, пластик |  |  | Legrand Элиум Белый Вилка 2Р+Е, 16А, прямой ввод, пластик |  | выставлен |  |  |  |  | Общий каталог/Электроустановочные изделия/Вилки кабельные и приборные | кг | RUR | Включая НДС: 20.00 % |  | 0.0034 кг | http://catalog.raec.su/media/images/7e6/7e6c838e96022ed105c47629b41ccbb7.jpg http://catalog.raec.su/media/images/617/6174c46b95a7f11e0ac9d732a8af7dc3.jpg http://catalog.raec.su/media/images/424/424d65a695eaad8f5b130d11edecc426.jpg http://catalog.raec.su/media/images/ce8/ce80392bfe8a544edc1a4dfd2a3cfe9a.jpg http://catalog.raec.su/media/images/ca9/ca94da2d16fefc7507f841859da00cab.jpg |  |  | 050187 |  |  | 209.62 |  |  | 75 |  |  | Legrand | Вилка с защитным контактом | Кол-во в упаковке 25. Малая (25 шт) | Номин. напряжение: 220В.
473380 | Legrand Элиум Белый Вилка 2Р+Е, 16А, нижний ввод, пластик |  |  | Legrand Элиум Белый Вилка 2Р+Е, 16А, нижний ввод, пластик |  | выставлен |  |  |  |  | Общий каталог/Электроустановочные изделия/Вилки кабельные и приборные | кг | RUR | Включая НДС: 20.00 % |  | 0 кг | http://catalog.raec.su/media/images/d48/d480c5f2bf22107c4e94a2b9a64b8b05.jpg http://catalog.raec.su/media/images/1a5/1a5dd878dd8905818c56cb0ab4436527.jpg http://catalog.raec.su/media/images/594/594d0ac35f9984fc9e2fe2aa2e86b7a5.jpg http://catalog.raec.su/media/images/7e6/7e6c838e96022ed105c47629b41ccbb7.jpg http://catalog.raec.su/media/images/b77/b77b330c3337b59be5a8b8982b4461d0.png http://catalog.raec.su/media/images/bb3/bb3f7c71e7401d7d1ee3c502c84147ed.jpg |  |  | 050188 |  |  | 209.62 |  |  | 590 |  |  | Legrand | Вилка с защитным контактом | Кол-во в упаковке 25. Малая (25 шт) | Номин. напряжение: 220В.
473382 | Legrand Элиум Белый Вилка 2Р+Е, 16А, кабель мах 3х2.5, пластик |  |  | Legrand Элиум Белый Вилка 2Р+Е, 16А, кабель мах 3х2.5, пластик |  | выставлен |  |  |  |  | Общий каталог/Электроустановочные изделия/Вилки кабельные и приборные | кг | RUR | Включая НДС: 20.00 % |  | 0.0034 кг | http://catalog.raec.su/media/images/51d/51dc69f7be53af28231c9eeec3626972.jpg http://catalog.raec.su/media/images/f71/f71522088b4188c976fe914780aa7e71.gif http://catalog.raec.su/media/images/9c3/9c3dea09b2e5ee4f8c5d9fe8b22699f2.jpg |  |  | 050190 |  |  | 237.57 |  |  | 207 |  |  | Legrand | Вилка с защитным контактом | Кол-во в упаковке 25. Малая (25 шт) | Номин. напряжение: 220В.
473384 | Legrand Элиум Серый Вилка 2Р+З, 16А, кабель мах 3х2.5, пластик |  |  | Legrand Элиум Серый Вилка 2Р+З, 16А, кабель мах 3х2.5, пластик |  | выставлен |  |  |  |  | Общий каталог/Электроустановочные изделия/Вилки кабельные и приборные | кг | RUR | Включая НДС: 20.00 % |  | 0.0034 кг | http://catalog.raec.su/media/images/690/6908ea6023fedb0140a8a025c5e2bd19.jpg http://catalog.raec.su/media/images/d5a/d5a08ee57efa65a0fa307e87fdaed41b.jpg http://catalog.raec.su/media/images/0ec/0ec8997ab55a4f8f80b05e4995ccea69.jpg |  |  | 050192 |  |  | 265.52 |  |  | 64 |  |  | Legrand | Вилка с защитным контактом | Кол-во в упаковке 25. Малая (25 шт) | Номин. напряжение: 220В.
473386 | Legrand Элиум Черный Вилка 2Р+З, 16А, кабель мах 3х2.5, пластик |  |  | Legrand Элиум Черный Вилка 2Р+З, 16А, кабель мах 3х2.5, пластик |  | выставлен |  |  |  |  | Общий каталог/Электроустановочные изделия/Вилки кабельные и приборные | кг | RUR | Включая НДС: 20.00 % |  | 0.0034 кг | http://catalog.raec.su/media/images/373/373e6ddf2c0214ae827c9a2b2b4fd14d.jpg http://catalog.raec.su/media/images/5e6/5e6d370699ad6fbea60927f4e5981acc.jpg http://catalog.raec.su/media/images/b34/b34a244b15696127584aa05019d099ec.jpg |  |  | 050194 |  |  | 237.57 |  |  | 539 |  |  | Legrand | Вилка с защитным контактом | Кол-во в упаковке 25. Малая (25 шт) | Номин. напряжение: 220В.
473388 | Legrand Элиум Черный Вилка 2Р+Е, 16А, IP44, кабель мах 3х2.5, резина |  |  | Legrand Элиум Черный Вилка 2Р+Е, 16А, IP44, кабель мах 3х2.5, резина |  | выставлен |  |  |  |  | Общий каталог/Электроустановочные изделия/Вилки кабельные и приборные | кг | RUR | Включая НДС: 20.00 % |  | 0.000343 кг | http://catalog.raec.su/media/images/f8c/f8cca516e39363ccf4de046f5d581dbd.jpg http://catalog.raec.su/media/images/ed4/ed4f5afe338937b0e8958498c44fa14a.jpg http://catalog.raec.su/media/images/00c/00cdaabb492e73886c0adccf2e84d9b3.jpg |  |  | 050196 |  |  | 363.33 |  |  | 306 |  |  | Legrand | Вилка с защитным контактом | Кол-во в упаковке 10. Малая (10 шт) | Номин. напряжение: 220В.
473519 | Legrand Вилка силовая 2P+E 20A |  |  | Legrand Вилка силовая 2P+E 20A |  | выставлен |  |  |  |  | Общий каталог/Электроустановочные изделия/Вилки кабельные и приборные | кг | RUR | Включая НДС: 20.00 % |  | 0.0066 кг | http://catalog.raec.su/media/images/f78/f782ae26675d8713e8925e3edb28df90.jpg http://catalog.raec.su/media/images/633/633cc7e42c8c52aac9be70110877f3a8.jpg |  |  | 055152 |  |  | 1025.62 |  |  | 74 |  |  | Legrand | Вилка с защитным контактом | Кол-во в упаковке 20. Малая (20 шт) | Номин. напряжение: 380В.
473521 | Legrand Вилка 3P+N+E 20A (боковой ввод) |  |  | Legrand Вилка 3P+N+E 20A (боковой ввод) |  | выставлен |  |  |  |  | Общий каталог/Электроустановочные изделия/Вилки кабельные и приборные | кг | RUR | Включая НДС: 20.00 % |  | 0.0034 кг | http://catalog.raec.su/media/images/3c1/3c1d9a5427b7b9ae9c8cd9c106ec7dbe.jpg |  |  | 055157 |  |  | 1222.34 |  |  | 114 |  |  | Legrand | Вилка с защитным контактом | Кол-во в упаковке 10. Малая (10 шт) | Номин. напряжение: 380В.
473548 | Legrand Вилка силовая 2P+E 32A |  |  | Legrand Вилка силовая 2P+E 32A |  | выставлен |  |  |  |  | Общий каталог/Электроустановочные изделия/Вилки кабельные и приборные | кг | RUR | Включая НДС: 20.00 % |  | 0.0066 кг | http://catalog.raec.su/media/images/982/982e0fbb5a6fe0216b95889dd6a6868c.jpg http://catalog.raec.su/media/images/298/2986c5a76be82277a58724bb9f8c725c.jpg |  |  | 055802 |  |  | 1678.78 |  |  | 6 |  |  | Legrand | Вилка с защитным контактом | Кол-во в упаковке 10. Малая (10 шт) | Номин. напряжение: 380В.
1525840 | SE Blanca наруж Бел Комплект силовой 32 А, 250 В: розетка, вилка, подъемная коробка |  |  | SE Blanca наруж Бел Комплект силовой 32 А, 250 В: розетка, вилка, подъемная коробка | Силовой комплект Schneider Electric BLANCA (цвет белый) состоит из вилки с двумя контактами и нейтралью, соответствующей розетки и подъёмной коробки предназначена для сетей до 250 В, на ток до 32 А. - Данный комплект предусматривает открытый монтаж. - Идеально подходит для электроплиты. -Корпус изделия выполнен из ABS-пластика. | выставлен |  |  |  |  | Общий каталог/Электроустановочные изделия/Вилки кабельные и приборные | кг | RUR | Включая НДС: 20.00 % |  | 0.01 кг | http://catalog.raec.su/media/images/945/945b68e139a6179be64e398a9cf45b45.jpeg http://catalog.raec.su/media/images/c42/c42ff7c66d9d28b7cbefd3d69ac273e3.jpg |  |  | SE BLNSK003231 |  |  | 327.67 |  |  | 55 |  |  | Schneider Electric | Вилка с защитным контактом | Кол-во в упаковке 6. Малая (6 шт) | Номин. напряжение: 250В.
1525841 | SE Blanca внутр Бел Комплект силовой 32 А, 250 В: розетка, вилка, монтажная коробка |  |  | SE Blanca внутр Бел Комплект силовой 32 А, 250 В: розетка, вилка, монтажная коробка | Силовой комплект Schneider Electric BLANCA (цвет белый) состоит из вилки с двумя контактами и нейтралью, соответствующей розетки и монтажной коробки предназначена для сетей до 250 В, на ток до 32 А. - Данный комплект предусматривает скрытый монтаж. - Идеально подходит для электроплиты. -Корпус изделия выполнен из ABS-пластика. | выставлен |  |  |  |  | Общий каталог/Электроустановочные изделия/Вилки кабельные и приборные | кг | RUR | Включая НДС: 20.00 % |  | 0.01 кг | http://catalog.raec.su/media/images/dc9/dc99a7cdd3fd437628ac2e7f1d9eee20.jpeg http://catalog.raec.su/media/images/860/860a23ff0805e3b9407a67e3661ea264.jpg |  |  | SE BLNSK013231 |  |  | 327.67 |  |  | 11 |  |  | Schneider Electric | Вилка с защитным контактом | Кол-во в упаковке 6. Малая (6 шт) | Номин. напряжение: 250В.
344609 | IEK TITAN Корпус металлический ЩУ 3/1-1 (445х400х150мм) У1 IP66 |  |  | IEK TITAN Корпус металлический ЩУ 3/1-1 (445х400х150мм) У1 IP66 | Предназначены для сборки вводно-учетных электрощитов с применением модульной аппаратуры, для ввода и учета электроэнергии в жилых и производственных помещениях. | выставлен |  |  |  |  | Общий каталог/Щиты и шкафы, шинопровод/Корпуса шкафов готовые | кг | RUR | Включая НДС: 20.00 % |  | 0.03 кг | http://catalog.raec.su/media/images/63b/63b3812fe2f34dfdf5df85f756586faf.jpg http://catalog.raec.su/media/images/a13/a13eac7c5bb5369c03f6139ed54cf314.jpg |  |  | MKM51-N-09-54 |  |  | 3608.29 |  |  | 0 |  |  | IEK (ИЭК) | Корпус/бокс под счетчик электроэнергии (без оборудования) | Кол-во в упаковке 1. Малая (1 шт) | Высота: 445мм. Ширина: 400мм. Глубина: 150мм.
344610 | IEK TITAN Корпус металлический ЩУ 1/1-1 (310х300х150мм) У1 IP66 |  |  | IEK TITAN Корпус металлический ЩУ 1/1-1 (310х300х150мм) У1 IP66 | Предназначены для сборки вводно-учетных электрощитов с применением модульной аппаратуры, для ввода и учета электроэнергии в жилых и производственных помещениях. | выставлен |  |  |  |  | Общий каталог/Щиты и шкафы, шинопровод/Корпуса шкафов готовые | кг | RUR | Включая НДС: 20.00 % |  | 0.018 кг | http://catalog.raec.su/media/images/61a/61ad7c7c93cbb271fea88a625a7e8bad.jpg http://catalog.raec.su/media/images/c3d/c3db4d9a2cccc6507d126ba7584b8d37.png |  |  | MKM51-N-04-54 |  |  | 2424.4 |  |  | 18 |  |  | IEK (ИЭК) | Корпус/бокс под счетчик электроэнергии (без оборудования) | Кол-во в упаковке 1. Малая (1 шт) | Высота: 310мм. Ширина: 300мм. Глубина: 150мм.
344611 | IEK TITAN Корпус металлический ЩУРн-1/12 (395х310х165мм) IP31 |  |  | IEK TITAN Корпус металлический ЩУРн-1/12 (395х310х165мм) IP31 | Предназначены для сборки учетно-распределительных электрощитов с использованием модульной аппаратуры, для ввода электроэнергии, ее учета и распределения, а также защиты сетей напряжением 230/400 В от токов перегрузки и короткого замыкания. | выставлен |  |  |  |  | Общий каталог/Щиты и шкафы, шинопровод/Корпуса шкафов готовые | кг | RUR | Включая НДС: 20.00 % |  | 0.023 кг | http://catalog.raec.su/media/images/b5d/b5d731d089b0e255d0775263c8992464.jpg |  |  | MKM25-N-12-31-ZO |  |  | 1820.64 |  |  | 0 |  |  | IEK (ИЭК) | Корпус/бокс под счетчик электроэнергии (без оборудования) | Кол-во в упаковке 1. Малая (1 шт) | Высота: 395мм. Ширина: 310мм. Глубина: 165мм.
344613 | IEK TITAN Корпус металлический ЩУ 1/1-0 (310х300х150мм) У1 IP66 |  |  | IEK TITAN Корпус металлический ЩУ 1/1-0 (310х300х150мм) У1 IP66 | Предназначены для сборки вводно-учетных электрощитов с применением модульной аппаратуры, для ввода и учета электроэнергии в жилых и производственных помещениях. | выставлен |  |  |  |  | Общий каталог/Щиты и шкафы, шинопровод/Корпуса шкафов готовые | кг | RUR | Включая НДС: 20.00 % |  | 0.017 кг | http://catalog.raec.su/media/images/013/0134db583ca1c5a14d89abaf0c276233.jpg http://catalog.raec.su/media/images/4a0/4a0394353850528ee8642ba0bfe6d71a.jpg |  |  | MKM51-N-01-54 |  |  | 2101.92 |  |  | 10 |  |  | IEK (ИЭК) | Корпус/бокс под счетчик электроэнергии (без оборудования) | Кол-во в упаковке 1. Малая (1 шт) | Высота: 310мм. Ширина: 300мм. Глубина: 150мм.
344614 | IEK TITAN Корпус металлический ЩУ-3/1-0 (445х400х150мм) У1 IP66 |  |  | IEK TITAN Корпус металлический ЩУ-3/1-0 (445х400х150мм) У1 IP66 | Предназначены для сборки вводно-учетных электрощитов с применением модульной аппаратуры, для ввода и учета электроэнергии в жилых и производственных помещениях. | выставлен |  |  |  |  | Общий каталог/Щиты и шкафы, шинопровод/Корпуса шкафов готовые | кг | RUR | Включая НДС: 20.00 % |  | 0.021 кг | http://catalog.raec.su/media/images/e4e/e4ea2026202ab5f3c655e75a00ffd625.jpg http://catalog.raec.su/media/images/0de/0de0897869fcd721625aea01d373b436.jpg |  |  | MKM51-N-03-54 |  |  | 2936.04 |  |  | 0 |  |  | IEK (ИЭК) | Корпус/бокс под счетчик электроэнергии (без оборудования) | Кол-во в упаковке 1. Малая (1 шт) | Высота: 445мм. Ширина: 440мм. Глубина: 150мм.
344619 | IEK TITAN Корпус металлический ЩУРн-3/12 (540х310х165мм) IP54 без окна |  |  | IEK TITAN Корпус металлический ЩУРн-3/12 (540х310х165мм) IP54 без окна | Предназначены для сборки учетно-распределительных электрощитов с использованием модульной аппаратуры, для ввода электроэнергии, ее учета и распределения, а также защиты сетей напряжением 230/400 В от токов перегрузки и короткого замыкания. | выставлен |  |  |  |  | Общий каталог/Щиты и шкафы, шинопровод/Корпуса шкафов готовые | кг | RUR | Включая НДС: 20.00 % |  | 0.032 кг | http://catalog.raec.su/media/images/73a/73a1b344042bd6b25db6cf1fbc729a69.jpg |  |  | MKM32-N-12-54-Z |  |  | 3475.3 |  |  | 2 |  |  | IEK (ИЭК) | Корпус/бокс под счетчик электроэнергии (без оборудования) | Кол-во в упаковке 1. Малая (1 шт) | Высота: 540мм. Ширина: 310мм. Глубина: 165мм.
154606 | Osram Лампа галогенная MR16 GU5.3 50W 12V |  |  | Osram Лампа галогенная MR16 GU5.3 50W 12V | Галогенная лампа спот OSRAM DECOSTAR 51S Standard 50 Вт с цоколем GU5.3. Подходит для акцентного освещения. Угол излучения 36 градусов. Специальный отражатель для снижения нагрева. С УФ фильтром. Работает от 12 В. Лицензиатом торговой марки OSRAM в общем освещении является компания LEDVANCE. | выставлен |  |  |  |  | Общий каталог/Лампы (источники света)/Лампы галогенные | кг | RUR | Включая НДС: 20.00 % |  | 0.000158 кг | http://catalog.raec.su/media/images/9d7/9d7508f3828f989873367a6d18f9b149.jpg http://catalog.raec.su/media/images/a11/a119e645346cb89b5d53face726e29ff.jpg |  |  | 4050300272795 |  |  | 63.63 |  |  | 0 |  |  | Osram | Лампа галогенная низковольтная с отражателем (типа MR, AR) | Кол-во в упаковке 20. Малая (20 шт) | Диаметр: 51.
154616 | Osram Лампа HALOSPOT 111 12V 35W G53 24D |  |  | Osram Лампа HALOSPOT 111 12V 35W G53 24D | Галогенная лампа спот OSRAM HALOSPOT 111 PRO 35 Вт с цоколем G53. Подходит для акцентного освещения. Угол излучения 24 градуса. С УФ фильтром. С антислепящим рассеивателем. Работает от 12 В. Лицензиатом торговой марки OSRAM в общем освещении является компания LEDVANCE. | выставлен |  |  |  |  | Общий каталог/Лампы (источники света)/Лампы галогенные | кг | RUR | Включая НДС: 20.00 % |  | 0.00088 кг | http://catalog.raec.su/media/images/166/166a1a800a017d63be35fd8030f0cea9.jpg http://catalog.raec.su/media/images/bc0/bc004240179cd341940b96ff15b2e1fd.jpg |  |  | 4050300335766 |  |  | 362.6 |  |  | 0 |  |  | Osram | Лампа галогенная низковольтная с отражателем (типа MR, AR) | Кол-во в упаковке 6. Малая (6 шт) | Диаметр: 111.
154658 | Osram Лампа галогенная MR16 GU5,3 35W 12V WFL UV-ST |  |  | Osram Лампа галогенная MR16 GU5,3 35W 12V WFL UV-ST | Галогенная лампа спот OSRAM DECOSTAR 51S Standard 35 Вт с цоколем GU5.3. Подходит для акцентного освещения. Угол излучения 36 градусов. Специальный отражатель для снижения нагрева. С УФ фильтром. Работает от 12 В. Лицензиатом торговой марки OSRAM в общем освещении является компания LEDVANCE. | выставлен |  |  |  |  | Общий каталог/Лампы (источники света)/Лампы галогенные | кг | RUR | Включая НДС: 20.00 % |  | 0.003168 кг | http://catalog.raec.su/media/images/9d7/9d7508f3828f989873367a6d18f9b149.jpg http://catalog.raec.su/media/images/390/390831f3e35ab19a6a8ec68f7a3e89c8.jpg http://catalog.raec.su/media/images/a11/a119e645346cb89b5d53face726e29ff.jpg |  |  | 4050300272634 |  |  | 63.63 |  |  | 88 |  |  | Osram | Лампа галогенная низковольтная с отражателем (типа MR, AR) | Кол-во в упаковке 20. Малая (20 шт) | Диаметр: 51.
1562203 | Osram Лампа галогенная 64425 S AX 20W 12V G4 FS1 |  |  | Osram Лампа галогенная 64425 S AX 20W 12V G4 FS1 | Капсульная галогенная лампа OSRAM HALOSTAR STARLITE 2000, 20Вт, цоколь G4. С УФ-фильтром. Подходит для акцентного освещения. Работает от 12 В. Лицензиатом торговой марки OSRAM в общем освещении является компания LEDVANCE. | выставлен |  |  |  |  | Общий каталог/Лампы (источники света)/Лампы галогенные | кг | RUR | Включая НДС: 20.00 % |  | 0.001864 кг | http://catalog.raec.su/media/images/8fd/8fdf1b15ec33ad403dcf8dcad2759244.jpg |  |  | 4058075094215 |  |  | 31.49 |  |  | 0 |  |  | Osram | Лампа галогенная низковольтная без отражателя (капсульная) | Кол-во в упаковке 40. Малая (40 шт) | Диаметр: 10.
98822 | SE Spacial CRN Шкаф с платой 600x400x200 |  |  | SE Spacial CRN Шкаф с платой 600x400x200 | Универсальный шкаф Spacial CRN Schneider Electric; ВхШхГ – 600х400х200 мм; степень защиты – IP66/IK10; с монтажной платой; сплошная одинарная дверь; материал – сталь; цвет - серый RAL 7035. Универсальные шкафы серии Spacial CRN предназначены для использования на промышленных объектах. Двери шкафов легко снимаются и навешиваются для открывания в другую сторону, угол открывания 120°. Болты заземления приварены к корпусу шкафа, что обеспечивает надёжное присоединение защитного проводника. | выставлен |  |  |  |  | Общий каталог/Щиты и шкафы, шинопровод/Корпуса шкафов готовые | кг | RUR | Включая НДС: 20.00 % |  | 0.057288 кг | http://catalog.raec.su/media/images/d82/d827f146af3178a394b71c76c77c2d89.jpeg |  |  | SE NSYCRN64200P |  |  | 6704.4 |  |  | 1 |  |  | Schneider Electric | Распределительный шкаф (пустой) | Кол-во в упаковке 1. Малая (1 шт) | Высота: 600мм. Ширина: 400мм. Глубина: 200мм.
94158 | SE S3D Sarel Шкаф Spacial 600x400x250 с платой IP66 RAL 7035 |  |  | SE S3D Sarel Шкаф Spacial 600x400x250 с платой IP66 RAL 7035 | Универсальный настенный шкаф Spacial S3D Schneider Electric; ВхШхГ – 600х400х250 мм; степень защиты – IP66/IK10; с монтажной платой; сплошная одинарная дверь; материал – сталь; цвет - серый RAL 7035. Универсальные шкафы серии Spacial S3D предназначены для использования на промышленных объектах. Шкафы могут поставляться на заказ: других цветов, с предварительно смонтированными аксессуарами, с подготовленными отверстиями, других размеров, с другими покрытиями. | выставлен |  |  |  |  | Общий каталог/Щиты и шкафы, шинопровод/Корпуса шкафов готовые | кг | RUR | Включая НДС: 20.00 % |  | 0.076358 кг | http://catalog.raec.su/media/images/ebf/ebfdbd5ce4ef2a69a8fa4d7d908dd8c6.jpeg |  |  | SE NSYS3D6425P |  |  | 14944.8 |  |  | 5 |  |  | Schneider Electric | Распределительный шкаф (пустой) | Кол-во в упаковке 1. Малая (1 шт) | Высота: 600мм. Ширина: 400мм. Глубина: 250мм.
66926 | SE Spacial CRN Шкаф с платой 400x400x200 |  |  | SE Spacial CRN Шкаф с платой 400x400x200 | Универсальный шкаф Spacial CRN Schneider Electric; ВхШхГ – 400х400х200 мм; степень защиты – IP66/IK10; с монтажной платой; сплошная одинарная дверь; материал – сталь; цвет - серый RAL 7035. Универсальные шкафы серии Spacial CRN предназначены для использования на промышленных объектах. Двери шкафов легко снимаются и навешиваются для открывания в другую сторону, угол открывания 120°. Болты заземления приварены к корпусу шкафа, что обеспечивает надёжное присоединение защитного проводника. | выставлен |  |  |  |  | Общий каталог/Щиты и шкафы, шинопровод/Корпуса шкафов готовые | кг | RUR | Включая НДС: 20.00 % |  | 0.038808 кг | http://catalog.raec.su/media/images/d82/d827f146af3178a394b71c76c77c2d89.jpeg |  |  | SE NSYCRN44200P |  |  | 5328 |  |  | 0 |  |  | Schneider Electric | Распределительный шкаф (пустой) | Кол-во в упаковке 1. Малая (1 шт) | Высота: 400мм. Ширина: 400мм. Глубина: 200мм.
54436 | SE Spacial CRN Шкаф с платой 600x500x200 |  |  | SE Spacial CRN Шкаф с платой 600x500x200 |  | выставлен |  |  |  |  | Общий каталог/Щиты и шкафы, шинопровод/Корпуса шкафов готовые | кг | RUR | Включая НДС: 20.00 % |  | 0.070928 кг | http://catalog.raec.su/media/images/d82/d827f146af3178a394b71c76c77c2d89.jpeg |  |  | SE NSYCRN65200P |  |  | 9501.6 |  |  | 8 |  |  | Schneider Electric | Распределительный шкаф (пустой) | Кол-во в упаковке 1. Малая (1 шт) | Высота: 600мм. Ширина: 500мм. Глубина: 200мм.
47787 | SE Prisma Plus G Шкаф навесной ширина 600mm, 27 мод. |  |  | SE Prisma Plus G Шкаф навесной ширина 600mm, 27 мод. |  | выставлен |  |  |  |  | Общий каталог/Щиты и шкафы, шинопровод/Корпуса шкафов готовые | кг | RUR | Включая НДС: 20.00 % |  | 0.082368 кг | http://catalog.raec.su/media/images/d02/d02bc45d8672b2430534da81eb36126f.jpeg http://catalog.raec.su/media/images/755/755471ae3590192397dc5cd860c54652.jpeg |  |  | SE 08109 |  |  | 26239.2 |  |  | 0 |  |  | Schneider Electric | Распределительный шкаф (пустой) | Кол-во в упаковке 1. Малая (1 шт) | Высота: 1380мм. Ширина: 600мм. Глубина: 205мм.
11970 | SE S3D Sarel Шкаф Spacial с платой 400x300x200 |  |  | SE S3D Sarel Шкаф Spacial с платой 400x300x200 |  | выставлен |  |  |  |  | Общий каталог/Щиты и шкафы, шинопровод/Корпуса шкафов готовые | кг | RUR | Включая НДС: 20.00 % |  | 0.0336 кг | http://catalog.raec.su/media/images/ebf/ebfdbd5ce4ef2a69a8fa4d7d908dd8c6.jpeg http://catalog.raec.su/media/images/090/0908ac83a3780ceed8054b09472438f1.jpg |  |  | SE NSYS3D4320P |  |  | 8174.4 |  |  | 2 |  |  | Schneider Electric | Распределительный шкаф (пустой) | Кол-во в упаковке 1. Малая (1 шт) | Высота: 300мм. Ширина: 250мм. Глубина: 150мм.
26084 | SE Spacial CRN Шкаф с платой 500x400x200 |  |  | SE Spacial CRN Шкаф с платой 500x400x200 | Универсальный шкаф Spacial CRN Schneider Electric; ВхШхГ – 500х400х200 мм; степень защиты – IP66/IK10; с монтажной платой; сплошная одинарная дверь; материал – сталь; цвет - серый RAL 7035. Универсальные шкафы серии Spacial CRN предназначены для использования на промышленных объектах. Двери шкафов легко снимаются и навешиваются для открывания в другую сторону, угол открывания 120°. Болты заземления приварены к корпусу шкафа, что обеспечивает надёжное присоединение защитного проводника. | выставлен |  |  |  |  | Общий каталог/Щиты и шкафы, шинопровод/Корпуса шкафов готовые | кг | RUR | Включая НДС: 20.00 % |  | 0.048048 кг | http://catalog.raec.su/media/images/e3b/e3b51cde82990519d380302f5efeae34.jpeg |  |  | SE NSYCRN54200P |  |  | 6571.2 |  |  | 2 |  |  | Schneider Electric | Распределительный шкаф (пустой) | Кол-во в упаковке 1. Малая (1 шт) | Высота: 500мм. Ширина: 400мм. Глубина: 200мм.
30143 | SE Spacial CRN Шкаф с платой 800x600x300 |  |  | SE Spacial CRN Шкаф с платой 800x600x300 | Универсальный шкаф Spacial CRN Schneider Electric; ВхШхГ – 800х600х300 мм; степень защиты – IP66/IK10; с монтажной платой; сплошная одинарная дверь; материал – сталь; цвет - серый RAL 7035. Универсальные шкафы серии Spacial CRN предназначены для использования на промышленных объектах. Двери шкафов легко снимаются и навешиваются для открывания в другую сторону, угол открывания 120°. Болты заземления приварены к корпусу шкафа, что обеспечивает надёжное присоединение защитного проводника. | выставлен |  |  |  |  | Общий каталог/Щиты и шкафы, шинопровод/Корпуса шкафов готовые | кг | RUR | Включая НДС: 20.00 % |  | 0.162688 кг | http://catalog.raec.su/media/images/d82/d827f146af3178a394b71c76c77c2d89.jpeg |  |  | SE NSYCRN86300P |  |  | 11455.2 |  |  | 3 |  |  | Schneider Electric | Распределительный шкаф (пустой) | Кол-во в упаковке 1. Малая (1 шт) | Высота: 800мм. Ширина: 600мм. Глубина: 300мм.
39035 | SE S3D Sarel Шкаф Spacial 800x600x300 с платой IP66 RAL 7035 |  |  | SE S3D Sarel Шкаф Spacial 800x600x300 с платой IP66 RAL 7035 | Универсальный настенный шкаф Spacial S3D Schneider Electric; ВхШхГ – 800х600х300 мм; степень защиты – IP66/IK10; с монтажной платой; сплошная одинарная дверь; материал – сталь; цвет - серый RAL 7035. Универсальные шкафы серии Spacial S3D предназначены для использования на промышленных объектах. Шкафы могут поставляться на заказ: других цветов, с предварительно смонтированными аксессуарами, с подготовленными отверстиями, других размеров, с другими покрытиями. | выставлен |  |  |  |  | Общий каталог/Щиты и шкафы, шинопровод/Корпуса шкафов готовые | кг | RUR | Включая НДС: 20.00 % |  | 0.174847 кг | http://catalog.raec.su/media/images/ebf/ebfdbd5ce4ef2a69a8fa4d7d908dd8c6.jpeg |  |  | SE NSYS3D8630P |  |  | 23088 |  |  | 0 |  |  | Schneider Electric | Распределительный шкаф (пустой) | Кол-во в упаковке 1. Малая (1 шт) | Высота: 800мм. Ширина: 600мм. Глубина: 300мм.
36905 | SE S3D Sarel Шкаф Spacial с платой 300x200x150 IP66 |  |  | SE S3D Sarel Шкаф Spacial с платой 300x200x150 IP66 | ШКАФ S3D С ПЛАТОЙ 3Х2Х1 5 | выставлен |  |  |  |  | Общий каталог/Щиты и шкафы, шинопровод/Корпуса шкафов готовые | кг | RUR | Включая НДС: 20.00 % |  | 0.013545 кг | http://catalog.raec.su/media/images/ebf/ebfdbd5ce4ef2a69a8fa4d7d908dd8c6.jpeg |  |  | SE NSYS3D3215P (ENN83315) |  |  | 5522.4 |  |  | 0 |  |  | Schneider Electric | Распределительный шкаф (пустой) | Кол-во в упаковке 1. Малая (1 шт) | Высота: 300мм. Ширина: 200мм. Глубина: 150мм.
514729 | IEK Комплект силовых шин (медь, габ.4) к ПР |  |  | IEK Комплект силовых шин (медь, габ.4) к ПР | Для передачи электроэнергии от вводного аппарата к групповым. | выставлен |  |  |  |  | Общий каталог/Щиты и шкафы, шинопровод/Системы сборных шин | кг | RUR | Включая НДС: 20.00 % |  | 0.004 кг | http://catalog.raec.su/media/images/537/537b3197921a977784f91ad34d2ea820.jpg http://catalog.raec.su/media/images/71d/71d26b53e2b7da7b8d5e734963680a17.jpg |  |  | YKM10-SS-04 |  |  | 3554.71 |  |  | 0 |  |  | IEK (ИЭК) | Комплект для подключения шкафа | Кол-во в упаковке 1. Малая (1 компл)
34608 | SE XB4 Лампа сигнальная зеленая светодиодная 230В |  |  | SE XB4 Лампа сигнальная зеленая светодиодная 230В | Модульная сигнальная лампа Schneider Electric Harmony XB4, С гладкой линзой, 22 мм, 230..240 В AC, Встроенный светодиод, ЗеленаяЭта сигнальная лампа, эффективно работающая без технического обслуживания, предназначена для световой индикации при управлении машинами и оборудованием. Она легко устанавливается в стандартные отверстия диаметром 22 мм и подключается к цепям управления через винтовые зажимы. Визуально заметна благодаря яркому и долговечному сигналу светодиода. Лампа механически устойчива к ударам, пыленепроницаема, водонепроницаема. Устойчива к вибрациям. Соответствие степеням защиты IP69, IP67, IP66, IP69K делает её идеальной для применения в тяжелых условиях эксплуатации. | выставлен |  |  |  |  | Общий каталог/Низковольтное оборудование/Светосигнальная арматура в сборе | кг | RUR | Включая НДС: 20.00 % |  | 0.000236 кг | http://catalog.raec.su/media/images/a92/a92f245f45801e2e006d468fc6443c3c.jpeg |  |  | SE XB4BVM3 |  |  | 914.16 |  |  | 6 |  |  | Schneider Electric | Лампа индикаторная в сборе | Кол-во в упаковке 5. Малая (5 шт)
30120 | SE XB5 Лампа сигнальная желтая светодиодная 230В |  |  | SE XB5 Лампа сигнальная желтая светодиодная 230В | Модульная сигнальная лампа Schneider Electric Harmony XB5, С гладкой линзой, 22 мм, 230-240 В AC, Встроенный светодиод, ОранжеваяЭта сигнальная лампа, эффективно работающая без технического обслуживания, предназначена для световой индикации при управлении машинами и оборудованием. Она легко устанавливается в стандартные отверстия диаметром 22 мм и подключается к цепям управления через винтовые зажимы. . Визуально заметна благодаря яркому и долговечному сигналу светодиода. Лампа механически устойчива к ударам, пыленепроницаема, водонепроницаема. Устойчива к вибрациям. Соответствие степеням защиты IP69, IP67, IP66, IP69K делает её идеальной для применения в тяжелых условиях эксплуатации. | выставлен |  |  |  |  | Общий каталог/Низковольтное оборудование/Светосигнальная арматура в сборе | кг | RUR | Включая НДС: 20.00 % |  | 0.000128 кг | http://catalog.raec.su/media/images/bb8/bb8ab5af27400d6edcffa1591568afe2.jpeg |  |  | SE XB5AVM5 |  |  | 615.26 |  |  | 0 |  |  | Schneider Electric | Лампа индикаторная в сборе | Кол-во в упаковке 5. Малая (5 шт)
27890 | SE XB5 Лампа сигнальная зелёная светодиодная 230В |  |  | SE XB5 Лампа сигнальная зелёная светодиодная 230В | Модульная сигнальная лампа Schneider Electric Harmony XB5, С гладкой линзой, 22 мм, 230-240 В AC, Встроенный светодиод, ЗеленаяЭта сигнальная лампа, эффективно работающая без технического обслуживания, предназначена для световой индикации при управлении машинами и оборудованием. Она легко устанавливается в стандартные отверстия диаметром 22 мм и подключается к цепям управления через винтовые зажимы. . Визуально заметна благодаря яркому и долговечному сигналу светодиода. Лампа механически устойчива к ударам, пыленепроницаема, водонепроницаема. Устойчива к вибрациям. Соответствие степеням защиты IP69, IP67, IP66, IP69K делает её идеальной для применения в тяжелых условиях эксплуатации. | выставлен |  |  |  |  | Общий каталог/Низковольтное оборудование/Светосигнальная арматура в сборе | кг | RUR | Включая НДС: 20.00 % |  | 0.000128 кг | http://catalog.raec.su/media/images/3bd/3bd3ffc0236045b0f4cfcba754a823c8.jpeg |  |  | SE XB5AVM3 |  |  | 615.26 |  |  | 0 |  |  | Schneider Electric | Лампа индикаторная в сборе | Кол-во в упаковке 5. Малая (5 шт)
21264 | SE XB5 Лампа сигнальная зелёная светодиодная 24В |  |  | SE XB5 Лампа сигнальная зелёная светодиодная 24В | Модульная сигнальная лампа Schneider Electric Harmony XB5, С гладкой линзой, 22 мм, 24 В AC/DC, Встроенный светодиод, ЗеленаяЭта сигнальная лампа, эффективно работающая без технического обслуживания, предназначена для световой индикации при управлении машинами и оборудованием. Она легко устанавливается в стандартные отверстия диаметром 22 мм и подключается к цепям управления через винтовые зажимы. . Визуально заметна благодаря яркому и долговечному сигналу светодиода. Лампа механически устойчива к ударам, пыленепроницаема, водонепроницаема. Устойчива к вибрациям. Соответствие степеням защиты IP69, IP67, IP66, IP69K делает её идеальной для применения в тяжелых условиях эксплуатации. | выставлен |  |  |  |  | Общий каталог/Низковольтное оборудование/Светосигнальная арматура в сборе | кг | RUR | Включая НДС: 20.00 % |  | 0.000128 кг | http://catalog.raec.su/media/images/3bd/3bd3ffc0236045b0f4cfcba754a823c8.jpeg http://catalog.raec.su/media/images/62d/62d050f8fe3bb24ed004892ffa42f6f8.png |  |  | SE XB5AVB3 |  |  | 411.84 |  |  | 0 |  |  | Schneider Electric | Лампа индикаторная в сборе | Кол-во в упаковке 5. Малая (5 шт)
8734 | SE XB7 Лампа сигнальная красная светодиодная 230В |  |  | SE XB7 Лампа сигнальная красная светодиодная 230В | Сигнальная лампа в монолитном корпусе Schneider Electric Harmony XB7, 22 мм, 230 В AC, Встроенный светодиод, КраснаяЭта сигнальная лампа предназначена для световой индикации при управлении машинами и оборудованием. Она легко устанавливается в стандартные отверстия диаметром 22 мм и подключается к цепям управления через винтовые зажимы. Визуально заметна благодаря яркому и долговечному сигналу светодиода. Лампа механически устойчива к ударам, пыленепроницаема, водонепроницаема. Устойчива к вибрациям. Соответствие степеням защиты IP65 делает её идеальной для применения в тяжелых условиях эксплуатации. | выставлен |  |  |  |  | Общий каталог/Низковольтное оборудование/Светосигнальная арматура в сборе | кг | RUR | Включая НДС: 20.00 % |  | 0.001688 кг | http://catalog.raec.su/media/images/dbc/dbcd918280d04946fa6d8cb41c54bf55.jpeg |  |  | SE XB7EV04MP |  |  | 179.71 |  |  | 45 |  |  | Schneider Electric | Лампа индикаторная в сборе | Кол-во в упаковке 10. Малая (10 шт)
16190 | SE XB7 Лампа сигнальная зелёная светодиодная 24В АС/DC |  |  | SE XB7 Лампа сигнальная зелёная светодиодная 24В АС/DC | Сигнальная лампа в монолитном корпусе Schneider Electric Harmony XB7, 22 мм, 24 В AC/DC, Встроенный светодиод, ЗеленаяЭта сигнальная лампа предназначена для световой индикации при управлении машинами и оборудованием. Она легко устанавливается в стандартные отверстия диаметром 22 мм и подключается к цепям управления через винтовые зажимы. Визуально заметна благодаря яркому и долговечному сигналу светодиода. Лампа механически устойчива к ударам, пыленепроницаема, водонепроницаема. Устойчива к вибрациям. Соответствие степеням защиты IP65 делает её идеальной для применения в тяжелых условиях эксплуатации. | выставлен |  |  |  |  | Общий каталог/Низковольтное оборудование/Светосигнальная арматура в сборе | кг | RUR | Включая НДС: 20.00 % |  | 0.001425 кг | http://catalog.raec.su/media/images/cc4/cc4c4c53461b54fdfdd6fe39714c77f1.jpeg http://catalog.raec.su/media/images/43b/43ba06739e20f0bc30c912c4a38122df.jpg http://catalog.raec.su/media/images/8f9/8f971115f16c14342a0ae6ff0565b56a.jpg |  |  | SE XB7EV03BP |  |  | 154.75 |  |  | 34 |  |  | Schneider Electric | Лампа индикаторная в сборе | Кол-во в упаковке 10. Малая (10 шт)
44525 | SE XB7 Лампа сигнальная жёлтая светодиодная 230В |  |  | SE XB7 Лампа сигнальная жёлтая светодиодная 230В | Сигнальная лампа в монолитном корпусе Schneider Electric Harmony XB7, 22 мм, 230 В AC, Встроенный светодиод, ЖелтаяЭта сигнальная лампа предназначена для световой индикации при управлении машинами и оборудованием. Она легко устанавливается в стандартные отверстия диаметром 22 мм и подключается к цепям управления через винтовые зажимы. Визуально заметна благодаря яркому и долговечному сигналу светодиода. Лампа механически устойчива к ударам, пыленепроницаема, водонепроницаема. Устойчива к вибрациям. Соответствие степеням защиты IP65 делает её идеальной для применения в тяжелых условиях эксплуатации. | выставлен |  |  |  |  | Общий каталог/Низковольтное оборудование/Светосигнальная арматура в сборе | кг | RUR | Включая НДС: 20.00 % |  | 0.00147 кг | http://catalog.raec.su/media/images/7eb/7eba3e8fcf8d302eb31f4c8c8962547a.jpeg |  |  | SE XB7EV05MP |  |  | 226.2 |  |  | 0 |  |  | Schneider Electric | Лампа индикаторная в сборе | Кол-во в упаковке 10. Малая (10 шт)
54780 | SE XB7 Лампа сигнальная желтая светодиодная 24В АС/DC |  |  | SE XB7 Лампа сигнальная желтая светодиодная 24В АС/DC | Сигнальная лампа в монолитном корпусе Schneider Electric Harmony XB7, 22 мм, 24 В AC/DC, Встроенный светодиод, ЖелтаяЭта сигнальная лампа предназначена для световой индикации при управлении машинами и оборудованием. Она легко устанавливается в стандартные отверстия диаметром 22 мм и подключается к цепям управления через винтовые зажимы. Визуально заметна благодаря яркому и долговечному сигналу светодиода. Лампа механически устойчива к ударам, пыленепроницаема, водонепроницаема. Устойчива к вибрациям. Соответствие степеням защиты IP65 делает её идеальной для применения в тяжелых условиях эксплуатации. | выставлен |  |  |  |  | Общий каталог/Низковольтное оборудование/Светосигнальная арматура в сборе | кг | RUR | Включая НДС: 20.00 % |  | 0.009 кг | http://catalog.raec.su/media/images/5a6/5a64fbcc59b8974a59c1fb228d7bfd66.jpeg http://catalog.raec.su/media/images/5bf/5bf0904282113a49fd8f6ecf93b07b3d.jpg |  |  | SE XB7EV05BP |  |  | 140.4 |  |  | 34 |  |  | Schneider Electric | Лампа индикаторная в сборе | Кол-во в упаковке 10. Малая (10 шт)
73653 | SE XB7 Лампа сигнальная красная светодиодная 24В АС/DC |  |  | SE XB7 Лампа сигнальная красная светодиодная 24В АС/DC | Сигнальная лампа в монолитном корпусе Schneider Electric Harmony XB7, 22 мм, 24 В AC/DC, Встроенный светодиод, КраснаяЭта сигнальная лампа предназначена для световой индикации при управлении машинами и оборудованием. Она легко устанавливается в стандартные отверстия диаметром 22 мм и подключается к цепям управления через винтовые зажимы. Визуально заметна благодаря яркому и долговечному сигналу светодиода. Лампа механически устойчива к ударам, пыленепроницаема, водонепроницаема. Устойчива к вибрациям. Соответствие степеням защиты IP65 делает её идеальной для применения в тяжелых условиях эксплуатации. | выставлен |  |  |  |  | Общий каталог/Низковольтное оборудование/Светосигнальная арматура в сборе | кг | RUR | Включая НДС: 20.00 % |  | 0.001216 кг | http://catalog.raec.su/media/images/a2e/a2e0874c73adf6b7d790a9563fbb10f6.jpeg http://catalog.raec.su/media/images/62a/62ae6a14b86bdeebd9eeec0e46936ff9.jpg |  |  | SE XB7EV04BP |  |  | 140.4 |  |  | 45 |  |  | Schneider Electric | Лампа индикаторная в сборе | Кол-во в упаковке 10. Малая (10 шт)
70549 | SE XB7 Лампа сигнальная синяя светодиодная 230В |  |  | SE XB7 Лампа сигнальная синяя светодиодная 230В | Сигнальная лампа в монолитном корпусе Schneider Electric Harmony XB7, 22 мм, 230 В AC, Встроенный светодиод, СиняяЭта сигнальная лампа предназначена для световой индикации при управлении машинами и оборудованием. Она легко устанавливается в стандартные отверстия диаметром 22 мм и подключается к цепям управления через винтовые зажимы. Визуально заметна благодаря яркому и долговечному сигналу светодиода. Лампа механически устойчива к ударам, пыленепроницаема, водонепроницаема. Устойчива к вибрациям. Соответствие степеням защиты IP65 делает её идеальной для применения в тяжелых условиях эксплуатации. | выставлен |  |  |  |  | Общий каталог/Низковольтное оборудование/Светосигнальная арматура в сборе | кг | RUR | Включая НДС: 20.00 % |  | 3.4e-005 кг | http://catalog.raec.su/media/images/e23/e2393776d6c79544a9a48587a56704e1.jpeg |  |  | SE XB7EV06MP |  |  | 244.61 |  |  | 0 |  |  | Schneider Electric | Лампа индикаторная в сборе | Кол-во в упаковке 10. Малая (10 шт)
80030 | SE XB4 Лампа сигнальная красная светодиодная 230В |  |  | SE XB4 Лампа сигнальная красная светодиодная 230В | Модульная сигнальная лампа Schneider Electric Harmony XB4, С гладкой линзой, 22 мм, 230..240 В AC, Встроенный светодиод, КраснаяЭта сигнальная лампа, эффективно работающая без технического обслуживания, предназначена для световой индикации при управлении машинами и оборудованием. Она легко устанавливается в стандартные отверстия диаметром 22 мм и подключается к цепям управления через винтовые зажимы. Визуально заметна благодаря яркому и долговечному сигналу светодиода. Лампа механически устойчива к ударам, пыленепроницаема, водонепроницаема. Устойчива к вибрациям. Соответствие степеням защиты IP69, IP67, IP66, IP69K делает её идеальной для применения в тяжелых условиях эксплуатации. | выставлен |  |  |  |  | Общий каталог/Низковольтное оборудование/Светосигнальная арматура в сборе | кг | RUR | Включая НДС: 20.00 % |  | 0.000236 кг | http://catalog.raec.su/media/images/c21/c216ac8ff9334ba4c866de61c6a7e940.jpeg http://catalog.raec.su/media/images/904/904bb2840701a9c83e623109bdb27043.jpg |  |  | SE XB4BVM4 |  |  | 914.16 |  |  | 6 |  |  | Schneider Electric | Лампа индикаторная в сборе | Кол-во в упаковке 5. Малая (5 шт)
78813 | SE XB7 Лампа сигнальная прозрачная 22мм 230В |  |  | SE XB7 Лампа сигнальная прозрачная 22мм 230В | Сигнальная лампа в монолитном корпусе Schneider Electric Harmony XB7, 22 мм, 230 В AC, Встроенный светодиод, ПрозрачнаяЭта сигнальная лампа предназначена для световой индикации при управлении машинами и оборудованием. Она легко устанавливается в стандартные отверстия диаметром 22 мм и подключается к цепям управления через винтовые зажимы. Визуально заметна благодаря яркому и долговечному сигналу светодиода. Лампа механически устойчива к ударам, пыленепроницаема, водонепроницаема. Устойчива к вибрациям. Соответствие степеням защиты IP65 делает её идеальной для применения в тяжелых условиях эксплуатации. | выставлен |  |  |  |  | Общий каталог/Низковольтное оборудование/Светосигнальная арматура в сборе | кг | RUR | Включая НДС: 20.00 % |  | 0.007975 кг | http://catalog.raec.su/media/images/6da/6da387be1cf988444e83c6cb7a2dbe70.jpeg |  |  | SE XB7EV07MP |  |  | 194.06 |  |  | 0 |  |  | Schneider Electric | Лампа индикаторная в сборе | Кол-во в упаковке 10. Малая (10 шт)
97257 | SE XB4 Лампа сигнальная зеленая светодиодная 24В |  |  | SE XB4 Лампа сигнальная зеленая светодиодная 24В | Модульная сигнальная лампа Schneider Electric Harmony XB4, С гладкой линзой, 22 мм, 24 В AC/DC, Встроенный светодиод, ЗеленаяЭта сигнальная лампа, эффективно работающая без технического обслуживания, предназначена для световой индикации при управлении машинами и оборудованием. Она легко устанавливается в стандартные отверстия диаметром 22 мм и подключается к цепям управления через винтовые зажимы. Визуально заметна благодаря яркому и долговечному сигналу светодиода. Лампа механически устойчива к ударам, пыленепроницаема, водонепроницаема. Устойчива к вибрациям. Соответствие степеням защиты IP69, IP67, IP66, IP69K делает её идеальной для применения в тяжелых условиях эксплуатации. | выставлен |  |  |  |  | Общий каталог/Низковольтное оборудование/Светосигнальная арматура в сборе | кг | RUR | Включая НДС: 20.00 % |  | 0.000236 кг | http://catalog.raec.su/media/images/a92/a92f245f45801e2e006d468fc6443c3c.jpeg http://catalog.raec.su/media/images/419/41953c7f0948696fd5e5a5c438bc058d.jpg |  |  | SE XB4BVB3 |  |  | 592.18 |  |  | 0 |  |  | Schneider Electric | Лампа индикаторная в сборе | Кол-во в упаковке 5. Малая (5 шт)
84258 | SE XB5 Лампа сигнальная красная светодиодная 230В |  |  | SE XB5 Лампа сигнальная красная светодиодная 230В | Модульная сигнальная лампа Schneider Electric Harmony XB5, С гладкой линзой, 22 мм, 230-240 В AC, Встроенный светодиод, КраснаяЭта сигнальная лампа, эффективно работающая без технического обслуживания, предназначена для световой индикации при управлении машинами и оборудованием. Она легко устанавливается в стандартные отверстия диаметром 22 мм и подключается к цепям управления через винтовые зажимы. . Визуально заметна благодаря яркому и долговечному сигналу светодиода. Лампа механически устойчива к ударам, пыленепроницаема, водонепроницаема. Устойчива к вибрациям. Соответствие степеням защиты IP69, IP67, IP66, IP69K делает её идеальной для применения в тяжелых условиях эксплуатации. | выставлен |  |  |  |  | Общий каталог/Низковольтное оборудование/Светосигнальная арматура в сборе | кг | RUR | Включая НДС: 20.00 % |  | 0.000128 кг | http://catalog.raec.su/media/images/917/917d025e873cab7f95ce87d3da2d7492.jpeg |  |  | SE XB5AVM4 |  |  | 615.26 |  |  | 3 |  |  | Schneider Electric | Лампа индикаторная в сборе | Кол-во в упаковке 5. Малая (5 шт)
89722 | SE XB5 Лампа сигнальная красная светодиодная 24В |  |  | SE XB5 Лампа сигнальная красная светодиодная 24В | Модульная сигнальная лампа Schneider Electric Harmony XB5, С гладкой линзой, 22 мм, 24 В AC/DC, Встроенный светодиод, КраснаяЭта сигнальная лампа, эффективно работающая без технического обслуживания, предназначена для световой индикации при управлении машинами и оборудованием. Она легко устанавливается в стандартные отверстия диаметром 22 мм и подключается к цепям управления через винтовые зажимы. . Визуально заметна благодаря яркому и долговечному сигналу светодиода. Лампа механически устойчива к ударам, пыленепроницаема, водонепроницаема. Устойчива к вибрациям. Соответствие степеням защиты IP69, IP67, IP66, IP69K делает её идеальной для применения в тяжелых условиях эксплуатации. | выставлен |  |  |  |  | Общий каталог/Низковольтное оборудование/Светосигнальная арматура в сборе | кг | RUR | Включая НДС: 20.00 % |  | 0.000162 кг | http://catalog.raec.su/media/images/88b/88b1d54aa0ddcda35cdb44b5aa1cf51b.jpeg http://catalog.raec.su/media/images/595/59550aaadd80953024428cfe87dfbddd.jpg |  |  | SE XB5AVB4 |  |  | 411.84 |  |  | 13 |  |  | Schneider Electric | Лампа индикаторная в сборе | Кол-во в упаковке 5. Малая (5 шт)
344641 | IEK Лампа AD22DS(LED)матрица d22мм зеленый 230В |  |  | IEK Лампа AD22DS(LED)матрица d22мм зеленый 230В | Светосигнальные индикаторы предназначены для индикации состояния электрических цепей. Применяются в электрощитах, промышленном оборудовании и на объектах энергоснабжения. Разнообразные цветовые варианты позволяют наиболее эффективно компоновать щиты и панели. | выставлен |  |  |  |  | Общий каталог/Низковольтное оборудование/Светосигнальная арматура в сборе | кг | RUR | Включая НДС: 20.00 % |  | 0.0007 кг | http://catalog.raec.su/media/images/011/011d623a0cef6ec773d3d66b366fc48e.jpg http://catalog.raec.su/media/images/513/513cef51add2527a026d61ba71b3787c.JPG http://catalog.raec.su/media/images/a42/a42569479be571463cb9ef8b671c938a.jpg |  |  | BLS10-ADDS-230-K06 |  |  | 87.5 |  |  | 6 |  |  | IEK (ИЭК) | Лампа индикаторная в сборе | Кол-во в упаковке 10. Малая (10 шт)
344642 | IEK Лампа AD22DS(LED)матрица d22мм красный 230В |  |  | IEK Лампа AD22DS(LED)матрица d22мм красный 230В | Светосигнальные индикаторы предназначены для индикации состояния электрических цепей. Применяются в электрощитах, промышленном оборудовании и на объектах энергоснабжения. Разнообразные цветовые варианты позволяют наиболее эффективно компоновать щиты и панели. | выставлен |  |  |  |  | Общий каталог/Низковольтное оборудование/Светосигнальная арматура в сборе | кг | RUR | Включая НДС: 20.00 % |  | 0.0007 кг | http://catalog.raec.su/media/images/f8b/f8b0a3e0fdbe1df3d65e1d0bfcac85b3.jpg http://catalog.raec.su/media/images/513/513cef51add2527a026d61ba71b3787c.JPG http://catalog.raec.su/media/images/a3f/a3f9c7939040050ea6c9bd51c9f84174.png |  |  | BLS10-ADDS-230-K04 |  |  | 87.5 |  |  | 7 |  |  | IEK (ИЭК) | Лампа индикаторная в сборе | Кол-во в упаковке 10. Малая (10 шт)
344643 | IEK Лампа AD22DS(LED)матрица d22мм желтый 230В |  |  | IEK Лампа AD22DS(LED)матрица d22мм желтый 230В | Светосигнальные индикаторы предназначены для индикации состояния электрических цепей. Применяются в электрощитах, промышленном оборудовании и на объектах энергоснабжения. Разнообразные цветовые варианты позволяют наиболее эффективно компоновать щиты и панели. | выставлен |  |  |  |  | Общий каталог/Низковольтное оборудование/Светосигнальная арматура в сборе | кг | RUR | Включая НДС: 20.00 % |  | 0.0007 кг | http://catalog.raec.su/media/images/ba3/ba3b1feb77c8bf5a7370f21873a7a95f.jpg http://catalog.raec.su/media/images/513/513cef51add2527a026d61ba71b3787c.JPG http://catalog.raec.su/media/images/4c2/4c2690b5eb051eb289ed34a3e458eaa4.png |  |  | BLS10-ADDS-230-K05 |  |  | 87.5 |  |  | 1 |  |  | IEK (ИЭК) | Лампа индикаторная в сборе | Кол-во в упаковке 10. Малая (10 шт)
344644 | IEK Лампа AD22DS(LED)матрица d22мм зеленый 24В AC/DC |  |  | IEK Лампа AD22DS(LED)матрица d22мм зеленый 24В AC/DC | Светосигнальные индикаторы предназначены для индикации состояния электрических цепей. Применяются в электрощитах, промышленном оборудовании и на объектах энергоснабжения. Разнообразные цветовые варианты позволяют наиболее эффективно компоновать щиты и панели. | выставлен |  |  |  |  | Общий каталог/Низковольтное оборудование/Светосигнальная арматура в сборе | кг | RUR | Включая НДС: 20.00 % |  | 0.0008 кг | http://catalog.raec.su/media/images/011/011d623a0cef6ec773d3d66b366fc48e.jpg http://catalog.raec.su/media/images/513/513cef51add2527a026d61ba71b3787c.JPG http://catalog.raec.su/media/images/a42/a42569479be571463cb9ef8b671c938a.jpg |  |  | BLS10-ADDS-024-K06 |  |  | 96.3 |  |  | 35 |  |  | IEK (ИЭК) | Лампа индикаторная в сборе | Кол-во в упаковке 10. Малая (10 шт)
344645 | IEK Лампа AD22DS(LED)матрица d22мм красный 24В AC/DC |  |  | IEK Лампа AD22DS(LED)матрица d22мм красный 24В AC/DC | Светосигнальные индикаторы предназначены для индикации состояния электрических цепей. Применяются в электрощитах, промышленном оборудовании и на объектах энергоснабжения. Разнообразные цветовые варианты позволяют наиболее эффективно компоновать щиты и панели. | выставлен |  |  |  |  | Общий каталог/Низковольтное оборудование/Светосигнальная арматура в сборе | кг | RUR | Включая НДС: 20.00 % |  | 0.0007 кг | http://catalog.raec.su/media/images/f8b/f8b0a3e0fdbe1df3d65e1d0bfcac85b3.jpg http://catalog.raec.su/media/images/513/513cef51add2527a026d61ba71b3787c.JPG http://catalog.raec.su/media/images/a3f/a3f9c7939040050ea6c9bd51c9f84174.png |  |  | BLS10-ADDS-024-K04 |  |  | 96.3 |  |  | 31 |  |  | IEK (ИЭК) | Лампа индикаторная в сборе | Кол-во в упаковке 10. Малая (10 шт)
344646 | IEK Лампа AD16DS(LED)матрица d16мм зеленый 230В AC |  |  | IEK Лампа AD16DS(LED)матрица d16мм зеленый 230В AC | Светосигнальные индикаторы предназначены для индикации состояния электрических цепей. Применяются в электрощитах, промышленном оборудовании и на объектах энергоснабжения. Разнообразные цветовые варианты позволяют наиболее эффективно компоновать щиты и панели. | выставлен |  |  |  |  | Общий каталог/Низковольтное оборудование/Светосигнальная арматура в сборе | кг | RUR | Включая НДС: 20.00 % |  | 0.0003 кг | http://catalog.raec.su/media/images/a86/a86855856e96a2b705d5d20a0bcb27d3.jpg http://catalog.raec.su/media/images/df4/df4c447a35fea037771f2f869af76a74.jpeg http://catalog.raec.su/media/images/415/415c879895ac598824c0584e0a384021.jpg |  |  | BLS10-ADDS-230-K06-16 |  |  | 81.35 |  |  | 0 |  |  | IEK (ИЭК) | Лампа индикаторная в сборе | Кол-во в упаковке 10. Малая (10 шт)
344647 | IEK Лампа AD22DS(LED)матрица d22мм белый 230В |  |  | IEK Лампа AD22DS(LED)матрица d22мм белый 230В | Светосигнальные индикаторы предназначены для индикации состояния электрических цепей. Применяются в электрощитах, промышленном оборудовании и на объектах энергоснабжения. Разнообразные цветовые варианты позволяют наиболее эффективно компоновать щиты и панели. | выставлен |  |  |  |  | Общий каталог/Низковольтное оборудование/Светосигнальная арматура в сборе | кг | RUR | Включая НДС: 20.00 % |  | 0.0007 кг | http://catalog.raec.su/media/images/ced/cedbfad119ea72dbd5a0c09ed0dd6937.jpg http://catalog.raec.su/media/images/513/513cef51add2527a026d61ba71b3787c.JPG http://catalog.raec.su/media/images/308/3082e487a28a9de8d16e2c9c0dcf5cc8.jpg |  |  | BLS10-ADDS-230-K01 |  |  | 87.5 |  |  | 2 |  |  | IEK (ИЭК) | Лампа индикаторная в сборе | Кол-во в упаковке 10. Малая (10 шт)
344650 | IEK Лампа AD22DS(LED)матрица d22мм желтый 24В AC/DC |  |  | IEK Лампа AD22DS(LED)матрица d22мм желтый 24В AC/DC | Светосигнальные индикаторы предназначены для индикации состояния электрических цепей. Применяются в электрощитах, промышленном оборудовании и на объектах энергоснабжения. Разнообразные цветовые варианты позволяют наиболее эффективно компоновать щиты и панели. | выставлен |  |  |  |  | Общий каталог/Низковольтное оборудование/Светосигнальная арматура в сборе | кг | RUR | Включая НДС: 20.00 % |  | 0.0006 кг | http://catalog.raec.su/media/images/ba3/ba3b1feb77c8bf5a7370f21873a7a95f.jpg http://catalog.raec.su/media/images/513/513cef51add2527a026d61ba71b3787c.JPG http://catalog.raec.su/media/images/4c2/4c2690b5eb051eb289ed34a3e458eaa4.png |  |  | BLS10-ADDS-024-K05 |  |  | 96.3 |  |  | 21 |  |  | IEK (ИЭК) | Лампа индикаторная в сборе | Кол-во в упаковке 10. Малая (10 шт)
401706 | SE XB7 Лампа сигнальная зелёная светодиодная 230В |  |  | SE XB7 Лампа сигнальная зелёная светодиодная 230В | Сигнальная лампа в монолитном корпусе Schneider Electric Harmony XB7, 22 мм, 230 В AC, Встроенный светодиод, ЗеленаяЭта сигнальная лампа предназначена для световой индикации при управлении машинами и оборудованием. Она легко устанавливается в стандартные отверстия диаметром 22 мм и подключается к цепям управления через винтовые зажимы. Визуально заметна благодаря яркому и долговечному сигналу светодиода. Лампа механически устойчива к ударам, пыленепроницаема, водонепроницаема. Устойчива к вибрациям. Соответствие степеням защиты IP65 делает её идеальной для применения в тяжелых условиях эксплуатации. | выставлен |  |  |  |  | Общий каталог/Низковольтное оборудование/Светосигнальная арматура в сборе | кг | RUR | Включая НДС: 20.00 % |  | 0.00144 кг | http://catalog.raec.su/media/images/cc4/cc4c4c53461b54fdfdd6fe39714c77f1.jpeg http://catalog.raec.su/media/images/43b/43ba06739e20f0bc30c912c4a38122df.jpg |  |  | SE XB7EV03MP |  |  | 179.71 |  |  | 86 |  |  | Schneider Electric | Лампа индикаторная в сборе | Кол-во в упаковке 10. Малая (10 шт)
137633 | Legrand Клеммная колодка зеленая 8х1.5-16мм2 (L= 75мм) |  |  | Legrand Клеммная колодка зеленая 8х1.5-16мм2 (L= 75мм) |  | выставлен |  |  |  |  | Общий каталог/Щиты и шкафы, шинопровод/Системы сборных шин | кг | RUR | Включая НДС: 20.00 % |  | 0.0007 кг | http://catalog.raec.su/media/images/d42/d428f007a71249d7d095214848549e4b.jpg http://catalog.raec.su/media/images/f05/f05291cf9c170f772b9828bfdcdb5d2a.jpg |  |  | 004832 |  |  | 394.79 |  |  | 151 |  |  | Legrand | Клеммник силовой / клеммный блок | Кол-во в упаковке 10. Малая (10 шт) | Высота: 30мм. Ширина: 75мм. Глубина: 16мм.
154408 | Legrand Клеммная колодка голубая 8х1.5-16мм2 (L= 75мм) |  |  | Legrand Клеммная колодка голубая 8х1.5-16мм2 (L= 75мм) |  | выставлен |  |  |  |  | Общий каталог/Щиты и шкафы, шинопровод/Системы сборных шин | кг | RUR | Включая НДС: 20.00 % |  | 0.0007 кг | http://catalog.raec.su/media/images/c6c/c6c40dd5daadcd502f174311a06d5f58.jpg http://catalog.raec.su/media/images/0c8/0c8752e8ee155628f19dd84709cb9b3b.jpg |  |  | 004842 |  |  | 531.46 |  |  | 195 |  |  | Legrand | Клеммник силовой / клеммный блок | Кол-во в упаковке 10. Малая (10 шт) | Высота: 30мм. Ширина: 75мм. Глубина: 16мм.
164869 | Legrand Клеммная колодка черная 8х1.5-16мм2 (L= 75мм) |  |  | Legrand Клеммная колодка черная 8х1.5-16мм2 (L= 75мм) |  | выставлен |  |  |  |  | Общий каталог/Щиты и шкафы, шинопровод/Системы сборных шин | кг | RUR | Включая НДС: 20.00 % |  | 0.0007 кг | http://catalog.raec.su/media/images/bbc/bbcaa4314ed9c654aba777fcd78d11cf.jpg http://catalog.raec.su/media/images/c1d/c1d039d15b0a0936aef75be003330b6d.jpg http://catalog.raec.su/media/images/4c9/4c942e0435c1e783075e34b8301a030f.jpg |  |  | 004852 |  |  | 536.53 |  |  | 6 |  |  | Legrand | Клеммник силовой / клеммный блок | Кол-во в упаковке 10. Малая (10 шт) | Высота: 30мм. Ширина: 75мм. Глубина: 16мм.
212821 | Legrand Клеммная колодка синяя 12х1.5-16мм2 (L= 113мм) |  |  | Legrand Клеммная колодка синяя 12х1.5-16мм2 (L= 113мм) |  | выставлен |  |  |  |  | Общий каталог/Щиты и шкафы, шинопровод/Системы сборных шин | кг | RUR | Включая НДС: 20.00 % |  | 0.0013 кг | http://catalog.raec.su/media/images/909/909d7a522faf75d67c66e5c535ab4ffc.jpg http://catalog.raec.su/media/images/f77/f7764a2c824caf8e14f92a1b449fdf30.jpg |  |  | 004844 |  |  | 509.66 |  |  | 0 |  |  | Legrand | Клеммник силовой / клеммный блок | Кол-во в упаковке 10. Малая (10 шт) | Высота: 30мм. Ширина: 113мм. Глубина: 16мм.
212548 | Legrand Клеммная колодка зеленая 12х1.5-16мм2 (L= 113мм) |  |  | Legrand Клеммная колодка зеленая 12х1.5-16мм2 (L= 113мм) |  | выставлен |  |  |  |  | Общий каталог/Щиты и шкафы, шинопровод/Системы сборных шин | кг | RUR | Включая НДС: 20.00 % |  | 0.0013 кг | http://catalog.raec.su/media/images/21e/21e77e163b175061290f496d27aaa575.jpg |  |  | 004834 |  |  | 485.25 |  |  | 0 |  |  | Legrand | Клеммник силовой / клеммный блок | Кол-во в упаковке 10. Малая (10 шт) | Высота: 113мм. Ширина: 113мм. Глубина: 16мм.
69486 | SE Pragma Клеммы 6х4мм.кв. (1 компл. = 10 шт.) |  |  | SE Pragma Клеммы 6х4мм.кв. (1 компл. = 10 шт.) | КОМЛЕКТ КЛЕММ PRAGMA 6Х4ММ2 10ШТ. Для преобразования клеммников PRA90045/PRA90046/PRA90047 в вводные распределительные блоки 125 А для кабелей сечением 50 мм2. Допустимый ток: ввод через PRA90046 (1 x 25 мм2 - 1 блок): 80 A; ввод через PRA90045 (1 x 50 мм2 - 2 блока): 125 A; Ui: 400 В и Uimp: 6 кВ. | выставлен |  |  |  |  | Общий каталог/Щиты и шкафы, шинопровод/Системы сборных шин | кг | RUR | Включая НДС: 20.00 % |  | 0.001352 кг | http://catalog.raec.su/media/images/b65/b65f307f96f104fa756679c6f0423e5e.jpeg |  |  | SE PRA90047 |  |  | 3066.96 |  |  | 1 |  |  | Schneider Electric | Клеммник силовой / клеммный блок | Кол-во в упаковке 1. Малая (1 компл)
16963 | SE Pragma Клеммы 25мм.кв. (1 компл. = 5 шт.) |  |  | SE Pragma Клеммы 25мм.кв. (1 компл. = 5 шт.) | КОМЛЕКТ КЛЕММ 25ММ2 ПО 5ШТ. Для преобразования клеммников PRA90045/PRA90046/PRA90047 в вводные распределительные блоки 125 А для кабелей сечением 50 мм2. Допустимый ток: ввод через PRA90046 (1 x 25 мм2 - 1 блок): 80 A; ввод через PRA90045 (1 x 50 мм2 - 2 блока): 125 A; Ui: 400 В и Uimp: 6 кВ. | выставлен |  |  |  |  | Общий каталог/Щиты и шкафы, шинопровод/Системы сборных шин | кг | RUR | Включая НДС: 20.00 % |  | 0.000975 кг | http://catalog.raec.su/media/images/a19/a19467397a0bcdc67fad6db83ecc761c.jpeg |  |  | SE PRA90046 |  |  | 1968.72 |  |  | 0 |  |  | Schneider Electric | Клеммник силовой / клеммный блок | Кол-во в упаковке 1. Малая (1 компл)
663463 | ABB Клеммник самозажимной PE 8x4+2x25мм ZK82G |  |  | ABB Клеммник самозажимной PE 8x4+2x25мм ZK82G | Клеммник самозажимной PE. Применяется для соединения проводов. | выставлен |  |  |  |  | Общий каталог/Щиты и шкафы, шинопровод/Системы сборных шин | кг | RUR | Включая НДС: 20.00 % |  | 5e-006 кг | http://catalog.raec.su/media/images/683/6833f916469833e382073a68c1be4ea8.jpg http://catalog.raec.su/media/images/144/144d34f2679d94d58c8b98eefbcde7b7.jpg http://catalog.raec.su/media/images/969/9696432223ee0354604434cfe752f32a.jpg |  |  | 1SPE007715F9713 |  |  | 331.14 |  |  | 5 |  |  | ABB | Клеммник силовой / клеммный блок | Кол-во в упаковке 5. Малая (5 шт)
663464 | ABB Клеммник самозажимной PE 11x4+3x25мм ZK113G |  |  | ABB Клеммник самозажимной PE 11x4+3x25мм ZK113G | Клеммник самозажимной PE. Применяется для соединения проводов. | выставлен |  |  |  |  | Общий каталог/Щиты и шкафы, шинопровод/Системы сборных шин | кг | RUR | Включая НДС: 20.00 % |  | 7e-006 кг | http://catalog.raec.su/media/images/fa8/fa8e49cac628074f417806c03c30c2a3.jpg |  |  | 1SPE007715F9714 |  |  | 467.38 |  |  | 7 |  |  | ABB | Клеммник силовой / клеммный блок | Кол-во в упаковке 5. Малая (5 шт)
663466 | ABB Клеммник самозажимной PE 17x4+5x25мм ZK175G |  |  | ABB Клеммник самозажимной PE 17x4+5x25мм ZK175G | Клеммник самозажимной PE. Применяется для соединения проводов. | выставлен |  |  |  |  | Общий каталог/Щиты и шкафы, шинопровод/Системы сборных шин | кг | RUR | Включая НДС: 20.00 % |  | 1e-005 кг | http://catalog.raec.su/media/images/2be/2bea60167d62fcb02b47eba5cbab6fdb.jpg http://catalog.raec.su/media/images/e7b/e7b5f12723d572e495f3bcc29b629ce3.jpg |  |  | 1SPE007715F9716 |  |  | 732.28 |  |  | 0 |  |  | ABB | Клеммник силовой / клеммный блок | Кол-во в упаковке 5. Малая (5 шт)
450346 | SE Acti 9 Блок распределительный винтовой 1P 125А 10 отверстий |  |  | SE Acti 9 Блок распределительный винтовой 1P 125А 10 отверстий | РАСПРЕДЕЛИТЕЛЬНЫЙ БЛОК ВИНТ. 1П 125А 10 ОТВЕРСТИЙ. Однополюсные либо четырехполюсные винтовые распределительные блоки устанавливаются на DIN-рейке или на монтажной плате. Идеально совместимы с распределительными щитами серий Prisma G и P, Pragma. Однополюсные распределительные блоки, расположенные рядом, могут быть соединены через отверстие для параллельного подключения. | выставлен |  |  |  |  | Общий каталог/Низковольтное оборудование/Клеммные колодки | кг | RUR | Включая НДС: 20.00 % |  | 0.000247 кг | http://catalog.raec.su/media/images/00f/00f343e51bb37508eee3fb4a0121514a.jpeg |  |  | SE LGY112510 |  |  | 1463.28 |  |  | 27 |  |  | Schneider Electric | Распределительный клеммный блок | Кол-во в упаковке 1. Малая (1 шт)
450347 | SE Acti 9 Блок распределительный винтовой 1P 160А 13 отверстий |  |  | SE Acti 9 Блок распределительный винтовой 1P 160А 13 отверстий | РАСПРЕДЕЛИТЕЛЬНЫЙ БЛОК ВИНТОВОЙ 1П 160А 13 ОТВЕРСТИЙ. Однополюсные распределительные блоки устанавливаются на DIN-рейке или на монтажной плате. Совместимы с распределительными щитами серий Prisma G и P, Pragma, Mini Pragma. Входящие и отходящие цепи подключены к клеммным колодкам с винтовыми зажимами с помощью как гибких, так и жестких кабелей с наконечниками. | выставлен |  |  |  |  | Общий каталог/Низковольтное оборудование/Клеммные колодки | кг | RUR | Включая НДС: 20.00 % |  | 0.000244 кг | http://catalog.raec.su/media/images/1d4/1d41151a637adbe4ba0dfa2f8680ba85.jpeg |  |  | SE LGY116013 |  |  | 1865.76 |  |  | 9 |  |  | Schneider Electric | Распределительный клеммный блок | Кол-во в упаковке 1. Малая (1 шт)
450348 | SE Acti 9 Блок распределительный винтовой 1P 250А 14 отверстий |  |  | SE Acti 9 Блок распределительный винтовой 1P 250А 14 отверстий | РАСПРЕДЕЛИТЕЛЬНЫЙ БЛОК ВИНТОВОЙ 1П 250А 14 ОТВЕРСТИЙ. Однополюсные распределительные блоки устанавливаются на DIN-рейке или на монтажной плате. Совместимы с распределительными щитами серий Prisma G и P, Pragma, Mini Pragma. Входящие и отходящие цепи подключены к клеммным колодкам с винтовыми зажимами с помощью как гибких, так и жестких кабелей с наконечниками. | выставлен |  |  |  |  | Общий каталог/Низковольтное оборудование/Клеммные колодки | кг | RUR | Включая НДС: 20.00 % |  | 0.000244 кг | http://catalog.raec.su/media/images/be4/be445613dc13f417e42fce6f77f99202.jpeg |  |  | SE LGY125014 |  |  | 2486.64 |  |  | 13 |  |  | Schneider Electric | Распределительный клеммный блок | Кол-во в упаковке 1. Малая (1 шт)
450349 | SE Acti 9 Блок распределительный винтовой 4P 100А28 отверстий |  |  | SE Acti 9 Блок распределительный винтовой 4P 100А28 отверстий | РАСПРЕДЕЛИТЕЛЬНЫЙ БЛОК ВИНТОВОЙ 4П 100А 28 ОТВЕРСТИЙ. Четырехполюсные распределительные блоки устанавливаются на DIN-рейке или на монтажной плате. Совместимы с распределительными щитами серий Prisma G и P, Pragma, Mini Pragma. Входящие и отходящие цепи подключены к клеммным колодкам с винтовыми зажимами с помощью как гибких, так и жестких кабелей с наконечниками. | выставлен |  |  |  |  | Общий каталог/Низковольтное оборудование/Клеммные колодки | кг | RUR | Включая НДС: 20.00 % |  | 0.00077 кг | http://catalog.raec.su/media/images/78d/78d99bd1ea2c229807d92100a0f91459.jpeg |  |  | SE LGY410028 |  |  | 936 |  |  | 0 |  |  | Schneider Electric | Распределительный клеммный блок | Кол-во в упаковке 1. Малая (1 шт)
450350 | SE Acti 9 Блок распределительный винтовой 4P 125А 48 отверстий |  |  | SE Acti 9 Блок распределительный винтовой 4P 125А 48 отверстий | РАСПРЕДЕЛИТЕЛЬНЫЙ БЛОК ВИНТОВОЙ 4П 125А 48 ОТВЕРСТИЙ. Четырехполюсные распределительные блоки устанавливаются на DIN-рейке или на монтажной плате. Совместимы с распределительными щитами серий Prisma G и P, Pragma, Mini Pragma. Входящие и отходящие цепи подключены к клеммным колодкам с винтовыми зажимами с помощью как гибких, так и жестких кабелей с наконечниками. | выставлен |  |  |  |  | Общий каталог/Низковольтное оборудование/Клеммные колодки | кг | RUR | Включая НДС: 20.00 % |  | 0.000741 кг | http://catalog.raec.su/media/images/138/138a7e229cfe1a8da5c93af5f365ce8b.jpeg |  |  | SE LGY412548 |  |  | 1578.72 |  |  | 40 |  |  | Schneider Electric | Распределительный клеммный блок | Кол-во в упаковке 1. Малая (1 шт)
450351 | SE Acti 9 Блок распределительный винтовой 4P 125А 60 отверстий |  |  | SE Acti 9 Блок распределительный винтовой 4P 125А 60 отверстий | РАСПРЕДЕЛИТЕЛЬНЫЙ БЛОК ВИНТОВОЙ 4П 125А 60 ОТВЕРСТИЙ. Четырехполюсные распределительные блоки устанавливаются на DIN-рейке или на монтажной плате. Совместимы с распределительными щитами серий Prisma G и P, Pragma, Mini Pragma. Входящие и отходящие цепи подключены к клеммным колодкам с винтовыми зажимами с помощью как гибких, так и жестких кабелей с наконечниками. | выставлен |  |  |  |  | Общий каталог/Низковольтное оборудование/Клеммные колодки | кг | RUR | Включая НДС: 20.00 % |  | 0.001089 кг | http://catalog.raec.su/media/images/9fa/9fa849ab0d6a8445b378b84c748b74eb.jpeg |  |  | SE LGY412560 |  |  | 1990.56 |  |  | 11 |  |  | Schneider Electric | Распределительный клеммный блок | Кол-во в упаковке 1. Малая (1 шт)
450352 | SE Acti 9 Блок распределительный винтовой 4P 160А 48 отверстий |  |  | SE Acti 9 Блок распределительный винтовой 4P 160А 48 отверстий | РАСПРЕДЕЛИТЕЛЬНЫЙ БЛОК ВИНТОВОЙ 4П 160А 48 ОТВЕРСТИЙ. Четырехполюсные распределительные блоки устанавливаются на DIN-рейке или на монтажной плате. Совместимы с распределительными щитами серий Prisma G и P, Pragma, Mini Pragma. Входящие и отходящие цепи подключены к клеммным колодкам с винтовыми зажимами с помощью как гибких, так и жестких кабелей с наконечниками. | выставлен |  |  |  |  | Общий каталог/Низковольтное оборудование/Клеммные колодки | кг | RUR | Включая НДС: 20.00 % |  | 0.001086 кг | http://catalog.raec.su/media/images/154/15453a450527b93976b62a7d1254de39.jpeg |  |  | SE LGY416048 |  |  | 2882.88 |  |  | 11 |  |  | Schneider Electric | Распределительный клеммный блок | Кол-во в упаковке 1. Малая (1 шт)
2122853 | Gauss Светильник кольцевой 10W 600lm 3000-6500K 5V USB IP20 160*23мм черный дим, пульт LED 8 |  |  | Gauss Светильник кольцевой 10W 600lm 3000-6500K 5V USB IP20 160*23мм черный дим, пульт LED 8 | Кольцевые Светильники Gauss Ring Light прекрасно подойдут для макросъёмки. Кольцевой светильник даёт необходимый мягкий свет и более сфокусированное освещение по сравнению с лайтбоксом. Детали объекта съёмки при таком освещении лучше выделяются. Такие светильники универсальны. Они могут использоваться: для акцентного освещения; в качестве обычного источника освещения; в качестве декоративного элемента в кадре. В линейке Gauss Ring Light представлено три модели разного размера. Пульт управления позволяет не только включить светильник, но и настроить яркость свечения и при необходимости сменить цветовую температуру свечения от нейтрально-тёплого (3000К) до холодного (6500К) света. | выставлен |  |  |  |  | Общий каталог/Светотехника/Светильники настольные, напольные, станочные | кг | RUR | Включая НДС: 20.00 % |  | 0 кг | http://catalog.raec.su/media/images/424/424d81c595b350c7dfb1993b5f5038f2.png |  |  | RL001 |  |  | 1059.63 |  |  | 17 |  |  | Gauss | Светильник настольный | Кол-во в упаковке 1. Малая (1 шт) | Диаметр: 160.
2122854 | Gauss Светильник кольцевой 14W 700lm 3000-6500K 5V USB IP20 260*23мм черный дим пульт LED |  |  | Gauss Светильник кольцевой 14W 700lm 3000-6500K 5V USB IP20 260*23мм черный дим пульт LED | Незаменимый помощник для видеомейкеров и визажистов - кольцевые светильники Gauss Ring Light, основным назначением которых является создание яркого, равномерного освещения. Такой свет позволяет акцентировать внимание на том или ином объекте. Возьмем в пример использование светильника в сфере фотоиндустрии. Портретная съемка дает глубокий образ, без теней на лице, свет подчеркивает выразительность глаз, создавая при этом затемнение позади. А при макросъемке кольцевой светильник дает нужный мягкий оттенок, даже более сфокусированный по сравнению с лайтбоксами. | выставлен |  |  |  |  | Общий каталог/Светотехника/Светильники настольные, напольные, станочные | кг | RUR | Включая НДС: 20.00 % |  | 0 кг | http://catalog.raec.su/media/images/126/12666980ed6de6626df6761cec0f936d.png |  |  | RL002 |  |  | 1553.04 |  |  | 17 |  |  | Gauss | Светильник настольный | Кол-во в упаковке 1. Малая (1 шт) | Диаметр: 260.
2122855 | Gauss Светильник кольцевой 15W 800lm 3000-6500K 5V USB IP20 300*23мм черный дим пульт е LED |  |  | Gauss Светильник кольцевой 15W 800lm 3000-6500K 5V USB IP20 300*23мм черный дим пульт е LED | Кольцевые Светильники Gauss Ring Light прекрасно подойдут для макросъёмки. Кольцевой светильник даёт необходимый мягкий свет и более сфокусированное освещение по сравнению с лайтбоксом. Детали объекта съёмки при таком освещении лучше выделяются. Такие светильники универсальны. Они могут использоваться: для акцентного освещения; в качестве обычного источника освещения; в качестве декоративного элемента в кадре. В линейке Gauss Ring Light представлено три модели разного размера. Пульт управления позволяет не только включить светильник, но и настроить яркость свечения и при необходимости сменить цветовую температуру свечения от нейтрально-тёплого (3000К) до холодного (6500К) света. | выставлен |  |  |  |  | Общий каталог/Светотехника/Светильники настольные, напольные, станочные | кг | RUR | Включая НДС: 20.00 % |  | 0 кг | http://catalog.raec.su/media/images/57c/57c26e30f66b2167f361500f23671364.png |  |  | RL003 |  |  | 2227.94 |  |  | 15 |  |  | Gauss | Светильник настольный | Кол-во в упаковке 1. Малая (1 шт) | Диаметр: 300.
2122856 | Gauss Напольная тренога для установки кольцевого светильника 70*680мм / 740*2080мм |  |  | Gauss Напольная тренога для установки кольцевого светильника 70*680мм / 740*2080мм |  | выставлен |  |  |  |  | Общий каталог/Светотехника/Светильники настольные, напольные, станочные | кг | RUR | Включая НДС: 20.00 % |  | 0 кг | http://catalog.raec.su/media/images/d27/d2734275af881b60bbd5e77a8a6fdb0d.png |  |  | RL100 |  |  | 650.99 |  |  | 18 |  |  | Gauss | Светильник настольный | Кол-во в упаковке 1. Малая (1 шт)
95475 | SE Prisma Plus G Карман для документации |  |  | SE Prisma Plus G Карман для документации |  | выставлен |  |  |  |  | Общий каталог/Щиты и шкафы, шинопровод/Аксессуары и вспомогательное оборудование для щитов и шкафов | кг | RUR | Включая НДС: 20.00 % |  | 0.0018 кг | http://catalog.raec.su/media/images/3c4/3c445185fe53eedf06fdd423ea97b10f.jpeg http://catalog.raec.su/media/images/64e/64efc77f1fe387fb61dc1722c0553b17.jpeg http://catalog.raec.su/media/images/aba/aba7a923422641e3e09679d62943b8b3.jpeg http://catalog.raec.su/media/images/5da/5daa0365214ba83edd4abbe4e93bb967.jpeg http://catalog.raec.su/media/images/55a/55ad78cbd1e58359efe41ef6d045e681.jpeg |  |  | SE 08963 |  |  | 552.24 |  |  | 0 |  |  | Schneider Electric | Держатель документа для распределительного шкафа | Кол-во в упаковке 1. Малая (1 шт) | Прозрачный: да.
68863 | SE Sarel Вентилятор 526 м3/час, 230В, RAL7035 |  |  | SE Sarel Вентилятор 526 м3/час, 230В, RAL7035 | Вентилятор с фильтром системы ClimaSys Schneider Electric; входное расход воздуха до 560 куб.м/ч ; напряжение – 230 В 50/60 Гц; размеры - 336x316х161 мм; вырез - 291x291 мм; материал решетки - отливаемый термопластик (ASA PC); цвет - серый (RAL 7035); комплект поставки - 1 осевой двигатель; 2 защитные решетки; 1 фильтр; 1 выпуская решетка; 1 шнур питания. Простая, быстрая и безопасная замена фильтра даже при работающем вентиляторе. | выставлен |  |  |  |  | Общий каталог/Щиты и шкафы, шинопровод/Микроклимат щитов и шкафов | кг | RUR | Включая НДС: 20.00 % |  | 0.025789 кг | http://catalog.raec.su/media/images/416/4160c32208b3d15816e31a90081b6695.jpeg http://catalog.raec.su/media/images/649/6492cc2dca3a0846d42e39f07af8a29a.jpg http://catalog.raec.su/media/images/86d/86d8919216b1de86c17ff5ba582496f5.jpg http://catalog.raec.su/media/images/196/1967e64dab43ed63d25343e6b9138459.jpg http://catalog.raec.su/media/images/905/9056645a4c932ece268cd3f3285df90b.jpg http://catalog.raec.su/media/images/0c1/0c1f0a2285042af75c31e4a70b75c8da.jpg http://catalog.raec.su/media/images/479/4795c3271153c41c200aa9507cf2bb5c.jpg http://catalog.raec.su/media/images/3e5/3e5e8e7ae15ee620fba4c170c793ea17.jpg http://catalog.raec.su/media/images/96c/96cc483ec9e15295a40bdccc18069536.jpg http://catalog.raec.su/media/images/852/852a53ead0d7b67ca9aabff22531050e.jpg http://catalog.raec.su/media/images/a61/a619dd1d6acfd96b48a6043e4a2fa909.jpg http://catalog.raec.su/media/images/fe5/fe520f6ec425f4a7be1bc55cbdeace60.jpg |  |  | SE NSYCVF560M230PF |  |  | 15537.6 |  |  | 10 |  |  | Schneider Electric | Вентилятор распределительного шкафа | Кол-во в упаковке 1. Малая (1 шт) | Высота: 336мм. Ширина: 316мм. Глубина: 161мм.
51837 | SE Sarel Вентилятор 30м3/ч 230В, цвет RAL7035 |  |  | SE Sarel Вентилятор 30м3/ч 230В, цвет RAL7035 | Вентилятор с фильтром системы ClimaSys Schneider Electric; входное расход воздуха до 38 куб.м/ч ; напряжение – 230 В 50/60 Гц; размеры - 137x117х49 мм; вырез - 92x92 мм; материал решетки - отливаемый термопластик (ASA PC); цвет - серый (RAL 7035); комплект поставки - 1 осевой двигатель; 2 защитные решетки; 1 фильтр; 1 выпуская решетка; 1 шнур питания. Простая, быстрая и безопасная замена фильтра даже при работающем вентиляторе. | выставлен |  |  |  |  | Общий каталог/Щиты и шкафы, шинопровод/Микроклимат щитов и шкафов | кг | RUR | Включая НДС: 20.00 % |  | 0.001313 кг | http://catalog.raec.su/media/images/5d4/5d4ef11430efcff831678b8ffe987201.jpeg http://catalog.raec.su/media/images/aaf/aafed5f3f64cdf7a287a1ba1a0fd97fd.jpg http://catalog.raec.su/media/images/0bd/0bd67470f082a9e313dffe33735fadda.jpg http://catalog.raec.su/media/images/103/103a480bdbd90af9874efee895d7040a.jpg http://catalog.raec.su/media/images/ec6/ec69f29124b4a6a9b27e8cca8e6560bf.jpg |  |  | SE NSYCVF38M230PF |  |  | 3962.4 |  |  | 1 |  |  | Schneider Electric | Вентилятор распределительного шкафа | Кол-во в упаковке 1. Малая (1 шт) | Высота: 137мм. Ширина: 117мм. Глубина: 49мм.
42585 | SE Sarel Вентилятор для шкафов 250м3/ч IP54 |  |  | SE Sarel Вентилятор для шкафов 250м3/ч IP54 | Вентилятор с фильтром системы ClimaSys Schneider Electric; входное расход воздуха до 300 куб.м/ч ; напряжение – 230 В 50/60 Гц; размеры - 268x248х104 мм; вырез - 223x223 мм; материал решетки - отливаемый термопластик (ASA PC); цвет - серый (RAL 7035); комплект поставки - 1 осевой двигатель; 2 защитные решетки; 1 фильтр; 1 выпуская решетка; 1 шнур питания. Простая, быстрая и безопасная замена фильтра даже при работающем вентиляторе. | выставлен |  |  |  |  | Общий каталог/Щиты и шкафы, шинопровод/Микроклимат щитов и шкафов | кг | RUR | Включая НДС: 20.00 % |  | 0.012506 кг | http://catalog.raec.su/media/images/739/7397f85c5d9430e5a82514967f42ef1f.jpeg http://catalog.raec.su/media/images/649/6492cc2dca3a0846d42e39f07af8a29a.jpg http://catalog.raec.su/media/images/9e3/9e3816e35783224125e9764e87d2522d.jpg http://catalog.raec.su/media/images/53b/53bbc5aab8d8f2f0cc8e5b7ff7a6d322.jpg http://catalog.raec.su/media/images/b94/b943eb653e653a7cb84113cd501a5c0b.jpg http://catalog.raec.su/media/images/695/695aeb85149efc8efd58612e604e45cf.jpg http://catalog.raec.su/media/images/fe5/fe520f6ec425f4a7be1bc55cbdeace60.jpg http://catalog.raec.su/media/images/d0a/d0afe3775566d318f9ca347e730f73ab.jpg |  |  | SE NSYCVF300M230PF (SAR17903) |  |  | 7300.8 |  |  | 2 |  |  | Schneider Electric | Вентилятор распределительного шкафа | Кол-во в упаковке 1. Малая (1 шт) | Высота: 268мм. Ширина: 248мм. Глубина: 116мм.
46584 | SE Sarel Вентилятор 180м3/ч 230В цвет RAL7035 |  |  | SE Sarel Вентилятор 180м3/ч 230В цвет RAL7035 | Вентилятор с фильтром системы ClimaSys Schneider Electric; входное расход воздуха до 165 куб.м/ч ; напряжение - 230 B 50/60 Гц; размеры - 268x248х104 мм; вырез - 223x223 мм; материал решетки - отливаемый термопластик (ASA PC); цвет - серый (RAL 7035); комплект поставки - 1 осевой двигатель; 2 защитные решетки; 1 фильтр; 1 выпуская решетка; 1 шнур питания. Простая, быстрая и безопасная замена фильтра даже при работающем вентиляторе. | выставлен |  |  |  |  | Общий каталог/Щиты и шкафы, шинопровод/Микроклимат щитов и шкафов | кг | RUR | Включая НДС: 20.00 % |  | 0.012825 кг | http://catalog.raec.su/media/images/739/7397f85c5d9430e5a82514967f42ef1f.jpeg http://catalog.raec.su/media/images/8e9/8e9b853009c3f6f702481f932ed5664d.jpg http://catalog.raec.su/media/images/649/6492cc2dca3a0846d42e39f07af8a29a.jpg http://catalog.raec.su/media/images/6e8/6e81657a677769da45c5f112c247e177.jpg http://catalog.raec.su/media/images/0a3/0a321c8ac625390000497e65cbe4090e.jpg http://catalog.raec.su/media/images/b94/b943eb653e653a7cb84113cd501a5c0b.jpg http://catalog.raec.su/media/images/db9/db996d8dabf9502c01e784446892a630.jpg http://catalog.raec.su/media/images/96c/96cc483ec9e15295a40bdccc18069536.jpg http://catalog.raec.su/media/images/fe5/fe520f6ec425f4a7be1bc55cbdeace60.jpg |  |  | SE NSYCVF165M230PF |  |  | 6458.4 |  |  | 0 |  |  | Schneider Electric | Вентилятор распределительного шкафа | Кол-во в упаковке 1. Малая (1 шт) | Высота: 268мм. Ширина: 248мм. Глубина: 104мм.
13991 | ABB PSR-FAN Вентилятор дополнительный |  |  | ABB PSR-FAN Вентилятор дополнительный |  | выставлен |  |  |  |  | Общий каталог/Щиты и шкафы, шинопровод/Микроклимат щитов и шкафов | кг | RUR | Включая НДС: 20.00 % |  | 9.2e-005 кг | http://catalog.raec.su/media/images/e1a/e1a5b473d064dc8b074c10e0acf1fb62.png |  |  | 1SFA896311R1001 |  |  | 2560.58 |  |  | 0 |  |  | ABB | Вентилятор распределительного шкафа | Кол-во в упаковке 1. Малая (1 шт) | Высота: 10мм. Ширина: 25мм. Глубина: 25мм.
33097 | SE Sarel Вентилятор 70M3/Ч 230В цвет RAL7035 |  |  | SE Sarel Вентилятор 70M3/Ч 230В цвет RAL7035 | Вентилятор с фильтром системы ClimaSys Schneider Electric; входное расход воздуха до 85 куб.м/ч ; напряжение – 230 В 50/60 Гц; размеры - 170x150х62 мм; вырез - 125x125 мм; материал решетки - отливаемый термопластик (ASA PC); цвет - серый (RAL 7035); комплект поставки - 1 осевой двигатель; 2 защитные решетки; 1 фильтр; 1 выпуская решетка; 1 шнур питания. Простая, быстрая и безопасная замена фильтра даже при работающем вентиляторе. | выставлен |  |  |  |  | Общий каталог/Щиты и шкафы, шинопровод/Микроклимат щитов и шкафов | кг | RUR | Включая НДС: 20.00 % |  | 0.01224 кг | http://catalog.raec.su/media/images/1d2/1d20221cfcbb2f95d8f339b07cc7c574.jpeg http://catalog.raec.su/media/images/649/6492cc2dca3a0846d42e39f07af8a29a.jpg http://catalog.raec.su/media/images/538/5389c6e8c8f818c577c9d3cca21e3f7c.jpg http://catalog.raec.su/media/images/161/161e31d5471bbc47aed7c059047550d4.jpg http://catalog.raec.su/media/images/22e/22e9f4c8f60aaf029a0abcef091c1c0d.jpg http://catalog.raec.su/media/images/13e/13eb9fa8eaff42f05a296b626809237f.jpg http://catalog.raec.su/media/images/3e5/3e5e8e7ae15ee620fba4c170c793ea17.jpg http://catalog.raec.su/media/images/96c/96cc483ec9e15295a40bdccc18069536.jpg |  |  | SE NSYCVF85M230PF (ENN87901) |  |  | 4929.6 |  |  | 20 |  |  | Schneider Electric | Вентилятор распределительного шкафа | Кол-во в упаковке 1. Малая (1 шт) | Высота: 170мм. Ширина: 150мм. Глубина: 62мм.
9790 | SE Prisma Plus G Комплект креплений для горизонтальных кабелей (12шт) |  |  | SE Prisma Plus G Комплект креплений для горизонтальных кабелей (12шт) |  | выставлен |  |  |  |  | Общий каталог/Щиты и шкафы, шинопровод/Аксессуары и вспомогательное оборудование для щитов и шкафов | кг | RUR | Включая НДС: 20.00 % |  | 0.001541 кг | http://catalog.raec.su/media/images/b40/b408db7f13e86078dd45053fcc984ee9.jpeg http://catalog.raec.su/media/images/6f4/6f4367be9b45296074deef117f49795c.png |  |  | SE 04239 |  |  | 1435.2 |  |  | 4 |  |  | Schneider Electric | Кабельные направляющие/ органайзер для шкафов | Кол-во в упаковке 1. Малая (1 шт) | Ширина: 23мм.
607573 | IEK ITK 19" пластиковый каб. органайзер с крышкой, 1U, чер |  |  | IEK ITK 19" пластиковый каб. органайзер с крышкой, 1U, чер | 19" кабельные органайзеры ITK предназначены для горизонтальной организации кабеля и кабельных пучков в шкафах и стойках, для укладки кабелей в пространствах между патч-панелями и установленным активным оборудованием. Горизонтальные кабельные органайзеры обеспечивают поддержку кабелей и коммутационных шнуров в пределах монтажной высоты шкафа, гарантируют необходимый радиус изгиба при проведении их к оборудованию, позволяют избежать перекручивания и спутывания кабелей. При использовании кабельных органайзеров существенно снижается вероятность появления значительных перегибов и изломов кабелей, повышается скорость и эффективность работы IT-специалистов и системных администраторов при обслуживании шкафов и стоек. | выставлен |  |  |  |  | Общий каталог/Щиты и шкафы, шинопровод/Аксессуары и вспомогательное оборудование для щитов и шкафов | кг | RUR | Включая НДС: 20.00 % |  | 0.0036 кг | http://catalog.raec.su/media/images/b21/b212ee70f992e326b84e8de9f8bade06.jpg http://catalog.raec.su/media/images/819/819abca4e3f0e8ac1b87ea93774d98d2.jpg |  |  | CO05-1PC |  |  | 649.99 |  |  | 2 |  |  | IEK (ИЭК) | Кабельные направляющие/ органайзер для шкафов | Кол-во в упаковке 1. Малая (1 шт) | Ширина: 482мм.
663408 | ABB Mistral41 Замок с 2 ключами в нишу |  |  | ABB Mistral41 Замок с 2 ключами в нишу | Аксессуар для шкафов Mistral41 | выставлен |  |  |  |  | Общий каталог/Щиты и шкафы, шинопровод/Аксессуары и вспомогательное оборудование для щитов и шкафов | кг | RUR | Включая НДС: 20.00 % |  | 1e-005 кг | http://catalog.raec.su/media/images/f95/f9523c2d41797de3d5db1144f12d3b43.jpg |  |  | 1SLM004100A1931 |  |  | 1400.79 |  |  | 0 |  |  | ABB | Замок (система закрывания) для распределительного шкафа | Кол-во в упаковке 1. Малая (1 шт)
2008224 | ABB Замок с двумя ключами для шкафов ComfortLine CZT2 |  |  | ABB Замок с двумя ключами для шкафов ComfortLine CZT2 | Аксессуары для шкафов ComfortLine | выставлен |  |  |  |  | Общий каталог/Щиты и шкафы, шинопровод/Аксессуары и вспомогательное оборудование для щитов и шкафов | кг | RUR | Включая НДС: 20.00 % |  | 0 кг | http://catalog.raec.su/media/images/1b1/1b15bc15a14fd1136b3f711844c10caa.jpg |  |  | 2CPX052412R9999 |  |  | 1853.53 |  |  | 0 |  |  | ABB | Замок (система закрывания) для распределительного шкафа | Кол-во в упаковке 1. Малая (1 шт)
77369 | SE Kaedra Замок для бокса |  |  | SE Kaedra Замок для бокса |  | выставлен |  |  |  |  | Общий каталог/Щиты и шкафы, шинопровод/Аксессуары и вспомогательное оборудование для щитов и шкафов | кг | RUR | Включая НДС: 20.00 % |  | 0.0002 кг | http://catalog.raec.su/media/images/4cf/4cf891a9ddb85393a9818769d4c6de43.jpeg http://catalog.raec.su/media/images/0d0/0d0455d3a54683fa52649e9bb8419ba5.jpeg http://catalog.raec.su/media/images/ebd/ebd39a2f446df10a14dc0d4f5ec79d4a.jpeg http://catalog.raec.su/media/images/bd5/bd5e086d8f9286b9181a8f46de6c6a12.jpeg http://catalog.raec.su/media/images/512/512369feaacabc599cceff62d11462ca.jpeg |  |  | SE 13948 |  |  | 1896.96 |  |  | 0 |  |  | Schneider Electric | Замок (система закрывания) для распределительного шкафа | Кол-во в упаковке 1. Малая (1 шт)
454774 | SE Sarel Замок с ключом 405 |  |  | SE Sarel Замок с ключом 405 |  | выставлен |  |  |  |  | Общий каталог/Щиты и шкафы, шинопровод/Аксессуары и вспомогательное оборудование для щитов и шкафов | кг | RUR | Включая НДС: 20.00 % |  | 0.000144 кг | http://catalog.raec.su/media/images/2e8/2e850bf2ed196a65c6b6e2862fc1bff8.jpeg |  |  | SE NSYCLL405CRN |  |  | 1407.12 |  |  | 24 |  |  | Schneider Electric | Замок (система закрывания) для распределительного шкафа | Кол-во в упаковке 1. Малая (1 шт)
350504 | Legrand Nedbox Замок врезной №850 |  |  | Legrand Nedbox Замок врезной №850 |  | выставлен |  |  |  |  | Общий каталог/Щиты и шкафы, шинопровод/Аксессуары и вспомогательное оборудование для щитов и шкафов | кг | RUR | Включая НДС: 20.00 % |  | 0.0002 кг | http://catalog.raec.su/media/images/a69/a69b1dfe8965d0a1b1d1bdcf03b4f5a0.jpg http://catalog.raec.su/media/images/e37/e37eb0063bd14cfe6df78628ac5f2904.jpg |  |  | 001491 |  |  | 1162.61 |  |  | 0 |  |  | Legrand | Замок (система закрывания) для распределительного шкафа | Кол-во в упаковке 1. Малая (1 шт)
212462 | Legrand "Комфорт" Удлинитель 6 розетки с/з,шнур 1,5м., 3500W, фиксируемый поворотный блок |  |  | Legrand "Комфорт" Удлинитель 6 розетки с/з,шнур 1,5м., 3500W, фиксируемый поворотный блок |  | выставлен |  |  |  |  | Общий каталог/Электроустановочные изделия/Удлинители, розеточные блоки, разветвители, переходники | кг | RUR | Включая НДС: 20.00 % |  | 0.005115 кг | http://catalog.raec.su/media/images/c99/c99eb8a57b377c11941a81e6f8562c38.jpg http://catalog.raec.su/media/images/e99/e99a04740834bc167582cd83c826191e.jpg |  |  | 694636 (695836) |  |  | 1270.6 |  |  | 107 |  |  | Legrand | Удлинитель/ Колодка для удлинителя/ Блок розеток/ Разветвитель | Кол-во в упаковке 1. Малая (1 шт) | Не содержит (без) галогенов: да. Цвет по RAL: 9003.
215117 | Legrand "Стандарт" Удлинитель 4 розетки с/з,шнур 1,5м., 3500W, возм. фиксации блока |  |  | Legrand "Стандарт" Удлинитель 4 розетки с/з,шнур 1,5м., 3500W, возм. фиксации блока |  | выставлен |  |  |  |  | Общий каталог/Электроустановочные изделия/Удлинители, розеточные блоки, разветвители, переходники | кг | RUR | Включая НДС: 20.00 % |  | 0.000146 кг | http://catalog.raec.su/media/images/9e9/9e9e45e9de8c0513eb2dcc3980d0cbfa.jpg http://catalog.raec.su/media/images/117/117087c1f332fabdedc40db8c58a274a.png http://catalog.raec.su/media/images/6fe/6fedd0e9fbdd3ac1046714eb2b8dcff2.jpg http://catalog.raec.su/media/images/c85/c85cfca91e7bf17350a9bdab9c0d4db2.jpg |  |  | 695006 |  |  | 698.54 |  |  | 1 |  |  | Legrand | Удлинитель/ Колодка для удлинителя/ Блок розеток/ Разветвитель | Кол-во в упаковке 10. Малая (10 шт) | Не содержит (без) галогенов: да. Цвет по RAL: 9010.
215453 | Legrand "Стандарт" Удлинитель 3 розетки с/з,шнур 1,5м., 3500W, возм. фиксации блока |  |  | Legrand "Стандарт" Удлинитель 3 розетки с/з,шнур 1,5м., 3500W, возм. фиксации блока |  | выставлен |  |  |  |  | Общий каталог/Электроустановочные изделия/Удлинители, розеточные блоки, разветвители, переходники | кг | RUR | Включая НДС: 20.00 % |  | 0.000126 кг | http://catalog.raec.su/media/images/49a/49a20587b9a5c99e49e30bae1005bd5c.jpg |  |  | 695001 |  |  | 647.12 |  |  | 0 |  |  | Legrand | Удлинитель/ Колодка для удлинителя/ Блок розеток/ Разветвитель | Кол-во в упаковке 10. Малая (10 шт) | Не содержит (без) галогенов: да. Цвет по RAL: 9010.
215177 | Legrand "Комфорт" Удлинитель 4 розетки с/з, без шнура, 3500W, фиксируемый поворотный блок |  |  | Legrand "Комфорт" Удлинитель 4 розетки с/з, без шнура, 3500W, фиксируемый поворотный блок |  | выставлен |  |  |  |  | Общий каталог/Электроустановочные изделия/Удлинители, розеточные блоки, разветвители, переходники | кг | RUR | Включая НДС: 20.00 % |  | 0.003564 кг | http://catalog.raec.su/media/images/7c7/7c71c127ccb78c8336973076b0b3918b.jpg http://catalog.raec.su/media/images/53d/53db66b9eb3df393a4876604302db3c2.jpg |  |  | 694629 (695829) |  |  | 718.66 |  |  | 0 |  |  | Legrand | Удлинитель/ Колодка для удлинителя/ Блок розеток/ Разветвитель | Кол-во в упаковке 1. Малая (1 шт) | Не содержит (без) галогенов: да.
215183 | Legrand "Комфорт" Удлинитель 3 розетки с/з, без шнура, 3500W, фиксируемый поворотный блок |  |  | Legrand "Комфорт" Удлинитель 3 розетки с/з, без шнура, 3500W, фиксируемый поворотный блок |  | выставлен |  |  |  |  | Общий каталог/Электроустановочные изделия/Удлинители, розеточные блоки, разветвители, переходники | кг | RUR | Включая НДС: 20.00 % |  | 0.003564 кг | http://catalog.raec.su/media/images/9b0/9b0a9201700bc77a492f32c14242ad76.jpg |  |  | 694624 (695824) |  |  | 692.1 |  |  | 0 |  |  | Legrand | Удлинитель/ Колодка для удлинителя/ Блок розеток/ Разветвитель | Кол-во в упаковке 1. Малая (1 шт) | Не содержит (без) галогенов: да.
165704 | Legrand "Комфорт" Удлинитель 5 розетки с/з, без шнура, 3500W, фиксируемый поворотный блок |  |  | Legrand "Комфорт" Удлинитель 5 розетки с/з, без шнура, 3500W, фиксируемый поворотный блок |  | выставлен |  |  |  |  | Общий каталог/Электроустановочные изделия/Удлинители, розеточные блоки, разветвители, переходники | кг | RUR | Включая НДС: 20.00 % |  | 0.0041 кг | http://catalog.raec.su/media/images/30b/30b32787d84bad5bce0d0fa0dfa3e751.jpg http://catalog.raec.su/media/images/7b2/7b26186c66dea0e792e0f960354df7f9.jpg |  |  | 694634 (695834) |  |  | 814.77 |  |  | 12 |  |  | Legrand | Удлинитель/ Колодка для удлинителя/ Блок розеток/ Разветвитель | Кол-во в упаковке 1. Малая (1 шт) | Не содержит (без) галогенов: да.
163034 | Legrand "Комфорт" Удлинитель 3 розетки с/з,шнур 3м., 3500W, фиксируемый поворотный блок |  |  | Legrand "Комфорт" Удлинитель 3 розетки с/з,шнур 3м., 3500W, фиксируемый поворотный блок |  | выставлен |  |  |  |  | Общий каталог/Электроустановочные изделия/Удлинители, розеточные блоки, разветвители, переходники | кг | RUR | Включая НДС: 20.00 % |  | 0.003564 кг | http://catalog.raec.su/media/images/670/6700c5706cfd031b0df4b87f15316267.jpg http://catalog.raec.su/media/images/e10/e1094aa81e32316d2aaee66984d66ed1.jpg http://catalog.raec.su/media/images/136/13691796e8037a8b59c38db74acf5383.jpg |  |  | 694622 (695822) |  |  | 1121.46 |  |  | 0 |  |  | Legrand | Удлинитель/ Колодка для удлинителя/ Блок розеток/ Разветвитель | Кол-во в упаковке 1. Малая (1 шт) | Не содержит (без) галогенов: да. Цвет по RAL: 9010.
163648 | Legrand Элиум Белый Блок из 3-х розеток2Р+Е, 16А, горизонтальное подключение, пластик |  |  | Legrand Элиум Белый Блок из 3-х розеток2Р+Е, 16А, горизонтальное подключение, пластик |  | выставлен |  |  |  |  | Общий каталог/Электроустановочные изделия/Удлинители, розеточные блоки, разветвители, переходники | кг | RUR | Включая НДС: 20.00 % |  | 0.000664 кг | http://catalog.raec.su/media/images/371/3710cb817df42404a49f09d57dea29f2.jpg http://catalog.raec.su/media/images/a42/a42f5129a2d4b56b18805ed01eea0e2e.jpg http://catalog.raec.su/media/images/581/581357d97e9273d03359a28264379026.jpg http://catalog.raec.su/media/images/5f8/5f8a6be9bb20d3f9bfe83967c1d6fe9c.jpg |  |  | 050662 |  |  | 475.14 |  |  | 140 |  |  | Legrand | Удлинитель/ Колодка для удлинителя/ Блок розеток/ Разветвитель | Кол-во в упаковке 10. Малая (10 шт) | Не содержит (без) галогенов: да. Цвет по RAL: 9010.
159195 | Legrand "Безопасность" Удлинитель 4 розетки с/з,шнур 3м., 3500W, с защитой, фиксир. поворотный блок |  |  | Legrand "Безопасность" Удлинитель 4 розетки с/з,шнур 3м., 3500W, с защитой, фиксир. поворотный блок |  | выставлен |  |  |  |  | Общий каталог/Электроустановочные изделия/Удлинители, розеточные блоки, разветвители, переходники | кг | RUR | Включая НДС: 20.00 % |  | 0.00484 кг | http://catalog.raec.su/media/images/b52/b52bd215ab4ec7ee4a62a046c1a791f2.jpg http://catalog.raec.su/media/images/30a/30a83c5daf48666b689b6f1af1f25eed.jpg http://catalog.raec.su/media/images/0e3/0e3f20a419b9cda2347a369c480bed19.jpg http://catalog.raec.su/media/images/9ae/9ae1129b0c227ca74d55e27e93ffef2c.jpg http://catalog.raec.su/media/images/a1c/a1c7cff202515fde83caf31be3633067.jpg |  |  | 694643 (695843) |  |  | 1870.71 |  |  | 17 |  |  | Legrand | Удлинитель/ Колодка для удлинителя/ Блок розеток/ Разветвитель | Кол-во в упаковке 1. Малая (1 шт) | Не содержит (без) галогенов: да. Цвет по RAL: 9003.
159254 | Legrand "Комфорт" Удлинитель 5 розетки с/з,шнур 1,5м., 3500W, фиксируемый поворотный блок |  |  | Legrand "Комфорт" Удлинитель 5 розетки с/з,шнур 1,5м., 3500W, фиксируемый поворотный блок |  | выставлен |  |  |  |  | Общий каталог/Электроустановочные изделия/Удлинители, розеточные блоки, разветвители, переходники | кг | RUR | Включая НДС: 20.00 % |  | 0.0041 кг | http://catalog.raec.su/media/images/eb8/eb8e20aa337a13fff55e0cd1687af898.jpg http://catalog.raec.su/media/images/53d/53db66b9eb3df393a4876604302db3c2.jpg http://catalog.raec.su/media/images/8cf/8cfd3cf13e22349ad7d067cd136eb169.jpg http://catalog.raec.su/media/images/9ae/9ae1129b0c227ca74d55e27e93ffef2c.jpg http://catalog.raec.su/media/images/a1c/a1c7cff202515fde83caf31be3633067.jpg |  |  | 694631 (695831) |  |  | 1226.53 |  |  | 6 |  |  | Legrand | Удлинитель/ Колодка для удлинителя/ Блок розеток/ Разветвитель | Кол-во в упаковке 1. Малая (1 шт) | Не содержит (без) галогенов: да. Цвет по RAL: 9003.
210417 | Legrand "Стандарт" Удлинитель 3 розетки с/з,шнур 5м., 3500W, возм. фиксации блока |  |  | Legrand "Стандарт" Удлинитель 3 розетки с/з,шнур 5м., 3500W, возм. фиксации блока |  | выставлен |  |  |  |  | Общий каталог/Электроустановочные изделия/Удлинители, розеточные блоки, разветвители, переходники | кг | RUR | Включая НДС: 20.00 % |  | 0.000183 кг | http://catalog.raec.su/media/images/d5a/d5a934b5effc647611064da70abfb620.jpg http://catalog.raec.su/media/images/c85/c85cfca91e7bf17350a9bdab9c0d4db2.jpg |  |  | 695003 |  |  | 1095.09 |  |  | 0 |  |  | Legrand | Удлинитель/ Колодка для удлинителя/ Блок розеток/ Разветвитель | Кол-во в упаковке 10. Малая (10 шт) | Не содержит (без) галогенов: да. Цвет по RAL: 9010.
211567 | Legrand Удлинитель с защитой от перепадов напряжения 4x2К+З с кабелем длиной 1,5 м |  |  | Legrand Удлинитель с защитой от перепадов напряжения 4x2К+З с кабелем длиной 1,5 м |  | выставлен |  |  |  |  | Общий каталог/Электроустановочные изделия/Удлинители, розеточные блоки, разветвители, переходники | кг | RUR | Включая НДС: 20.00 % |  | 0.000262 кг | http://catalog.raec.su/media/images/2e8/2e8bf18e0c4c15613d6914be5514bdd2.jpg |  |  | 694651 |  |  | 1790.02 |  |  | 0 |  |  | Legrand | Удлинитель/ Колодка для удлинителя/ Блок розеток/ Разветвитель | Кол-во в упаковке 1. Малая (1 шт) | Не содержит (без) галогенов: да. Цвет по RAL: 9003.
209224 | Legrand "Комфорт" Удлинитель 4 розетки с/з,шнур 3м., 3500W, фиксируемый поворотный блок |  |  | Legrand "Комфорт" Удлинитель 4 розетки с/з,шнур 3м., 3500W, фиксируемый поворотный блок |  | выставлен |  |  |  |  | Общий каталог/Электроустановочные изделия/Удлинители, розеточные блоки, разветвители, переходники | кг | RUR | Включая НДС: 20.00 % |  | 0.004277 кг | http://catalog.raec.su/media/images/2ed/2ed030a0dd650b386d6fa17c9d6c004f.jpg http://catalog.raec.su/media/images/748/74848d198dbd64e8cafaf0f1c1b4b979.jpg |  |  | 694627 (695827) |  |  | 1234.87 |  |  | 5 |  |  | Legrand | Удлинитель/ Колодка для удлинителя/ Блок розеток/ Разветвитель | Кол-во в упаковке 1. Малая (1 шт) | Не содержит (без) галогенов: да. Цвет по RAL: 9010.
161969 | Legrand "Стандарт" Удлинитель 5 розетки с/з, без шнура, 3500W, возм. фиксации блока |  |  | Legrand "Стандарт" Удлинитель 5 розетки с/з, без шнура, 3500W, возм. фиксации блока |  | выставлен |  |  |  |  | Общий каталог/Электроустановочные изделия/Удлинители, розеточные блоки, разветвители, переходники | кг | RUR | Включая НДС: 20.00 % |  | 0.0086 кг | http://catalog.raec.su/media/images/de3/de34138fe895bdd465cec02e9f86f879.jpg http://catalog.raec.su/media/images/01c/01c57913bda9d46062b25f6a1e50a697.jpg http://catalog.raec.su/media/images/d97/d978b50e8417b570333e3a6905ffe0f6.jpg http://catalog.raec.su/media/images/810/81088844e575cea07668fd2836f951ed.jpg http://catalog.raec.su/media/images/a0b/a0bb6488601a2d93a5ca190456f66217.jpg |  |  | 695014 |  |  | 410.96 |  |  | 4 |  |  | Legrand | Удлинитель/ Колодка для удлинителя/ Блок розеток/ Разветвитель | Кол-во в упаковке 10. Малая (10 шт) | Не содержит (без) галогенов: да.
138507 | Legrand "Стандарт" Удлинитель 4 розетки с/з, без шнура, 3500W, возм. фиксации блока |  |  | Legrand "Стандарт" Удлинитель 4 розетки с/з, без шнура, 3500W, возм. фиксации блока |  | выставлен |  |  |  |  | Общий каталог/Электроустановочные изделия/Удлинители, розеточные блоки, разветвители, переходники | кг | RUR | Включая НДС: 20.00 % |  | 0.0073 кг | http://catalog.raec.su/media/images/c1f/c1fd8344a1c0d2eb702aaa90f11f3f51.jpg http://catalog.raec.su/media/images/6d1/6d100982248a4245aafc248f277945c9.jpg |  |  | 695009 |  |  | 359.43 |  |  | 169 |  |  | Legrand | Удлинитель/ Колодка для удлинителя/ Блок розеток/ Разветвитель | Кол-во в упаковке 10. Малая (10 шт) | Не содержит (без) галогенов: да.
143903 | Legrand "Комфорт" Удлинитель 6 розетки с/з,шнур 3м., 3500W, фиксируемый поворотный блок |  |  | Legrand "Комфорт" Удлинитель 6 розетки с/з,шнур 3м., 3500W, фиксируемый поворотный блок |  | выставлен |  |  |  |  | Общий каталог/Электроустановочные изделия/Удлинители, розеточные блоки, разветвители, переходники | кг | RUR | Включая НДС: 20.00 % |  | 0.005115 кг | http://catalog.raec.su/media/images/50c/50cc44b47befb562a69e6828bdc40c7f.jpg http://catalog.raec.su/media/images/384/384ab215dee28a1d3014f58d617aa6ae.jpg |  |  | 694637 (695837) |  |  | 1404.63 |  |  | 0 |  |  | Legrand | Удлинитель/ Колодка для удлинителя/ Блок розеток/ Разветвитель | Кол-во в упаковке 1. Малая (1 шт) | Не содержит (без) галогенов: да. Цвет по RAL: 9003.
143979 | Legrand "Стандарт" Удлинитель 5 розетки с/з,шнур 5м., 3500W, возм. фиксации блока |  |  | Legrand "Стандарт" Удлинитель 5 розетки с/з,шнур 5м., 3500W, возм. фиксации блока |  | выставлен |  |  |  |  | Общий каталог/Электроустановочные изделия/Удлинители, розеточные блоки, разветвители, переходники | кг | RUR | Включая НДС: 20.00 % |  | 0.000247 кг | http://catalog.raec.su/media/images/a7c/a7cfd3fd6d9c787769250d0e216730f0.jpg http://catalog.raec.su/media/images/d97/d978b50e8417b570333e3a6905ffe0f6.jpg http://catalog.raec.su/media/images/1f1/1f1ba6d49bdf9c9dd714024d1f96298b.jpg http://catalog.raec.su/media/images/c85/c85cfca91e7bf17350a9bdab9c0d4db2.jpg |  |  | 695013 |  |  | 1199.15 |  |  | 41 |  |  | Legrand | Удлинитель/ Колодка для удлинителя/ Блок розеток/ Разветвитель | Кол-во в упаковке 10. Малая (10 шт) | Не содержит (без) галогенов: да. Цвет по RAL: 9003.
144018 | Legrand "Комфорт" Удлинитель 5 розетки с/з,шнур 3м., 3500W, фиксируемый поворотный блок |  |  | Legrand "Комфорт" Удлинитель 5 розетки с/з,шнур 3м., 3500W, фиксируемый поворотный блок |  | выставлен |  |  |  |  | Общий каталог/Электроустановочные изделия/Удлинители, розеточные блоки, разветвители, переходники | кг | RUR | Включая НДС: 20.00 % |  | 0.0041 кг | http://catalog.raec.su/media/images/eb8/eb8e20aa337a13fff55e0cd1687af898.jpg http://catalog.raec.su/media/images/53d/53db66b9eb3df393a4876604302db3c2.jpg http://catalog.raec.su/media/images/8cf/8cfd3cf13e22349ad7d067cd136eb169.jpg http://catalog.raec.su/media/images/9ae/9ae1129b0c227ca74d55e27e93ffef2c.jpg http://catalog.raec.su/media/images/a1c/a1c7cff202515fde83caf31be3633067.jpg |  |  | 694632 (695832) |  |  | 1344.17 |  |  | 0 |  |  | Legrand | Удлинитель/ Колодка для удлинителя/ Блок розеток/ Разветвитель | Кол-во в упаковке 1. Малая (1 шт) | Не содержит (без) галогенов: да. Цвет по RAL: 9003.
144127 | Legrand "Комфорт" Удлинитель 4 розетки с/з,шнур 1,5м., 3500W, фиксируемый поворотный блок |  |  | Legrand "Комфорт" Удлинитель 4 розетки с/з,шнур 1,5м., 3500W, фиксируемый поворотный блок |  | выставлен |  |  |  |  | Общий каталог/Электроустановочные изделия/Удлинители, розеточные блоки, разветвители, переходники | кг | RUR | Включая НДС: 20.00 % |  | 0.00428 кг | http://catalog.raec.su/media/images/e30/e30e84d70b0e4594d0c1561282053a48.jpg http://catalog.raec.su/media/images/00d/00d31b62e7c67328e9f4a25e18c1b8b9.png http://catalog.raec.su/media/images/748/74848d198dbd64e8cafaf0f1c1b4b979.jpg |  |  | 694626 (695826) |  |  | 1111.9 |  |  | 24 |  |  | Legrand | Удлинитель/ Колодка для удлинителя/ Блок розеток/ Разветвитель | Кол-во в упаковке 1. Малая (1 шт) | Не содержит (без) галогенов: да. Цвет по RAL: 9010.
147286 | Legrand "Стандарт" Удлинитель 4 розетки с/з,шнур 3м., 3500W, возм. фиксации блока |  |  | Legrand "Стандарт" Удлинитель 4 розетки с/з,шнур 3м., 3500W, возм. фиксации блока |  | выставлен |  |  |  |  | Общий каталог/Электроустановочные изделия/Удлинители, розеточные блоки, разветвители, переходники | кг | RUR | Включая НДС: 20.00 % |  | 0.000151 кг | http://catalog.raec.su/media/images/dbd/dbd81b204799aae5fe263ea938ffaf75.jpg http://catalog.raec.su/media/images/117/117087c1f332fabdedc40db8c58a274a.png http://catalog.raec.su/media/images/6fe/6fedd0e9fbdd3ac1046714eb2b8dcff2.jpg http://catalog.raec.su/media/images/d6e/d6e7b697d363339c684c8eb0752b6a98.jpg |  |  | 695007 |  |  | 892.46 |  |  | 22 |  |  | Legrand | Удлинитель/ Колодка для удлинителя/ Блок розеток/ Разветвитель | Кол-во в упаковке 10. Малая (10 шт) | Не содержит (без) галогенов: да. Цвет по RAL: 9010.
145798 | Legrand "Стандарт" Удлинитель 5 розетки с/з,шнур 1,5м., 3500W, возм. фиксации блока |  |  | Legrand "Стандарт" Удлинитель 5 розетки с/з,шнур 1,5м., 3500W, возм. фиксации блока |  | выставлен |  |  |  |  | Общий каталог/Электроустановочные изделия/Удлинители, розеточные блоки, разветвители, переходники | кг | RUR | Включая НДС: 20.00 % |  | 0.000153 кг | http://catalog.raec.su/media/images/d97/d978b50e8417b570333e3a6905ffe0f6.jpg http://catalog.raec.su/media/images/a7c/a7cfd3fd6d9c787769250d0e216730f0.jpg http://catalog.raec.su/media/images/1f1/1f1ba6d49bdf9c9dd714024d1f96298b.jpg http://catalog.raec.su/media/images/c85/c85cfca91e7bf17350a9bdab9c0d4db2.jpg |  |  | 695011 |  |  | 780.84 |  |  | 0 |  |  | Legrand | Удлинитель/ Колодка для удлинителя/ Блок розеток/ Разветвитель | Кол-во в упаковке 10. Малая (10 шт) | Не содержит (без) галогенов: да. Цвет по RAL: 9003.
145809 | Legrand "Комфорт" Удлинитель 3 розетки с/з,шнур 1,5м., 3500W, фиксируемый поворотный блок |  |  | Legrand "Комфорт" Удлинитель 3 розетки с/з,шнур 1,5м., 3500W, фиксируемый поворотный блок |  | выставлен |  |  |  |  | Общий каталог/Электроустановочные изделия/Удлинители, розеточные блоки, разветвители, переходники | кг | RUR | Включая НДС: 20.00 % |  | 0.003564 кг | http://catalog.raec.su/media/images/fdd/fddf3808262b4ca48ff408b10df82704.jpg http://catalog.raec.su/media/images/e10/e1094aa81e32316d2aaee66984d66ed1.jpg http://catalog.raec.su/media/images/250/2507214b12f03cdd783a16635fa25a4f.jpg |  |  | 694621 (695821) |  |  | 1022.28 |  |  | 0 |  |  | Legrand | Удлинитель/ Колодка для удлинителя/ Блок розеток/ Разветвитель | Кол-во в упаковке 1. Малая (1 шт) | Не содержит (без) галогенов: да. Цвет по RAL: 9010.
145827 | Legrand "Комфорт" Удлинитель 6 розетки с/з, без шнура, 3500W, фиксируемый поворотный блок |  |  | Legrand "Комфорт" Удлинитель 6 розетки с/з, без шнура, 3500W, фиксируемый поворотный блок |  | выставлен |  |  |  |  | Общий каталог/Электроустановочные изделия/Удлинители, розеточные блоки, разветвители, переходники | кг | RUR | Включая НДС: 20.00 % |  | 0.0041 кг | http://catalog.raec.su/media/images/274/274f5565fdf12a552b581e36229fae5b.jpg http://catalog.raec.su/media/images/c44/c44d98493788766562daccdd4472ce8b.jpg http://catalog.raec.su/media/images/8cf/8cfd3cf13e22349ad7d067cd136eb169.jpg http://catalog.raec.su/media/images/9ae/9ae1129b0c227ca74d55e27e93ffef2c.jpg http://catalog.raec.su/media/images/012/012be2ab1af970a95453b78698e7db2a.jpg |  |  | 694639 (695839) |  |  | 903.71 |  |  | 68 |  |  | Legrand | Удлинитель/ Колодка для удлинителя/ Блок розеток/ Разветвитель | Кол-во в упаковке 1. Малая (1 шт) | Не содержит (без) галогенов: да.
145841 | Legrand "Стандарт" Удлинитель 6 розетки с/з,шнур 5м., 3500W, возм. фиксации блока |  |  | Legrand "Стандарт" Удлинитель 6 розетки с/з,шнур 5м., 3500W, возм. фиксации блока |  | выставлен |  |  |  |  | Общий каталог/Электроустановочные изделия/Удлинители, розеточные блоки, разветвители, переходники | кг | RUR | Включая НДС: 20.00 % |  | 0.000214 кг | http://catalog.raec.su/media/images/a4f/a4fe1008f1863afa68707a4958cc9af1.jpg http://catalog.raec.su/media/images/642/642282110cda6da2bf716cb3ebe9bbd8.jpg http://catalog.raec.su/media/images/e83/e830cfa897f5c1eb2fb5037d20611ba5.jpg http://catalog.raec.su/media/images/c85/c85cfca91e7bf17350a9bdab9c0d4db2.jpg |  |  | 695018 |  |  | 1247.49 |  |  | 0 |  |  | Legrand | Удлинитель/ Колодка для удлинителя/ Блок розеток/ Разветвитель | Кол-во в упаковке 10. Малая (10 шт) | Не содержит (без) галогенов: да. Цвет по RAL: 9003.
153367 | Legrand "Стандарт" Удлинитель 4 розетки с/з,шнур 5м., 3500W, возм. фиксации блока |  |  | Legrand "Стандарт" Удлинитель 4 розетки с/з,шнур 5м., 3500W, возм. фиксации блока |  | выставлен |  |  |  |  | Общий каталог/Электроустановочные изделия/Удлинители, розеточные блоки, разветвители, переходники | кг | RUR | Включая НДС: 20.00 % |  | 0.000195 кг | http://catalog.raec.su/media/images/f96/f966135cbc01b0e04af67169e6e998be.jpg http://catalog.raec.su/media/images/117/117087c1f332fabdedc40db8c58a274a.png http://catalog.raec.su/media/images/6fe/6fedd0e9fbdd3ac1046714eb2b8dcff2.jpg |  |  | 695008 |  |  | 1135.04 |  |  | 37 |  |  | Legrand | Удлинитель/ Колодка для удлинителя/ Блок розеток/ Разветвитель | Кол-во в упаковке 10. Малая (10 шт) | Не содержит (без) галогенов: да. Цвет по RAL: 9010.
114592 | Legrand "Стандарт" Удлинитель 5 розетки с/з,шнур 3м., 3500W, возм. фиксации блока |  |  | Legrand "Стандарт" Удлинитель 5 розетки с/з,шнур 3м., 3500W, возм. фиксации блока |  | выставлен |  |  |  |  | Общий каталог/Электроустановочные изделия/Удлинители, розеточные блоки, разветвители, переходники | кг | RUR | Включая НДС: 20.00 % |  | 0.000181 кг | http://catalog.raec.su/media/images/d97/d978b50e8417b570333e3a6905ffe0f6.jpg http://catalog.raec.su/media/images/24b/24bc64e0a9257421dcdf0c15d703bfc5.jpg http://catalog.raec.su/media/images/a7c/a7cfd3fd6d9c787769250d0e216730f0.jpg http://catalog.raec.su/media/images/c85/c85cfca91e7bf17350a9bdab9c0d4db2.jpg |  |  | 695012 |  |  | 946.91 |  |  | 2 |  |  | Legrand | Удлинитель/ Колодка для удлинителя/ Блок розеток/ Разветвитель | Кол-во в упаковке 10. Малая (10 шт) | Не содержит (без) галогенов: да. Цвет по RAL: 9003.
116203 | Legrand "Безопасность" Удлинитель 6 розетки с/з,шнур 3м., 3500W, с защитой, фиксир. поворотный блок |  |  | Legrand "Безопасность" Удлинитель 6 розетки с/з,шнур 3м., 3500W, с защитой, фиксир. поворотный блок |  | выставлен |  |  |  |  | Общий каталог/Электроустановочные изделия/Удлинители, розеточные блоки, разветвители, переходники | кг | RUR | Включая НДС: 20.00 % |  | 0.00502 кг | http://catalog.raec.su/media/images/03b/03b7cf4a5607a8b5859668e9423bade3.jpg http://catalog.raec.su/media/images/0e3/0e3f20a419b9cda2347a369c480bed19.jpg http://catalog.raec.su/media/images/9ae/9ae1129b0c227ca74d55e27e93ffef2c.jpg http://catalog.raec.su/media/images/a1c/a1c7cff202515fde83caf31be3633067.jpg |  |  | 694647 (695847) |  |  | 2038.86 |  |  | 56 |  |  | Legrand | Удлинитель/ Колодка для удлинителя/ Блок розеток/ Разветвитель | Кол-во в упаковке 1. Малая (1 шт) | Не содержит (без) галогенов: да. Цвет по RAL: 9003.
116218 | Legrand "Стандарт" Удлинитель 6 розетки с/з, без шнура, 3500W, возм. фиксации блока |  |  | Legrand "Стандарт" Удлинитель 6 розетки с/з, без шнура, 3500W, возм. фиксации блока |  | выставлен |  |  |  |  | Общий каталог/Электроустановочные изделия/Удлинители, розеточные блоки, разветвители, переходники | кг | RUR | Включая НДС: 20.00 % |  | 0.00966 кг | http://catalog.raec.su/media/images/fb2/fb20cd194e63651ddc0345ca7beb0a81.jpg http://catalog.raec.su/media/images/94c/94cc111d36ee5bab328d7041716a1567.jpg http://catalog.raec.su/media/images/3f4/3f4220b6aa14e9c3042a33be6fd6661a.jpg http://catalog.raec.su/media/images/a0b/a0bb6488601a2d93a5ca190456f66217.jpg |  |  | 695019 |  |  | 671.65 |  |  | 64 |  |  | Legrand | Удлинитель/ Колодка для удлинителя/ Блок розеток/ Разветвитель | Кол-во в упаковке 10. Малая (10 шт) | Не содержит (без) галогенов: да. Цвет по RAL: 9010.
128720 | Legrand Элиум Белый Розетка переносная 2х2Р+Е, 16А, вертикальное подключение, пластик |  |  | Legrand Элиум Белый Розетка переносная 2х2Р+Е, 16А, вертикальное подключение, пластик |  | выставлен |  |  |  |  | Общий каталог/Электроустановочные изделия/Удлинители, розеточные блоки, разветвители, переходники | кг | RUR | Включая НДС: 20.00 % |  | 0.000459 кг | http://catalog.raec.su/media/images/01e/01eb428693dd61288d98dc1e672793c5.jpg http://catalog.raec.su/media/images/f9f/f9f0e89b05216531c40972e809b656bc.jpg |  |  | 050655 |  |  | 275.54 |  |  | 208 |  |  | Legrand | Удлинитель/ Колодка для удлинителя/ Блок розеток/ Разветвитель | Кол-во в упаковке 10. Малая (10 шт) | Не содержит (без) галогенов: да. Цвет по RAL: 9010.
131756 | Legrand "Стандарт" Удлинитель 3 розетки с/з,шнур 3м., 3500W, возм. фиксации блока |  |  | Legrand "Стандарт" Удлинитель 3 розетки с/з,шнур 3м., 3500W, возм. фиксации блока |  | выставлен |  |  |  |  | Общий каталог/Электроустановочные изделия/Удлинители, розеточные блоки, разветвители, переходники | кг | RUR | Включая НДС: 20.00 % |  | 0.000141 кг | http://catalog.raec.su/media/images/d5a/d5a934b5effc647611064da70abfb620.jpg http://catalog.raec.su/media/images/c85/c85cfca91e7bf17350a9bdab9c0d4db2.jpg |  |  | 695002 |  |  | 838.28 |  |  | 5 |  |  | Legrand | Удлинитель/ Колодка для удлинителя/ Блок розеток/ Разветвитель | Кол-во в упаковке 10. Малая (10 шт) | Не содержит (без) галогенов: да. Цвет по RAL: 9010.
131899 | Legrand "Стандарт" Удлинитель 6 розетки с/з,шнур 3м., 3500W, возм. фиксации блока |  |  | Legrand "Стандарт" Удлинитель 6 розетки с/з,шнур 3м., 3500W, возм. фиксации блока |  | выставлен |  |  |  |  | Общий каталог/Электроустановочные изделия/Удлинители, розеточные блоки, разветвители, переходники | кг | RUR | Включая НДС: 20.00 % |  | 0.000167 кг | http://catalog.raec.su/media/images/7fd/7fd4db4fe34504e8c409895b42d3b6e3.jpg http://catalog.raec.su/media/images/642/642282110cda6da2bf716cb3ebe9bbd8.jpg |  |  | 695017 |  |  | 1029.94 |  |  | 1 |  |  | Legrand | Удлинитель/ Колодка для удлинителя/ Блок розеток/ Разветвитель | Кол-во в упаковке 10. Малая (10 шт) | Не содержит (без) галогенов: да. Цвет по RAL: 9003.
130336 | Legrand "Стандарт" Удлинитель 6 розетки с/з,шнур 1,5м., 3500W, возм. фиксации блока |  |  | Legrand "Стандарт" Удлинитель 6 розетки с/з,шнур 1,5м., 3500W, возм. фиксации блока |  | выставлен |  |  |  |  | Общий каталог/Электроустановочные изделия/Удлинители, розеточные блоки, разветвители, переходники | кг | RUR | Включая НДС: 20.00 % |  | 0.000154 кг | http://catalog.raec.su/media/images/751/751c687fe2f7ef074061ec7fef3c7cc8.jpg http://catalog.raec.su/media/images/642/642282110cda6da2bf716cb3ebe9bbd8.jpg |  |  | 695016 |  |  | 908.83 |  |  | 0 |  |  | Legrand | Удлинитель/ Колодка для удлинителя/ Блок розеток/ Разветвитель | Кол-во в упаковке 10. Малая (10 шт) | Не содержит (без) галогенов: да. Цвет по RAL: 9003.
135392 | Legrand "Стандарт" Удлинитель 3 розетки с/з, без шнура, 3500W, возм. фиксации блока |  |  | Legrand "Стандарт" Удлинитель 3 розетки с/з, без шнура, 3500W, возм. фиксации блока |  | выставлен |  |  |  |  | Общий каталог/Электроустановочные изделия/Удлинители, розеточные блоки, разветвители, переходники | кг | RUR | Включая НДС: 20.00 % |  | 0.0072 кг | http://catalog.raec.su/media/images/605/60584551600abfbc382bda8d33332b46.jpg http://catalog.raec.su/media/images/a9f/a9faa175659d329d0ffb001159f8146e.jpg http://catalog.raec.su/media/images/447/4476dd98f7c126996f427cada1566199.jpg http://catalog.raec.su/media/images/d5a/d5a934b5effc647611064da70abfb620.jpg http://catalog.raec.su/media/images/5c9/5c93c8ee211870d8248816f0c5c94e4d.jpg http://catalog.raec.su/media/images/a0b/a0bb6488601a2d93a5ca190456f66217.jpg |  |  | 695004 |  |  | 293.22 |  |  | 224 |  |  | Legrand | Удлинитель/ Колодка для удлинителя/ Блок розеток/ Разветвитель | Кол-во в упаковке 10. Малая (10 шт) | Не содержит (без) галогенов: да.
1404514 | Legrand Блок многорозеточный с 2хUSB+4x2К+З с кабелем длиной 1,5 м |  |  | Legrand Блок многорозеточный с 2хUSB+4x2К+З с кабелем длиной 1,5 м |  | выставлен |  |  |  |  | Общий каталог/Электроустановочные изделия/Удлинители, розеточные блоки, разветвители, переходники | кг | RUR | Включая НДС: 20.00 % |  | 0.005704 кг | http://catalog.raec.su/media/images/036/036e7e621dab204b21c6c8199d01eec5.jpg |  |  | 694615 |  |  | 2449.41 |  |  | 2 |  |  | Legrand | Удлинитель/ Колодка для удлинителя/ Блок розеток/ Разветвитель | Кол-во в упаковке 1. Малая (1 шт) | Не содержит (без) галогенов: да.
1404515 | Legrand Блок многорозеточный с 2хUSB+4x2К+З с кабелем длиной 1,5 м черный |  |  | Legrand Блок многорозеточный с 2хUSB+4x2К+З с кабелем длиной 1,5 м черный |  | выставлен |  |  |  |  | Общий каталог/Электроустановочные изделия/Удлинители, розеточные блоки, разветвители, переходники | кг | RUR | Включая НДС: 20.00 % |  | 0.00384 кг | http://catalog.raec.su/media/images/0bd/0bd1b68e6f735fef1893248f75f60c42.jpg http://catalog.raec.su/media/images/9ef/9efdc2b4a3f5620b3010af117d679992.jpg |  |  | 694616 |  |  | 2449.41 |  |  | 1 |  |  | Legrand | Удлинитель/ Колодка для удлинителя/ Блок розеток/ Разветвитель | Кол-во в упаковке 1. Малая (1 шт) | Не содержит (без) галогенов: да.
1404516 | Legrand Блок многорозеточный с 2хUSB+6x2К+З с кабелем длиной 1,5 м |  |  | Legrand Блок многорозеточный с 2хUSB+6x2К+З с кабелем длиной 1,5 м |  | выставлен |  |  |  |  | Общий каталог/Электроустановочные изделия/Удлинители, розеточные блоки, разветвители, переходники | кг | RUR | Включая НДС: 20.00 % |  | 0.006683 кг | http://catalog.raec.su/media/images/3cd/3cdcb292ca481956ddf320df40252afd.jpg |  |  | 694617 |  |  | 2652.06 |  |  | 1 |  |  | Legrand | Удлинитель/ Колодка для удлинителя/ Блок розеток/ Разветвитель | Кол-во в упаковке 1. Малая (1 шт) | Не содержит (без) галогенов: да.
1404517 | Legrand Блок многорозеточный с 2хUSB+6x2К+З с кабелем длиной 1,5 м черный |  |  | Legrand Блок многорозеточный с 2хUSB+6x2К+З с кабелем длиной 1,5 м черный |  | выставлен |  |  |  |  | Общий каталог/Электроустановочные изделия/Удлинители, розеточные блоки, разветвители, переходники | кг | RUR | Включая НДС: 20.00 % |  | 0.006218 кг | http://catalog.raec.su/media/images/493/4933952b87b224f3d07c78244ce04756.jpg http://catalog.raec.su/media/images/547/5472ce160cc576f9a1a8d039ebbe71f1.jpg |  |  | 694618 |  |  | 2652.06 |  |  | 4 |  |  | Legrand | Удлинитель/ Колодка для удлинителя/ Блок розеток/ Разветвитель | Кол-во в упаковке 1. Малая (1 шт) | Не содержит (без) галогенов: да.
1491771 | SE Unica Extend Бел Удлинитель 3 розетки 2К+З, кабель 1,5м |  |  | SE Unica Extend Бел Удлинитель 3 розетки 2К+З, кабель 1,5м | Удлинитель Schneider Electric UNICA MODULAR (белый) на 3 розетки с заземлением и шторками, длина кабеля 1,5 метра. - Максимальная мощность 3680 Вт. - Удобное подключение вилок (ориентация розеток под 45°). - Кнопка включения с индикацией. - Эргономичная литая вилка. | выставлен |  |  |  |  | Общий каталог/Электроустановочные изделия/Удлинители, розеточные блоки, разветвители, переходники | кг | RUR | Включая НДС: 20.00 % |  | 0.001208 кг | http://catalog.raec.su/media/images/58d/58deabe6e5c1320ee03325e751a0c7d0.jpeg |  |  | SE ST9431W |  |  | 677.04 |  |  | 5 |  |  | Schneider Electric | Удлинитель/ Колодка для удлинителя/ Блок розеток/ Разветвитель | Кол-во в упаковке 1. Малая (1 шт) | Не содержит (без) галогенов: да. Цвет по RAL: 9010.
1491772 | SE Unica Extend Черный Удлинитель 3 розетки 2К+З, кабель 1,5м |  |  | SE Unica Extend Черный Удлинитель 3 розетки 2К+З, кабель 1,5м | Удлинитель Schneider Electric UNICA MODULAR (чёрный) на 3 розетки с заземлением и шторками, длина кабеля 1,5 метра. - Максимальная мощность 3680 Вт. - Удобное подключение вилок (ориентация розеток под 45°). - Кнопка включения с индикацией. - Эргономичная литая вилка. | выставлен |  |  |  |  | Общий каталог/Электроустановочные изделия/Удлинители, розеточные блоки, разветвители, переходники | кг | RUR | Включая НДС: 20.00 % |  | 0.001208 кг | http://catalog.raec.su/media/images/ef4/ef4c98cea5518856fef15b25774f0f7e.jpeg |  |  | SE ST9431B |  |  | 677.04 |  |  | 0 |  |  | Schneider Electric | Удлинитель/ Колодка для удлинителя/ Блок розеток/ Разветвитель | Кол-во в упаковке 1. Малая (1 шт) | Не содержит (без) галогенов: да. Цвет по RAL: 9005.
1491773 | SE Unica Extend Бел Удлинитель 3 розетки 2К+З, кабель 3м |  |  | SE Unica Extend Бел Удлинитель 3 розетки 2К+З, кабель 3м | Удлинитель Schneider Electric UNICA MODULAR (белый) на 3 розетки с заземлением и шторками, длина кабеля 3 метра. - Максимальная мощность 3680 Вт. - Удобное подключение вилок (ориентация розеток под 45°). - Кнопка включения с индикацией. - Эргономичная литая вилка. | выставлен |  |  |  |  | Общий каталог/Электроустановочные изделия/Удлинители, розеточные блоки, разветвители, переходники | кг | RUR | Включая НДС: 20.00 % |  | 0.001435 кг | http://catalog.raec.su/media/images/e79/e7902e1faaf845849161e1ac946c50ee.jpeg |  |  | SE ST9433W |  |  | 761.28 |  |  | 0 |  |  | Schneider Electric | Удлинитель/ Колодка для удлинителя/ Блок розеток/ Разветвитель | Кол-во в упаковке 1. Малая (1 шт) | Не содержит (без) галогенов: да. Цвет по RAL: 9010.
1491774 | SE Unica Extend Черный Удлинитель 3 розетки 2К+З, кабель 3м |  |  | SE Unica Extend Черный Удлинитель 3 розетки 2К+З, кабель 3м | Удлинитель Schneider Electric UNICA MODULAR (чёрный) на 3 розетки с заземлением и шторками, длина кабеля 3 метра. - Максимальная мощность 3680 Вт. - Удобное подключение вилок (ориентация розеток под 45°). - Кнопка включения с индикацией. - Эргономичная литая вилка. | выставлен |  |  |  |  | Общий каталог/Электроустановочные изделия/Удлинители, розеточные блоки, разветвители, переходники | кг | RUR | Включая НДС: 20.00 % |  | 0.001435 кг | http://catalog.raec.su/media/images/545/545f567da54cce0199ea2b032e8c0078.jpeg |  |  | SE ST9433B |  |  | 761.28 |  |  | 0 |  |  | Schneider Electric | Удлинитель/ Колодка для удлинителя/ Блок розеток/ Разветвитель | Кол-во в упаковке 1. Малая (1 шт) | Не содержит (без) галогенов: да. Цвет по RAL: 9005.
1491775 | SE Unica Extend Бел Удлинитель 3 розетки 2К+З, кабель 5м |  |  | SE Unica Extend Бел Удлинитель 3 розетки 2К+З, кабель 5м | Удлинитель Schneider Electric UNICA MODULAR (чёрный) на 3 розетки с заземлением и шторками, длина кабеля 5 метра. - Максимальная мощность 3680 Вт. - Удобное подключение вилок (ориентация розеток под 45°). - Кнопка включения с индикацией. - Эргономичная литая вилка. | выставлен |  |  |  |  | Общий каталог/Электроустановочные изделия/Удлинители, розеточные блоки, разветвители, переходники | кг | RUR | Включая НДС: 20.00 % |  | 0.001511 кг | http://catalog.raec.su/media/images/f0f/f0fa2e567092ff75d5850bd2f468c8a1.jpeg |  |  | SE ST9435W |  |  | 923.52 |  |  | 35 |  |  | Schneider Electric | Удлинитель/ Колодка для удлинителя/ Блок розеток/ Разветвитель | Кол-во в упаковке 1. Малая (1 шт) | Не содержит (без) галогенов: да. Цвет по RAL: 9010.
1491776 | SE Unica Extend Бел Удлинитель 5 розеток 2К+З, кабель 3м |  |  | SE Unica Extend Бел Удлинитель 5 розеток 2К+З, кабель 3м | Удлинитель Schneider Electric UNICA MODULAR (белый) на 5 розетки с заземлением и шторками, длина кабеля 3 метра. - Максимальная мощность 3680 Вт. - Удобное подключение вилок (ориентация розеток под 45°). - Кнопка включения с индикацией. - Эргономичная литая вилка. | выставлен |  |  |  |  | Общий каталог/Электроустановочные изделия/Удлинители, розеточные блоки, разветвители, переходники | кг | RUR | Включая НДС: 20.00 % |  | 0.002083 кг | http://catalog.raec.su/media/images/c7f/c7f3cb5237c9ac4fe41656afb901f521.jpeg |  |  | SE ST9453W |  |  | 1042.08 |  |  | 7 |  |  | Schneider Electric | Удлинитель/ Колодка для удлинителя/ Блок розеток/ Разветвитель | Кол-во в упаковке 1. Малая (1 шт) | Не содержит (без) галогенов: да. Цвет по RAL: 9010.
1491777 | SE Unica Extend Черный Удлинитель 5 розеток 2К+З, кабель 3м |  |  | SE Unica Extend Черный Удлинитель 5 розеток 2К+З, кабель 3м | Удлинитель Schneider Electric UNICA MODULAR (чёрный) на 5 розетки с заземлением и шторками, длина кабеля 3 метра. - Максимальная мощность 3680 Вт. - Удобное подключение вилок (ориентация розеток под 45°). - Кнопка включения с индикацией. - Эргономичная литая вилка. | выставлен |  |  |  |  | Общий каталог/Электроустановочные изделия/Удлинители, розеточные блоки, разветвители, переходники | кг | RUR | Включая НДС: 20.00 % |  | 0.002083 кг | http://catalog.raec.su/media/images/e73/e73651005f05023c3ef52375133432a4.jpeg |  |  | SE ST9453B |  |  | 1042.08 |  |  | 53 |  |  | Schneider Electric | Удлинитель/ Колодка для удлинителя/ Блок розеток/ Разветвитель | Кол-во в упаковке 1. Малая (1 шт) | Не содержит (без) галогенов: да. Цвет по RAL: 9005.
1491778 | SE Unica Extend Бел Удлинитель 5 розеток 2К+З, кабель 5м |  |  | SE Unica Extend Бел Удлинитель 5 розеток 2К+З, кабель 5м | Удлинитель Schneider Electric UNICA MODULAR (белый) на 5 розетки с заземлением и шторками, длина кабеля 5 метра. - Максимальная мощность 3680 Вт. - Удобное подключение вилок (ориентация розеток под 45°). - Кнопка включения с индикацией. - Эргономичная литая вилка. | выставлен |  |  |  |  | Общий каталог/Электроустановочные изделия/Удлинители, розеточные блоки, разветвители, переходники | кг | RUR | Включая НДС: 20.00 % |  | 0.00336 кг | http://catalog.raec.su/media/images/642/6428d563db042761cd5c7ba79d871718.jpeg |  |  | SE ST9455W |  |  | 1238.64 |  |  | 0 |  |  | Schneider Electric | Удлинитель/ Колодка для удлинителя/ Блок розеток/ Разветвитель | Кол-во в упаковке 1. Малая (1 шт) | Не содержит (без) галогенов: да. Цвет по RAL: 9010.
1491779 | SE Unica Extend Бел Удлинитель 5 розеток 2К+З, кабель 3м, 2 USB |  |  | SE Unica Extend Бел Удлинитель 5 розеток 2К+З, кабель 3м, 2 USB | Удлинитель Schneider Electric UNICA MODULAR (белый) на 5 розетки с заземлением и шторкамии, с 2 разъёмами USB, длина кабеля 3 метра. - Максимальная мощность 3680 Вт. - Удобное подключение вилок (ориентация розеток под 45°). - Кнопка включения с индикацией. - Эргономичная литая вилка. | выставлен |  |  |  |  | Общий каталог/Электроустановочные изделия/Удлинители, розеточные блоки, разветвители, переходники | кг | RUR | Включая НДС: 20.00 % |  | 0.003104 кг | http://catalog.raec.su/media/images/4a0/4a0651fd485005b9462c88ff47b7a266.jpeg |  |  | SE ST945U3W |  |  | 1678.56 |  |  | 27 |  |  | Schneider Electric | Удлинитель/ Колодка для удлинителя/ Блок розеток/ Разветвитель | Кол-во в упаковке 1. Малая (1 шт) | Не содержит (без) галогенов: да. Цвет по RAL: 9010.
1491780 | SE Unica Extend Черный Удлинитель 5 розеток 2К+З, кабель 3м, 2 USB |  |  | SE Unica Extend Черный Удлинитель 5 розеток 2К+З, кабель 3м, 2 USB | Удлинитель Schneider Electric UNICA MODULAR (чёрный) на 5 розетки с заземлением и шторкамии, с 2 разъёмами USB, длина кабеля 3 метра. - Максимальная мощность 3680 Вт. - Удобное подключение вилок (ориентация розеток под 45°). - Кнопка включения с индикацией. - Эргономичная литая вилка. | выставлен |  |  |  |  | Общий каталог/Электроустановочные изделия/Удлинители, розеточные блоки, разветвители, переходники | кг | RUR | Включая НДС: 20.00 % |  | 0.003104 кг | http://catalog.raec.su/media/images/916/916a245989ac03f93630a34295827e67.jpeg |  |  | SE ST945U3B |  |  | 1678.56 |  |  | 0 |  |  | Schneider Electric | Удлинитель/ Колодка для удлинителя/ Блок розеток/ Разветвитель | Кол-во в упаковке 1. Малая (1 шт) | Не содержит (без) галогенов: да. Цвет по RAL: 9005.
1386855 | Legrand Блок многорозеточный 'Комфорт' 5 x 2К+З с кабелем длиной 5 м |  |  | Legrand Блок многорозеточный 'Комфорт' 5 x 2К+З с кабелем длиной 5 м |  | выставлен |  |  |  |  | Общий каталог/Электроустановочные изделия/Удлинители, розеточные блоки, разветвители, переходники | кг | RUR | Включая НДС: 20.00 % |  | 0.000528 кг | http://catalog.raec.su/media/images/a8b/a8b8d9bc9e2748ae6bf1c56f644fa33b.jpg http://catalog.raec.su/media/images/306/3062ba19f7d0c1d7e3c3b0f3764c317a.jpg http://catalog.raec.su/media/images/5a1/5a1fe56f76940082ae01e71eed2c24ca.jpg http://catalog.raec.su/media/images/9ae/9ae1129b0c227ca74d55e27e93ffef2c.jpg http://catalog.raec.su/media/images/a1c/a1c7cff202515fde83caf31be3633067.jpg http://catalog.raec.su/media/images/c53/c536456c7e3cfc14a00cb5ab591eb59f.jpg http://catalog.raec.su/media/images/8cf/8cfd3cf13e22349ad7d067cd136eb169.jpg |  |  | 694685 |  |  | 1371.17 |  |  | 0 |  |  | Legrand | Удлинитель/ Колодка для удлинителя/ Блок розеток/ Разветвитель | Кол-во в упаковке 1. Малая (1 шт) | Не содержит (без) галогенов: да. Цвет по RAL: 9003.
869993 | IEK Розетка переносная разб. К03 3 места CLASSIC |  |  | IEK Розетка переносная разб. К03 3 места CLASSIC | Разборные колодки изготовлены из негорючего глянцевого пластика, имеют широкое применение в быту, в офисе. | выставлен |  |  |  |  | Общий каталог/Электроустановочные изделия/Удлинители, розеточные блоки, разветвители, переходники | кг | RUR | Включая НДС: 20.00 % |  | 0.024 кг | http://catalog.raec.su/media/images/402/402c74fbf81936a143d56815a7823e91.jpg http://catalog.raec.su/media/images/ee7/ee7fe5b67ed4b510da3ee17107028800.jpg |  |  | KYP11-16-03-00-Z |  |  | 183.18 |  |  | 7 |  |  | IEK (ИЭК) | Удлинитель/ Колодка для удлинителя/ Блок розеток/ Разветвитель | Кол-во в упаковке 38. Малая (38 шт)
606832 | IEK РБ34-1-0м Розетка (колодка) четырехместная с защитными крышками ОМЕГА |  |  | IEK РБ34-1-0м Розетка (колодка) четырехместная с защитными крышками ОМЕГА | Каучуковые разъемы предназначены для использования в сложных эксплуатационных условиях и широко применяются в производстве, строительстве и машиностроении. Они легко монтируются, имеют высокую надежность и долгий срок службы. | выставлен |  |  |  |  | Общий каталог/Электроустановочные изделия/Удлинители, розеточные блоки, разветвители, переходники | кг | RUR | Включая НДС: 20.00 % |  | 0.01 кг | http://catalog.raec.su/media/images/921/92151754d5a7381e3af439e7120941a3.jpg http://catalog.raec.su/media/images/95c/95cb6433413559a898aac85506de4370.jpg |  |  | PKR64-016-2-K02 |  |  | 555.08 |  |  | 2 |  |  | IEK (ИЭК) | Удлинитель/ Колодка для удлинителя/ Блок розеток/ Разветвитель | Кол-во в упаковке 6. Малая (6 шт)
473399 | Legrand Элиум Белый Розетка переносная 3х2Р+Е, 16А, горизонтальное подключение, пластик |  |  | Legrand Элиум Белый Розетка переносная 3х2Р+Е, 16А, горизонтальное подключение, пластик |  | выставлен |  |  |  |  | Общий каталог/Электроустановочные изделия/Удлинители, розеточные блоки, разветвители, переходники | кг | RUR | Включая НДС: 20.00 % |  | 0.000664 кг | http://catalog.raec.su/media/images/066/0665ce11eeaa91fa52d9dffef463e152.jpg http://catalog.raec.su/media/images/662/662f2815ac5d36bdd74a786554e2ae00.jpg http://catalog.raec.su/media/images/3e5/3e5a7060e16ee89d647fd92ae7a77f54.jpg |  |  | 050656 |  |  | 377.32 |  |  | 169 |  |  | Legrand | Удлинитель/ Колодка для удлинителя/ Блок розеток/ Разветвитель | Кол-во в упаковке 10. Малая (10 шт) | Не содержит (без) галогенов: да. Цвет по RAL: 9010.
473400 | Legrand Элиум Прозрачный Блок розетка 3-я 2Р+Е, 16А, горизонтальное подключение, пластик |  |  | Legrand Элиум Прозрачный Блок розетка 3-я 2Р+Е, 16А, горизонтальное подключение, пластик |  | выставлен |  |  |  |  | Общий каталог/Электроустановочные изделия/Удлинители, розеточные блоки, разветвители, переходники | кг | RUR | Включая НДС: 20.00 % |  | 0.0066 кг | http://catalog.raec.su/media/images/f15/f1597bd5789b91e06d492caf5e4a1747.jpg http://catalog.raec.su/media/images/5f8/5f8a6be9bb20d3f9bfe83967c1d6fe9c.jpg http://catalog.raec.su/media/images/539/5391853e06c3699e7aa128f6455dddcf.jpg |  |  | 050663 |  |  | 558.99 |  |  | 62 |  |  | Legrand | Удлинитель/ Колодка для удлинителя/ Блок розеток/ Разветвитель | Кол-во в упаковке 10. Малая (10 шт) | Прозрачный: да. Не содержит (без) галогенов: да.
66118 | SE Sarel Выпускная решетка 291х291 цвет RAL7035 |  |  | SE Sarel Выпускная решетка 291х291 цвет RAL7035 |  | выставлен |  |  |  |  | Общий каталог/Щиты и шкафы, шинопровод/Микроклимат щитов и шкафов | кг | RUR | Включая НДС: 20.00 % |  | 0.005606 кг | http://catalog.raec.su/media/images/fe6/fe6656525ac6e41eaa2afecd75ec2c38.jpeg http://catalog.raec.su/media/images/649/6492cc2dca3a0846d42e39f07af8a29a.jpg http://catalog.raec.su/media/images/3e5/3e5e8e7ae15ee620fba4c170c793ea17.jpg http://catalog.raec.su/media/images/96c/96cc483ec9e15295a40bdccc18069536.jpg http://catalog.raec.su/media/images/852/852a53ead0d7b67ca9aabff22531050e.jpg http://catalog.raec.su/media/images/a61/a619dd1d6acfd96b48a6043e4a2fa909.jpg http://catalog.raec.su/media/images/fe5/fe520f6ec425f4a7be1bc55cbdeace60.jpg |  |  | SE NSYCAG291LPF |  |  | 2879.76 |  |  | 3 |  |  | Schneider Electric | Вентиляционная панель распределительного шкафа | Кол-во в упаковке 1. Малая (1 шт) | Высота: 291мм. Ширина: 291мм.
71578 | SE Sarel Жалюзи вентиляционные 70мм 120х120 |  |  | SE Sarel Жалюзи вентиляционные 70мм 120х120 |  | выставлен |  |  |  |  | Общий каталог/Щиты и шкафы, шинопровод/Микроклимат щитов и шкафов | кг | RUR | Включая НДС: 20.00 % |  | 0.000296 кг | http://catalog.raec.su/media/images/3db/3db2a30a14440d7ce782167db1f7d85b.jpeg http://catalog.raec.su/media/images/069/06966a602e471b81c1a2919a6c0d7f1a.jpg |  |  | SE NSYCAG104X95LM |  |  | 705.12 |  |  | 10 |  |  | Schneider Electric | Вентиляционная панель распределительного шкафа | Кол-во в упаковке 1. Малая (1 шт) | Высота: 120мм. Ширина: 120мм.
50655 | SE Sarel Решетка выпускная 92х92, цвет RAL7035 |  |  | SE Sarel Решетка выпускная 92х92, цвет RAL7035 |  | выставлен |  |  |  |  | Общий каталог/Щиты и шкафы, шинопровод/Микроклимат щитов и шкафов | кг | RUR | Включая НДС: 20.00 % |  | 0.000754 кг | http://catalog.raec.su/media/images/fe6/fe6656525ac6e41eaa2afecd75ec2c38.jpeg |  |  | SE NSYCAG92LPF |  |  | 1397.76 |  |  | 22 |  |  | Schneider Electric | Вентиляционная панель распределительного шкафа | Кол-во в упаковке 1. Малая (1 шт) | Высота: 92мм. Ширина: 92мм.
56740 | SE Sarel Выпускная решетка 125х125 цвет RAL7035 |  |  | SE Sarel Выпускная решетка 125х125 цвет RAL7035 | Решетка выпускная для вентилятора системы ClimaSys Schneider Electric; материал - отливаемый термопластик (ASA PC); цвет - серый (RAL 7035); размеры выреза - 125x125 мм; размеры - 170х150х15 мм; крепление - винтами; комплект поставки - 1 опорная рама + 1 внешняя часть + 1 синтетический фильтр (класс фильтрации - G2; категория воспламеняемости - M1). | выставлен |  |  |  |  | Общий каталог/Щиты и шкафы, шинопровод/Микроклимат щитов и шкафов | кг | RUR | Включая НДС: 20.00 % |  | 0.001296 кг | http://catalog.raec.su/media/images/fe6/fe6656525ac6e41eaa2afecd75ec2c38.jpeg http://catalog.raec.su/media/images/649/6492cc2dca3a0846d42e39f07af8a29a.jpg http://catalog.raec.su/media/images/96c/96cc483ec9e15295a40bdccc18069536.jpg http://catalog.raec.su/media/images/852/852a53ead0d7b67ca9aabff22531050e.jpg http://catalog.raec.su/media/images/a61/a619dd1d6acfd96b48a6043e4a2fa909.jpg http://catalog.raec.su/media/images/fe5/fe520f6ec425f4a7be1bc55cbdeace60.jpg |  |  | SE NSYCAG125LPF (ENN87911) |  |  | 1800.24 |  |  | 0 |  |  | Schneider Electric | Вентиляционная панель распределительного шкафа | Кол-во в упаковке 1. Малая (1 шт) | Высота: 125мм. Ширина: 125мм.
1971514 | ABB Коробка монтажная для скрытого монтажа абонентского устройства, видео 4,3 без трубки |  |  | ABB Коробка монтажная для скрытого монтажа абонентского устройства, видео 4,3 без трубки |  | выставлен |  |  |  |  | Общий каталог/Звонки дверные, домофонные системы/Переговорные устройства и видеодомофоны | кг | RUR | Включая НДС: 20.00 % |  | 0.000297 кг | http://catalog.raec.su/media/images/2f5/2f523ec1d5cdd9be9125661737f9b46c.png |  |  | 2TMA070130A0017 |  |  | 3000 |  |  | 5 |  |  | ABB | Монтажная рамка для внутриквартирного переговорного устройства | Кол-во в упаковке 1. Малая (1 шт) | Высота: 27мм. Ширина: 125мм. Глубина: 145мм.
1319848 | SE Blanca Бел Переговорное устройство (Домофон), 4,5В |  |  | SE Blanca Бел Переговорное устройство (Домофон), 4,5В | Устройство Schneider Electric BLANCA (цвет – белый) переговорное настенного монтажа предназначено для домофонных систем, питается от батарейки (3 элемента питания ААА х 1,5В). Громкость устройства регулируется, нанесены символы «Звук» и «Разговор». Размеры устройства: 187*84*25 мм. | выставлен |  |  |  |  | Общий каталог/Звонки дверные, домофонные системы/Переговорные устройства и видеодомофоны | кг | RUR | Включая НДС: 20.00 % |  | 0 кг | http://catalog.raec.su/media/images/4c2/4c28850bf625bbbc1f970347b2d9d580.jpeg http://catalog.raec.su/media/images/65b/65bfb9821a6f0c065e20514bc9ee3852.jpg |  |  | SE BLNDA000011 |  |  | 1478.52 |  |  | 0 |  |  | Schneider Electric | Дверное переговорное устройство | Кол-во в упаковке 1. Малая (1 шт) | Высота: 182мм. Ширина: 85мм. Глубина: 23,7мм.
1319849 | SE Blanca Молочное Переговорное устройство (Домофон), 4,5В |  |  | SE Blanca Молочное Переговорное устройство (Домофон), 4,5В | Устройство Schneider Electric BLANCA (цвет – молочный) переговорное настенного монтажа предназначено для домофонных систем, питается от батарейки (3 элемента питания ААА х 1,5В). Громкость устройства регулируется, нанесены символы «Звук» и «Разговор». Размеры устройства: 187*84*25 мм. | выставлен |  |  |  |  | Общий каталог/Звонки дверные, домофонные системы/Переговорные устройства и видеодомофоны | кг | RUR | Включая НДС: 20.00 % |  | 0 кг | http://catalog.raec.su/media/images/742/74278c52bf6f5abef92e150b4b5c631c.jpeg http://catalog.raec.su/media/images/a78/a7849a1dbd4103a544c58128529557ca.jpg |  |  | SE BLNDA000012 |  |  | 1562.88 |  |  | 1 |  |  | Schneider Electric | Дверное переговорное устройство | Кол-во в упаковке 1. Малая (1 шт) | Высота: 182мм. Ширина: 85мм. Глубина: 23,7мм.
1319850 | SE Blanca Алюминий Переговорное устройство (Домофон), 4,5В |  |  | SE Blanca Алюминий Переговорное устройство (Домофон), 4,5В | Устройство Schneider Electric BLANCA (цвет – алюминий) переговорное настенного монтажа предназначено для домофонных систем, питается от батарейки (3 элемента питания ААА х 1,5В). Громкость устройства регулируется, нанесены символы «Звук» и «Разговор». Размеры устройства: 187*84*25 мм. | выставлен |  |  |  |  | Общий каталог/Звонки дверные, домофонные системы/Переговорные устройства и видеодомофоны | кг | RUR | Включая НДС: 20.00 % |  | 0 кг | http://catalog.raec.su/media/images/c49/c49726bc9f737227b7d47cec95d6cec7.jpeg http://catalog.raec.su/media/images/2cf/2cfbc89c4bb1f8ed31cb71e2b2c7be81.jpg |  |  | SE BLNDA000013 |  |  | 2220 |  |  | 0 |  |  | Schneider Electric | Дверное переговорное устройство | Кол-во в упаковке 1. Малая (1 шт) | Высота: 182мм. Ширина: 85мм. Глубина: 23,7мм.
1319851 | SE Blanca Титан Переговорное устройство (Домофон), 4,5В |  |  | SE Blanca Титан Переговорное устройство (Домофон), 4,5В | Устройство Schneider Electric BLANCA (цвет – титан) переговорное настенного монтажа предназначено для домофонных систем, питается от батарейки (3 элемента питания ААА х 1,5В). Громкость устройства регулируется, нанесены символы «Звук» и «Разговор». Размеры устройства: 187*84*25 мм. | выставлен |  |  |  |  | Общий каталог/Звонки дверные, домофонные системы/Переговорные устройства и видеодомофоны | кг | RUR | Включая НДС: 20.00 % |  | 0 кг | http://catalog.raec.su/media/images/a86/a8680b59557f73c54c40a3ad409bb07b.jpeg http://catalog.raec.su/media/images/d80/d80c0e65e6d904274f837e41369a45eb.jpg |  |  | SE BLNDA000014 |  |  | 2220 |  |  | 0 |  |  | Schneider Electric | Дверное переговорное устройство | Кол-во в упаковке 1. Малая (1 шт) | Высота: 182мм. Ширина: 85мм. Глубина: 23,7мм.
1319852 | SE Blanca Антрацит Переговорное устройство (Домофон), 4,5В |  |  | SE Blanca Антрацит Переговорное устройство (Домофон), 4,5В | Устройство Schneider Electric BLANCA (цвет – антрацит) переговорное настенного монтажа предназначено для домофонных систем, питается от батарейки (3 элемента питания ААА х 1,5В). Громкость устройства регулируется, нанесены символы «Звук» и «Разговор». Размеры устройства: 187*84*25 мм. | выставлен |  |  |  |  | Общий каталог/Звонки дверные, домофонные системы/Переговорные устройства и видеодомофоны | кг | RUR | Включая НДС: 20.00 % |  | 0 кг | http://catalog.raec.su/media/images/1e4/1e47c76d74c7c61c21ce1d7e0edf7ce8.jpeg http://catalog.raec.su/media/images/7e8/7e8e5e7b91b467ca9ee633f609dedd7b.jpg |  |  | SE BLNDA000016 |  |  | 2220 |  |  | 0 |  |  | Schneider Electric | Дверное переговорное устройство | Кол-во в упаковке 1. Малая (1 шт) | Высота: 182мм. Ширина: 85мм. Глубина: 23,7мм.
1423079 | IEK Хомутный держатель серый CFC16 |  |  | IEK Хомутный держатель серый CFC16 | Хомутный держатель CFC российского производства предназначен для крепления гладкой жесткой и гофрированной трубы. Труба надежно крепится благодаря наличию защелки. Конструкция позволяет соединять между собой несколько держателей. | выставлен |  |  |  |  | Общий каталог/Кабеленесущие системы (системы для прокладки кабеля)/Трубы и рукава для прокладки кабеля | кг | RUR | Включая НДС: 20.00 % |  | 0.0012 кг | http://catalog.raec.su/media/images/0b7/0b72bc611a17e6fe04e8e7e51206dbc2.jpg |  |  | CTA10MP-CFC16-K41-100 |  |  | 4.69 |  |  | 102 |  |  | IEK (ИЭК) | Зажим для труб | Кол-во в упаковке 100. Малая (100 шт)
1423080 | IEK Хомутный держатель серый CFC20 |  |  | IEK Хомутный держатель серый CFC20 | Хомутный держатель CFC российского производства предназначен для крепления гладкой жесткой и гофрированной трубы. Труба надежно крепится благодаря наличию защелки. Конструкция позволяет соединять между собой несколько держателей. | выставлен |  |  |  |  | Общий каталог/Кабеленесущие системы (системы для прокладки кабеля)/Трубы и рукава для прокладки кабеля | кг | RUR | Включая НДС: 20.00 % |  | 0.0017 кг | http://catalog.raec.su/media/images/0b7/0b72bc611a17e6fe04e8e7e51206dbc2.jpg |  |  | CTA10MP-CFC20-K41-100 |  |  | 5.21 |  |  | 0 |  |  | IEK (ИЭК) | Зажим для труб | Кол-во в упаковке 100. Малая (100 шт)
1423081 | IEK Хомутный держатель серый CFC25 |  |  | IEK Хомутный держатель серый CFC25 | Хомутный держатель CFC российского производства предназначен для крепления гладкой жесткой и гофрированной трубы. Труба надежно крепится благодаря наличию защелки. Конструкция позволяет соединять между собой несколько держателей. | выставлен |  |  |  |  | Общий каталог/Кабеленесущие системы (системы для прокладки кабеля)/Трубы и рукава для прокладки кабеля | кг | RUR | Включая НДС: 20.00 % |  | 0.0022 кг | http://catalog.raec.su/media/images/0b7/0b72bc611a17e6fe04e8e7e51206dbc2.jpg |  |  | CTA10MP-CFC25-K41-100 |  |  | 6.07 |  |  | 98 |  |  | IEK (ИЭК) | Зажим для труб | Кол-во в упаковке 100. Малая (100 шт)
1423082 | IEK Хомутный держатель серый CFC32 |  |  | IEK Хомутный держатель серый CFC32 | Хомутный держатель CFC российского производства предназначен для крепления гладкой жесткой и гофрированной трубы. Труба надежно крепится благодаря наличию защелки. Конструкция позволяет соединять между собой несколько держателей. | выставлен |  |  |  |  | Общий каталог/Кабеленесущие системы (системы для прокладки кабеля)/Трубы и рукава для прокладки кабеля | кг | RUR | Включая НДС: 20.00 % |  | 0.00165 кг | http://catalog.raec.su/media/images/0b7/0b72bc611a17e6fe04e8e7e51206dbc2.jpg |  |  | CTA10MP-CFC32-K41-050 |  |  | 7.71 |  |  | 85 |  |  | IEK (ИЭК) | Зажим для труб | Кол-во в упаковке 50. Малая (50 шт)
1423083 | IEK Хомутный держатель со стяжкой серый CFF1 16-32 мм |  |  | IEK Хомутный держатель со стяжкой серый CFF1 16-32 мм | Хомутный держатель со стяжкой CFF российского производства предназначен для крепления трубы. Подходит для различных диаметров трубы благодаря наличию на основе стяжки. | выставлен |  |  |  |  | Общий каталог/Кабеленесущие системы (системы для прокладки кабеля)/Трубы и рукава для прокладки кабеля | кг | RUR | Включая НДС: 20.00 % |  | 0.0019 кг | http://catalog.raec.su/media/images/4bb/4bbe7a020dc5be574887ea52e90def22.jpg |  |  | CTA10MP-CFF132-K41-100 |  |  | 10.79 |  |  | 109 |  |  | IEK (ИЭК) | Зажим для труб | Кол-во в упаковке 100. Малая (100 шт)
344473 | IEK Профиль перфорированный C-образный 2500х30х20мм |  |  | IEK Профиль перфорированный C-образный 2500х30х20мм | Системы подвесов для металлических лотков предназначены для монтажа металлических лотков (прокатных или проволочных) по элементам здания (потолок, стены, пол). Профиль перфорированный C-образный служит для монтажа кабельных трасс в потолочном исполнении, а так же для монтажа несущих конструкций, систем освещения, воздуховодов и трубной продукции. | выставлен |  |  |  |  | Общий каталог/Кабеленесущие системы (системы для прокладки кабеля)/Аксессуары для кабельных лотков универсальные | кг | RUR | Включая НДС: 20.00 % |  | 0.003 кг | http://catalog.raec.su/media/images/221/22135b436cfd014d63291a66ac32c938.jpg http://catalog.raec.su/media/images/6a5/6a5eced79644badc900d57561d55452d.jpg |  |  | CLP1C-020-030 |  |  | 539.59 |  |  | 11 |  |  | IEK (ИЭК) | Профиль монтажный для кабельного лотка | Кол-во в упаковке 2. Малая (2 шт) | Высота: 20мм. Ширина: 30мм.
351134 | Legrand PRO 21 Мех Лампа подсветки запасная зеленая 230B, 0.5mA |  |  | Legrand PRO 21 Мех Лампа подсветки запасная зеленая 230B, 0.5mA |  | выставлен |  |  |  |  | Общий каталог/Низковольтное оборудование/Компоненты светосигнальной арматуры | кг | RUR | Включая НДС: 20.00 % |  | 0.0003 кг | http://catalog.raec.su/media/images/e8c/e8cc0674e3668e3e918f15a3bd026978.jpg |  |  | 775897 |  |  | 467.3 |  |  | 38 |  |  | Legrand | Лампа сигнальная/индикаторная (сменная) | Кол-во в упаковке 10. Малая (10 шт)
1453961 | Legrand Etika Лампа светодиодная универсальная, для подсветки 220В 0,125 мА |  |  | Legrand Etika Лампа светодиодная универсальная, для подсветки 220В 0,125 мА |  | выставлен |  |  |  |  | Общий каталог/Низковольтное оборудование/Компоненты светосигнальной арматуры | кг | RUR | Включая НДС: 20.00 % |  | 0.00058 кг | http://catalog.raec.su/media/images/8ff/8ff7bbd3868f018bf069203b99aab2b5.jpg |  |  | 764526 |  |  | 46.79 |  |  | 50 |  |  | Legrand | Лампа сигнальная/индикаторная (сменная) | Кол-во в упаковке 10. Малая (10 шт) | Диаметр: 5,9.
1956912 | IEK Переходник вилка 220В-патрон Е27 пластик белый |  |  | IEK Переходник вилка 220В-патрон Е27 пластик белый | Электропатроны применяются для комплектации различных осветительных приборов, а также для организации временного освещения. В ассортименте представлены патроны для ламп с резьбовыми цоколями E14, E27, E40 и штырьковыми цоколями GU5.3, GU10, GX53. Переходники применяются для подключения в имеющийся резьбовой патрон лампы с другим цоколем. | выставлен |  |  |  |  | Общий каталог/Светотехника/Патроны (ламподержатели) | кг | RUR | Включая НДС: 20.00 % |  | 0 кг | http://catalog.raec.su/media/images/586/58690e7c73642fa6ad4ac28a97cde320.jpg |  |  | EPP16-02-01-K01 |  |  | 92.98 |  |  | 14 |  |  | IEK (ИЭК) | Патрон для лампы/ ламподержатель/ стартеродержатель | Кол-во в упаковке 25. Малая (25 шт)
987348 | IEK Ппл27-04-К02 Патрон подвесной пластик, Е27, белый (50 шт), стикер на изделии, |  |  | IEK Ппл27-04-К02 Патрон подвесной пластик, Е27, белый (50 шт), стикер на изделии, | Электропатроны применяются для комплектации различных осветительных приборов, а также для организации временного освещения. В ассортименте представлены патроны для ламп с резьбовыми цоколями E14, E27, E40 и штырьковыми цоколями GU5.3, GU10, GX53. | выставлен |  |  |  |  | Общий каталог/Светотехника/Патроны (ламподержатели) | кг | RUR | Включая НДС: 20.00 % |  | 0.006 кг | http://catalog.raec.su/media/images/8ea/8eace91b88dda5dabc6fe88318677b56.jpg http://catalog.raec.su/media/images/6a7/6a7bd2e0b10aad544e76832cade8352d.jpeg |  |  | EPP10-04-01-K01 |  |  | 15.66 |  |  | 0 |  |  | IEK (ИЭК) | Патрон для лампы/ ламподержатель/ стартеродержатель | Кол-во в упаковке 50. Малая (50 шт)
985317 | IEK Ппл27-04-К52 Патрон подвесной с шнуром, пластик, Е27, черный (50 шт), стикер на изделии, |  |  | IEK Ппл27-04-К52 Патрон подвесной с шнуром, пластик, Е27, черный (50 шт), стикер на изделии, | Электропатроны применяются для комплектации различных осветительных приборов, а также для организации временного освещения. В ассортименте представлены патроны для ламп с резьбовыми цоколями E14, E27, E40 и штырьковыми цоколями GU5.3, GU10, GX53. | выставлен |  |  |  |  | Общий каталог/Светотехника/Патроны (ламподержатели) | кг | RUR | Включая НДС: 20.00 % |  | 0.005 кг | http://catalog.raec.su/media/images/736/73603964736a4448d6144db93c18df49.jpg http://catalog.raec.su/media/images/b98/b98bce13f0c95971b94d57cba5f56aee.jpg |  |  | EPP14-04-01-K02 |  |  | 51.67 |  |  | 0 |  |  | IEK (ИЭК) | Патрон для лампы/ ламподержатель/ стартеродержатель | Кол-во в упаковке 50. Малая (50 шт)
985318 | IEK Ппл27-04-К51 Патрон подвесной с шнуром, пластик, Е27, белый (50 шт), стикер на изделии, |  |  | IEK Ппл27-04-К51 Патрон подвесной с шнуром, пластик, Е27, белый (50 шт), стикер на изделии, | Электропатроны применяются для комплектации различных осветительных приборов, а также для организации временного освещения. В ассортименте представлены патроны для ламп с резьбовыми цоколями E14, E27, E40 и штырьковыми цоколями GU5.3, GU10, GX53. | выставлен |  |  |  |  | Общий каталог/Светотехника/Патроны (ламподержатели) | кг | RUR | Включая НДС: 20.00 % |  | 0.005 кг | http://catalog.raec.su/media/images/1aa/1aa3880796d23a6913e72127542fdb9c.jpg http://catalog.raec.su/media/images/fbc/fbc9ba031c96c10c63e78378ff3833f1.jpg |  |  | EPP14-04-01-K01 |  |  | 51.67 |  |  | 41 |  |  | IEK (ИЭК) | Патрон для лампы/ ламподержатель/ стартеродержатель | Кол-во в упаковке 50. Малая (50 шт)
986331 | IEK Ппл14-02-К12 Патрон пластик с кольцом, Е14, белый, индивидуальный пакет, |  |  | IEK Ппл14-02-К12 Патрон пластик с кольцом, Е14, белый, индивидуальный пакет, | Электропатроны применяются для комплектации различных осветительных приборов, а также для организации временного освещения. В ассортименте представлены патроны для ламп с резьбовыми цоколями E14, E27, E40 и штырьковыми цоколями GU5.3, GU10, GX53. | выставлен |  |  |  |  | Общий каталог/Светотехника/Патроны (ламподержатели) | кг | RUR | Включая НДС: 20.00 % |  | 0.008 кг | http://catalog.raec.su/media/images/f75/f75e041ce8d0170f70fcd95376a20ce7.jpg http://catalog.raec.su/media/images/a91/a91de90e52624ede882cea0f3f4823c7.jpg |  |  | EPP21-02-02-K01 |  |  | 18.78 |  |  | 16 |  |  | IEK (ИЭК) | Патрон для лампы/ ламподержатель/ стартеродержатель | Кол-во в упаковке 50. Малая (50 шт)
986349 | IEK Ппл27-04-К12 Патрон пластик с кольцом, Е27, белый, индивидуальный пакет, |  |  | IEK Ппл27-04-К12 Патрон пластик с кольцом, Е27, белый, индивидуальный пакет, | Электропатроны применяются для комплектации различных осветительных приборов, а также для организации временного освещения. В ассортименте представлены патроны для ламп с резьбовыми цоколями E14, E27, E40 и штырьковыми цоколями GU5.3, GU10, GX53. | выставлен |  |  |  |  | Общий каталог/Светотехника/Патроны (ламподержатели) | кг | RUR | Включая НДС: 20.00 % |  | 0.009 кг | http://catalog.raec.su/media/images/a62/a62ddcb0c05775c521d4800678345e63.jpg |  |  | EPP11-04-02-K01 |  |  | 29.74 |  |  | 16 |  |  | IEK (ИЭК) | Патрон для лампы/ ламподержатель/ стартеродержатель | Кол-во в упаковке 50. Малая (50 шт)
456043 | SE Merten Датчик теплого пола |  |  | SE Merten Датчик теплого пола |  | выставлен |  |  |  |  | Общий каталог/Системы автоматизации/Датчики (сенсоры) | кг | RUR | Включая НДС: 20.00 % |  | 0.00028 кг | http://catalog.raec.su/media/images/c54/c54d6b213bca12c95dede35b37444e2a.jpeg |  |  | SE MTN5775-0003 |  |  | 2125.5 |  |  | 0 |  |  | Schneider Electric | Термодатчик (датчик температуры/влажности) | Кол-во в упаковке 1. Малая (1 шт)
456262 | SE Unica Датчик регулятора тёплого пола, выносной, длина 4 метра |  |  | SE Unica Датчик регулятора тёплого пола, выносной, длина 4 метра | Датчик термостата для теплого пола Schneider Electric UNICA белый, кабель имеет длину 4 м и диаметр 5 мм. | выставлен |  |  |  |  | Общий каталог/Системы автоматизации/Датчики (сенсоры) | кг | RUR | Включая НДС: 20.00 % |  | 0.000649 кг | http://catalog.raec.su/media/images/09a/09a643e2642b37ac52dd21c35cf2f481.jpeg |  |  | SE MGU0.502 |  |  | 1881.36 |  |  | 0 |  |  | Schneider Electric | Термодатчик (датчик температуры/влажности) | Кол-во в упаковке 1. Малая (1 шт)
474934 | Legrand TV-сплитер 1вход 6 выходов 5-2150МГц |  |  | Legrand TV-сплитер 1вход 6 выходов 5-2150МГц |  | выставлен |  |  |  |  | Общий каталог/Телекоммуникационные, антенные и спутниковые системы /Антенные системы и спутниковые технологии | кг | RUR | Включая НДС: 20.00 % |  | 0.0003 кг | http://catalog.raec.su/media/images/3c0/3c073478c81eb0ca1a4ffb200315d6f6.jpg http://catalog.raec.su/media/images/d82/d829c51f79894546c902b28e08886834.jpg |  |  | 073983 |  |  | 3772.46 |  |  | 0 |  |  | Legrand | Сплиттер (делитель/ответвитель) | Кол-во в упаковке 1. Малая (1 шт) | Частота: 5Гц.
210853 | Legrand Краб TV 1вход 2 выхода 5-2150МГц |  |  | Legrand Краб TV 1вход 2 выхода 5-2150МГц |  | выставлен |  |  |  |  | Общий каталог/Телекоммуникационные, антенные и спутниковые системы /Антенные системы и спутниковые технологии | кг | RUR | Включая НДС: 20.00 % |  | 0.0005 кг | http://catalog.raec.su/media/images/545/545989c5d112078bff1a7d01d51cd96e.jpg http://catalog.raec.su/media/images/0f2/0f2c432795b3848625db3fa52b2f53ec.jpg |  |  | 073980 |  |  | 1745.29 |  |  | 8 |  |  | Legrand | Сплиттер (делитель/ответвитель) | Кол-во в упаковке 5. Малая (5 шт) | Частота: 5Гц.
214608 | Legrand TV-сплитер 1вход 4 выхода 5-2150МГц |  |  | Legrand TV-сплитер 1вход 4 выхода 5-2150МГц |  | выставлен |  |  |  |  | Общий каталог/Телекоммуникационные, антенные и спутниковые системы /Антенные системы и спутниковые технологии | кг | RUR | Включая НДС: 20.00 % |  | 0.0013 кг | http://catalog.raec.su/media/images/293/2934af3055c7661041a8ced4490e0a2b.jpg http://catalog.raec.su/media/images/d2d/d2d799045dc059089b845fa5733f8aef.jpg |  |  | 073982 |  |  | 2663.27 |  |  | 9 |  |  | Legrand | Сплиттер (делитель/ответвитель) | Кол-во в упаковке 5. Малая (5 шт) | Частота: 5Гц.
160774 | Legrand Mosaic Розетка TV-FM-SAT 2М |  |  | Legrand Mosaic Розетка TV-FM-SAT 2М |  | выставлен |  |  |  |  | Общий каталог/Электроустановочные изделия/Розетки антенные, информационные, коммуникационные | кг | RUR | Включая НДС: 20.00 % |  | 0.0023 кг | http://catalog.raec.su/media/images/bfd/bfd4357c8c06d5c5b545d14a265f23d7.jpg |  |  | 78786(New) |  |  | 2441.03 |  |  | 25 |  |  | Legrand | Розетка антенная (TV/ТВ/SAT/FM/R/Радио) | Кол-во в упаковке 10. Малая (10 шт) | Частота: 4Гц. Количество модулей (для модульных серий): 2.
454357 | SE Sedna Беж Розетка TV оконечная 1dB |  |  | SE Sedna Беж Розетка TV оконечная 1dB |  | выставлен |  |  |  |  | Общий каталог/Электроустановочные изделия/Розетки антенные, информационные, коммуникационные | кг | RUR | Включая НДС: 20.00 % |  | 0.001792 кг | http://catalog.raec.su/media/images/33e/33e540f113a4c3a8a281a44a78fd961d.jpeg http://catalog.raec.su/media/images/27c/27ccc3f1ff0a6ec5005b86f02eaacdf5.jpeg |  |  | SE SDN3201647 |  |  | 404.66 |  |  | 16 |  |  | Schneider Electric | Розетка антенная (TV/ТВ/SAT/FM/R/Радио) | Кол-во в упаковке 10. Малая (10 шт) | Цвет по RAL: 1001.
454358 | SE Sedna Титан Розетка TV оконечная 1dB |  |  | SE Sedna Титан Розетка TV оконечная 1dB |  | выставлен |  |  |  |  | Общий каталог/Электроустановочные изделия/Розетки антенные, информационные, коммуникационные | кг | RUR | Включая НДС: 20.00 % |  | 0.001792 кг | http://catalog.raec.su/media/images/08c/08c0b798c180e981935300200922c7d7.jpeg |  |  | SE SDN3201668 |  |  | 491.4 |  |  | 7 |  |  | Schneider Electric | Розетка антенная (TV/ТВ/SAT/FM/R/Радио) | Кол-во в упаковке 10. Малая (10 шт) | Не содержит (без) галогенов: да.
454359 | SE Sedna Бел Розетка TV проходная 4dB |  |  | SE Sedna Бел Розетка TV проходная 4dB |  | выставлен |  |  |  |  | Общий каталог/Электроустановочные изделия/Розетки антенные, информационные, коммуникационные | кг | RUR | Включая НДС: 20.00 % |  | 0.001792 кг | http://catalog.raec.su/media/images/20f/20f43d11072db7dd397d302aca84fac7.jpeg |  |  | SE SDN3201821 |  |  | 449.9 |  |  | 0 |  |  | Schneider Electric | Розетка антенная (TV/ТВ/SAT/FM/R/Радио) | Кол-во в упаковке 10. Малая (10 шт) | Не содержит (без) галогенов: да.
454360 | SE Sedna Беж Розетка TV проходная 4dB |  |  | SE Sedna Беж Розетка TV проходная 4dB |  | выставлен |  |  |  |  | Общий каталог/Электроустановочные изделия/Розетки антенные, информационные, коммуникационные | кг | RUR | Включая НДС: 20.00 % |  | 0.001792 кг | http://catalog.raec.su/media/images/19e/19ebe7a02555f920482b917627203729.jpeg http://catalog.raec.su/media/images/38b/38b5665fd3b1dfd675799158ebd7dab5.jpeg |  |  | SE SDN3201847 |  |  | 449.9 |  |  | 0 |  |  | Schneider Electric | Розетка антенная (TV/ТВ/SAT/FM/R/Радио) | Кол-во в упаковке 10. Малая (10 шт) | Не содержит (без) галогенов: да.
454361 | SE Sedna Алюминий Розетка TV проходная 4dB |  |  | SE Sedna Алюминий Розетка TV проходная 4dB |  | выставлен |  |  |  |  | Общий каталог/Электроустановочные изделия/Розетки антенные, информационные, коммуникационные | кг | RUR | Включая НДС: 20.00 % |  | 0.001792 кг | http://catalog.raec.su/media/images/55a/55ac2a428b217683e081b98395f3a8fd.jpeg |  |  | SE SDN3201860 |  |  | 546.31 |  |  | 12 |  |  | Schneider Electric | Розетка антенная (TV/ТВ/SAT/FM/R/Радио) | Кол-во в упаковке 10. Малая (10 шт) | Не содержит (без) галогенов: да.
455444 | SE Glossa Бел TV Розетка одиночная 1DB |  |  | SE Glossa Бел TV Розетка одиночная 1DB | Механизм Schneider Electric Glossa (цвет белый) розетки TV оконечной 1DB предназначен для подключения телевизора к телевизионной сети. - Оконечная розетка может устанавливаться как отдельно, так и в конце подключения «в линию». - Выполнен из материала PС+ASA, стойкого к УФ-излучению и появлению царапин. | выставлен |  |  |  |  | Общий каталог/Электроустановочные изделия/Розетки антенные, информационные, коммуникационные | кг | RUR | Включая НДС: 20.00 % |  | 0.0173 кг | http://catalog.raec.su/media/images/20d/20d8431536c71be0fc6445d4130eac83.jpeg |  |  | SE GSL000191 |  |  | 207.35 |  |  | 175 |  |  | Schneider Electric | Розетка антенная (TV/ТВ/SAT/FM/R/Радио) | Кол-во в упаковке 10. Малая (10 шт) | Не содержит (без) галогенов: да. Цвет по RAL: 9003.
455445 | SE Glossa Бел TV Розетка проходная 4DB |  |  | SE Glossa Бел TV Розетка проходная 4DB | Механизм Schneider Electric Glossa (цвет белый) розетки TV проходной 4DB предназначен для подключения телевизора к телевизионной сети. - Проходная розетка используется в начале и середине подключения «в линию». - Выполнен из материала PС+ASA, стойкого к УФ-излучению и появлению царапин. | выставлен |  |  |  |  | Общий каталог/Электроустановочные изделия/Розетки антенные, информационные, коммуникационные | кг | RUR | Включая НДС: 20.00 % |  | 0.00173 кг | http://catalog.raec.su/media/images/943/943485cfcef14fbd4160193d1c70804b.jpeg http://catalog.raec.su/media/images/986/9864750a580db9369b2720e097d4dc21.jpeg http://catalog.raec.su/media/images/20d/20d8431536c71be0fc6445d4130eac83.jpeg http://catalog.raec.su/media/images/f36/f36a32e5d32d66a6cc8f4401c35ef9ab.jpeg http://catalog.raec.su/media/images/257/257efa0724163835ee741bd6dc7a230d.jpeg http://catalog.raec.su/media/images/77c/77c4b14f89500ca7d3d6e748ce0c3c3d.jpeg http://catalog.raec.su/media/images/431/4318ca915e328b13269ccb10dfbe922c.jpeg http://catalog.raec.su/media/images/cc9/cc9d32d5b13b07b16d4e73ed5bb5aa68.jpg |  |  | SE GSL000192 |  |  | 227.33 |  |  | 0 |  |  | Schneider Electric | Розетка антенная (TV/ТВ/SAT/FM/R/Радио) | Кол-во в упаковке 10. Малая (10 шт) | Не содержит (без) галогенов: да. Цвет по RAL: 9003.
455492 | SE Glossa Беж TV Розетка одиночная 1DB |  |  | SE Glossa Беж TV Розетка одиночная 1DB | Механизм Schneider Electric Glossa (цвет бежевый) розетки TV оконечной 1DB предназначен для подключения телевизора к телевизионной сети. - Оконечная розетка может устанавливаться как отдельно, так и в конце подключения «в линию». - Выполнен из материала PС+ASA, стойкого к УФ-излучению и появлению царапин. | выставлен |  |  |  |  | Общий каталог/Электроустановочные изделия/Розетки антенные, информационные, коммуникационные | кг | RUR | Включая НДС: 20.00 % |  | 0.0173 кг | http://catalog.raec.su/media/images/9ae/9aeac54e81f3d0965e7ff0eb1c31466a.jpeg |  |  | SE GSL000291 |  |  | 207.35 |  |  | 9 |  |  | Schneider Electric | Розетка антенная (TV/ТВ/SAT/FM/R/Радио) | Кол-во в упаковке 10. Малая (10 шт) | Не содержит (без) галогенов: да. Цвет по RAL: 1001.
455493 | SE Glossa Беж TV Розетка проходная 4DB |  |  | SE Glossa Беж TV Розетка проходная 4DB | Механизм Schneider Electric Glossa (цвет бежевый) розетки TV проходной 4DB ппредназначен для подключения телевизора к телевизионной сети. - Проходная розетка используется в начале и середине подключения «в линию». - Выполнен из материала PС+ASA, стойкого к УФ-излучению и появлению царапин. | выставлен |  |  |  |  | Общий каталог/Электроустановочные изделия/Розетки антенные, информационные, коммуникационные | кг | RUR | Включая НДС: 20.00 % |  | 0.00173 кг | http://catalog.raec.su/media/images/9ae/9aeac54e81f3d0965e7ff0eb1c31466a.jpeg |  |  | SE GSL000292 |  |  | 227.33 |  |  | 0 |  |  | Schneider Electric | Розетка антенная (TV/ТВ/SAT/FM/R/Радио) | Кол-во в упаковке 10. Малая (10 шт) | Не содержит (без) галогенов: да.
455394 | SE Этюд наруж Бел Розетка TV единственная 0,7dB |  |  | SE Этюд наруж Бел Розетка TV единственная 0,7dB | Розетка Schneider Electric ЭТЮД (белый, открытой установки) телевизионная применяется для подключения телевизионного кабеля к сети. Данное изделие подходит для любых помещений. Розетка проста в установке, надежна и прочна в применении. Сделано в России. | выставлен |  |  |  |  | Общий каталог/Электроустановочные изделия/Розетки антенные, информационные, коммуникационные | кг | RUR | Включая НДС: 20.00 % |  | 0 кг | http://catalog.raec.su/media/images/1f3/1f306318d1fb59d9367f4340a1451c63.jpeg http://catalog.raec.su/media/images/aea/aea8f934b3717eca82e9a2d7c301ba85.jpg |  |  | SE TVA-002B |  |  | 187.37 |  |  | 0 |  |  | Schneider Electric | Розетка антенная (TV/ТВ/SAT/FM/R/Радио) | Кол-во в упаковке 25. Малая (25 шт) | Не содержит (без) галогенов: да. Цвет по RAL: 9003.
455395 | SE Этюд наруж Дача Сосна Розетка TV единственная 0,7dB |  |  | SE Этюд наруж Дача Сосна Розетка TV единственная 0,7dB | Розетка Schneider Electric ЭТЮД (сосна, открытой установки) телевизионная применяется для подключения телевизионного кабеля к сети. Данное изделие подходит для любых помещений. Розетка проста в установке, надежна и прочна в применении. Изделия цвета Сосна обладают уникальным рисунком, напоминающим древесный сруб. Сделано в России. | выставлен |  |  |  |  | Общий каталог/Электроустановочные изделия/Розетки антенные, информационные, коммуникационные | кг | RUR | Включая НДС: 20.00 % |  | 0 кг | http://catalog.raec.su/media/images/63a/63a2c67536fedbc977787458a1ff5407.jpeg |  |  | SE TVA-002D |  |  | 308.58 |  |  | 18 |  |  | Schneider Electric | Розетка антенная (TV/ТВ/SAT/FM/R/Радио) | Кол-во в упаковке 25. Малая (25 шт) | Не содержит (без) галогенов: да.
455396 | SE Этюд наруж Крем Розетка TV единственная 0,7dB |  |  | SE Этюд наруж Крем Розетка TV единственная 0,7dB | Розетка Schneider Electric ЭТЮД (кремовый, открытой установки) телевизионная применяется для подключения телевизионного кабеля к сети. Данное изделие подходит для любых помещений. Розетка проста в установке, надежна и прочна в применении. Сделано в России. | выставлен |  |  |  |  | Общий каталог/Электроустановочные изделия/Розетки антенные, информационные, коммуникационные | кг | RUR | Включая НДС: 20.00 % |  | 0 кг | http://catalog.raec.su/media/images/67f/67f8ab788ab552f3f8ce3a7ad0004596.jpeg |  |  | SE TVA-002K |  |  | 187.37 |  |  | 30 |  |  | Schneider Electric | Розетка антенная (TV/ТВ/SAT/FM/R/Радио) | Кол-во в упаковке 25. Малая (25 шт) | Не содержит (без) галогенов: да.
455397 | SE Этюд наруж Дача Темный бук Розетка TV единственная 0,7dB |  |  | SE Этюд наруж Дача Темный бук Розетка TV единственная 0,7dB | Розетка Schneider Electric ЭТЮД (бук, открытой установки) телевизионная применяется для подключения телевизионного кабеля к сети. Данное изделие подходит для любых помещений. Розетка проста в установке, надежна и прочна в применении. Изделия цвета Бук обладают уникальным рисунком, напоминающим древесный сруб. Сделано в России. | выставлен |  |  |  |  | Общий каталог/Электроустановочные изделия/Розетки антенные, информационные, коммуникационные | кг | RUR | Включая НДС: 20.00 % |  | 0 кг | http://catalog.raec.su/media/images/39e/39e55226b6afa8ded7391d42c41a0777.jpeg http://catalog.raec.su/media/images/835/835bb17480867da5d23a6a006174c6b4.jpg |  |  | SE TVA-002T |  |  | 311.69 |  |  | 6 |  |  | Schneider Electric | Розетка антенная (TV/ТВ/SAT/FM/R/Радио) | Кол-во в упаковке 25. Малая (25 шт) | Не содержит (без) галогенов: да.
455400 | SE Этюд Бел Розетка TV 1-ая 0,7dB |  |  | SE Этюд Бел Розетка TV 1-ая 0,7dB | Розетка Schneider Electric ЭТЮД (белый, скрытой установки) телевизионная применяется для подключения телевизионного кабеля к сети. Данное изделие подходит для любых помещений. Розетка проста в установке, надежна и прочна в применении. Сделано в России. | выставлен |  |  |  |  | Общий каталог/Электроустановочные изделия/Розетки антенные, информационные, коммуникационные | кг | RUR | Включая НДС: 20.00 % |  | 0 кг | http://catalog.raec.su/media/images/98f/98f7debd1622f531fd1476b7d727a739.jpeg http://catalog.raec.su/media/images/311/311a14efd46b0ba44ace28bf2a50e68f.jpg |  |  | SE TVC-002B |  |  | 148.3 |  |  | 4 |  |  | Schneider Electric | Розетка антенная (TV/ТВ/SAT/FM/R/Радио) | Кол-во в упаковке 12. Малая (12 шт) | Не содержит (без) галогенов: да. Цвет по RAL: 9003.
455401 | SE Этюд Крем Розетка TV 1-ая 0,7dB единственная |  |  | SE Этюд Крем Розетка TV 1-ая 0,7dB единственная | Розетка Schneider Electric ЭТЮД (кремовый, скрытой установки) телевизионная применяется для подключения телевизионного кабеля к сети. Данное изделие подходит для любых помещений. Розетка проста в установке, надежна и прочна в применении. Сделано в России. | выставлен |  |  |  |  | Общий каталог/Электроустановочные изделия/Розетки антенные, информационные, коммуникационные | кг | RUR | Включая НДС: 20.00 % |  | 0 кг | http://catalog.raec.su/media/images/623/6237d8e5037adc1919ad2006b909f181.jpeg http://catalog.raec.su/media/images/c87/c8754f4d554bf346fbc080f95f12dd8b.jpg |  |  | SE TVC-002K |  |  | 148.3 |  |  | 13 |  |  | Schneider Electric | Розетка антенная (TV/ТВ/SAT/FM/R/Радио) | Кол-во в упаковке 12. Малая (12 шт) | Не содержит (без) галогенов: да.
62076 | SE Merten Механизм розетки TV-SAT оконечной |  |  | SE Merten Механизм розетки TV-SAT оконечной |  | выставлен |  |  |  |  | Общий каталог/Электроустановочные изделия/Розетки антенные, информационные, коммуникационные | кг | RUR | Включая НДС: 20.00 % |  | 0.00023 кг | http://catalog.raec.su/media/images/e77/e776b5657338df22d1ed387e4a58ab7e.jpeg http://catalog.raec.su/media/images/7f5/7f5c611c66cd2564770521b91757e287.jpeg http://catalog.raec.su/media/images/660/660691be5db53217b2d595677a72658c.jpeg http://catalog.raec.su/media/images/05e/05e5cf154d88f72ade32fde3994ecbd0.jpeg http://catalog.raec.su/media/images/bcf/bcfb64a7fab9222248f0f16fa85a7c2e.jpeg |  |  | SE MTN466099 |  |  | 982.8 |  |  | 0 |  |  | Schneider Electric | Розетка антенная (TV/ТВ/SAT/FM/R/Радио) | Кол-во в упаковке 1. Малая (1 шт) | Частота: 2400Гц.
131303 | Legrand Mosaic Розетка TV простая (Папа) 2М |  |  | Legrand Mosaic Розетка TV простая (Папа) 2М |  | выставлен |  |  |  |  | Общий каталог/Электроустановочные изделия/Розетки антенные, информационные, коммуникационные | кг | RUR | Включая НДС: 20.00 % |  | 0.0023 кг | http://catalog.raec.su/media/images/db4/db4094b5357cb311087a043b47ee984e.jpg |  |  | 78782(New) |  |  | 631.23 |  |  | 40 |  |  | Legrand | Розетка антенная (TV/ТВ/SAT/FM/R/Радио) | Кол-во в упаковке 10. Малая (10 шт) | Цвет по RAL: 9003. Частота: 4Гц. Количество модулей (для модульных серий): 2.
36020 | SE Merten Механизм розетки TV-FM-SAT оконечной |  |  | SE Merten Механизм розетки TV-FM-SAT оконечной | Механизм тройной антенной розетки TV+FM+SAT. семейство продуктов: вставки Merten - тип изделия или компонента: антенная розетка. Преимущества: Merten Artec:, Изделия серии Artec внесут нотку элегантности и неповторимого стиля в помещение, Простые и чистые формы изделий полностью соответствуют современному образу жизни, Металлические выключатели серии Artec цвета алюминия или нержавеющей стали – идеальное решение для стильных интерьеров, Комбинируя центральные элементы и рамки различных цветов, можно добиться впечатляющих результатов при отделке помещения. Merten Antique:, Элегантный и роскошный дизайн отвечает высочайшим эстетическим требованиям и превосходно вписывается в изысканный классический интерьер, Впечатляет не только уникальный дизайн этой серии, привносящий в интерьер нотки аристократизма и утонченности. Технические возможности серии Antique позволяют воплотить любые желания и сделать дом по-настоящему комфортным и безопасным.. применения: - Серия Merten Antique применяется в жилых зданиях любого т | выставлен |  |  |  |  | Общий каталог/Электроустановочные изделия/Розетки антенные, информационные, коммуникационные | кг | RUR | Включая НДС: 20.00 % |  | 0.00023 кг | http://catalog.raec.su/media/images/f23/f23586fec400de99dd991d885a69a6ea.jpeg http://catalog.raec.su/media/images/ed3/ed3f84c064cfff7748a8c7abc38e508c.jpeg http://catalog.raec.su/media/images/32c/32c6e3ef309552ba6a2d4e92fad59daf.jpeg http://catalog.raec.su/media/images/f54/f545a1113f39a97665bc96871d9d85fb.jpeg |  |  | SE MTN466097 |  |  | 2125.5 |  |  | 0 |  |  | Schneider Electric | Розетка антенная (TV/ТВ/SAT/FM/R/Радио) | Кол-во в упаковке 1. Малая (1 шт) | Частота: 2150Гц.
474238 | Legrand Celiane Мех TV розетка с F-разъёмом единственная 2 мод |  |  | Legrand Celiane Мех TV розетка с F-разъёмом единственная 2 мод |  | выставлен |  |  |  |  | Общий каталог/Электроустановочные изделия/Розетки антенные, информационные, коммуникационные | кг | RUR | Включая НДС: 20.00 % |  | 0.0023 кг | http://catalog.raec.su/media/images/d24/d24ad77ea8616a15be35ee34b8528c2c.jpg |  |  | 067380 |  |  | 929.43 |  |  | 7 |  |  | Legrand | Розетка антенная (TV/ТВ/SAT/FM/R/Радио) | Кол-во в упаковке 10. Малая (10 шт) | Частота: 4Гц. Количество модулей (для модульных серий): 2.
474240 | Legrand Celiane Мех TV розетка единственная разъём папа 2 мод |  |  | Legrand Celiane Мех TV розетка единственная разъём папа 2 мод |  | выставлен |  |  |  |  | Общий каталог/Электроустановочные изделия/Розетки антенные, информационные, коммуникационные | кг | RUR | Включая НДС: 20.00 % |  | 0.0023 кг | http://catalog.raec.su/media/images/bf9/bf9444da6066de9995386f49550567ad.jpg http://catalog.raec.su/media/images/2ea/2eab94b3d09f7815adce4a94a2506cfd.jpg |  |  | 067382 |  |  | 664.78 |  |  | 82 |  |  | Legrand | Розетка антенная (TV/ТВ/SAT/FM/R/Радио) | Кол-во в упаковке 10. Малая (10 шт) | Частота: 4Гц. Количество модулей (для модульных серий): 2.
474244 | Legrand Celiane Мех TV розетка проходная |  |  | Legrand Celiane Мех TV розетка проходная |  | выставлен |  |  |  |  | Общий каталог/Электроустановочные изделия/Розетки антенные, информационные, коммуникационные | кг | RUR | Включая НДС: 20.00 % |  | 0.0023 кг | http://catalog.raec.su/media/images/c7f/c7ff024f8e4fa8a2d3afceedd32e7964.jpg http://catalog.raec.su/media/images/754/75495be9d9a73ce5437f4c16862a3c73.jpg http://catalog.raec.su/media/images/7a7/7a717db5c6ccfc3cd5d620d8617b0988.jpg |  |  | 067386 |  |  | 1179.52 |  |  | 9 |  |  | Legrand | Розетка антенная (TV/ТВ/SAT/FM/R/Радио) | Кол-во в упаковке 10. Малая (10 шт) | Частота: 4Гц. Количество модулей (для модульных серий): 2.
474245 | Legrand Celiane Мех TV розетка оконечная 2 мод |  |  | Legrand Celiane Мех TV розетка оконечная 2 мод |  | выставлен |  |  |  |  | Общий каталог/Электроустановочные изделия/Розетки антенные, информационные, коммуникационные | кг | RUR | Включая НДС: 20.00 % |  | 0.0023 кг | http://catalog.raec.su/media/images/8ac/8aca198f07dba8a323f3fd37d4c1fd18.jpg |  |  | 067387 |  |  | 1179.52 |  |  | 13 |  |  | Legrand | Розетка антенная (TV/ТВ/SAT/FM/R/Радио) | Кол-во в упаковке 10. Малая (10 шт) | Частота: 4Гц. Количество модулей (для модульных серий): 2.
474246 | Legrand Celiane Мех TV-FM-SAT розетка единственная 2 мод |  |  | Legrand Celiane Мех TV-FM-SAT розетка единственная 2 мод |  | выставлен |  |  |  |  | Общий каталог/Электроустановочные изделия/Розетки антенные, информационные, коммуникационные | кг | RUR | Включая НДС: 20.00 % |  | 0.0023 кг | http://catalog.raec.su/media/images/5a7/5a797f4343eee60baa2f5fbff578bab7.jpg http://catalog.raec.su/media/images/72a/72af608db203da3e688d0e66f6cbd1cf.jpg http://catalog.raec.su/media/images/04d/04dd92253fa5c7d7c331092ac1529539.jpg |  |  | 067388 |  |  | 1961.09 |  |  | 8 |  |  | Legrand | Розетка антенная (TV/ТВ/SAT/FM/R/Радио) | Кол-во в упаковке 10. Малая (10 шт) | Частота: 5Гц. Количество модулей (для модульных серий): 2.
457434 | Legrand DIY Valena Крем Розетка TV оконечная 10 дБ |  |  | Legrand DIY Valena Крем Розетка TV оконечная 10 дБ |  | выставлен |  |  |  |  | Общий каталог/Электроустановочные изделия/Розетки антенные, информационные, коммуникационные | кг | RUR | Включая НДС: 20.00 % |  | 0.00646 кг | http://catalog.raec.su/media/images/2ec/2ec7a80d53172c10c85459a50658e9db.jpg http://catalog.raec.su/media/images/07a/07a48f5e27280110208667d339021e81.jpg |  |  | 695617 |  |  | 747.54 |  |  | 10 |  |  | Legrand | Розетка антенная (TV/ТВ/SAT/FM/R/Радио) | Кол-во в упаковке 10. Малая (10 шт) | Не содержит (без) галогенов: да.
457435 | Legrand DIY Valena Крем Розетка TV единственная 1,5 дБ |  |  | Legrand DIY Valena Крем Розетка TV единственная 1,5 дБ |  | выставлен |  |  |  |  | Общий каталог/Электроустановочные изделия/Розетки антенные, информационные, коммуникационные | кг | RUR | Включая НДС: 20.00 % |  | 0.00646 кг | http://catalog.raec.su/media/images/8d7/8d7ed4897728615818e116bd927da638.jpg http://catalog.raec.su/media/images/07a/07a48f5e27280110208667d339021e81.jpg |  |  | 695618 |  |  | 470.38 |  |  | 67 |  |  | Legrand | Розетка антенная (TV/ТВ/SAT/FM/R/Радио) | Кол-во в упаковке 10. Малая (10 шт) | Не содержит (без) галогенов: да. Частота: 2400Гц.
457363 | Legrand DIY Valena Бел Розетка TV единственная 1,5 дБ |  |  | Legrand DIY Valena Бел Розетка TV единственная 1,5 дБ |  | выставлен |  |  |  |  | Общий каталог/Электроустановочные изделия/Розетки антенные, информационные, коммуникационные | кг | RUR | Включая НДС: 20.00 % |  | 0.00646 кг | http://catalog.raec.su/media/images/06c/06cf300c976a64dfe9cce8dd5527e163.jpg http://catalog.raec.su/media/images/f2b/f2b6e46f2751701b77cbc30ea5ab3b27.jpg |  |  | 694284 |  |  | 470.38 |  |  | 26 |  |  | Legrand | Розетка антенная (TV/ТВ/SAT/FM/R/Радио) | Кол-во в упаковке 10. Малая (10 шт) | Не содержит (без) галогенов: да. Цвет по RAL: 9003. Частота: 2400Гц.
457441 | Legrand DIY Valena Крем Розетка TV проходная, 14 дБ |  |  | Legrand DIY Valena Крем Розетка TV проходная, 14 дБ |  | выставлен |  |  |  |  | Общий каталог/Электроустановочные изделия/Розетки антенные, информационные, коммуникационные | кг | RUR | Включая НДС: 20.00 % |  | 0.0038 кг | http://catalog.raec.su/media/images/45a/45aef08aa8d524e0f7bb71d2714ed9fa.jpg |  |  | 695625 |  |  | 803.14 |  |  | 15 |  |  | Legrand | Розетка антенная (TV/ТВ/SAT/FM/R/Радио) | Кол-во в упаковке 10. Малая (10 шт) | Не содержит (без) галогенов: да. Частота: 4Гц.
457356 | Legrand DIY Valena Бел Розетка TV оконечная, 10 дБ |  |  | Legrand DIY Valena Бел Розетка TV оконечная, 10 дБ |  | выставлен |  |  |  |  | Общий каталог/Электроустановочные изделия/Розетки антенные, информационные, коммуникационные | кг | RUR | Включая НДС: 20.00 % |  | 0.00646 кг | http://catalog.raec.su/media/images/06c/06cf300c976a64dfe9cce8dd5527e163.jpg http://catalog.raec.su/media/images/ed0/ed0d3f5e8d8cb85ff8c88bc9aee86690.jpg http://catalog.raec.su/media/images/566/56638cc01434c280cceca77e6dfaaa6f.jpg |  |  | 694276 |  |  | 747.54 |  |  | 27 |  |  | Legrand | Розетка антенная (TV/ТВ/SAT/FM/R/Радио) | Кол-во в упаковке 10. Малая (10 шт) | Не содержит (без) галогенов: да. Цвет по RAL: 9003.
456175 | SE Odace Алюминий Розетка TV |  |  | SE Odace Алюминий Розетка TV | Розетка TV Schneider Electric ODACE (цвет алюминий) телекоммуникационная. - Тип кабеля: коаксиальный. - Рабочая температура: от 5 до 35 °C. - Степень защиты: IP21 D/IK04. | выставлен |  |  |  |  | Общий каталог/Электроустановочные изделия/Розетки антенные, информационные, коммуникационные | кг | RUR | Включая НДС: 20.00 % |  | 0.000448 кг | http://catalog.raec.su/media/images/eb9/eb9fe332549f351e4da1a7adce271ab5.jpeg http://catalog.raec.su/media/images/60f/60f3be7951489535bd0b2d2dae9742f1.jpg |  |  | SE S53R445 |  |  | 845.52 |  |  | 8 |  |  | Schneider Electric | Розетка антенная (TV/ТВ/SAT/FM/R/Радио) | Кол-во в упаковке 1. Малая (1 шт) | Не содержит (без) галогенов: да. Цвет по RAL: 7035. Количество модулей (для модульных серий): 2.
456387 | SE Unica Бежевый Розетка TV оконечная |  |  | SE Unica Бежевый Розетка TV оконечная | Розетка TV Schneider Electric UNICA (бежевый) оконечная телекоммуникационная. - Привлекательный внешний вид. - Сокращение времени монтажа. - Термопластик АBS, устойчивый к УФ излучениям. | выставлен |  |  |  |  | Общий каталог/Электроустановочные изделия/Розетки антенные, информационные, коммуникационные | кг | RUR | Включая НДС: 20.00 % |  | 0.001631 кг | http://catalog.raec.su/media/images/08a/08a2a5bcaca0e6d2a56c23d6e8b04daa.jpeg |  |  | SE MGU5.464.25ZD |  |  | 1369.68 |  |  | 11 |  |  | Schneider Electric | Розетка антенная (TV/ТВ/SAT/FM/R/Радио) | Кол-во в упаковке 10. Малая (10 шт) | Не содержит (без) галогенов: да. Цвет по RAL: 9010. Количество модулей (для модульных серий): 2.
456121 | SE Odace Бел Розетка TV |  |  | SE Odace Бел Розетка TV | Розетка TV Schneider Electric ODACE (цвет белый) телекоммуникационная. - Тип кабеля: коаксиальный. - Рабочая температура: от 5 до 35 °C. - Степень защиты: IP21 D/IK04. | выставлен |  |  |  |  | Общий каталог/Электроустановочные изделия/Розетки антенные, информационные, коммуникационные | кг | RUR | Включая НДС: 20.00 % |  | 0.000442 кг | http://catalog.raec.su/media/images/268/268178ffb550fc5958c5be90c3e01fca.jpeg http://catalog.raec.su/media/images/1bb/1bbdbce1c46cd3f0808682c6430b175b.jpeg |  |  | SE S52R445 |  |  | 695.76 |  |  | 0 |  |  | Schneider Electric | Розетка антенная (TV/ТВ/SAT/FM/R/Радио) | Кол-во в упаковке 1. Малая (1 шт) | Не содержит (без) галогенов: да. Цвет по RAL: 9003. Количество модулей (для модульных серий): 2.
455627 | SE Glossa Дерево Дуб TV Розетка одиночная 1DB |  |  | SE Glossa Дерево Дуб TV Розетка одиночная 1DB | Механизм Schneider Electric Glossa (цвет дерево дуб) розетки TV оконечной 1DB предназначен для подключения телевизора к телевизионной сети. - Оконечная розетка может устанавливаться как отдельно, так и в конце подключения «в линию». - Выполнен из материала PС+ASA, стойкого к УФ-излучению и появлению царапин. | выставлен |  |  |  |  | Общий каталог/Электроустановочные изделия/Розетки антенные, информационные, коммуникационные | кг | RUR | Включая НДС: 20.00 % |  | 0.00173 кг | http://catalog.raec.su/media/images/e7c/e7c3998f2262c683b21993754719c10b.jpeg |  |  | SE GSL000591 |  |  | 411.59 |  |  | 4 |  |  | Schneider Electric | Розетка антенная (TV/ТВ/SAT/FM/R/Радио) | Кол-во в упаковке 10. Малая (10 шт) | Не содержит (без) галогенов: да.
455628 | SE Glossa Дерево Дуб TV Розетка проходная 4DB |  |  | SE Glossa Дерево Дуб TV Розетка проходная 4DB | Механизм Schneider Electric Glossa (цвет дерево дуб) розетки TV проходной 4DB ппредназначен для подключения телевизора к телевизионной сети. - Проходная розетка используется в начале и середине подключения «в линию». - Выполнен из материала PС+ASA, стойкого к УФ-излучению и появлению царапин. | выставлен |  |  |  |  | Общий каталог/Электроустановочные изделия/Розетки антенные, информационные, коммуникационные | кг | RUR | Включая НДС: 20.00 % |  | 0.00173 кг | http://catalog.raec.su/media/images/e7c/e7c3998f2262c683b21993754719c10b.jpeg |  |  | SE GSL000592 |  |  | 454.21 |  |  | 0 |  |  | Schneider Electric | Розетка антенная (TV/ТВ/SAT/FM/R/Радио) | Кол-во в упаковке 2. Малая (2 шт) | Не содержит (без) галогенов: да.
455731 | SE Merten Механизм розетки R/TV-SAT оконечной |  |  | SE Merten Механизм розетки R/TV-SAT оконечной |  | выставлен |  |  |  |  | Общий каталог/Электроустановочные изделия/Розетки антенные, информационные, коммуникационные | кг | RUR | Включая НДС: 20.00 % |  | 0.00023 кг | http://catalog.raec.su/media/images/42d/42d7912eb6e61936737dc82d47379f1c.jpeg http://catalog.raec.su/media/images/5b2/5b2b7772fbb04c4ffa24c3fe071aec58.jpeg |  |  | SE MTN299200 |  |  | 3435.9 |  |  | 2 |  |  | Schneider Electric | Розетка антенная (TV/ТВ/SAT/FM/R/Радио) | Кол-во в упаковке 1. Малая (1 шт) | Частота: 87,5Гц.
455734 | SE Merten Механизм розетки 2-ой TV-FM оконечной |  |  | SE Merten Механизм розетки 2-ой TV-FM оконечной |  | выставлен |  |  |  |  | Общий каталог/Электроустановочные изделия/Розетки антенные, информационные, коммуникационные | кг | RUR | Включая НДС: 20.00 % |  | 0.00023 кг | http://catalog.raec.su/media/images/f77/f772c86dedf0ceec934962e3dba14ec3.jpeg http://catalog.raec.su/media/images/ad1/ad1d21cfa081ab722f81c6b7cdb9dd70.jpeg http://catalog.raec.su/media/images/11b/11bcd7b350f16bbb7ecafa187cd8329c.jpeg http://catalog.raec.su/media/images/65a/65af2c7fc5329b1d528a2bfa3ecec1ce.jpeg http://catalog.raec.su/media/images/691/691f5fa808f3d428184ad91b556daf1e.jpeg http://catalog.raec.su/media/images/9fe/9fe31cfd3edf0c9d34db54819e702bdd.jpeg http://catalog.raec.su/media/images/c90/c901fb9bca9f0c5eb478d2833774ba71.jpeg |  |  | SE MTN299203 |  |  | 2975.7 |  |  | 2 |  |  | Schneider Electric | Розетка антенная (TV/ТВ/SAT/FM/R/Радио) | Кол-во в упаковке 1. Малая (1 шт) | Частота: 87,5Гц.
455538 | SE Glossa Алюминий TV Розетка одиночная 1DB |  |  | SE Glossa Алюминий TV Розетка одиночная 1DB | Механизм Schneider Electric Glossa (цвет алюминий) розетки TV оконечной 1DB предназначен для подключения телевизора к телевизионной сети. - Оконечная розетка может устанавливаться как отдельно, так и в конце подключения «в линию». - Выполнен из материала PС+ASA, стойкого к УФ-излучению и появлению царапин. | выставлен |  |  |  |  | Общий каталог/Электроустановочные изделия/Розетки антенные, информационные, коммуникационные | кг | RUR | Включая НДС: 20.00 % |  | 0.0173 кг | http://catalog.raec.su/media/images/b89/b899ac89d83966ff450dba3344c36af8.jpeg http://catalog.raec.su/media/images/821/8216236efac5d62fadb43cf89776ff02.jpg |  |  | SE GSL000391 |  |  | 309.02 |  |  | 0 |  |  | Schneider Electric | Розетка антенная (TV/ТВ/SAT/FM/R/Радио) | Кол-во в упаковке 10. Малая (10 шт) | Не содержит (без) галогенов: да. Цвет по RAL: 9006.
455539 | SE Glossa Алюминий TV Розетка проходная 4DB |  |  | SE Glossa Алюминий TV Розетка проходная 4DB | Механизм Schneider Electric Glossa (цвет алюминий) розетки TV проходной 4DB ппредназначен для подключения телевизора к телевизионной сети. - Проходная розетка используется в начале и середине подключения «в линию». - Выполнен из материала PС+ASA, стойкого к УФ-излучению и появлению царапин. | выставлен |  |  |  |  | Общий каталог/Электроустановочные изделия/Розетки антенные, информационные, коммуникационные | кг | RUR | Включая НДС: 20.00 % |  | 0.00173 кг | http://catalog.raec.su/media/images/b89/b899ac89d83966ff450dba3344c36af8.jpeg http://catalog.raec.su/media/images/cbd/cbd09cdec1e100f1e942f61fd35a572b.jpg |  |  | SE GSL000392 |  |  | 339.66 |  |  | 0 |  |  | Schneider Electric | Розетка антенная (TV/ТВ/SAT/FM/R/Радио) | Кол-во в упаковке 10. Малая (10 шт) | Не содержит (без) галогенов: да.
455584 | SE Glossa Титан TV Розетка одиночная 1DB |  |  | SE Glossa Титан TV Розетка одиночная 1DB | Механизм Schneider Electric Glossa (цвет титан) розетки TV оконечной 1DB предназначен для подключения телевизора к телевизионной сети. - Оконечная розетка может устанавливаться как отдельно, так и в конце подключения «в линию». - Выполнен из материала PС+ASA, стойкого к УФ-излучению и появлению царапин. | выставлен |  |  |  |  | Общий каталог/Электроустановочные изделия/Розетки антенные, информационные, коммуникационные | кг | RUR | Включая НДС: 20.00 % |  | 0.0173 кг | http://catalog.raec.su/media/images/751/751580dfea1a425f79689f073b79e321.jpeg |  |  | SE GSL000491 |  |  | 309.02 |  |  | 0 |  |  | Schneider Electric | Розетка антенная (TV/ТВ/SAT/FM/R/Радио) | Кол-во в упаковке 10. Малая (10 шт) | Не содержит (без) галогенов: да. Цвет по RAL: 1023.
455585 | SE Glossa Титан TV Розетка проходная 4DB |  |  | SE Glossa Титан TV Розетка проходная 4DB | Механизм Schneider Electric Glossa (цвет титан) розетки TV проходной 4DB ппредназначен для подключения телевизора к телевизионной сети. - Проходная розетка используется в начале и середине подключения «в линию». - Выполнен из материала PС+ASA, стойкого к УФ-излучению и появлению царапин. | выставлен |  |  |  |  | Общий каталог/Электроустановочные изделия/Розетки антенные, информационные, коммуникационные | кг | RUR | Включая НДС: 20.00 % |  | 0.00173 кг | http://catalog.raec.su/media/images/751/751580dfea1a425f79689f073b79e321.jpeg http://catalog.raec.su/media/images/aff/aff70b52b7bcb20335fe32b3afbd624a.jpeg |  |  | SE GSL000492 |  |  | 339.66 |  |  | 4 |  |  | Schneider Electric | Розетка антенная (TV/ТВ/SAT/FM/R/Радио) | Кол-во в упаковке 10. Малая (10 шт) | Не содержит (без) галогенов: да.
988520 | SE Glossa Антрацит TV Розетка оконечная 1DB |  |  | SE Glossa Антрацит TV Розетка оконечная 1DB | Механизм Schneider Electric Glossa (цвет антрацит) розетки TV оконечной 1DB ппредназначен для подключения телевизора к телевизионной сети. - Оконечная розетка может устанавливаться как отдельно, так и в конце подключения «в линию». - Выполнен из материала PС+ASA, стойкого к УФ-излучению и появлению царапин. | выставлен |  |  |  |  | Общий каталог/Электроустановочные изделия/Розетки антенные, информационные, коммуникационные | кг | RUR | Включая НДС: 20.00 % |  | 0.000176 кг | http://catalog.raec.su/media/images/f04/f04d7500d608e65bec4f385be3a92c5d.jpeg http://catalog.raec.su/media/images/783/7839aacd72b453996d9ccae50ae9a5cb.jpg http://catalog.raec.su/media/images/c12/c12bf3fa3788d8f362a61e35e6b3ffac.jpg http://catalog.raec.su/media/images/d9d/d9d3e10e9e1bdc6c7d6b00b437c2e991.jpg |  |  | SE GSL000791 |  |  | 309.02 |  |  | 0 |  |  | Schneider Electric | Розетка антенная (TV/ТВ/SAT/FM/R/Радио) | Кол-во в упаковке 10. Малая (10 шт) | Не содержит (без) галогенов: да. Цвет по RAL: 7016. Количество модулей (для модульных серий): 2.
988521 | SE Glossa Антрацит TV Розетка проходная 4DB |  |  | SE Glossa Антрацит TV Розетка проходная 4DB | Механизм Schneider Electric Glossa (цвет антрацит) розетки TV проходной 4DB ппредназначен для подключения телевизора к телевизионной сети. - Проходная розетка используется в начале и середине подключения «в линию». - Выполнен из материала PС+ASA, стойкого к УФ-излучению и появлению царапин. | выставлен |  |  |  |  | Общий каталог/Электроустановочные изделия/Розетки антенные, информационные, коммуникационные | кг | RUR | Включая НДС: 20.00 % |  | 0.000176 кг | http://catalog.raec.su/media/images/153/153a7a5b8ffe0d7755da2e434a80d7bf.jpeg http://catalog.raec.su/media/images/b35/b35548a59a646cab521c9b91c01223af.jpg http://catalog.raec.su/media/images/33f/33f053d8b3a2044f88cd238f57214a4d.jpg |  |  | SE GSL000792 |  |  | 339.66 |  |  | 3 |  |  | Schneider Electric | Розетка антенная (TV/ТВ/SAT/FM/R/Радио) | Кол-во в упаковке 5. Малая (5 шт) | Количество модулей (для модульных серий): 2.
988604 | SE Glossa Перламутр TV Розетка оконечная 1DB |  |  | SE Glossa Перламутр TV Розетка оконечная 1DB | Механизм Schneider Electric Glossa (цвет перламутр) розетки TV оконечной 1DB ппредназначен для подключения телевизора к телевизионной сети. - Оконечная розетка может устанавливаться как отдельно, так и в конце подключения «в линию». - Выполнен из материала PС+ASA, стойкого к УФ-излучению и появлению царапин. | выставлен |  |  |  |  | Общий каталог/Электроустановочные изделия/Розетки антенные, информационные, коммуникационные | кг | RUR | Включая НДС: 20.00 % |  | 0.000176 кг | http://catalog.raec.su/media/images/1a9/1a9f98c346916cc3315951e6340429ca.jpeg http://catalog.raec.su/media/images/cb1/cb1906f3a4e03da6fd2642852a51d585.jpg http://catalog.raec.su/media/images/d0e/d0ebdfe0aa7a9f65679ca8e3f13183eb.jpg |  |  | SE GSL000691 |  |  | 309.47 |  |  | 0 |  |  | Schneider Electric | Розетка антенная (TV/ТВ/SAT/FM/R/Радио) | Кол-во в упаковке 10. Малая (10 шт) | Не содержит (без) галогенов: да.
988605 | SE Glossa Перламутр TV Розетка проходная 4DB |  |  | SE Glossa Перламутр TV Розетка проходная 4DB | Механизм Schneider Electric Glossa (цвет перламутр) розетки TV проходной 4DB пппредназначен для подключения телевизора к телевизионной сети. - Проходная розетка используется в начале и середине подключения «в линию». - Выполнен из материала PС+ASA, стойкого к УФ-излучению и появлению царапин. | выставлен |  |  |  |  | Общий каталог/Электроустановочные изделия/Розетки антенные, информационные, коммуникационные | кг | RUR | Включая НДС: 20.00 % |  | 0.000176 кг | http://catalog.raec.su/media/images/1a9/1a9f98c346916cc3315951e6340429ca.jpeg http://catalog.raec.su/media/images/6c4/6c4733a5ad5a87ca1887f18ad578c71d.jpg http://catalog.raec.su/media/images/260/260278ecd59e0b1dc93036ee446eb44b.jpg |  |  | SE GSL000692 |  |  | 340.55 |  |  | 0 |  |  | Schneider Electric | Розетка антенная (TV/ТВ/SAT/FM/R/Радио) | Кол-во в упаковке 5. Малая (5 шт) | Не содержит (без) галогенов: да.
988562 | SE Glossa Шоколад Мех TV Розетка оконечная 1DB |  |  | SE Glossa Шоколад Мех TV Розетка оконечная 1DB | Механизм Schneider Electric Glossa (цвет шоколад) розетки TV оконечной 1DB предназначен для подключения телевизора к телевизионной сети. - Оконечная розетка может устанавливаться как отдельно, так и в конце подключения «в линию». - Выполнен из материала PС+ASA, стойкого к УФ-излучению и появлению царапин. | выставлен |  |  |  |  | Общий каталог/Электроустановочные изделия/Розетки антенные, информационные, коммуникационные | кг | RUR | Включая НДС: 20.00 % |  | 0.000176 кг | http://catalog.raec.su/media/images/60a/60a24553b948265cd69dcc3d136158a5.jpeg http://catalog.raec.su/media/images/0ab/0ab864ae9101b795acbf9e217000a715.jpg http://catalog.raec.su/media/images/8c4/8c4f53dcc8b59e0d22e603dc3e3b7898.jpg |  |  | SE GSL000891 |  |  | 309.02 |  |  | 0 |  |  | Schneider Electric | Розетка антенная (TV/ТВ/SAT/FM/R/Радио) | Кол-во в упаковке 5. Малая (5 шт) | Не содержит (без) галогенов: да. Количество модулей (для модульных серий): 2.
988563 | SE Glossa Шоколад Мех TV Розетка проходная 4DB |  |  | SE Glossa Шоколад Мех TV Розетка проходная 4DB | Механизм Schneider Electric Glossa (цвет шоколад) розетки TV проходной 4DB ппредназначен для подключения телевизора к телевизионной сети. - Проходная розетка используется в начале и середине подключения «в линию». - Выполнен из материала PС+ASA, стойкого к УФ-излучению и появлению царапин. | выставлен |  |  |  |  | Общий каталог/Электроустановочные изделия/Розетки антенные, информационные, коммуникационные | кг | RUR | Включая НДС: 20.00 % |  | 0.000176 кг | http://catalog.raec.su/media/images/569/5691639c6c85c1177c0daa16d8c2a7a5.jpeg |  |  | SE GSL000892 |  |  | 339.66 |  |  | 8 |  |  | Schneider Electric | Розетка антенная (TV/ТВ/SAT/FM/R/Радио) | Кол-во в упаковке 5. Малая (5 шт) | Не содержит (без) галогенов: да. Количество модулей (для модульных серий): 2.
962971 | Legrand Valena ALLURE DIY Бел Розетка TV оконечная, 10 дБ, 0-862 МГц |  |  | Legrand Valena ALLURE DIY Бел Розетка TV оконечная, 10 дБ, 0-862 МГц |  | выставлен |  |  |  |  | Общий каталог/Электроустановочные изделия/Розетки антенные, информационные, коммуникационные | кг | RUR | Включая НДС: 20.00 % |  | 0.0027 кг | http://catalog.raec.su/media/images/68f/68f5376b7f37850d75566095d6e5a52d.jpg |  |  | 753760 |  |  | 741.08 |  |  | 4 |  |  | Legrand | Розетка антенная (TV/ТВ/SAT/FM/R/Радио) | Кол-во в упаковке 5. Малая (5 шт) | Частота: 4Гц.
962972 | Legrand Valena ALLURE DIY Бел Розетка TV проходная, 1,5дБ/14дБ 0-2400 МГц |  |  | Legrand Valena ALLURE DIY Бел Розетка TV проходная, 1,5дБ/14дБ 0-2400 МГц |  | выставлен |  |  |  |  | Общий каталог/Электроустановочные изделия/Розетки антенные, информационные, коммуникационные | кг | RUR | Включая НДС: 20.00 % |  | 0.0027 кг | http://catalog.raec.su/media/images/68f/68f5376b7f37850d75566095d6e5a52d.jpg |  |  | 753761 |  |  | 741.08 |  |  | 6 |  |  | Legrand | Розетка антенная (TV/ТВ/SAT/FM/R/Радио) | Кол-во в упаковке 5. Малая (5 шт) | Частота: 4Гц.
962976 | Legrand Valena ALLURE DIY Алюм Розетка TV-SAT |  |  | Legrand Valena ALLURE DIY Алюм Розетка TV-SAT |  | выставлен |  |  |  |  | Общий каталог/Электроустановочные изделия/Розетки антенные, информационные, коммуникационные | кг | RUR | Включая НДС: 20.00 % |  | 0.0027 кг | http://catalog.raec.su/media/images/954/9540beac1a69126fd35a27c3355fcfb0.jpg |  |  | 753958 |  |  | 1281.95 |  |  | 4 |  |  | Legrand | Розетка антенная (TV/ТВ/SAT/FM/R/Радио) | Кол-во в упаковке 5. Малая (5 шт) | Частота: 4Гц.
962982 | Legrand Valena Мех INMATIC Розетка TV "звезда"+ RJ45 Кат.6 UTP |  |  | Legrand Valena Мех INMATIC Розетка TV "звезда"+ RJ45 Кат.6 UTP |  | выставлен |  |  |  |  | Общий каталог/Электроустановочные изделия/Розетки антенные, информационные, коммуникационные | кг | RUR | Включая НДС: 20.00 % |  | 0.0005 кг | http://catalog.raec.su/media/images/449/44946f7c5af2463e5a7b8355b3eae34b.jpg http://catalog.raec.su/media/images/8a9/8a92e67d4ab55d4f547bec6f454e6811.jpg |  |  | 753055 |  |  | 977.69 |  |  | 159 |  |  | Legrand | Розетка антенная (TV/ТВ/SAT/FM/R/Радио) | Кол-во в упаковке 1. Малая (1 шт) | Частота: 4Гц.
962983 | Legrand Valena Мех INMATIC Розетка TV-SAT "звезда" (5-862МГц/950-2400 МГц) |  |  | Legrand Valena Мех INMATIC Розетка TV-SAT "звезда" (5-862МГц/950-2400 МГц) |  | выставлен |  |  |  |  | Общий каталог/Электроустановочные изделия/Розетки антенные, информационные, коммуникационные | кг | RUR | Включая НДС: 20.00 % |  | 0.0005 кг | http://catalog.raec.su/media/images/0d3/0d398b89c7637d152499440e6ed50a37.jpg http://catalog.raec.su/media/images/c9a/c9a19e0d49266ec66b334b75d1d6aef4.jpg |  |  | 753057 |  |  | 1121.58 |  |  | 35 |  |  | Legrand | Розетка антенная (TV/ТВ/SAT/FM/R/Радио) | Кол-во в упаковке 1. Малая (1 шт) | Частота: 4Гц.
962985 | Legrand Valena Мех INMATIC Розетка TV-SAT проходная (1,5дБ/14дБ, диапазоны 5-862МГц/950-2400 МГц.) |  |  | Legrand Valena Мех INMATIC Розетка TV-SAT проходная (1,5дБ/14дБ, диапазоны 5-862МГц/950-2400 МГц.) |  | выставлен |  |  |  |  | Общий каталог/Электроустановочные изделия/Розетки антенные, информационные, коммуникационные | кг | RUR | Включая НДС: 20.00 % |  | 0.0019 кг | http://catalog.raec.su/media/images/a9d/a9d8e32bad8ef0580611e13adf6eebcd.jpg |  |  | 753071 |  |  | 1047.48 |  |  | 5 |  |  | Legrand | Розетка антенная (TV/ТВ/SAT/FM/R/Радио) | Кол-во в упаковке 5. Малая (5 шт) | Частота: 4Гц.
962989 | Legrand Valena Мех INMATIC Розетка TV-SAT оконечная (10дБ, диапазоны 5-862МГц/950-2400 МГц.) |  |  | Legrand Valena Мех INMATIC Розетка TV-SAT оконечная (10дБ, диапазоны 5-862МГц/950-2400 МГц.) |  | выставлен |  |  |  |  | Общий каталог/Электроустановочные изделия/Розетки антенные, информационные, коммуникационные | кг | RUR | Включая НДС: 20.00 % |  | 0.0019 кг | http://catalog.raec.su/media/images/a9d/a9d8e32bad8ef0580611e13adf6eebcd.jpg |  |  | 753059 |  |  | 1047.48 |  |  | 9 |  |  | Legrand | Розетка антенная (TV/ТВ/SAT/FM/R/Радио) | Кол-во в упаковке 5. Малая (5 шт) | Частота: 4Гц.
1577927 | SE Blanca наруж Беж Коннектор TV изолир. пластина |  |  | SE Blanca наруж Беж Коннектор TV изолир. пластина | Розетка Schneider Electric BLANCA (открытой установки, цвет бежевый) телевизионная, с изолирующей пластиной предназначена для подключения телевизионного кабеля к сети. -Корпус изделия выполнен из ABS-пластика. | выставлен |  |  |  |  | Общий каталог/Электроустановочные изделия/Розетки антенные, информационные, коммуникационные | кг | RUR | Включая НДС: 20.00 % |  | 0 кг | http://catalog.raec.su/media/images/d50/d5098486581e0b61de3f64950e87315b.jpeg http://catalog.raec.su/media/images/75e/75eb1350e8621e79b742710d4cc476a7.jpeg |  |  | SE BLNTA000017 |  |  | 121.66 |  |  | 15 |  |  | Schneider Electric | Розетка антенная (TV/ТВ/SAT/FM/R/Радио) | Кол-во в упаковке 18. Малая (18 шт)
1577928 | SE Blanca внутр Беж Коннектор TV |  |  | SE Blanca внутр Беж Коннектор TV | Розетка Schneider Electric BLANCA (скрытой установки, цвет бежевый) двухместная с заземлением и шторками предназначена для сетей до 250В, на ток до 16А. - Двухместная розетка позволяет подключить два устройства в одном месте. - Розетка устанавливается в одно монтажное отверстия, благодаря чему можно избежать дополнительного штробления стен. - Идеально подходит для ванной комнаты и других помещений с повышенным уровнем пыли и влаги. -Корпус изделия выполнен из ABS-пластика. | выставлен |  |  |  |  | Общий каталог/Электроустановочные изделия/Розетки антенные, информационные, коммуникационные | кг | RUR | Включая НДС: 20.00 % |  | 0 кг | http://catalog.raec.su/media/images/c18/c18ebfc5bdf19c364da638149633759e.jpeg http://catalog.raec.su/media/images/918/918fe6f8bf4075b881843b9144c3fd25.jpeg |  |  | SE BLNTS000017 |  |  | 98.12 |  |  | 5 |  |  | Schneider Electric | Розетка антенная (TV/ТВ/SAT/FM/R/Радио) | Кол-во в упаковке 10. Малая (10 шт)
1493312 | SE Unica New Бел Розетка TV одиночная + комп. RJ45 кат.6 UTP, 1 модуль |  |  | SE Unica New Бел Розетка TV одиночная + комп. RJ45 кат.6 UTP, 1 модуль | Розетка RJ45 категория 6 и TV Schneider Electric UNICA NEW (белый) одиночная. - Привлекательный внешний вид. - Сокращение времени монтажа. - Термопластик АBS, устойчивый к УФ излучениям. | выставлен |  |  |  |  | Общий каталог/Электроустановочные изделия/Розетки антенные, информационные, коммуникационные | кг | RUR | Включая НДС: 20.00 % |  | 0.00126 кг | http://catalog.raec.su/media/images/6f7/6f7e9b671b6034f3ae3881bc9ca69841.jpeg http://catalog.raec.su/media/images/fee/fee0b6fa65a15a70760a244b4830dd87.jpg |  |  | SE NU547018 |  |  | 1166.88 |  |  | 117 |  |  | Schneider Electric | Розетка антенная (TV/ТВ/SAT/FM/R/Радио) | Кол-во в упаковке 4. Малая (4 шт) | Не содержит (без) галогенов: да. Цвет по RAL: 9003. Количество модулей (для модульных серий): 1.
1493313 | SE Unica New Бел Розетка TV, одиночная |  |  | SE Unica New Бел Розетка TV, одиночная | Розетка TV Schneider Electric UNICA NEW (белый) одиночная телекоммуникационная. - Привлекательный внешний вид. - Сокращение времени монтажа. - Термопластик АBS, устойчивый к УФ излучениям. | выставлен |  |  |  |  | Общий каталог/Электроустановочные изделия/Розетки антенные, информационные, коммуникационные | кг | RUR | Включая НДС: 20.00 % |  | 0.00126 кг | http://catalog.raec.su/media/images/6c1/6c1c31c5a7adc8ffe642c522df0130c1.jpeg http://catalog.raec.su/media/images/eef/eef6d4cb4cdc86b41139274b73dff6cc.jpg |  |  | SE NU546218 |  |  | 493.9 |  |  | 584 |  |  | Schneider Electric | Розетка антенная (TV/ТВ/SAT/FM/R/Радио) | Кол-во в упаковке 4. Малая (4 шт) | Не содержит (без) галогенов: да. Цвет по RAL: 9003. Количество модулей (для модульных серий): 2.
1493314 | SE Unica New Бел Розетка TV, оконечная |  |  | SE Unica New Бел Розетка TV, оконечная | Розетка TV Schneider Electric UNICA NEW (белый) оконечная телекоммуникационная. - Привлекательный внешний вид. - Сокращение времени монтажа. - Термопластик АBS, устойчивый к УФ излучениям. | выставлен |  |  |  |  | Общий каталог/Электроустановочные изделия/Розетки антенные, информационные, коммуникационные | кг | RUR | Включая НДС: 20.00 % |  | 0.00126 кг | http://catalog.raec.su/media/images/e9a/e9afc4bd230f3281d07225d1c6ba8a0c.jpeg http://catalog.raec.su/media/images/e14/e14ec5dab9856d5218d0f180f1edb5f7.jpg |  |  | SE NU546418 |  |  | 951.6 |  |  | 79 |  |  | Schneider Electric | Розетка антенная (TV/ТВ/SAT/FM/R/Радио) | Кол-во в упаковке 4. Малая (4 шт) | Не содержит (без) галогенов: да. Цвет по RAL: 9003. Количество модулей (для модульных серий): 2.
1493315 | SE Unica New Бел Розетка TV, проходная |  |  | SE Unica New Бел Розетка TV, проходная | Розетка TV Schneider Electric UNICA NEW (белый) проходная телекоммуникационная. - Привлекательный внешний вид. - Сокращение времени монтажа. - Термопластик АBS, устойчивый к УФ излучениям. | выставлен |  |  |  |  | Общий каталог/Электроустановочные изделия/Розетки антенные, информационные, коммуникационные | кг | RUR | Включая НДС: 20.00 % |  | 0.00126 кг | http://catalog.raec.su/media/images/cc3/cc35ae66905a86f73e3877bc8ef82cb5.jpeg http://catalog.raec.su/media/images/d9b/d9bc0634058b8b06f94f11cb66573f58.jpg |  |  | SE NU546318 |  |  | 951.6 |  |  | 0 |  |  | Schneider Electric | Розетка антенная (TV/ТВ/SAT/FM/R/Радио) | Кол-во в упаковке 4. Малая (4 шт) | Не содержит (без) галогенов: да. Цвет по RAL: 9003. Количество модулей (для модульных серий): 2.
1493185 | SE Unica New Алюминий Розетка TV одиночная + комп. RJ45 кат.6 UTP, 1 модуль |  |  | SE Unica New Алюминий Розетка TV одиночная + комп. RJ45 кат.6 UTP, 1 модуль | Розетка RJ45 категория 6 и TV Schneider Electric UNICA NEW (алюминий) одиночная. - Привлекательный внешний вид. - Сокращение времени монтажа. - Термопластик АBS, устойчивый к УФ излучениям. | выставлен |  |  |  |  | Общий каталог/Электроустановочные изделия/Розетки антенные, информационные, коммуникационные | кг | RUR | Включая НДС: 20.00 % |  | 0.00126 кг | http://catalog.raec.su/media/images/663/663020d07e63f77b44770489d8bcf270.jpeg http://catalog.raec.su/media/images/e3f/e3f4e6c5e82b9b0222c781cf52e10b3b.jpg |  |  | SE NU547030 |  |  | 1391.52 |  |  | 12 |  |  | Schneider Electric | Розетка антенная (TV/ТВ/SAT/FM/R/Радио) | Кол-во в упаковке 4. Малая (4 шт) | Не содержит (без) галогенов: да. Количество модулей (для модульных серий): 1.
1493186 | SE Unica New Алюминий Розетка TV, одиночная |  |  | SE Unica New Алюминий Розетка TV, одиночная | Розетка TV Schneider Electric UNICA NEW (алюминий) одиночная телекоммуникационная. - Привлекательный внешний вид. - Сокращение времени монтажа. - Термопластик АBS, устойчивый к УФ излучениям. | выставлен |  |  |  |  | Общий каталог/Электроустановочные изделия/Розетки антенные, информационные, коммуникационные | кг | RUR | Включая НДС: 20.00 % |  | 0.00126 кг | http://catalog.raec.su/media/images/ae1/ae1e5f460b92ff752e4336fe06ebafa5.jpeg http://catalog.raec.su/media/images/b0a/b0ab676adfb651988ffb5adfd9ad4dfa.jpg |  |  | SE NU546230 |  |  | 620.57 |  |  | 106 |  |  | Schneider Electric | Розетка антенная (TV/ТВ/SAT/FM/R/Радио) | Кол-во в упаковке 4. Малая (4 шт) | Не содержит (без) галогенов: да. Количество модулей (для модульных серий): 2.
1493187 | SE Unica New Алюминий Розетка TV, оконечная |  |  | SE Unica New Алюминий Розетка TV, оконечная | Розетка TV Schneider Electric UNICA NEW (алюминий) оконечная телекоммуникационная. - Привлекательный внешний вид. - Сокращение времени монтажа. - Термопластик АBS, устойчивый к УФ излучениям. | выставлен |  |  |  |  | Общий каталог/Электроустановочные изделия/Розетки антенные, информационные, коммуникационные | кг | RUR | Включая НДС: 20.00 % |  | 0.00126 кг | http://catalog.raec.su/media/images/2c4/2c447ee0e673a59c4e033f65f36efbdc.jpeg http://catalog.raec.su/media/images/8df/8df574665268e601db3445edd278410e.jpg |  |  | SE NU546430 |  |  | 1188.72 |  |  | 22 |  |  | Schneider Electric | Розетка антенная (TV/ТВ/SAT/FM/R/Радио) | Кол-во в упаковке 4. Малая (4 шт) | Не содержит (без) галогенов: да. Количество модулей (для модульных серий): 2.
1493188 | SE Unica New Алюминий Розетка TV, проходная |  |  | SE Unica New Алюминий Розетка TV, проходная | Розетка TV Schneider Electric UNICA NEW (алюминий) проходная телекоммуникационная. - Привлекательный внешний вид. - Сокращение времени монтажа. - Термопластик АBS, устойчивый к УФ излучениям. | выставлен |  |  |  |  | Общий каталог/Электроустановочные изделия/Розетки антенные, информационные, коммуникационные | кг | RUR | Включая НДС: 20.00 % |  | 0.00126 кг | http://catalog.raec.su/media/images/2bd/2bd8836676d08c86c7fcb07556c8d53e.jpeg http://catalog.raec.su/media/images/835/835d3e53253668499fcdc3cc702bc33d.jpg |  |  | SE NU546330 |  |  | 1141.92 |  |  | 12 |  |  | Schneider Electric | Розетка антенная (TV/ТВ/SAT/FM/R/Радио) | Кол-во в упаковке 2. Малая (2 шт) | Не содержит (без) галогенов: да. Количество модулей (для модульных серий): 2.
1493225 | SE Unica New Антрацит Розетка TV одиночная + комп. RJ45 кат.6 UTP, 1 модуль |  |  | SE Unica New Антрацит Розетка TV одиночная + комп. RJ45 кат.6 UTP, 1 модуль | Розетка RJ45 категория 6 и TV Schneider Electric UNICA NEW (антрацит) одиночная. - Привлекательный внешний вид. - Сокращение времени монтажа. - Термопластик АBS, устойчивый к УФ излучениям. | выставлен |  |  |  |  | Общий каталог/Электроустановочные изделия/Розетки антенные, информационные, коммуникационные | кг | RUR | Включая НДС: 20.00 % |  | 0.00126 кг | http://catalog.raec.su/media/images/9ee/9eeb2d1ffbe12cab41f5adddbfbf3518.jpeg http://catalog.raec.su/media/images/561/561a3ad128da695b8e0d102b8b7b249c.jpg |  |  | SE NU547054 |  |  | 1391.52 |  |  | 40 |  |  | Schneider Electric | Розетка антенная (TV/ТВ/SAT/FM/R/Радио) | Кол-во в упаковке 4. Малая (4 шт) | Не содержит (без) галогенов: да. Количество модулей (для модульных серий): 1.
1493226 | SE Unica New Антрацит Розетка TV, одиночная |  |  | SE Unica New Антрацит Розетка TV, одиночная | Розетка TV Schneider Electric UNICA NEW (антрацит) одиночная телекоммуникационная. - Привлекательный внешний вид. - Сокращение времени монтажа. - Термопластик АBS, устойчивый к УФ излучениям. | выставлен |  |  |  |  | Общий каталог/Электроустановочные изделия/Розетки антенные, информационные, коммуникационные | кг | RUR | Включая НДС: 20.00 % |  | 0.00126 кг | http://catalog.raec.su/media/images/8b5/8b5c7b35e446f89ac0a7945d18530b9c.jpeg http://catalog.raec.su/media/images/056/056092b32be0de1eb054900775372726.jpg |  |  | SE NU546254 |  |  | 630.24 |  |  | 113 |  |  | Schneider Electric | Розетка антенная (TV/ТВ/SAT/FM/R/Радио) | Кол-во в упаковке 4. Малая (4 шт) | Не содержит (без) галогенов: да. Количество модулей (для модульных серий): 2.
1493227 | SE Unica New Антрацит Розетка TV, оконечная |  |  | SE Unica New Антрацит Розетка TV, оконечная | Розетка TV Schneider Electric UNICA NEW (антрацит) оконечная телекоммуникационная. - Привлекательный внешний вид. - Сокращение времени монтажа. - Термопластик АBS, устойчивый к УФ излучениям. | выставлен |  |  |  |  | Общий каталог/Электроустановочные изделия/Розетки антенные, информационные, коммуникационные | кг | RUR | Включая НДС: 20.00 % |  | 0.00126 кг | http://catalog.raec.su/media/images/52d/52d8653f8fbccc2d83f512fc1c260406.jpeg http://catalog.raec.su/media/images/43f/43f8ec01b0df2d9f73bf7666dfaa66f7.jpg |  |  | SE NU546454 |  |  | 1188.72 |  |  | 66 |  |  | Schneider Electric | Розетка антенная (TV/ТВ/SAT/FM/R/Радио) | Кол-во в упаковке 4. Малая (4 шт) | Не содержит (без) галогенов: да. Количество модулей (для модульных серий): 2.
1493228 | SE Unica New Антрацит Розетка TV, проходная |  |  | SE Unica New Антрацит Розетка TV, проходная | Розетка TV Schneider Electric UNICA NEW (антрацит) проходная телекоммуникационная. - Привлекательный внешний вид. - Сокращение времени монтажа. - Термопластик АBS, устойчивый к УФ излучениям. | выставлен |  |  |  |  | Общий каталог/Электроустановочные изделия/Розетки антенные, информационные, коммуникационные | кг | RUR | Включая НДС: 20.00 % |  | 0.00126 кг | http://catalog.raec.su/media/images/8a0/8a0e6ad71e6070d947c9d794c3c43e7b.jpeg http://catalog.raec.su/media/images/280/280ed480c810b6a47c4cbca85599d260.jpg |  |  | SE NU546354 |  |  | 1188.72 |  |  | 9 |  |  | Schneider Electric | Розетка антенная (TV/ТВ/SAT/FM/R/Радио) | Кол-во в упаковке 2. Малая (2 шт) | Не содержит (без) галогенов: да. Количество модулей (для модульных серий): 2.
1493269 | SE Unica New Беж Розетка TV, одиночная |  |  | SE Unica New Беж Розетка TV, одиночная | Розетка TV Schneider Electric UNICA NEW (бежевый) одиночная телекоммуникационная. - Привлекательный внешний вид. - Сокращение времени монтажа. - Термопластик АBS, устойчивый к УФ излучениям. | выставлен |  |  |  |  | Общий каталог/Электроустановочные изделия/Розетки антенные, информационные, коммуникационные | кг | RUR | Включая НДС: 20.00 % |  | 0.00126 кг | http://catalog.raec.su/media/images/80f/80f556456f0263a3f52a123bda2acc73.jpeg http://catalog.raec.su/media/images/331/331e29701a6e879ac7e0b7cd8e6b64b7.jpg |  |  | SE NU546244 |  |  | 503.57 |  |  | 110 |  |  | Schneider Electric | Розетка антенная (TV/ТВ/SAT/FM/R/Радио) | Кол-во в упаковке 4. Малая (4 шт) | Не содержит (без) галогенов: да. Количество модулей (для модульных серий): 2.
1493270 | SE Unica New Беж Розетка TV, оконечная |  |  | SE Unica New Беж Розетка TV, оконечная | Розетка TV Schneider Electric UNICA NEW (бежевый) оконечная телекоммуникационная. - Привлекательный внешний вид. - Сокращение времени монтажа. - Термопластик АBS, устойчивый к УФ излучениям. | выставлен |  |  |  |  | Общий каталог/Электроустановочные изделия/Розетки антенные, информационные, коммуникационные | кг | RUR | Включая НДС: 20.00 % |  | 0.00126 кг | http://catalog.raec.su/media/images/b4a/b4aa8b6cf0a0259fb7ab47cc8a851144.jpeg http://catalog.raec.su/media/images/b04/b04669133cd17222d3ef680085c586b6.jpg |  |  | SE NU546444 |  |  | 951.6 |  |  | 16 |  |  | Schneider Electric | Розетка антенная (TV/ТВ/SAT/FM/R/Радио) | Кол-во в упаковке 4. Малая (4 шт) | Не содержит (без) галогенов: да. Количество модулей (для модульных серий): 2.
1493271 | SE Unica New Беж Розетка TV, проходная |  |  | SE Unica New Беж Розетка TV, проходная | Розетка TV Schneider Electric UNICA NEW (бежевый) проходная телекоммуникационная. - Привлекательный внешний вид. - Сокращение времени монтажа. - Термопластик АBS, устойчивый к УФ излучениям. | выставлен |  |  |  |  | Общий каталог/Электроустановочные изделия/Розетки антенные, информационные, коммуникационные | кг | RUR | Включая НДС: 20.00 % |  | 0.00126 кг | http://catalog.raec.su/media/images/2ff/2ff4b121e0b76a88e990e34cf327f393.jpeg http://catalog.raec.su/media/images/6dc/6dcda411ace0a88a939afd08dddfa49f.jpg |  |  | SE NU546344 |  |  | 951.6 |  |  | 0 |  |  | Schneider Electric | Розетка антенная (TV/ТВ/SAT/FM/R/Радио) | Кол-во в упаковке 4. Малая (4 шт) | Не содержит (без) галогенов: да. Количество модулей (для модульных серий): 2.
1130434 | Legrand Valena ALLURE DIY Бел Розетка TV "звезда" 0-2400 Мгц |  |  | Legrand Valena ALLURE DIY Бел Розетка TV "звезда" 0-2400 Мгц |  | выставлен |  |  |  |  | Общий каталог/Электроустановочные изделия/Розетки антенные, информационные, коммуникационные | кг | RUR | Включая НДС: 20.00 % |  | 0.0027 кг | http://catalog.raec.su/media/images/643/6437e62ec7dd5c61dad3cbb55304c379.jpg http://catalog.raec.su/media/images/472/4726601ff2fd06055be328ee8a4272a7.jpg |  |  | 753751 |  |  | 474.3 |  |  | 35 |  |  | Legrand | Розетка антенная (TV/ТВ/SAT/FM/R/Радио) | Кол-во в упаковке 5. Малая (5 шт) | Частота: 4Гц.
1130441 | Legrand Valena ALLURE DIY Сл.кость Розетка TV "звезда" 0-2400 Мгц |  |  | Legrand Valena ALLURE DIY Сл.кость Розетка TV "звезда" 0-2400 Мгц |  | выставлен |  |  |  |  | Общий каталог/Электроустановочные изделия/Розетки антенные, информационные, коммуникационные | кг | RUR | Включая НДС: 20.00 % |  | 0.0027 кг | http://catalog.raec.su/media/images/70a/70a5575ea2e5d640ee2d43bf42c9203f.jpg |  |  | 753851 |  |  | 474.3 |  |  | 28 |  |  | Legrand | Розетка антенная (TV/ТВ/SAT/FM/R/Радио) | Кол-во в упаковке 5. Малая (5 шт) | Частота: 4Гц.
1130415 | Legrand Valena LIFE DIY Сл.кость Розетка TV "звезда" 0-2400 МГц. |  |  | Legrand Valena LIFE DIY Сл.кость Розетка TV "звезда" 0-2400 МГц. |  | выставлен |  |  |  |  | Общий каталог/Электроустановочные изделия/Розетки антенные, информационные, коммуникационные | кг | RUR | Включая НДС: 20.00 % |  | 0.0027 кг | http://catalog.raec.su/media/images/23e/23edfc04a6afb2962e94fde96baaee21.jpg |  |  | 753551 |  |  | 474.3 |  |  | 4 |  |  | Legrand | Розетка антенная (TV/ТВ/SAT/FM/R/Радио) | Кол-во в упаковке 5. Малая (5 шт) | Частота: 4Гц.
1319910 | SE Blanca внутр Бел Розетка FM-радио |  |  | SE Blanca внутр Бел Розетка FM-радио | Розетка Schneider Electric BLANCA (белый, скрытой установки) применяется для подключения радио-кабеля к сети. Розетка изготовлена из ABS-пластика, проста в установке, прочна и надежна в применении. Изделия серии Blanca - отличное решение для города и дачи. | выставлен |  |  |  |  | Общий каталог/Электроустановочные изделия/Розетки антенные, информационные, коммуникационные | кг | RUR | Включая НДС: 20.00 % |  | 0 кг | http://catalog.raec.su/media/images/5fd/5fd9aef15c19e35c006110c6937d9a4b.jpeg http://catalog.raec.su/media/images/d73/d737ea5e904780371cc3a0a356a2c54e.jpg |  |  | SE BLNPS000011 |  |  | 78.85 |  |  | 0 |  |  | Schneider Electric | Розетка антенная (TV/ТВ/SAT/FM/R/Радио) | Кол-во в упаковке 10. Малая (10 шт) | Частота: 4Гц.
82077 | SE Kaedra Соединительный комплект для щитов |  |  | SE Kaedra Соединительный комплект для щитов |  | выставлен |  |  |  |  | Общий каталог/Арматура кабельная, крепеж и аксессуары для кабеля/Кабельные вводы | кг | RUR | Включая НДС: 20.00 % |  | 0.002612 кг | http://catalog.raec.su/media/images/d6a/d6a3e6361be5ecdd42974dc7075ecc10.jpeg http://catalog.raec.su/media/images/834/8343703224dd4210d1f7e381e32379f5.jpg http://catalog.raec.su/media/images/89f/89fb81dc747ee0ae45bc84f81548da6e.jpg http://catalog.raec.su/media/images/465/465010d4c9f33e398ba077b68b37fe31.jpg |  |  | SE 13934 |  |  | 1148.16 |  |  | 8 |  |  | Schneider Electric | Резьбовой уплотнительный кабельный ввод (сальник/гермоввод) | Кол-во в упаковке 10. Малая (10 шт) | Не содержит (без) галогенов: да.
344712 | IEK Сальник MG 50 диаметр проводника 33-41мм IP68 |  |  | IEK Сальник MG 50 диаметр проводника 33-41мм IP68 | Предназначены для ввода проводов и кабелей в электрощитовое оборудование с целью защиты проводников от механического повреждения и защиты самой сборки от проникновения пыли и влаги в месте ввода. Сальник состоит из корпуса (1), уплотнителя (2), гайки уплотнения (3), прокладки (4) и фиксирующей гайки (5). Уплотнитель и прокладка выполнены из неопрена. Корпус, гайка уплотнения и фиксирующая гайка выполнены из нейлона. Установка сальника производится при помощи трубного (газового) ключа. | выставлен |  |  |  |  | Общий каталог/Арматура кабельная, крепеж и аксессуары для кабеля/Кабельные вводы | кг | RUR | Включая НДС: 20.00 % |  | 0.0023 кг | http://catalog.raec.su/media/images/4be/4bee354d2b75be073ed5f477939b1375.jpg http://catalog.raec.su/media/images/424/42444b40652961fe3387fb595dab3b02.jpg |  |  | YSA10-39-50-68-K02 |  |  | 141.87 |  |  | 5 |  |  | IEK (ИЭК) | Резьбовой уплотнительный кабельный ввод (сальник/гермоввод) | Кол-во в упаковке 6. Малая (6 шт)
344713 | IEK Сальник MG 40 диаметр проводника 20-29мм IP68 |  |  | IEK Сальник MG 40 диаметр проводника 20-29мм IP68 | Предназначены для ввода проводов и кабелей в электрощитовое оборудование с целью защиты проводников от механического повреждения и защиты самой сборки от проникновения пыли и влаги в месте ввода. Сальник состоит из корпуса (1), уплотнителя (2), гайки уплотнения (3), прокладки (4) и фиксирующей гайки (5). Уплотнитель и прокладка выполнены из неопрена. Корпус, гайка уплотнения и фиксирующая гайка выполнены из нейлона. Установка сальника производится при помощи трубного (газового) ключа. | выставлен |  |  |  |  | Общий каталог/Арматура кабельная, крепеж и аксессуары для кабеля/Кабельные вводы | кг | RUR | Включая НДС: 20.00 % |  | 0.002 кг | http://catalog.raec.su/media/images/5c7/5c719a021f9afadc863c7599b8475323.jpg http://catalog.raec.su/media/images/424/42444b40652961fe3387fb595dab3b02.jpg |  |  | YSA10-30-40-68-K02 |  |  | 91.03 |  |  | 13 |  |  | IEK (ИЭК) | Резьбовой уплотнительный кабельный ввод (сальник/гермоввод) | Кол-во в упаковке 12. Малая (12 шт)
344699 | IEK Сальник PG 21 диаметр проводника 15-18мм IP54 |  |  | IEK Сальник PG 21 диаметр проводника 15-18мм IP54 | Предназначены для ввода проводов и кабелей в электрощитовое оборудование с целью защиты проводников от механического повреждения и защиты самой сборки от проникновения пыли и влаги в месте ввода. Сальник состоит из корпуса (1), уплотнителя (2), гайки уплотнения (3), прокладки (4) и фиксирующей гайки (5). Уплотнитель и прокладка выполнены из неопрена. Корпус, гайка уплотнения и фиксирующая гайка выполнены из нейлона. Установка сальника производится при помощи трубного (газового) ключа. | выставлен |  |  |  |  | Общий каталог/Арматура кабельная, крепеж и аксессуары для кабеля/Кабельные вводы | кг | RUR | Включая НДС: 20.00 % |  | 0.0007 кг | http://catalog.raec.su/media/images/f78/f787098f98106c1d8d1b724b2b51dc0a.jpg http://catalog.raec.su/media/images/726/726c239bc3aa2ae3581782959c4a441b.jpg |  |  | YSA20-18-21-54-K41 |  |  | 26.8 |  |  | 60 |  |  | IEK (ИЭК) | Резьбовой уплотнительный кабельный ввод (сальник/гермоввод) | Кол-во в упаковке 20. Малая (20 шт)
344700 | IEK Сальник PG 29 диаметр проводника 18-24мм IP54 |  |  | IEK Сальник PG 29 диаметр проводника 18-24мм IP54 | Предназначены для ввода проводов и кабелей в электрощитовое оборудование с целью защиты проводников от механического повреждения и защиты самой сборки от проникновения пыли и влаги в месте ввода. Сальник состоит из корпуса (1), уплотнителя (2), гайки уплотнения (3), прокладки (4) и фиксирующей гайки (5). Уплотнитель и прокладка выполнены из неопрена. Корпус, гайка уплотнения и фиксирующая гайка выполнены из нейлона. Установка сальника производится при помощи трубного (газового) ключа. | выставлен |  |  |  |  | Общий каталог/Арматура кабельная, крепеж и аксессуары для кабеля/Кабельные вводы | кг | RUR | Включая НДС: 20.00 % |  | 0.0024 кг | http://catalog.raec.su/media/images/14d/14d938bc2321eda19e603398c322e3fd.jpg http://catalog.raec.su/media/images/726/726c239bc3aa2ae3581782959c4a441b.jpg |  |  | YSA20-25-29-54-K41 |  |  | 54.49 |  |  | 0 |  |  | IEK (ИЭК) | Резьбовой уплотнительный кабельный ввод (сальник/гермоввод) | Кол-во в упаковке 20. Малая (20 шт)
344701 | IEK Сальник PG 36 диаметр проводника 24-32мм IP54 |  |  | IEK Сальник PG 36 диаметр проводника 24-32мм IP54 | Предназначены для ввода проводов и кабелей в электрощитовое оборудование с целью защиты проводников от механического повреждения и защиты самой сборки от проникновения пыли и влаги в месте ввода. Сальник состоит из корпуса (1), уплотнителя (2), гайки уплотнения (3), прокладки (4) и фиксирующей гайки (5). Уплотнитель и прокладка выполнены из неопрена. Корпус, гайка уплотнения и фиксирующая гайка выполнены из нейлона. Установка сальника производится при помощи трубного (газового) ключа. | выставлен |  |  |  |  | Общий каталог/Арматура кабельная, крепеж и аксессуары для кабеля/Кабельные вводы | кг | RUR | Включая НДС: 20.00 % |  | 0.005 кг | http://catalog.raec.su/media/images/d17/d17d604988a6e0be41f86f0e715a12fb.jpg http://catalog.raec.su/media/images/726/726c239bc3aa2ae3581782959c4a441b.jpg |  |  | YSA20-32-36-54-K41 |  |  | 101.26 |  |  | 0 |  |  | IEK (ИЭК) | Резьбовой уплотнительный кабельный ввод (сальник/гермоввод) | Кол-во в упаковке 20. Малая (20 шт)
344702 | IEK Сальник PG 16 диаметр проводника 9-13мм IP54 |  |  | IEK Сальник PG 16 диаметр проводника 9-13мм IP54 | Предназначены для ввода проводов и кабелей в электрощитовое оборудование с целью защиты проводников от механического повреждения и защиты самой сборки от проникновения пыли и влаги в месте ввода. Сальник состоит из корпуса (1), уплотнителя (2), гайки уплотнения (3), прокладки (4) и фиксирующей гайки (5). Уплотнитель и прокладка выполнены из неопрена. Корпус, гайка уплотнения и фиксирующая гайка выполнены из нейлона. Установка сальника производится при помощи трубного (газового) ключа. | выставлен |  |  |  |  | Общий каталог/Арматура кабельная, крепеж и аксессуары для кабеля/Кабельные вводы | кг | RUR | Включая НДС: 20.00 % |  | 0.0008 кг | http://catalog.raec.su/media/images/e0c/e0c8921b7c02052ddb4d32c0962c7b8f.jpg http://catalog.raec.su/media/images/726/726c239bc3aa2ae3581782959c4a441b.jpg |  |  | YSA20-14-16-54-K41 |  |  | 19.64 |  |  | 0 |  |  | IEK (ИЭК) | Резьбовой уплотнительный кабельный ввод (сальник/гермоввод) | Кол-во в упаковке 20. Малая (20 шт)
344703 | IEK Сальник PG 13.5 диаметр проводника 7-11мм IP54 |  |  | IEK Сальник PG 13.5 диаметр проводника 7-11мм IP54 | Предназначены для ввода проводов и кабелей в электрощитовое оборудование с целью защиты проводников от механического повреждения и защиты самой сборки от проникновения пыли и влаги в месте ввода. Сальник состоит из корпуса (1), уплотнителя (2), гайки уплотнения (3), прокладки (4) и фиксирующей гайки (5). Уплотнитель и прокладка выполнены из неопрена. Корпус, гайка уплотнения и фиксирующая гайка выполнены из нейлона. Установка сальника производится при помощи трубного (газового) ключа. | выставлен |  |  |  |  | Общий каталог/Арматура кабельная, крепеж и аксессуары для кабеля/Кабельные вводы | кг | RUR | Включая НДС: 20.00 % |  | 0.0007 кг | http://catalog.raec.su/media/images/b73/b7394d99c0eae073e1dcb5128981a57e.jpg http://catalog.raec.su/media/images/726/726c239bc3aa2ae3581782959c4a441b.jpg |  |  | YSA20-12-13-54-K41 |  |  | 16.97 |  |  | 0 |  |  | IEK (ИЭК) | Резьбовой уплотнительный кабельный ввод (сальник/гермоввод) | Кол-во в упаковке 20. Малая (20 шт)
344704 | IEK Сальник MG 63 диаметр проводника 44-54мм IP68 |  |  | IEK Сальник MG 63 диаметр проводника 44-54мм IP68 | Предназначены для ввода проводов и кабелей в электрощитовое оборудование с целью защиты проводников от механического повреждения и защиты самой сборки от проникновения пыли и влаги в месте ввода. Сальник состоит из корпуса (1), уплотнителя (2), гайки уплотнения (3), прокладки (4) и фиксирующей гайки (5). Уплотнитель и прокладка выполнены из неопрена. Корпус, гайка уплотнения и фиксирующая гайка выполнены из нейлона. Установка сальника производится при помощи трубного (газового) ключа. | выставлен |  |  |  |  | Общий каталог/Арматура кабельная, крепеж и аксессуары для кабеля/Кабельные вводы | кг | RUR | Включая НДС: 20.00 % |  | 0.011 кг | http://catalog.raec.su/media/images/6a9/6a979a30093696708f452c24a8201a05.jpg http://catalog.raec.su/media/images/424/42444b40652961fe3387fb595dab3b02.jpg |  |  | YSA10-52-63-68-K02 |  |  | 205.9 |  |  | 2 |  |  | IEK (ИЭК) | Резьбовой уплотнительный кабельный ввод (сальник/гермоввод) | Кол-во в упаковке 16. Малая (16 шт)
344705 | IEK Сальник MG 20 диаметр проводника 10-14мм IP68 |  |  | IEK Сальник MG 20 диаметр проводника 10-14мм IP68 | Предназначены для ввода проводов и кабелей в электрощитовое оборудование с целью защиты проводников от механического повреждения и защиты самой сборки от проникновения пыли и влаги в месте ввода. Сальник состоит из корпуса (1), уплотнителя (2), гайки уплотнения (3), прокладки (4) и фиксирующей гайки (5). Уплотнитель и прокладка выполнены из неопрена. Корпус, гайка уплотнения и фиксирующая гайка выполнены из нейлона. Установка сальника производится при помощи трубного (газового) ключа. | выставлен |  |  |  |  | Общий каталог/Арматура кабельная, крепеж и аксессуары для кабеля/Кабельные вводы | кг | RUR | Включая НДС: 20.00 % |  | 0.0021 кг | http://catalog.raec.su/media/images/3db/3db0b63add6d9b886ba7eeadf15623c8.jpg http://catalog.raec.su/media/images/424/42444b40652961fe3387fb595dab3b02.jpg |  |  | YSA10-14-20-68-K02 |  |  | 28.43 |  |  | 29 |  |  | IEK (ИЭК) | Резьбовой уплотнительный кабельный ввод (сальник/гермоввод) | Кол-во в упаковке 40. Малая (40 шт)
344706 | IEK Сальник MG 32 диаметр проводника 16-24мм IP68 |  |  | IEK Сальник MG 32 диаметр проводника 16-24мм IP68 | Предназначены для ввода проводов и кабелей в электрощитовое оборудование с целью защиты проводников от механического повреждения и защиты самой сборки от проникновения пыли и влаги в месте ввода. Сальник состоит из корпуса (1), уплотнителя (2), гайки уплотнения (3), прокладки (4) и фиксирующей гайки (5). Уплотнитель и прокладка выполнены из неопрена. Корпус, гайка уплотнения и фиксирующая гайка выполнены из нейлона. Установка сальника производится при помощи трубного (газового) ключа. | выставлен |  |  |  |  | Общий каталог/Арматура кабельная, крепеж и аксессуары для кабеля/Кабельные вводы | кг | RUR | Включая НДС: 20.00 % |  | 0.0017 кг | http://catalog.raec.su/media/images/242/242b642204ee6202487d27c6ed46206e.jpg http://catalog.raec.su/media/images/424/42444b40652961fe3387fb595dab3b02.jpg |  |  | YSA10-25-32-68-K02 |  |  | 65.65 |  |  | 70 |  |  | IEK (ИЭК) | Резьбовой уплотнительный кабельный ввод (сальник/гермоввод) | Кол-во в упаковке 15. Малая (15 шт)
344707 | IEK Сальник MG 25 диаметр проводника 13-18мм IP68 |  |  | IEK Сальник MG 25 диаметр проводника 13-18мм IP68 | Предназначены для ввода проводов и кабелей в электрощитовое оборудование с целью защиты проводников от механического повреждения и защиты самой сборки от проникновения пыли и влаги в месте ввода. Сальник состоит из корпуса (1), уплотнителя (2), гайки уплотнения (3), прокладки (4) и фиксирующей гайки (5). Уплотнитель и прокладка выполнены из неопрена. Корпус, гайка уплотнения и фиксирующая гайка выполнены из нейлона. Установка сальника производится при помощи трубного (газового) ключа. | выставлен |  |  |  |  | Общий каталог/Арматура кабельная, крепеж и аксессуары для кабеля/Кабельные вводы | кг | RUR | Включая НДС: 20.00 % |  | 0.0026 кг | http://catalog.raec.su/media/images/440/4401970a8dc4f9a992dc64762106b8b6.jpg http://catalog.raec.su/media/images/424/42444b40652961fe3387fb595dab3b02.jpg |  |  | YSA10-18-25-68-K02 |  |  | 37.18 |  |  | 131 |  |  | IEK (ИЭК) | Резьбовой уплотнительный кабельный ввод (сальник/гермоввод) | Кол-во в упаковке 24. Малая (24 шт)
344708 | IEK Сальник PG 11 диаметр проводника 7-9мм IP54 |  |  | IEK Сальник PG 11 диаметр проводника 7-9мм IP54 | Предназначены для ввода проводов и кабелей в электрощитовое оборудование с целью защиты проводников от механического повреждения и защиты самой сборки от проникновения пыли и влаги в месте ввода. Сальник состоит из корпуса (1), уплотнителя (2), гайки уплотнения (3), прокладки (4) и фиксирующей гайки (5). Уплотнитель и прокладка выполнены из неопрена. Корпус, гайка уплотнения и фиксирующая гайка выполнены из нейлона. Установка сальника производится при помощи трубного (газового) ключа. | выставлен |  |  |  |  | Общий каталог/Арматура кабельная, крепеж и аксессуары для кабеля/Кабельные вводы | кг | RUR | Включая НДС: 20.00 % |  | 0.0005 кг | http://catalog.raec.su/media/images/527/5274b4306255583a34bc89f500368b68.jpg http://catalog.raec.su/media/images/726/726c239bc3aa2ae3581782959c4a441b.jpg |  |  | YSA20-10-11-54-K41 |  |  | 13.26 |  |  | 26 |  |  | IEK (ИЭК) | Резьбовой уплотнительный кабельный ввод (сальник/гермоввод) | Кол-во в упаковке 20. Малая (20 шт)
344709 | IEK Сальник PG9 диаметр проводника 6-7мм IP54 |  |  | IEK Сальник PG9 диаметр проводника 6-7мм IP54 | Предназначены для ввода проводов и кабелей в электрощитовое оборудование с целью защиты проводников от механического повреждения и защиты самой сборки от проникновения пыли и влаги в месте ввода. Сальник состоит из корпуса (1), уплотнителя (2), гайки уплотнения (3), прокладки (4) и фиксирующей гайки (5). Уплотнитель и прокладка выполнены из неопрена. Корпус, гайка уплотнения и фиксирующая гайка выполнены из нейлона. Установка сальника производится при помощи трубного (газового) ключа. | выставлен |  |  |  |  | Общий каталог/Арматура кабельная, крепеж и аксессуары для кабеля/Кабельные вводы | кг | RUR | Включая НДС: 20.00 % |  | 0.0003 кг | http://catalog.raec.su/media/images/633/63321be5638d58c569705e5cdeea20fe.jpg http://catalog.raec.su/media/images/726/726c239bc3aa2ae3581782959c4a441b.jpg |  |  | YSA20-08-09-54-K41 |  |  | 11.28 |  |  | 18 |  |  | IEK (ИЭК) | Резьбовой уплотнительный кабельный ввод (сальник/гермоввод) | Кол-во в упаковке 20. Малая (20 шт)
344710 | IEK Сальник PG 48 диаметр проводника 36-44мм IP54 |  |  | IEK Сальник PG 48 диаметр проводника 36-44мм IP54 | Предназначены для ввода проводов и кабелей в электрощитовое оборудование с целью защиты проводников от механического повреждения и защиты самой сборки от проникновения пыли и влаги в месте ввода. Сальник состоит из корпуса (1), уплотнителя (2), гайки уплотнения (3), прокладки (4) и фиксирующей гайки (5). Уплотнитель и прокладка выполнены из неопрена. Корпус, гайка уплотнения и фиксирующая гайка выполнены из нейлона. Установка сальника производится при помощи трубного (газового) ключа. | выставлен |  |  |  |  | Общий каталог/Арматура кабельная, крепеж и аксессуары для кабеля/Кабельные вводы | кг | RUR | Включая НДС: 20.00 % |  | 0.007 кг | http://catalog.raec.su/media/images/c42/c425ef06e3888af86ff9453b8633a751.jpg http://catalog.raec.su/media/images/726/726c239bc3aa2ae3581782959c4a441b.jpg |  |  | YSA20-44-48-54-K41 |  |  | 127.03 |  |  | 153 |  |  | IEK (ИЭК) | Резьбовой уплотнительный кабельный ввод (сальник/гермоввод) | Кол-во в упаковке 20. Малая (20 шт)
344716 | IEK Сальник MG 16 диаметр проводника 6-10мм IP68 |  |  | IEK Сальник MG 16 диаметр проводника 6-10мм IP68 | Предназначены для ввода проводов и кабелей в электрощитовое оборудование с целью защиты проводников от механического повреждения и защиты самой сборки от проникновения пыли и влаги в месте ввода. Сальник состоит из корпуса (1), уплотнителя (2), гайки уплотнения (3), прокладки (4) и фиксирующей гайки (5). Уплотнитель и прокладка выполнены из неопрена. Корпус, гайка уплотнения и фиксирующая гайка выполнены из нейлона. Установка сальника производится при помощи трубного (газового) ключа. | выставлен |  |  |  |  | Общий каталог/Арматура кабельная, крепеж и аксессуары для кабеля/Кабельные вводы | кг | RUR | Включая НДС: 20.00 % |  | 0.0014 кг | http://catalog.raec.su/media/images/6fa/6fadd73f5e51e3e1d2405e1dafc58735.jpg http://catalog.raec.su/media/images/424/42444b40652961fe3387fb595dab3b02.jpg |  |  | YSA10-10-16-68-K02 |  |  | 17.6 |  |  | 33 |  |  | IEK (ИЭК) | Резьбовой уплотнительный кабельный ввод (сальник/гермоввод) | Кол-во в упаковке 40. Малая (40 шт)
344717 | IEK Сальник PG 42 диаметр проводника 30-40мм IP54 |  |  | IEK Сальник PG 42 диаметр проводника 30-40мм IP54 | Предназначены для ввода проводов и кабелей в электрощитовое оборудование с целью защиты проводников от механического повреждения и защиты самой сборки от проникновения пыли и влаги в месте ввода. Сальник состоит из корпуса (1), уплотнителя (2), гайки уплотнения (3), прокладки (4) и фиксирующей гайки (5). Уплотнитель и прокладка выполнены из неопрена. Корпус, гайка уплотнения и фиксирующая гайка выполнены из нейлона. Установка сальника производится при помощи трубного (газового) ключа. | выставлен |  |  |  |  | Общий каталог/Арматура кабельная, крепеж и аксессуары для кабеля/Кабельные вводы | кг | RUR | Включая НДС: 20.00 % |  | 0.009 кг | http://catalog.raec.su/media/images/28f/28fd1c726d51caf224879c59c6f02aec.jpg http://catalog.raec.su/media/images/726/726c239bc3aa2ae3581782959c4a441b.jpg |  |  | YSA20-40-42-54-K41 |  |  | 118.5 |  |  | 14 |  |  | IEK (ИЭК) | Резьбовой уплотнительный кабельный ввод (сальник/гермоввод) | Кол-во в упаковке 20. Малая (20 шт)
344719 | IEK Сальник PG7 диаметр проводника 5-6мм IP54 |  |  | IEK Сальник PG7 диаметр проводника 5-6мм IP54 | Предназначены для ввода проводов и кабелей в электрощитовое оборудование с целью защиты проводников от механического повреждения и защиты самой сборки от проникновения пыли и влаги в месте ввода. Сальник состоит из корпуса (1), уплотнителя (2), гайки уплотнения (3), прокладки (4) и фиксирующей гайки (5). Уплотнитель и прокладка выполнены из неопрена. Корпус, гайка уплотнения и фиксирующая гайка выполнены из нейлона. Установка сальника производится при помощи трубного (газового) ключа. | выставлен |  |  |  |  | Общий каталог/Арматура кабельная, крепеж и аксессуары для кабеля/Кабельные вводы | кг | RUR | Включая НДС: 20.00 % |  | 0.0003 кг | http://catalog.raec.su/media/images/009/0093f9d7b71292c9c65edf8b215c0d73.jpg http://catalog.raec.su/media/images/726/726c239bc3aa2ae3581782959c4a441b.jpg |  |  | YSA20-06-07-54-K41 |  |  | 7.62 |  |  | 114 |  |  | IEK (ИЭК) | Резьбовой уплотнительный кабельный ввод (сальник/гермоввод) | Кол-во в упаковке 20. Малая (20 шт)
134475 | Legrand Mosaic Ключ блокировки для розеток |  |  | Legrand Mosaic Ключ блокировки для розеток |  | выставлен |  |  |  |  | Общий каталог/Электроустановочные изделия/Аксессуары и компоненты для электроустановочных изделий | кг | RUR | Включая НДС: 20.00 % |  | 0.0003 кг | http://catalog.raec.su/media/images/bb7/bb792a3420b12226a486c579282e8550.jpg |  |  | 50299(New) |  |  | 139.34 |  |  | 25 |  |  | Legrand | Вставка/ заглушка для защиты (от) детей | Кол-во в упаковке 10. Малая (10 шт)
972717 | IEK ВБ-01Б Выключатель одноклавишный разборный для бра, белый |  |  | IEK ВБ-01Б Выключатель одноклавишный разборный для бра, белый | Позволяют заменить старые изношенные или поврежденные провода, вдохнуть "жизнь" в полюбившиеся изделия. | выставлен |  |  |  |  | Общий каталог/Электроустановочные изделия/Выключатели, переключатели и диммеры | кг | RUR | Включая НДС: 20.00 % |  | 0.0037 кг | http://catalog.raec.su/media/images/d68/d6865e62a94074f5204a9bb6c8538da4.jpg http://catalog.raec.su/media/images/bfe/bfe00384e0f1fd61c7313d037ed5d06a.jpeg |  |  | EVB10-K01-10 |  |  | 43.68 |  |  | 17 |  |  | IEK (ИЭК) | Шнуровой выключатель / светорегулятор (диммер) | Кол-во в упаковке 50. Малая (50 шт) | Номин. напряжение: 250В.
663460 | ABB Клеммник самозажимной N17x4+5x25мм ZK175B |  |  | ABB Клеммник самозажимной N17x4+5x25мм ZK175B | Клеммник самозажимной N. Применяется для соединения проводов. | выставлен |  |  |  |  | Общий каталог/Низковольтное оборудование/Клеммные колодки | кг | RUR | Включая НДС: 20.00 % |  | 1e-005 кг | http://catalog.raec.su/media/images/b71/b719c6c7f8db28108ed3c6e8f88bb542.jpg |  |  | 1SPE007715F9706 |  |  | 732.28 |  |  | 2 |  |  | ABB | Клемма безвинтовая (розеточная) | Кол-во в упаковке 5. Малая (5 шт) | Номин. напряжение: 230В.
607289 | IEK Строительно-монтажная клемма СМК 222-412 |  |  | IEK Строительно-монтажная клемма СМК 222-412 | Строительно-монтажные клеммы СМК предназначены для соединения алюминиевых и медных проводников сечением до 4 мм2. Корпус клемм изготовлен из самозатухающего пластика, контактная часть: из луженой латуни, что дает возможность подсоединять как алюминиевые, так и медные проводники. | выставлен |  |  |  |  | Общий каталог/Низковольтное оборудование/Клеммные колодки | кг | RUR | Включая НДС: 20.00 % |  | 0.0005 кг | http://catalog.raec.su/media/images/ae6/ae6b715d69b87402cd03cc5af3c0f78a.jpg http://catalog.raec.su/media/images/1e6/1e6201d7af1bdc5a964ca094d8913e92.png |  |  | UKZ-001-412 |  |  | 16.12 |  |  | 264 |  |  | IEK (ИЭК) | Клемма безвинтовая (розеточная) | Кол-во в упаковке 50. Малая (50 шт) | Номин. напряжение: 450В.
607290 | IEK Строительно-монтажная клемма СМК 222-413 |  |  | IEK Строительно-монтажная клемма СМК 222-413 | Строительно-монтажные клеммы СМК предназначены для соединения алюминиевых и медных проводников сечением до 4 мм2. Корпус клемм изготовлен из самозатухающего пластика, контактная часть: из луженой латуни, что дает возможность подсоединять как алюминиевые, так и медные проводники. | выставлен |  |  |  |  | Общий каталог/Низковольтное оборудование/Клеммные колодки | кг | RUR | Включая НДС: 20.00 % |  | 0.0008 кг | http://catalog.raec.su/media/images/011/01176ba6fafa76aba030bbd1538af6e2.jpg http://catalog.raec.su/media/images/bcc/bcc15179e23ceaaeb5a298e566871fe5.jpg |  |  | UKZ-001-413 |  |  | 20.1 |  |  | 312 |  |  | IEK (ИЭК) | Клемма безвинтовая (розеточная) | Кол-во в упаковке 50. Малая (50 шт) | Номин. напряжение: 450В.
607291 | IEK Строительно-монтажная клемма СМК 222-415 |  |  | IEK Строительно-монтажная клемма СМК 222-415 | Строительно-монтажные клеммы СМК предназначены для соединения алюминиевых и медных проводников сечением до 4 мм2. Корпус клемм изготовлен из самозатухающего пластика, контактная часть: из луженой латуни, что дает возможность подсоединять как алюминиевые, так и медные проводники. | выставлен |  |  |  |  | Общий каталог/Низковольтное оборудование/Клеммные колодки | кг | RUR | Включая НДС: 20.00 % |  | 0.0012 кг | http://catalog.raec.su/media/images/187/187fb97b0aa39ea9021043522198df5d.jpg http://catalog.raec.su/media/images/2ae/2aec097c135d4646c83b5fc0fcfc2cac.png |  |  | UKZ-001-415 |  |  | 32.22 |  |  | 94 |  |  | IEK (ИЭК) | Клемма безвинтовая (розеточная) | Кол-во в упаковке 50. Малая (50 шт) | Номин. напряжение: 450В.
1546005 | ABB Клеммник PE 26x4+8x25 мм2 ZK268G |  |  | ABB Клеммник PE 26x4+8x25 мм2 ZK268G | Клеммник самозажимной PE. Применяется для соединения проводов. | выставлен |  |  |  |  | Общий каталог/Низковольтное оборудование/Клеммные колодки | кг | RUR | Включая НДС: 20.00 % |  | 0.0014 кг | http://catalog.raec.su/media/images/922/92274b126531b8a2174727102215a3d4.jpg |  |  | 2CPX063166R9999 |  |  | 875.42 |  |  | 14 |  |  | ABB | Клемма безвинтовая (розеточная) | Кол-во в упаковке 1. Малая (1 шт) | Номин. напряжение: 230В.
344652 | IEK Площадка самоклеящаяся 20х20 белая под хомуты (100шт) |  |  | IEK Площадка самоклеящаяся 20х20 белая под хомуты (100шт) | Предназначены для крепления кабельных хомутов на гладких поверхностях. С самоклеящимся слоем. | выставлен |  |  |  |  | Общий каталог/Материалы для монтажа/Стяжки, хомуты кабельные | кг | RUR | Включая НДС: 20.00 % |  | 0.0033 кг | http://catalog.raec.su/media/images/f73/f73279283e9557ec65112ba906efb78c.jpg http://catalog.raec.su/media/images/451/4513fcb04fe89e6f4ac23810e7f0ef7f.jpg |  |  | UHP30-20-100 |  |  | 154.8 |  |  | 15 |  |  | IEK (ИЭК) | Монтажное основание/крепежный элемент для кабельных стяжек (хомутов) | Кол-во в упаковке 10. Малая (10 упак) | Высота: 4,5мм. Ширина: 20мм.
344653 | IEK Площадка самоклеящаяся 25х25 белая под хомуты (100шт) |  |  | IEK Площадка самоклеящаяся 25х25 белая под хомуты (100шт) | Предназначены для крепления кабельных хомутов на гладких поверхностях. С самоклеящимся слоем. | выставлен |  |  |  |  | Общий каталог/Материалы для монтажа/Стяжки, хомуты кабельные | кг | RUR | Включая НДС: 20.00 % |  | 0.0032 кг | http://catalog.raec.su/media/images/f73/f73279283e9557ec65112ba906efb78c.jpg http://catalog.raec.su/media/images/451/4513fcb04fe89e6f4ac23810e7f0ef7f.jpg |  |  | UHP30-25-100 |  |  | 229.15 |  |  | 4 |  |  | IEK (ИЭК) | Монтажное основание/крепежный элемент для кабельных стяжек (хомутов) | Кол-во в упаковке 5. Малая (5 упак) | Высота: 6,5мм. Ширина: 25мм.
344720 | IEK Сальник d= 25мм (Dотв.бокса 27мм) серый |  |  | IEK Сальник d= 25мм (Dотв.бокса 27мм) серый | Предназначены для ввода проводов и кабелей в электрощитовое оборудование с целью защиты проводников от механического повреждения и защиты самой сборки от проникновения пыли и влаги в месте ввода. | выставлен |  |  |  |  | Общий каталог/Арматура кабельная, крепеж и аксессуары для кабеля/Кабельные вводы | кг | RUR | Включая НДС: 20.00 % |  | 0.0025 кг | http://catalog.raec.su/media/images/199/1990c7f9ecd31725c876a52962ca80a2.jpg http://catalog.raec.su/media/images/b48/b48b69712d6514f77acc783353cd23d3.png |  |  | YSA40-25-27-68-K41 |  |  | 4.5 |  |  | 89 |  |  | IEK (ИЭК) | Кабельный ввод с эластичным уплотнением / сальник ступенчатый мембранный | Кол-во в упаковке 100. Малая (100 шт)
344721 | IEK Сальник d=20мм (Dотв.бокса 22мм) белый |  |  | IEK Сальник d=20мм (Dотв.бокса 22мм) белый | Предназначены для ввода проводов и кабелей в электрощитовое оборудование с целью защиты проводников от механического повреждения и защиты самой сборки от проникновения пыли и влаги в месте ввода. | выставлен |  |  |  |  | Общий каталог/Арматура кабельная, крепеж и аксессуары для кабеля/Кабельные вводы | кг | RUR | Включая НДС: 20.00 % |  | 0.0024 кг | http://catalog.raec.su/media/images/6cd/6cdc2ecd5f5c97caa5f97644602a0a42.jpg http://catalog.raec.su/media/images/db7/db79a310c010d46eeb36a45bfc2681db.png |  |  | YSA40-20-22-68-K01 |  |  | 4.5 |  |  | 122 |  |  | IEK (ИЭК) | Кабельный ввод с эластичным уплотнением / сальник ступенчатый мембранный | Кол-во в упаковке 100. Малая (100 шт)
344711 | IEK Сальник d= 25мм (Dотв.бокса 32мм) серый |  |  | IEK Сальник d= 25мм (Dотв.бокса 32мм) серый | Предназначены для ввода проводов и кабелей в электрощитовое оборудование с целью защиты проводников от механического повреждения и защиты самой сборки от проникновения пыли и влаги в месте ввода. | выставлен |  |  |  |  | Общий каталог/Арматура кабельная, крепеж и аксессуары для кабеля/Кабельные вводы | кг | RUR | Включая НДС: 20.00 % |  | 0.0026 кг | http://catalog.raec.su/media/images/199/1990c7f9ecd31725c876a52962ca80a2.jpg http://catalog.raec.su/media/images/b48/b48b69712d6514f77acc783353cd23d3.png |  |  | YSA40-25-32-68-K41 |  |  | 8.09 |  |  | 58 |  |  | IEK (ИЭК) | Кабельный ввод с эластичным уплотнением / сальник ступенчатый мембранный | Кол-во в упаковке 100. Малая (100 шт)
344714 | IEK Сальник d=20мм (Dотв.бокса 22мм) серый |  |  | IEK Сальник d=20мм (Dотв.бокса 22мм) серый | Предназначены для ввода проводов и кабелей в электрощитовое оборудование с целью защиты проводников от механического повреждения и защиты самой сборки от проникновения пыли и влаги в месте ввода. | выставлен |  |  |  |  | Общий каталог/Арматура кабельная, крепеж и аксессуары для кабеля/Кабельные вводы | кг | RUR | Включая НДС: 20.00 % |  | 0.0024 кг | http://catalog.raec.su/media/images/199/1990c7f9ecd31725c876a52962ca80a2.jpg http://catalog.raec.su/media/images/b48/b48b69712d6514f77acc783353cd23d3.png |  |  | YSA40-20-22-68-K41 |  |  | 4.5 |  |  | 46 |  |  | IEK (ИЭК) | Кабельный ввод с эластичным уплотнением / сальник ступенчатый мембранный | Кол-во в упаковке 100. Малая (100 шт)
71165 | SE Prisma Plus G Панель передняя непрозрачная 5 модулей |  |  | SE Prisma Plus G Панель передняя непрозрачная 5 модулей |  | выставлен |  |  |  |  | Общий каталог/Щиты и шкафы, шинопровод/Аксессуары и вспомогательное оборудование для щитов и шкафов | кг | RUR | Включая НДС: 20.00 % |  | 0.003978 кг | http://catalog.raec.su/media/images/1f4/1f41f8e8554ce2b3e2ce67ee9826278d.jpeg http://catalog.raec.su/media/images/69c/69cdd86c14250de528607936e0cc09bb.jpeg http://catalog.raec.su/media/images/a2c/a2c879e9ae62695af8ab1e811d7054d6.jpeg |  |  | SE 03805 |  |  | 1759.68 |  |  | 3 |  |  | Schneider Electric | Передняя панель распределительного шкафа | Кол-во в упаковке 1. Малая (1 шт) | Высота: 50мм. Ширина: 500мм.
60579 | SE Prisma Plus G Панель передняя непрозрачная 4 модуля |  |  | SE Prisma Plus G Панель передняя непрозрачная 4 модуля |  | выставлен |  |  |  |  | Общий каталог/Щиты и шкафы, шинопровод/Аксессуары и вспомогательное оборудование для щитов и шкафов | кг | RUR | Включая НДС: 20.00 % |  | 0.003213 кг | http://catalog.raec.su/media/images/1f4/1f41f8e8554ce2b3e2ce67ee9826278d.jpeg |  |  | SE 03804 |  |  | 1428.96 |  |  | 1 |  |  | Schneider Electric | Передняя панель распределительного шкафа | Кол-во в упаковке 1. Малая (1 шт) | Высота: 600мм. Ширина: 500мм.
49959 | SE Prisma Plus G Панель передняя с вырезом, 3 мод. |  |  | SE Prisma Plus G Панель передняя с вырезом, 3 мод. |  | выставлен |  |  |  |  | Общий каталог/Щиты и шкафы, шинопровод/Аксессуары и вспомогательное оборудование для щитов и шкафов | кг | RUR | Включая НДС: 20.00 % |  | 0.002496 кг | http://catalog.raec.su/media/images/069/069b709bf1960a7ece7de2dd143191be.jpeg |  |  | SE 03203 |  |  | 1129.44 |  |  | 15 |  |  | Schneider Electric | Передняя панель распределительного шкафа | Кол-во в упаковке 1. Малая (1 шт) | Высота: 200мм. Ширина: 500мм.
42947 | SE Prisma Plus G Панель передняя непрозрачная 6 модулей 300мм |  |  | SE Prisma Plus G Панель передняя непрозрачная 6 модулей 300мм | НЕПРОЗР. ПЕРЕД. ПАНЕЛЬ, 6 МОД. номенклатура продукции: Prisma P - шкаф : 650 mm, PrismaG - напольный шкаф : 600 mm, PrismaG - настенный шкаф : 600 mm, PrismaG - Шкаф Pack : 600 mm - тип изделия или компонента: передняя панель - тип передней панели: сплошной. Преимущества: <STRONG></STRONG>Простые, быстрые решения с возможностью модернизации, которые соответствуют всем требованиям. Решение, продуманное до мельчайших деталей. Размеры шкафа зависят от типов используемых коммутационных аппаратов. В зависимости от типов устанавливаемых аппаратов применяются разлиыне типы монтажных плат и фронтальных панелей. <BR><STRONG>Безопасность</STRONG> решений проверена и обеспечена производителем.... применения: Низковольтные комплектные устройства Prisma предназначены для установки на промышленных и непроизводственных объектах в качестве распределительных щитов на токи до 3200 А.... | выставлен |  |  |  |  | Общий каталог/Щиты и шкафы, шинопровод/Аксессуары и вспомогательное оборудование для щитов и шкафов | кг | RUR | Включая НДС: 20.00 % |  | 0.004743 кг | http://catalog.raec.su/media/images/319/31957e15166deeef6b0bfc2e981cc1a2.jpeg |  |  | SE 03806 |  |  | 1887.6 |  |  | 7 |  |  | Schneider Electric | Передняя панель распределительного шкафа | Кол-во в упаковке 1. Малая (1 шт) | Высота: 100мм. Ширина: 500мм.
33902 | SE Prisma Plus G Панель передняя непрозрачная 2 модуля 100мм |  |  | SE Prisma Plus G Панель передняя непрозрачная 2 модуля 100мм | НЕПРОЗР. ПЕРЕД. ПАНЕЛЬ, 2 МОД. номенклатура продукции: Prisma P - шкаф : 650 mm, PrismaG - напольный шкаф : 600 mm, PrismaG - настенный шкаф : 600 mm - тип изделия или компонента: передняя панель - тип передней панели: сплошной. Преимущества: <STRONG></STRONG>Простые, быстрые решения с возможностью модернизации, которые соответствуют всем требованиям. Решение, продуманное до мельчайших деталей. Размеры шкафа зависят от типов используемых коммутационных аппаратов. В зависимости от типов устанавливаемых аппаратов применяются разлиыне типы монтажных плат и фронтальных панелей. <BR><STRONG>Безопасность</STRONG> решений проверена и обеспечена производителем.... применения: Низковольтные комплектные устройства Prisma предназначены для установки на промышленных и непроизводственных объектах в качестве распределительных щитов на токи до 3200 А.... | выставлен |  |  |  |  | Общий каталог/Щиты и шкафы, шинопровод/Аксессуары и вспомогательное оборудование для щитов и шкафов | кг | RUR | Включая НДС: 20.00 % |  | 0.001683 кг | http://catalog.raec.su/media/images/1f4/1f41f8e8554ce2b3e2ce67ee9826278d.jpeg |  |  | SE 03802 |  |  | 964.08 |  |  | 2 |  |  | Schneider Electric | Передняя панель распределительного шкафа | Кол-во в упаковке 1. Малая (1 шт) | Высота: 300мм. Ширина: 500мм.
15894 | SE Prisma Plus G Панель передняя сплошная 1мод. |  |  | SE Prisma Plus G Панель передняя сплошная 1мод. |  | выставлен |  |  |  |  | Общий каталог/Щиты и шкафы, шинопровод/Аксессуары и вспомогательное оборудование для щитов и шкафов | кг | RUR | Включая НДС: 20.00 % |  | 0.000858 кг | http://catalog.raec.su/media/images/021/021010e093f1de57aaf0c498650b45f4.jpeg http://catalog.raec.su/media/images/fb3/fb35b76f8d7c2a9e453d89478f583a8c.jpg |  |  | SE 03801 |  |  | 1079.52 |  |  | 0 |  |  | Schneider Electric | Передняя панель распределительного шкафа | Кол-во в упаковке 1. Малая (1 шт) | Высота: 250мм. Ширина: 500мм.
20212 | SE Prisma Plus G Панель передняя сплошная 3мод.150мм |  |  | SE Prisma Plus G Панель передняя сплошная 3мод.150мм |  | выставлен |  |  |  |  | Общий каталог/Щиты и шкафы, шинопровод/Аксессуары и вспомогательное оборудование для щитов и шкафов | кг | RUR | Включая НДС: 20.00 % |  | 0.002496 кг | http://catalog.raec.su/media/images/1f4/1f41f8e8554ce2b3e2ce67ee9826278d.jpeg |  |  | SE 03803 |  |  | 1120.08 |  |  | 4 |  |  | Schneider Electric | Передняя панель распределительного шкафа | Кол-во в упаковке 1. Малая (1 шт) | Высота: 450мм. Ширина: 500мм.
344859 | IEK Самоклеящаяся этикетка: 160х160х160, символ "Молния" |  |  | IEK Самоклеящаяся этикетка: 160х160х160, символ "Молния" | Знаки безопасности предназначены для зрительного восприятия информации в целях обеспечения безопасности. Изготовлены в виде самоклеящейся этикетки. | выставлен |  |  |  |  | Общий каталог/Светотехника/Аксессуары для светотехники и вспомогательное оборудование | кг | RUR | Включая НДС: 20.00 % |  | 0.0003 кг | http://catalog.raec.su/media/images/948/948c86d8f70ed4d2bbbf923eeb0b30c2.jpg http://catalog.raec.su/media/images/930/930aa8f4782d8fc3b64abf68be9b7418.jpg |  |  | YPC30-MOLNI-6-100 |  |  | 43.49 |  |  | 11 |  |  | IEK (ИЭК) | Пиктограмма для аварийного светильника | Кол-во в упаковке 100. Малая (100 шт) | Ширина: 160мм.
344860 | IEK Самоклеящаяся этикетка: 50х50х50, символ "Молния" |  |  | IEK Самоклеящаяся этикетка: 50х50х50, символ "Молния" | Знаки безопасности предназначены для зрительного восприятия информации в целях обеспечения безопасности. Изготовлены в виде самоклеящейся этикетки. | выставлен |  |  |  |  | Общий каталог/Светотехника/Аксессуары для светотехники и вспомогательное оборудование | кг | RUR | Включая НДС: 20.00 % |  | 0.0002 кг | http://catalog.raec.su/media/images/948/948c86d8f70ed4d2bbbf923eeb0b30c2.jpg http://catalog.raec.su/media/images/ca6/ca62ea18a87e503f00f4024cf5d54ef1.jpg |  |  | YPC30-MOLNI-2-110 |  |  | 3.14 |  |  | 20 |  |  | IEK (ИЭК) | Пиктограмма для аварийного светильника | Кол-во в упаковке 110. Малая (110 шт) | Ширина: 50мм.
344861 | IEK Самоклеящаяся этикетка: 100х100х100, символ "Молния" |  |  | IEK Самоклеящаяся этикетка: 100х100х100, символ "Молния" | Знаки безопасности предназначены для зрительного восприятия информации в целях обеспечения безопасности. Изготовлены в виде самоклеящейся этикетки. | выставлен |  |  |  |  | Общий каталог/Светотехника/Аксессуары для светотехники и вспомогательное оборудование | кг | RUR | Включая НДС: 20.00 % |  | 0.0001 кг | http://catalog.raec.su/media/images/948/948c86d8f70ed4d2bbbf923eeb0b30c2.jpg http://catalog.raec.su/media/images/930/930aa8f4782d8fc3b64abf68be9b7418.jpg |  |  | YPC30-MOLNI-4-096 |  |  | 9.65 |  |  | 273 |  |  | IEK (ИЭК) | Пиктограмма для аварийного светильника | Кол-во в упаковке 96. Малая (96 шт) | Ширина: 100мм.
344862 | IEK Самоклеящаяся этикетка: 30х30 мм, символ "Заземление" |  |  | IEK Самоклеящаяся этикетка: 30х30 мм, символ "Заземление" | Знаки безопасности предназначены для зрительного восприятия информации в целях обеспечения безопасности. Изготовлены в виде самоклеящейся этикетки. | выставлен |  |  |  |  | Общий каталог/Светотехника/Аксессуары для светотехники и вспомогательное оборудование | кг | RUR | Включая НДС: 20.00 % |  | 0.0001 кг | http://catalog.raec.su/media/images/70e/70e75dc4aa0730769581c8ac0bc44929.jpg http://catalog.raec.su/media/images/b96/b9611f2d4004f247d3f78f13cf122b38.jpg |  |  | YPC20-ZAZEM-1-096 |  |  | 1.33 |  |  | 25 |  |  | IEK (ИЭК) | Пиктограмма для аварийного светильника | Кол-во в упаковке 96. Малая (96 шт) | Ширина: 30мм.
344863 | IEK Самоклеящаяся этикетка: 85х85х85, символ "Молния" |  |  | IEK Самоклеящаяся этикетка: 85х85х85, символ "Молния" | Знаки безопасности предназначены для зрительного восприятия информации в целях обеспечения безопасности. Изготовлены в виде самоклеящейся этикетки. | выставлен |  |  |  |  | Общий каталог/Светотехника/Аксессуары для светотехники и вспомогательное оборудование | кг | RUR | Включая НДС: 20.00 % |  | 0.0001 кг | http://catalog.raec.su/media/images/948/948c86d8f70ed4d2bbbf923eeb0b30c2.jpg http://catalog.raec.su/media/images/10a/10a914fb05324eb61baf376091e9512b.jpg |  |  | YPC30-MOLNI-3-096 |  |  | 9.65 |  |  | 31 |  |  | IEK (ИЭК) | Пиктограмма для аварийного светильника | Кол-во в упаковке 96. Малая (96 шт) | Ширина: 85мм.
344865 | IEK Самоклеящаяся этикетка: 40х20 мм, символ "220В" |  |  | IEK Самоклеящаяся этикетка: 40х20 мм, символ "220В" | Знаки безопасности предназначены для зрительного восприятия информации в целях обеспечения безопасности. Изготовлены в виде самоклеящейся этикетки. | выставлен |  |  |  |  | Общий каталог/Светотехника/Аксессуары для светотехники и вспомогательное оборудование | кг | RUR | Включая НДС: 20.00 % |  | 0.0001 кг | http://catalog.raec.su/media/images/a6a/a6a3015236a2e76cee1d49fd193ab330.jpg http://catalog.raec.su/media/images/944/94482bcb9df6c7f35658348e038b3c93.jpg |  |  | YPC10-0220V-1-100 |  |  | 1.97 |  |  | 217 |  |  | IEK (ИЭК) | Пиктограмма для аварийного светильника | Кол-во в упаковке 100. Малая (100 шт) | Высота: 20мм. Ширина: 20мм.
144647 | Legrand Viking Гребенка соед., шаг 5, д/10 клемм |  |  | Legrand Viking Гребенка соед., шаг 5, д/10 клемм |  | выставлен |  |  |  |  | Общий каталог/Низковольтное оборудование/Клеммные колодки | кг | RUR | Включая НДС: 20.00 % |  | 0.0002 кг | http://catalog.raec.su/media/images/e2a/e2a5924c04cc7294b859e423cc90a1cc.jpg |  |  | 037501 |  |  | 784.22 |  |  | 18 |  |  | Legrand | Перемычка для клеммных блоков | Кол-во в упаковке 20. Малая (20 шт)
472671 | Legrand Viking Гребенка эквипотец, 10кл.-5 мм |  |  | Legrand Viking Гребенка эквипотец, 10кл.-5 мм |  | выставлен |  |  |  |  | Общий каталог/Низковольтное оборудование/Клеммные колодки | кг | RUR | Включая НДС: 20.00 % |  | 0.0003 кг | http://catalog.raec.su/media/images/fad/fadf03c5f4a2997ff3ef9bb2a364e2df.jpg |  |  | 037500 |  |  | 672.95 |  |  | 1 |  |  | Legrand | Перемычка для клеммных блоков | Кол-во в упаковке 20. Малая (20 шт)
2426235 | Arlight INTELLIGENT ARLIGHT Блок питания шины DALI-302-REP-DIN (230V, 250mA) (INTELLIGENT IP20 Пластик, 3 года) |  |  | Arlight INTELLIGENT ARLIGHT Блок питания шины DALI-302-REP-DIN (230V, 250mA) (INTELLIGENT IP20 Пластик, 3 года) | Источник питания шины DALI с функционалом репитера (усилителя) сигнала DALI, служит для увеличения длины линии DALI дополнительно до 300 м. и "прозрачен" для команд DALI в обе стороны. Позволяет каскадировать до 10 подобных усилителей без задержек в управлении и без потери качества сигнала. Монтаж на DIN-рейку. Питание 100-240 VAC. Вх. и вых. сигнал DALI. Вых. ток 250 мА. Совместим с командами DALI-2 и DT8. Размеры 149x40x28 мм. | выставлен |  |  |  |  | Общий каталог/Светотехника/Пускорегулирующая аппаратура и устройства питания для световых приборов |  | RUR | Включая НДС: 20.00 % |  |  | http://catalog.raec.su/media/images/d8f/d8f0489d1c3ac7374a731b8f629c7c22.jpg |  |  | 032751(Аркон) |  |  | 6724.65 |  |  | 0 |  |  | Arlight | Компонент системы управления освещением | Кол-во в упаковке 1. Малая (1 шт) | Высота: 149мм. Ширина: 40мм. Глубина: 28мм.
38705 | SE Merten Механизм Светорегулятора 1-10V для люминесцентных ламп, с выкл. 1,7А |  |  | SE Merten Механизм Светорегулятора 1-10V для люминесцентных ламп, с выкл. 1,7А | Механизм электронного потенциометра 1-10 В. семейство продуктов: вставки Merten - тип изделия или компонента: диммер - количество на один комплект: 1 шт.. Преимущества: Merten Artec:, Изделия серии Artec внесут нотку элегантности и неповторимого стиля в помещение, Простые и чистые формы изделий полностью соответствуют современному образу жизни, Металлические выключатели серии Artec цвета алюминия или нержавеющей стали – идеальное решение для стильных интерьеров, Комбинируя центральные элементы и рамки различных цветов, можно добиться впечатляющих результатов при отделке помещения. Merten Antique:, Элегантный и роскошный дизайн отвечает высочайшим эстетическим требованиям и превосходно вписывается в изысканный классический интерьер, Впечатляет не только уникальный дизайн этой серии, привносящий в интерьер нотки аристократизма и утонченности. Технические возможности серии Antique позволяют воплотить любые желания и сделать дом по-настоящему комфортным и безопасным.. применения: - Серия Merten Antique применяетс | выставлен |  |  |  |  | Общий каталог/Электроустановочные изделия/Электроустановочные устройства различного назначения | кг | RUR | Включая НДС: 20.00 % |  | 0.000383 кг | http://catalog.raec.su/media/images/308/308ba28108943bd58e77e09b2fc3a498.jpeg |  |  | SE MTN5142-0000 |  |  | 4485 |  |  | 0 |  |  | Schneider Electric | Устройство управления (автомат. контроллер) для систем управления освещением | Кол-во в упаковке 1. Малая (1 шт) | Номин. напряжение: 230В. Частота: 50Гц. Управляющий ток: 20Ма.
38182 | ABB KA1-8121 Шильдик широкий |  |  | ABB KA1-8121 Шильдик широкий | Светосигнальная аппаратура применяется для управления технологическим оборудованием и индикации состояния электрических цепей. | выставлен |  |  |  |  | Общий каталог/Низковольтное оборудование/Компоненты светосигнальной арматуры | кг | RUR | Включая НДС: 20.00 % |  | 2e-006 кг | http://catalog.raec.su/media/images/aed/aed10296ad0f683d9a250c38356fb1e8.jpg http://catalog.raec.su/media/images/a94/a94caad74f18fb1018acc23fed7af35f.jpg http://catalog.raec.su/media/images/81c/81c0d341c7a811b34403acffb4df1019.jpg |  |  | 1SFA616920R8121 |  |  | 29.24 |  |  | 17 |  |  | ABB | Шильдик (пластинка маркировочная) для устройств управления и сигнализации | Кол-во в упаковке 100. Малая (100 шт) | Высота: 15мм. Ширина: 27мм.
27004 | SE Маркировка без текста |  |  | SE Маркировка без текста | Держатель маркировки Schneider Electric Harmony , Красный или Черный, Без маркировкиДержатель маркировки позволяет легко идентифицировать сигнальные компоненты, благодаря внесенной гравировки одобренной вашим заказчиком | выставлен |  |  |  |  | Общий каталог/Низковольтное оборудование/Компоненты светосигнальной арматуры | кг | RUR | Включая НДС: 20.00 % |  | 0.0001 кг | http://catalog.raec.su/media/images/7f9/7f9146e7058c34bb3d01ca49ba367222.jpeg http://catalog.raec.su/media/images/bd0/bd07288e5329e8c68f61a4a299a3ac78.jpeg |  |  | SE ZBY2101 |  |  | 80.18 |  |  | 9 |  |  | Schneider Electric | Табличка обозначения (шильдик-вставка) для устройств управления и сигнализации | Кол-во в упаковке 10. Малая (10 шт) | Высота: 40мм. Ширина: 30мм.
26847 | SE Держатель (30х50) для маркировка(18х27) белый/жёлтый фон для кнопок и переключателей XB4, ХВ5 |  |  | SE Держатель (30х50) для маркировка(18х27) белый/жёлтый фон для кнопок и переключателей XB4, ХВ5 |  | выставлен |  |  |  |  | Общий каталог/Низковольтное оборудование/Компоненты светосигнальной арматуры | кг | RUR | Включая НДС: 20.00 % |  | 1.9e-005 кг | http://catalog.raec.su/media/images/e8e/e8e93dabcd23f2daebcca00f20b32b3f.jpeg http://catalog.raec.su/media/images/38c/38c900c0bce66a781b35ffeea23f3c50.jpg |  |  | SE ZBY6102 |  |  | 84.24 |  |  | 113 |  |  | Schneider Electric | Табличка обозначения (шильдик-вставка) для устройств управления и сигнализации | Кол-во в упаковке 10. Малая (10 шт) | Высота: 50мм. Ширина: 30мм.
9003 | SE XB4 Джойстик 22мм 4 направления с возвратом |  |  | SE XB4 Джойстик 22мм 4 направления с возвратом | Джойстик на четыре направления Schneider Electric Harmony XB4, Возврат в центр, 22 мм, Хромированное металлическое основание, IP66, 4 НО контактаЭтот джойстик обеспечивает универсальный и интуитивно понятный интерфейс для управления оборудованием. Он легко устанавливается в стандартные отверстия диаметром 22 мм и подключается к схемам управления с помощью простых винтовых зажимов. Джойстик механически устойчив к ударам, пыленепроницаем и водонепроницаем. Устойчив к вибрациям. Соответствие степеням защиты IP66 делает его идеальным для применения в тяжелых условиях эксплуатации. | выставлен |  |  |  |  | Общий каталог/Низковольтное оборудование/Элементы управления для светосигнальной арматуры | кг | RUR | Включая НДС: 20.00 % |  | 0.000293 кг | http://catalog.raec.su/media/images/e40/e40e06010c32c632d33bb4677142b65f.jpeg http://catalog.raec.su/media/images/7fa/7fa3b2ddb3cabe6f8c843feb59e3e1df.jpg |  |  | SE XD4PA24 |  |  | 3182.4 |  |  | 0 |  |  | Schneider Electric | Управляющий переключатель, Джойстик | Кол-во в упаковке 1. Малая (1 шт)
34229 | ABB PSE142-600-70 Софтстартер 75кВт 600В 142А с функц. защиты двигателя |  |  | ABB PSE142-600-70 Софтстартер 75кВт 600В 142А с функц. защиты двигателя |  | выставлен |  |  |  |  | Общий каталог/Низковольтное оборудование/Пускорегулирующая аппаратура | кг | RUR | Включая НДС: 20.00 % |  | 0.00842 кг | http://catalog.raec.su/media/images/720/7202f191de9015710e64e742f11335ef.jpg |  |  | 1SFA897110R7000 |  |  | 70026.65 |  |  | 0 |  |  | ABB | Софтстартер (устройство плавного пуска электродвигателя) | Кол-во в упаковке 1. Малая (1 шт)
34233 | ABB PSE45-600-70 Софтстартер 22кВт 600В 45А с функц. защиты двигателя |  |  | ABB PSE45-600-70 Софтстартер 22кВт 600В 45А с функц. защиты двигателя |  | выставлен |  |  |  |  | Общий каталог/Низковольтное оборудование/Пускорегулирующая аппаратура | кг | RUR | Включая НДС: 20.00 % |  | 0.0041 кг | http://catalog.raec.su/media/images/4c7/4c73dffa4f41ad3d7cee774da8b9d370.jpg |  |  | 1SFA897105R7000 |  |  | 30954.6 |  |  | 0 |  |  | ABB | Софтстартер (устройство плавного пуска электродвигателя) | Кол-во в упаковке 1. Малая (1 шт)
34238 | ABB PSE72-600-70 Софтстартер 37кВт 600В 72А с функц. защиты двигателя |  |  | ABB PSE72-600-70 Софтстартер 37кВт 600В 72А с функц. защиты двигателя |  | выставлен |  |  |  |  | Общий каталог/Низковольтное оборудование/Пускорегулирующая аппаратура | кг | RUR | Включая НДС: 20.00 % |  | 0.0041 кг | http://catalog.raec.su/media/images/4c7/4c73dffa4f41ad3d7cee774da8b9d370.jpg |  |  | 1SFA897107R7000 |  |  | 43364.28 |  |  | 4 |  |  | ABB | Софтстартер (устройство плавного пуска электродвигателя) | Кол-во в упаковке 1. Малая (1 шт)
34298 | ABB PSR9-600-70 Софтстартер 4 kW 400V 9A пуска эл.дв.(240-100V, AC) |  |  | ABB PSR9-600-70 Софтстартер 4 kW 400V 9A пуска эл.дв.(240-100V, AC) |  | выставлен |  |  |  |  | Общий каталог/Низковольтное оборудование/Пускорегулирующая аппаратура | кг | RUR | Включая НДС: 20.00 % |  | 0.000719 кг | http://catalog.raec.su/media/images/576/576215c0eb4659b9f00c69610ce88f24.jpg |  |  | 1SFA896105R7000 |  |  | 8022.79 |  |  | 0 |  |  | ABB | Софтстартер (устройство плавного пуска электродвигателя) | Кол-во в упаковке 1. Малая (1 шт)
34310 | ABB PSR105-600-70 Софтстартер 55кВт 400В |  |  | ABB PSR105-600-70 Софтстартер 55кВт 400В |  | выставлен |  |  |  |  | Общий каталог/Низковольтное оборудование/Пускорегулирующая аппаратура | кг | RUR | Включая НДС: 20.00 % |  | 0.002772 кг | http://catalog.raec.su/media/images/49c/49c1f917487236b13b7d43628c226118.jpg |  |  | 1SFA896115R7000 |  |  | 37433.66 |  |  | 2 |  |  | ABB | Софтстартер (устройство плавного пуска электродвигателя) | Кол-во в упаковке 1. Малая (1 шт)
34500 | ABB PSR85-600-70 Софтстартер 45 kW 400V 85A |  |  | ABB PSR85-600-70 Софтстартер 45 kW 400V 85A |  | выставлен |  |  |  |  | Общий каталог/Низковольтное оборудование/Пускорегулирующая аппаратура | кг | RUR | Включая НДС: 20.00 % |  | 0.002772 кг | http://catalog.raec.su/media/images/49c/49c1f917487236b13b7d43628c226118.jpg |  |  | 1SFA896114R7000 |  |  | 35651.21 |  |  | 2 |  |  | ABB | Софтстартер (устройство плавного пуска электродвигателя) | Кол-во в упаковке 1. Малая (1 шт)
34604 | ABB PSR6-600-70 Софтстартер 3 kW 400V 6A пуска эл.дв.(240-100V, AC) |  |  | ABB PSR6-600-70 Софтстартер 3 kW 400V 6A пуска эл.дв.(240-100V, AC) |  | выставлен |  |  |  |  | Общий каталог/Низковольтное оборудование/Пускорегулирующая аппаратура | кг | RUR | Включая НДС: 20.00 % |  | 0.000719 кг | http://catalog.raec.su/media/images/576/576215c0eb4659b9f00c69610ce88f24.jpg |  |  | 1SFA896104R7000 |  |  | 7486.87 |  |  | 0 |  |  | ABB | Софтстартер (устройство плавного пуска электродвигателя) | Кол-во в упаковке 1. Малая (1 шт)
35117 | ABB PSR16-600-70 Софтстартер 7,5 kW 400V 16A пуска эл.дв.(240-100V, AC) |  |  | ABB PSR16-600-70 Софтстартер 7,5 kW 400V 16A пуска эл.дв.(240-100V, AC) |  | выставлен |  |  |  |  | Общий каталог/Низковольтное оборудование/Пускорегулирующая аппаратура | кг | RUR | Включая НДС: 20.00 % |  | 0.000719 кг | http://catalog.raec.su/media/images/576/576215c0eb4659b9f00c69610ce88f24.jpg |  |  | 1SFA896107R7000 |  |  | 9982.03 |  |  | 3 |  |  | ABB | Софтстартер (устройство плавного пуска электродвигателя) | Кол-во в упаковке 1. Малая (1 шт)
34976 | ABB PSR30-600-70 Софтстартер 15 kW 400V 30A пуска эл.дв.(240-100V, AC) |  |  | ABB PSR30-600-70 Софтстартер 15 kW 400V 30A пуска эл.дв.(240-100V, AC) |  | выставлен |  |  |  |  | Общий каталог/Низковольтное оборудование/Пускорегулирующая аппаратура | кг | RUR | Включая НДС: 20.00 % |  | 0.000922 кг | http://catalog.raec.su/media/images/c81/c8146817bc8692f504e03366e88dd1cc.jpg |  |  | 1SFA896109R7000 |  |  | 13547.64 |  |  | 2 |  |  | ABB | Софтстартер (устройство плавного пуска электродвигателя) | Кол-во в упаковке 1. Малая (1 шт)
34980 | ABB PSR-3-600-70 Софтстартер 1,5 kW 400V 3A пуска эл.дв.(240-100V, AC) |  |  | ABB PSR-3-600-70 Софтстартер 1,5 kW 400V 3A пуска эл.дв.(240-100V, AC) |  | выставлен |  |  |  |  | Общий каталог/Низковольтное оборудование/Пускорегулирующая аппаратура | кг | RUR | Включая НДС: 20.00 % |  | 0.000719 кг | http://catalog.raec.su/media/images/576/576215c0eb4659b9f00c69610ce88f24.jpg |  |  | 1SFA896103R7000 |  |  | 6952.34 |  |  | 13 |  |  | ABB | Софтстартер (устройство плавного пуска электродвигателя) | Кол-во в упаковке 1. Малая (1 шт)
34984 | ABB PSE105-600-70 Софтстартер 55кВт 600В 105А с функц. защиты двигателя |  |  | ABB PSE105-600-70 Софтстартер 55кВт 600В 105А с функц. защиты двигателя |  | выставлен |  |  |  |  | Общий каталог/Низковольтное оборудование/Пускорегулирующая аппаратура | кг | RUR | Включая НДС: 20.00 % |  | 0.0041 кг | http://catalog.raec.su/media/images/4c7/4c73dffa4f41ad3d7cee774da8b9d370.jpg |  |  | 1SFA897109R7000 |  |  | 61273.06 |  |  | 1 |  |  | ABB | Софтстартер (устройство плавного пуска электродвигателя) | Кол-во в упаковке 1. Малая (1 шт)
34990 | ABB PSR45-600-70 Софтстартер 22 kW 400V 45A пуска эл.дв.(100-240V, AC) |  |  | ABB PSR45-600-70 Софтстартер 22 kW 400V 45A пуска эл.дв.(100-240V, AC) |  | выставлен |  |  |  |  | Общий каталог/Низковольтное оборудование/Пускорегулирующая аппаратура | кг | RUR | Включая НДС: 20.00 % |  | 0.001545 кг | http://catalog.raec.su/media/images/148/148af1bcdb0db7e8071bbbce3d8a5653.jpg |  |  | 1SFA896111R7000 |  |  | 22645.75 |  |  | 9 |  |  | ABB | Софтстартер (устройство плавного пуска электродвигателя) | Кол-во в упаковке 1. Малая (1 шт)
34994 | ABB PSR37-600-70 Софтстартер 18,5 kW 400V 37A пуска эл.дв.(100-240V, AC) |  |  | ABB PSR37-600-70 Софтстартер 18,5 kW 400V 37A пуска эл.дв.(100-240V, AC) |  | выставлен |  |  |  |  | Общий каталог/Низковольтное оборудование/Пускорегулирующая аппаратура | кг | RUR | Включая НДС: 20.00 % |  | 0.001545 кг | http://catalog.raec.su/media/images/148/148af1bcdb0db7e8071bbbce3d8a5653.jpg |  |  | 1SFA896110R7000 |  |  | 17512.06 |  |  | 7 |  |  | ABB | Софтстартер (устройство плавного пуска электродвигателя) | Кол-во в упаковке 1. Малая (1 шт)
34895 | ABB PSR60-600-70 Софтстартер 30 kW 400V 60A |  |  | ABB PSR60-600-70 Софтстартер 30 kW 400V 60A |  | выставлен |  |  |  |  | Общий каталог/Низковольтное оборудование/Пускорегулирующая аппаратура | кг | RUR | Включая НДС: 20.00 % |  | 0.002772 кг | http://catalog.raec.su/media/images/49c/49c1f917487236b13b7d43628c226118.jpg |  |  | 1SFA896112R7000 |  |  | 25133.26 |  |  | 13 |  |  | ABB | Софтстартер (устройство плавного пуска электродвигателя) | Кол-во в упаковке 1. Малая (1 шт)
34897 | ABB PSE170-600-70 Софтстартер 90кВт 600В 170А с функц. защиты двигателя |  |  | ABB PSE170-600-70 Софтстартер 90кВт 600В 170А с функц. защиты двигателя |  | выставлен |  |  |  |  | Общий каталог/Низковольтное оборудование/Пускорегулирующая аппаратура | кг | RUR | Включая НДС: 20.00 % |  | 0.00842 кг | http://catalog.raec.su/media/images/720/7202f191de9015710e64e742f11335ef.jpg |  |  | 1SFA897111R7000 |  |  | 77745.98 |  |  | 0 |  |  | ABB | Софтстартер (устройство плавного пуска электродвигателя) | Кол-во в упаковке 1. Малая (1 шт)
34797 | ABB PSE30-600-70 Софтстартер 15кВт 600В 30А с функц. защиты двигателя |  |  | ABB PSE30-600-70 Софтстартер 15кВт 600В 30А с функц. защиты двигателя |  | выставлен |  |  |  |  | Общий каталог/Низковольтное оборудование/Пускорегулирующая аппаратура | кг | RUR | Включая НДС: 20.00 % |  | 0.0041 кг | http://catalog.raec.su/media/images/4c7/4c73dffa4f41ad3d7cee774da8b9d370.jpg |  |  | 1SFA897103R7000 |  |  | 25745.74 |  |  | 0 |  |  | ABB | Софтстартер (устройство плавного пуска электродвигателя) | Кол-во в упаковке 1. Малая (1 шт)
34701 | ABB PSR-12-600-70 Софтстартер 5,5 kW 400V 12A пуска эл.дв.(240-100V, AC) |  |  | ABB PSR-12-600-70 Софтстартер 5,5 kW 400V 12A пуска эл.дв.(240-100V, AC) |  | выставлен |  |  |  |  | Общий каталог/Низковольтное оборудование/Пускорегулирующая аппаратура | кг | RUR | Включая НДС: 20.00 % |  | 0.000719 кг | http://catalog.raec.su/media/images/576/576215c0eb4659b9f00c69610ce88f24.jpg |  |  | 1SFA896106R7000 |  |  | 9091.85 |  |  | 3 |  |  | ABB | Софтстартер (устройство плавного пуска электродвигателя) | Кол-во в упаковке 1. Малая (1 шт)
92914 | SE Altistart 01 Устройство плавного пуска/торможения 22A |  |  | SE Altistart 01 Устройство плавного пуска/торможения 22A |  | выставлен |  |  |  |  | Общий каталог/Низковольтное оборудование/Пускорегулирующая аппаратура | кг | RUR | Включая НДС: 20.00 % |  | 0.001463 кг | http://catalog.raec.su/media/images/028/0285077fdf63c5b7bc78808f11f4b7b6.jpeg http://catalog.raec.su/media/images/fae/fae1c96ff05557ee9e407895b9ce2632.jpeg |  |  | SE ATS01N222QN |  |  | 16020 |  |  | 0 |  |  | Schneider Electric | Софтстартер (устройство плавного пуска электродвигателя) | Кол-во в упаковке 1. Малая (1 шт)
2072483 | Gauss ИК пульт для управления RGBW-лампами LED |  |  | Gauss ИК пульт для управления RGBW-лампами LED |  | выставлен |  |  |  |  | Общий каталог/Электроустановочные изделия/Выключатели с дистанционным управлением | кг | RUR | Включая НДС: 20.00 % |  | 0 кг | http://catalog.raec.su/media/images/324/324f44d929be33c4c1edbdf074b47840.png |  |  | 966412400 |  |  | 110.75 |  |  | 7 |  |  | Gauss | Пульт дистанционного управления | Кол-во в упаковке 1. Малая (1 шт)
19628 | ABB TZW210 Цоколь 100x550x350 (ВxШxГ,мм) |  |  | ABB TZW210 Цоколь 100x550x350 (ВxШxГ,мм) | Аксессуар для шкафов TwinLine | выставлен |  |  |  |  | Общий каталог/Щиты и шкафы, шинопровод/Корпуса шкафов сборной конструкции | кг | RUR | Включая НДС: 20.00 % |  | 0.00666 кг | http://catalog.raec.su/media/images/1f7/1f7bd7d882a1e1b91db2c8cf1295f207.jpg |  |  | 2CPX010664R9999 |  |  | 9365.64 |  |  | 1 |  |  | ABB | Цоколь / элемент цоколя распределительного шкафа | Кол-во в упаковке 1. Малая (1 шт) | Высота: 100мм. Ширина: 550мм. Глубина: 350мм.
19646 | ABB TZW310 Цоколь 100x800x350 (ВxШxГ,мм) |  |  | ABB TZW310 Цоколь 100x800x350 (ВxШxГ,мм) | Аксессуар для шкафов TwinLine | выставлен |  |  |  |  | Общий каталог/Щиты и шкафы, шинопровод/Корпуса шкафов сборной конструкции | кг | RUR | Включая НДС: 20.00 % |  | 0.00968 кг | http://catalog.raec.su/media/images/1f7/1f7bd7d882a1e1b91db2c8cf1295f207.jpg |  |  | 2CPX010666R9999 |  |  | 10407.72 |  |  | 0 |  |  | ABB | Цоколь / элемент цоколя распределительного шкафа | Кол-во в упаковке 1. Малая (1 шт) | Высота: 100мм. Ширина: 800мм. Глубина: 350мм.
353413 | Legrand Кабель-канал пластик напольный 92х20 |  |  | Legrand Кабель-канал пластик напольный 92х20 |  | выставлен |  |  |  |  | Общий каталог/Кабеленесущие системы (системы для прокладки кабеля)/Кабель-каналы напольные и аксессуары | кг | RUR | Включая НДС: 20.00 % |  | 0.000398 кг | http://catalog.raec.su/media/images/eef/eef4c0851f04a22ad16b0129d1ebbc33.jpg http://catalog.raec.su/media/images/1b9/1b944e2ff6349f8823a8d2306109a0d1.jpg |  |  | 032800 |  |  | 760.32 |  |  | 376 |  |  | Legrand | Кабель-канал напольный | Кол-во в упаковке 18. Малая (18 м) | Высота: 20мм. Ширина: 92мм. Не содержит (без) галогенов: да.
79832 | SE Sarel Нагреватель 150ВТ 110-230В |  |  | SE Sarel Нагреватель 150ВТ 110-230В |  | выставлен |  |  |  |  | Общий каталог/Щиты и шкафы, шинопровод/Микроклимат щитов и шкафов | кг | RUR | Включая НДС: 20.00 % |  | 0.00119 кг | http://catalog.raec.su/media/images/db7/db7c82e1c701e54f313fb9c82a45d2a7.jpeg http://catalog.raec.su/media/images/984/984fe627e59a0aeaa828dbe62e97e42b.jpg http://catalog.raec.su/media/images/60f/60fd2b9cc97913352f2441f6a8b37332.jpg |  |  | SE NSYCR150WU2C |  |  | 10046.4 |  |  | 2 |  |  | Schneider Electric | Подогрев распределительного шкафа | Кол-во в упаковке 1. Малая (1 шт) | Высота: 150мм. Ширина: 60мм. Глубина: 90мм.
49271 | SE Sarel Нагреватель резистивный 400 ВТ 230 В |  |  | SE Sarel Нагреватель резистивный 400 ВТ 230 В | Алюминиевый резистивный нагреватель с вентилятором серии ClimaSys Schneider Electric; потр.мощность - 400 Вт; напряжение питания: 230 В пер.тока; рабочее положение - вертикально; установка - на DIN-рейку 35 мм; материал корпуса –алюминий. Температура поверхности не более 75 °C при температуре снаружи оболочки -5 °C. Нагреватели следует использовать вместе с устройствами управления, регулирующими температуру и влажность воздуха внутри шкафа. На вводе следует установить устройство защиты. | выставлен |  |  |  |  | Общий каталог/Щиты и шкафы, шинопровод/Микроклимат щитов и шкафов | кг | RUR | Включая НДС: 20.00 % |  | 0.002835 кг | http://catalog.raec.su/media/images/93c/93c8c78e55f9d8497e80cc4beb02439a.jpeg |  |  | SE NSYCR400W230VV |  |  | 12261.6 |  |  | 2 |  |  | Schneider Electric | Подогрев распределительного шкафа | Кол-во в упаковке 1. Малая (1 шт) | Высота: 270мм. Ширина: 105мм. Глубина: 100мм.
98917 | SE Prisma Plus G Дверь непрозрачная для шкафа навесного или напольного шкафа 27 мод. |  |  | SE Prisma Plus G Дверь непрозрачная для шкафа навесного или напольного шкафа 27 мод. |  | выставлен |  |  |  |  | Общий каталог/Щиты и шкафы, шинопровод/Корпуса шкафов сборной конструкции | кг | RUR | Включая НДС: 20.00 % |  | 0.062897 кг | http://catalog.raec.su/media/images/63f/63f82a5ab2450373b288f0d7c89bf558.jpeg http://catalog.raec.su/media/images/3ef/3ef2805d9c90f32f2cb2c5c0786bce0e.jpeg http://catalog.raec.su/media/images/e34/e3424da3d5ea416fa00a88fd3fc4192c.jpeg |  |  | SE 08222 |  |  | 12074.4 |  |  | 0 |  |  | Schneider Electric | Дверь / оперативная панель распределительного шкафа | Кол-во в упаковке 1. Малая (1 шт) | Высота: 1380мм. Ширина: 600мм. Глубина: 33мм.
11810 | SE Лента маркировки для клеммников 5мм, цифры 1-10 |  |  | SE Лента маркировки для клеммников 5мм, цифры 1-10 |  | выставлен |  |  |  |  | Общий каталог/Низковольтное оборудование/Клеммные колодки |  | RUR | Включая НДС: 20.00 % |  |  | http://catalog.raec.su/media/images/f14/f1406d21c3123f52d1a88ceef8cf1087.jpeg |  |  | SE NSYTRAB510 |  |  | 47.36 |  |  | 2 |  |  | Schneider Electric | Маркировка для клеммной колодки/ клеммного блока | Кол-во в упаковке 10. Малая (10 шт) | Ширина: 5мм.
9235 | ABB Luca Заглушка для шкафов белая 4мод. |  |  | ABB Luca Заглушка для шкафов белая 4мод. | Аксессуар для шкафов. Служит для закрытия пустых мест в пластронах. | выставлен |  |  |  |  | Общий каталог/Щиты и шкафы, шинопровод/Корпуса шкафов сборной конструкции | кг | RUR | Включая НДС: 20.00 % |  | 8.3e-005 кг | http://catalog.raec.su/media/images/f78/f78a918f797714c0b9698f08a084b115.jpg |  |  | 1SL2859A00 |  |  | 52.73 |  |  | 17 |  |  | ABB | Заглушка пластронов для модульных устройств | Кол-во в упаковке 1. Малая (1 шт) | Высота: 72мм. Ширина: 52мм.
214053 | Legrand Ekinoxe Заглушка 13 модулей, белая |  |  | Legrand Ekinoxe Заглушка 13 модулей, белая |  | выставлен |  |  |  |  | Общий каталог/Щиты и шкафы, шинопровод/Корпуса шкафов сборной конструкции | кг | RUR | Включая НДС: 20.00 % |  | 0.0018 кг | http://catalog.raec.su/media/images/e70/e703d9022bce799c7a8cf9d326f5afde.jpg http://catalog.raec.su/media/images/b48/b48709060077ee0ff5bb3f1029304644.jpg http://catalog.raec.su/media/images/49e/49e6051e3666fe28c04a82a25565174a.jpg |  |  | 001662 |  |  | 215.13 |  |  | 0 |  |  | Legrand | Заглушка пластронов для модульных устройств | Кол-во в упаковке 10. Малая (10 шт) | Высота: 52мм. Ширина: 250мм.
545929 | IEK Заглушка 12 модулей серая "UNIVERSAL" |  |  | IEK Заглушка 12 модулей серая "UNIVERSAL" | Предназначены для предотвращения попадания внутрь распределительных щитов посторонних предметов и повышения их эстетичности. | выставлен |  |  |  |  | Общий каталог/Щиты и шкафы, шинопровод/Корпуса шкафов сборной конструкции | кг | RUR | Включая НДС: 20.00 % |  | 0.0011 кг | http://catalog.raec.su/media/images/dec/dec87dba671a2567a186415ad0c1f1df.jpg |  |  | YIS50-12-K03 |  |  | 26.77 |  |  | 2 |  |  | IEK (ИЭК) | Заглушка пластронов для модульных устройств | Кол-во в упаковке 10. Малая (10 шт) | Высота: 49,5мм. Ширина: 221мм.
502887 | ABB Mistral65 Заглушка на 12 модулей |  |  | ABB Mistral65 Заглушка на 12 модулей | Аксессуар для шкафов. Служит для закрытия пустых мест в пластронах. | выставлен |  |  |  |  | Общий каталог/Щиты и шкафы, шинопровод/Корпуса шкафов сборной конструкции | кг | RUR | Включая НДС: 20.00 % |  | 1e-005 кг | http://catalog.raec.su/media/images/2a8/2a84c1fad4d71af07f5a12b569cd5f9f.jpg |  |  | 1SL1929A00 |  |  | 223.26 |  |  | 16 |  |  | ABB | Заглушка пластронов для модульных устройств | Кол-во в упаковке 1. Малая (1 шт)
128721 | Gira Квартирная станция скрытого монтажа с переговорным устройством |  |  | Gira Квартирная станция скрытого монтажа с переговорным устройством | Квартирная станция Gira F100 белый | выставлен |  |  |  |  | Общий каталог/Звонки дверные, домофонные системы/Переговорные устройства и видеодомофоны |  | RUR | Включая НДС: 20.00 % |  |  | http://catalog.raec.su/media/images/b29/b294b12cf8ad6b3776c8dcdea86f7c3a.jpg |  |  | G1280112 |  |  | 19291.54 |  |  | 0 |  |  | Gira | Домофон внутренней установки | Кол-во в упаковке 1. Малая (1 шт)
350860 | Legrand DLP Накладка самоклеющаяся на стык короба 35x105(для выравн.при монтаже) |  |  | Legrand DLP Накладка самоклеющаяся на стык короба 35x105(для выравн.при монтаже) |  | выставлен |  |  |  |  | Общий каталог/Кабеленесущие системы (системы для прокладки кабеля)/Кабель-каналы настенные (парапетные, для монтажа ЭУИ) и аксессуары | кг | RUR | Включая НДС: 20.00 % |  | 0.0008 кг | http://catalog.raec.su/media/images/00e/00e58f4d4eb7c452a26bf98d8695190f.jpg http://catalog.raec.su/media/images/319/3195272ed34cd24dec4603ec7ce2d871.jpg |  |  | 010692 |  |  | 61.15 |  |  | 122 |  |  | Legrand | Соединение/накладка на стык для настенного кабель-канала | Кол-во в упаковке 20. Малая (20 шт) | Не содержит (без) галогенов: да.
346274 | Legrand DLP Накладка на стык крышки 65мм |  |  | Legrand DLP Накладка на стык крышки 65мм |  | выставлен |  |  |  |  | Общий каталог/Кабеленесущие системы (системы для прокладки кабеля)/Кабель-каналы настенные (парапетные, для монтажа ЭУИ) и аксессуары | кг | RUR | Включая НДС: 20.00 % |  | 0.000324 кг | http://catalog.raec.su/media/images/d44/d4402509586cd86ac746fc607356d90d.jpg http://catalog.raec.su/media/images/6f0/6f0276a623ef816320e1f04848b8c024.jpg http://catalog.raec.su/media/images/d8d/d8d6025555161dff16f15e9f92d40a27.jpg |  |  | 010801 |  |  | 106.52 |  |  | 548 |  |  | Legrand | Соединение/накладка на стык для настенного кабель-канала | Кол-во в упаковке 100. Малая (100 шт) | Не содержит (без) галогенов: да.
515183 | IEK Соединитель на стык боковой высотой 40 мм. |  |  | IEK Соединитель на стык боковой высотой 40 мм. | Соединитель на стык боковой служит для закрытия распила с боков при соединении кабель-каналов на прямой плоскости. | выставлен |  |  |  |  | Общий каталог/Кабеленесущие системы (системы для прокладки кабеля)/Кабель-каналы настенные (парапетные, для монтажа ЭУИ) и аксессуары | кг | RUR | Включая НДС: 20.00 % |  | 0.0007 кг | http://catalog.raec.su/media/images/35f/35f9dfe9399895ee3cdec3dc184ed30b.jpg http://catalog.raec.su/media/images/266/266da29850ba276bc3c353f81ac304f4.jpeg |  |  | CKK-40D-SB40-K01 |  |  | 14.32 |  |  | 173 |  |  | IEK (ИЭК) | Соединение/накладка на стык для настенного кабель-канала | Кол-во в упаковке 40. Малая (40 шт)
515186 | IEK Соединитель на стык лицевой для крышки 75 мм. |  |  | IEK Соединитель на стык лицевой для крышки 75 мм. | Соединитель на стык лицевой служит для закрытия распила крышек при соединении кабель-каналов на прямой плоскости. | выставлен |  |  |  |  | Общий каталог/Кабеленесущие системы (системы для прокладки кабеля)/Кабель-каналы настенные (парапетные, для монтажа ЭУИ) и аксессуары | кг | RUR | Включая НДС: 20.00 % |  | 0.0003 кг | http://catalog.raec.su/media/images/924/924210dc69b0625c8c049322dbcde44c.jpg http://catalog.raec.su/media/images/2a1/2a191cca3ad8d1d3abcee7e14e2e6bc6.jpg |  |  | CKK-40D-SL75-K01 |  |  | 22.47 |  |  | 191 |  |  | IEK (ИЭК) | Соединение/накладка на стык для настенного кабель-канала | Кол-во в упаковке 20. Малая (20 шт)
472389 | Legrand Накладка на стык для плинтуса 30020 40х12.5, 30021 40х16, 30027 40х20 |  |  | Legrand Накладка на стык для плинтуса 30020 40х12.5, 30021 40х16, 30027 40х20 |  | выставлен |  |  |  |  | Общий каталог/Кабеленесущие системы (системы для прокладки кабеля)/Кабель-каналы настенные (парапетные, для монтажа ЭУИ) и аксессуары | кг | RUR | Включая НДС: 20.00 % |  | 0.0004 кг | http://catalog.raec.su/media/images/981/981417deab86b9f32571feab4f966ad2.jpg http://catalog.raec.su/media/images/942/9421c66148931f1bc8ff0f651fe0bc1b.jpg http://catalog.raec.su/media/images/8c5/8c5b07ebbdc4a6bae4942a70b0746a64.jpg |  |  | 033606 |  |  | 62.12 |  |  | 21 |  |  | Legrand | Соединение/накладка на стык для настенного кабель-канала | Кол-во в упаковке 20. Малая (20 шт) | Не содержит (без) галогенов: да.
470567 | Legrand DLP Накладка на защелк.на стык короба 65мм(для выравн.при монтаже) |  |  | Legrand DLP Накладка на защелк.на стык короба 65мм(для выравн.при монтаже) |  | выставлен |  |  |  |  | Общий каталог/Кабеленесущие системы (системы для прокладки кабеля)/Кабель-каналы настенные (парапетные, для монтажа ЭУИ) и аксессуары | кг | RUR | Включая НДС: 20.00 % |  | 0.0014 кг | http://catalog.raec.su/media/images/f7d/f7da2b8d2b8323ccc4cd64892521d161.jpg http://catalog.raec.su/media/images/319/3195272ed34cd24dec4603ec7ce2d871.jpg http://catalog.raec.su/media/images/8b3/8b308590594a122437299619ea6a312b.jpg |  |  | 010691 |  |  | 60.56 |  |  | 212 |  |  | Legrand | Соединение/накладка на стык для настенного кабель-канала | Кол-во в упаковке 20. Малая (20 шт) | Не содержит (без) галогенов: да.
470568 | Legrand DLP Накладка на защелк.на стык короба 50x105(для выравн.при монтаже) |  |  | Legrand DLP Накладка на защелк.на стык короба 50x105(для выравн.при монтаже) |  | выставлен |  |  |  |  | Общий каталог/Кабеленесущие системы (системы для прокладки кабеля)/Кабель-каналы настенные (парапетные, для монтажа ЭУИ) и аксессуары | кг | RUR | Включая НДС: 20.00 % |  | 0.0012 кг | http://catalog.raec.su/media/images/1e2/1e232fdc06dab4debf0311973982c06a.jpg http://catalog.raec.su/media/images/f8a/f8a26c301551b4bd82897e97b5540c68.jpg |  |  | 010696 |  |  | 33.84 |  |  | 323 |  |  | Legrand | Соединение/накладка на стык для настенного кабель-канала | Кол-во в упаковке 20. Малая (20 шт) | Не содержит (без) галогенов: да.
988245 | Legrand Metra Накладка на стык мини-канала 15x10мм |  |  | Legrand Metra Накладка на стык мини-канала 15x10мм |  | выставлен |  |  |  |  | Общий каталог/Кабеленесущие системы (системы для прокладки кабеля)/Кабель-каналы настенные (парапетные, для монтажа ЭУИ) и аксессуары | кг | RUR | Включая НДС: 20.00 % |  | 0.0004 кг | http://catalog.raec.su/media/images/3d2/3d2a3175d514604c66d8b75ad063a086.jpg |  |  | 638106 |  |  | 10.63 |  |  | 10 |  |  | Legrand | Соединение/накладка на стык для настенного кабель-канала | Кол-во в упаковке 10. Малая (10 шт) | Не содержит (без) галогенов: да.
988246 | Legrand Metra Накладка на стык мини-канала 16x16мм |  |  | Legrand Metra Накладка на стык мини-канала 16x16мм |  | выставлен |  |  |  |  | Общий каталог/Кабеленесущие системы (системы для прокладки кабеля)/Кабель-каналы настенные (парапетные, для монтажа ЭУИ) и аксессуары | кг | RUR | Включая НДС: 20.00 % |  | 0.0004 кг | http://catalog.raec.su/media/images/cfc/cfceabbf24253476e896029fb1460333.jpg |  |  | 638116 |  |  | 11.96 |  |  | 4 |  |  | Legrand | Соединение/накладка на стык для настенного кабель-канала | Кол-во в упаковке 10. Малая (10 шт) | Не содержит (без) галогенов: да.
988247 | Legrand Metra Накладка на стык мини-канала 20x12мм |  |  | Legrand Metra Накладка на стык мини-канала 20x12мм |  | выставлен |  |  |  |  | Общий каталог/Кабеленесущие системы (системы для прокладки кабеля)/Кабель-каналы настенные (парапетные, для монтажа ЭУИ) и аксессуары | кг | RUR | Включая НДС: 20.00 % |  | 0.0004 кг | http://catalog.raec.su/media/images/bf6/bf694ba2abdebbcd26205a84a121145f.jpg |  |  | 638126 |  |  | 11.22 |  |  | 0 |  |  | Legrand | Соединение/накладка на стык для настенного кабель-канала | Кол-во в упаковке 10. Малая (10 шт) | Не содержит (без) галогенов: да.
988248 | Legrand Metra Накладка на стык мини-канала 24x14мм |  |  | Legrand Metra Накладка на стык мини-канала 24x14мм |  | выставлен |  |  |  |  | Общий каталог/Кабеленесущие системы (системы для прокладки кабеля)/Кабель-каналы настенные (парапетные, для монтажа ЭУИ) и аксессуары | кг | RUR | Включая НДС: 20.00 % |  | 0.0004 кг | http://catalog.raec.su/media/images/ee1/ee1a1096ba4c67c072236d97cf3ba18e.jpg |  |  | 638136 |  |  | 14.66 |  |  | 36 |  |  | Legrand | Соединение/накладка на стык для настенного кабель-канала | Кол-во в упаковке 10. Малая (10 шт) | Не содержит (без) галогенов: да.
988249 | Legrand Metra Накладка на стык мини-канала 40x16мм |  |  | Legrand Metra Накладка на стык мини-канала 40x16мм |  | выставлен |  |  |  |  | Общий каталог/Кабеленесущие системы (системы для прокладки кабеля)/Кабель-каналы настенные (парапетные, для монтажа ЭУИ) и аксессуары | кг | RUR | Включая НДС: 20.00 % |  | 0.0004 кг | http://catalog.raec.su/media/images/e3d/e3d88bc63cd253473abc936cdec215b4.jpg |  |  | 638156 |  |  | 22.43 |  |  | 9 |  |  | Legrand | Соединение/накладка на стык для настенного кабель-канала | Кол-во в упаковке 10. Малая (10 шт) | Не содержит (без) галогенов: да.
988197 | Legrand Metra Накладка на стык крышки 75 мм |  |  | Legrand Metra Накладка на стык крышки 75 мм |  | выставлен |  |  |  |  | Общий каталог/Кабеленесущие системы (системы для прокладки кабеля)/Кабель-каналы настенные (парапетные, для монтажа ЭУИ) и аксессуары | кг | RUR | Включая НДС: 20.00 % |  | 0.003726 кг | http://catalog.raec.su/media/images/17e/17ece471b1c47464426dcda1d0dd1ba1.jpg |  |  | 638001 |  |  | 61.75 |  |  | 889 |  |  | Legrand | Соединение/накладка на стык для настенного кабель-канала | Кол-во в упаковке 50. Малая (50 шт) | Не содержит (без) галогенов: да.
988198 | Legrand Metra Накладка на стык профиля 100х50 |  |  | Legrand Metra Накладка на стык профиля 100х50 |  | выставлен |  |  |  |  | Общий каталог/Кабеленесущие системы (системы для прокладки кабеля)/Кабель-каналы настенные (парапетные, для монтажа ЭУИ) и аксессуары | кг | RUR | Включая НДС: 20.00 % |  | 0.0019 кг | http://catalog.raec.su/media/images/ff0/ff0e538989b94116fd792ac52e8b575d.jpg http://catalog.raec.su/media/images/0ae/0aeccf2018fd8380474af126166c0d16.jpg |  |  | 638036 |  |  | 64.8 |  |  | 1398 |  |  | Legrand | Соединение/накладка на стык для настенного кабель-канала | Кол-во в упаковке 20. Малая (20 шт) | Не содержит (без) галогенов: да.
988201 | Legrand Metra Накладка на стык профиля 85х50 |  |  | Legrand Metra Накладка на стык профиля 85х50 |  | выставлен |  |  |  |  | Общий каталог/Кабеленесущие системы (системы для прокладки кабеля)/Кабель-каналы настенные (парапетные, для монтажа ЭУИ) и аксессуары | кг | RUR | Включая НДС: 20.00 % |  | 0.0034 кг | http://catalog.raec.su/media/images/ff0/ff0e538989b94116fd792ac52e8b575d.jpg http://catalog.raec.su/media/images/0ae/0aeccf2018fd8380474af126166c0d16.jpg |  |  | 638026 |  |  | 64.24 |  |  | 140 |  |  | Legrand | Соединение/накладка на стык для настенного кабель-канала | Кол-во в упаковке 10. Малая (10 шт) | Не содержит (без) галогенов: да.
472143 | Legrand Заглушка торцевая для кабель-канала 20х12.5 |  |  | Legrand Заглушка торцевая для кабель-канала 20х12.5 |  | выставлен |  |  |  |  | Общий каталог/Кабеленесущие системы (системы для прокладки кабеля)/Кабель-каналы плинтусные и аксессуары | кг | RUR | Включая НДС: 20.00 % |  | 0.0004 кг | http://catalog.raec.su/media/images/366/36682301ed9aecee6a6b91a7d8a2cb64.jpg http://catalog.raec.su/media/images/9ca/9ca0ad4d0b4d19de062aa38c1a06d4cc.jpg |  |  | 031202 |  |  | 68.37 |  |  | 53 |  |  | Legrand | Заглушка для плинтусного кабель-канала | Кол-во в упаковке 20. Малая (20 шт) | Высота: 12,5мм. Не содержит (без) галогенов: да.
349810 | Legrand Заглушка торцевая для кабель-канала 40х20 |  |  | Legrand Заглушка торцевая для кабель-канала 40х20 |  | выставлен |  |  |  |  | Общий каталог/Кабеленесущие системы (системы для прокладки кабеля)/Кабель-каналы плинтусные и аксессуары | кг | RUR | Включая НДС: 20.00 % |  | 0.0005 кг | http://catalog.raec.su/media/images/3c5/3c5f71959971ceb8204276137482909b.jpg http://catalog.raec.su/media/images/9ca/9ca0ad4d0b4d19de062aa38c1a06d4cc.jpg |  |  | 031211 |  |  | 121.53 |  |  | 7 |  |  | Legrand | Заглушка для плинтусного кабель-канала | Кол-во в упаковке 10. Малая (10 шт) | Высота: 20мм. Не содержит (без) галогенов: да.
350199 | Legrand Угол внутренний/внешний для кабель-канала 32х16 |  |  | Legrand Угол внутренний/внешний для кабель-канала 32х16 |  | выставлен |  |  |  |  | Общий каталог/Кабеленесущие системы (системы для прокладки кабеля)/Кабель-каналы монтажные (магистральные) и аксессуары | кг | RUR | Включая НДС: 20.00 % |  | 0.0026 кг | http://catalog.raec.su/media/images/338/338c8502cc678c73c8cbb97d45beb025.jpg http://catalog.raec.su/media/images/69d/69d2b9966419e7173a0c348008d827fa.jpg |  |  | 033325 |  |  | 118.79 |  |  | 49 |  |  | Legrand | Угол внутренний для монтажного кабель-канала | Кол-во в упаковке 10. Малая (10 шт) | Высота: 16мм. Ширина: 32мм. Не содержит (без) галогенов: да.
355249 | Legrand Угол внутренний/внешний для кабель-канала 40х20 |  |  | Legrand Угол внутренний/внешний для кабель-канала 40х20 |  | выставлен |  |  |  |  | Общий каталог/Кабеленесущие системы (системы для прокладки кабеля)/Кабель-каналы монтажные (магистральные) и аксессуары | кг | RUR | Включая НДС: 20.00 % |  | 0.0048 кг | http://catalog.raec.su/media/images/600/600e7df87280f3d314d5466c046c54d4.jpg http://catalog.raec.su/media/images/69d/69d2b9966419e7173a0c348008d827fa.jpg |  |  | 030281 |  |  | 167.08 |  |  | 1 |  |  | Legrand | Угол внутренний для монтажного кабель-канала | Кол-во в упаковке 10. Малая (10 шт) | Высота: 20мм. Ширина: 40мм. Не содержит (без) галогенов: да.
472098 | Legrand Угол плоский для кабель-канала 20х12.5 |  |  | Legrand Угол плоский для кабель-канала 20х12.5 |  | выставлен |  |  |  |  | Общий каталог/Кабеленесущие системы (системы для прокладки кабеля)/Кабель-каналы монтажные (магистральные) и аксессуары | кг | RUR | Включая НДС: 20.00 % |  | 0.0024 кг | http://catalog.raec.su/media/images/f14/f14cefa3dc053b2f52bc361e825859f0.jpg http://catalog.raec.su/media/images/984/98495405e5399966be916e4ce0919f6e.jpg |  |  | 030223 |  |  | 101.8 |  |  | 0 |  |  | Legrand | Угол плоский для монтажного кабель-канала | Кол-во в упаковке 10. Малая (10 шт) | Высота: 12,5мм. Ширина: 20мм. Не содержит (без) галогенов: да.
988227 | Legrand Metra Угол плоский для мини-канала 15x10 мм |  |  | Legrand Metra Угол плоский для мини-канала 15x10 мм |  | выставлен |  |  |  |  | Общий каталог/Кабеленесущие системы (системы для прокладки кабеля)/Кабель-каналы монтажные (магистральные) и аксессуары | кг | RUR | Включая НДС: 20.00 % |  | 0.0004 кг | http://catalog.raec.su/media/images/213/2134ce1c5cafb350ed6c4a06e0a15116.jpg |  |  | 638103 |  |  | 10.63 |  |  | 3 |  |  | Legrand | Угол плоский для монтажного кабель-канала | Кол-во в упаковке 10. Малая (10 шт) | Высота: 15мм. Ширина: 10мм. Не содержит (без) галогенов: да.
988228 | Legrand Metra Угол плоский для мини-канала 16x16 мм |  |  | Legrand Metra Угол плоский для мини-канала 16x16 мм |  | выставлен |  |  |  |  | Общий каталог/Кабеленесущие системы (системы для прокладки кабеля)/Кабель-каналы монтажные (магистральные) и аксессуары | кг | RUR | Включая НДС: 20.00 % |  | 0.0004 кг | http://catalog.raec.su/media/images/163/163753d49cd27464554d007e13b7feb7.jpg |  |  | 638113 |  |  | 11.96 |  |  | 17 |  |  | Legrand | Угол плоский для монтажного кабель-канала | Кол-во в упаковке 10. Малая (10 шт) | Высота: 16мм. Ширина: 16мм. Не содержит (без) галогенов: да.
988229 | Legrand Metra Угол плоский для мини-канала 20x12 мм |  |  | Legrand Metra Угол плоский для мини-канала 20x12 мм |  | выставлен |  |  |  |  | Общий каталог/Кабеленесущие системы (системы для прокладки кабеля)/Кабель-каналы монтажные (магистральные) и аксессуары | кг | RUR | Включая НДС: 20.00 % |  | 0.0004 кг | http://catalog.raec.su/media/images/858/85859da88ee1e577cf35f18dca43a7a9.jpg |  |  | 638123 |  |  | 11.22 |  |  | 80 |  |  | Legrand | Угол плоский для монтажного кабель-канала | Кол-во в упаковке 10. Малая (10 шт) | Высота: 20мм. Ширина: 12мм. Не содержит (без) галогенов: да.
988230 | Legrand Metra Угол плоский для мини-канала 24x14 мм |  |  | Legrand Metra Угол плоский для мини-канала 24x14 мм |  | выставлен |  |  |  |  | Общий каталог/Кабеленесущие системы (системы для прокладки кабеля)/Кабель-каналы монтажные (магистральные) и аксессуары | кг | RUR | Включая НДС: 20.00 % |  | 0.0004 кг | http://catalog.raec.su/media/images/241/2410efa8b1f7315f40ac663446605131.jpg |  |  | 638133 |  |  | 14.66 |  |  | 1 |  |  | Legrand | Угол плоский для монтажного кабель-канала | Кол-во в упаковке 5. Малая (5 шт) | Высота: 24мм. Ширина: 14мм. Не содержит (без) галогенов: да.
988231 | Legrand Metra Угол плоский для мини-канала 40x16 мм |  |  | Legrand Metra Угол плоский для мини-канала 40x16 мм |  | выставлен |  |  |  |  | Общий каталог/Кабеленесущие системы (системы для прокладки кабеля)/Кабель-каналы монтажные (магистральные) и аксессуары | кг | RUR | Включая НДС: 20.00 % |  | 0.0018 кг | http://catalog.raec.su/media/images/3c7/3c72ec0693dc5004cb367f42b0857aca.jpg |  |  | 638153 |  |  | 22.43 |  |  | 6 |  |  | Legrand | Угол плоский для монтажного кабель-канала | Кол-во в упаковке 10. Малая (10 шт) | Высота: 40мм. Ширина: 16мм. Не содержит (без) галогенов: да.
988232 | Legrand Metra Угол плоский для мини-канала 40x40 мм |  |  | Legrand Metra Угол плоский для мини-канала 40x40 мм |  | выставлен |  |  |  |  | Общий каталог/Кабеленесущие системы (системы для прокладки кабеля)/Кабель-каналы монтажные (магистральные) и аксессуары | кг | RUR | Включая НДС: 20.00 % |  | 0.0018 кг | http://catalog.raec.su/media/images/bd2/bd28064da6379e955d131df4d2bb3374.jpg |  |  | 638183 |  |  | 52.81 |  |  | 4 |  |  | Legrand | Угол плоский для монтажного кабель-канала | Кол-во в упаковке 5. Малая (5 шт) | Высота: 40мм. Ширина: 40мм. Не содержит (без) галогенов: да.
988184 | Legrand Metra Угол плоский неизменяемый 100х50 |  |  | Legrand Metra Угол плоский неизменяемый 100х50 |  | выставлен |  |  |  |  | Общий каталог/Кабеленесущие системы (системы для прокладки кабеля)/Кабель-каналы монтажные (магистральные) и аксессуары | кг | RUR | Включая НДС: 20.00 % |  | 0.000121 кг | http://catalog.raec.su/media/images/5ba/5ba44e4cb06ff6f0891b67a469aaa620.jpg |  |  | 638013 |  |  | 290.14 |  |  | 152 |  |  | Legrand | Угол плоский для монтажного кабель-канала | Кол-во в упаковке 16. Малая (16 шт) | Высота: 100мм. Ширина: 50мм. Не содержит (без) галогенов: да.
988187 | Legrand Metra Угол плоский неизменяемый 85x50 мм |  |  | Legrand Metra Угол плоский неизменяемый 85x50 мм |  | выставлен |  |  |  |  | Общий каталог/Кабеленесущие системы (системы для прокладки кабеля)/Кабель-каналы монтажные (магистральные) и аксессуары | кг | RUR | Включая НДС: 20.00 % |  | 0.0001 кг | http://catalog.raec.su/media/images/217/21738ba4c050fc8b8bce85f9addfe276.jpg |  |  | 638023 |  |  | 238.83 |  |  | 30 |  |  | Legrand | Угол плоский для монтажного кабель-канала | Кол-во в упаковке 10. Малая (10 шт) | Высота: 85мм. Ширина: 50мм. Не содержит (без) галогенов: да.
988188 | Legrand Metra Ответвление Т- образное д/кабель-каналов 100x50 мм |  |  | Legrand Metra Ответвление Т- образное д/кабель-каналов 100x50 мм |  | выставлен |  |  |  |  | Общий каталог/Кабеленесущие системы (системы для прокладки кабеля)/Кабель-каналы монтажные (магистральные) и аксессуары | кг | RUR | Включая НДС: 20.00 % |  | 0.0034 кг | http://catalog.raec.su/media/images/192/19251c475df797f70d78ce0d2d4048db.jpg http://catalog.raec.su/media/images/d55/d55bc211db3a4cc5fad4febb495a3103.jpg |  |  | 638034 |  |  | 320.88 |  |  | 130 |  |  | Legrand | Т-разветвитель (тройник) для монтажного кабель-канала | Кол-во в упаковке 5. Малая (5 шт) | Высота: 50мм. Ширина: 100мм. Не содержит (без) галогенов: да.
988191 | Legrand Metra Ответвление Т- образное д/кабель-каналов 85x50 мм |  |  | Legrand Metra Ответвление Т- образное д/кабель-каналов 85x50 мм |  | выставлен |  |  |  |  | Общий каталог/Кабеленесущие системы (системы для прокладки кабеля)/Кабель-каналы монтажные (магистральные) и аксессуары | кг | RUR | Включая НДС: 20.00 % |  | 0.005508 кг | http://catalog.raec.su/media/images/43b/43ba84740f3db1706281fa12994afb90.jpg http://catalog.raec.su/media/images/d55/d55bc211db3a4cc5fad4febb495a3103.jpg |  |  | 638024 |  |  | 211.56 |  |  | 23 |  |  | Legrand | Т-разветвитель (тройник) для монтажного кабель-канала | Кол-во в упаковке 5. Малая (5 шт) | Высота: 50мм. Ширина: 85мм. Не содержит (без) галогенов: да.
988235 | Legrand Metra Ответвление Т- образное д/мини-канала 16x16 мм |  |  | Legrand Metra Ответвление Т- образное д/мини-канала 16x16 мм |  | выставлен |  |  |  |  | Общий каталог/Кабеленесущие системы (системы для прокладки кабеля)/Кабель-каналы монтажные (магистральные) и аксессуары | кг | RUR | Включая НДС: 20.00 % |  | 0.0004 кг | http://catalog.raec.su/media/images/8c0/8c04f966875d7ce9309dc5d2194dd7e5.jpg |  |  | 638114 |  |  | 11.96 |  |  | 6 |  |  | Legrand | Т-разветвитель (тройник) для монтажного кабель-канала | Кол-во в упаковке 10. Малая (10 шт) | Высота: 16мм. Ширина: 16мм. Не содержит (без) галогенов: да.
988236 | Legrand Metra Ответвление Т- образное д/мини-канала 24x14 мм |  |  | Legrand Metra Ответвление Т- образное д/мини-канала 24x14 мм |  | выставлен |  |  |  |  | Общий каталог/Кабеленесущие системы (системы для прокладки кабеля)/Кабель-каналы монтажные (магистральные) и аксессуары | кг | RUR | Включая НДС: 20.00 % |  | 0.0004 кг | http://catalog.raec.su/media/images/772/7720845eeea7221869d04fa7796c873b.jpg |  |  | 638134 |  |  | 14.66 |  |  | 15 |  |  | Legrand | Т-разветвитель (тройник) для монтажного кабель-канала | Кол-во в упаковке 5. Малая (5 шт) | Высота: 14мм. Ширина: 24мм. Не содержит (без) галогенов: да.
988237 | Legrand Metra Ответвление Т- образное д/мини-канала 40x16 мм |  |  | Legrand Metra Ответвление Т- образное д/мини-канала 40x16 мм |  | выставлен |  |  |  |  | Общий каталог/Кабеленесущие системы (системы для прокладки кабеля)/Кабель-каналы монтажные (магистральные) и аксессуары | кг | RUR | Включая НДС: 20.00 % |  | 0.0018 кг | http://catalog.raec.su/media/images/216/21670425dc7e4e3940bbd2214c5bcc80.jpg |  |  | 638154 |  |  | 22.43 |  |  | 9 |  |  | Legrand | Т-разветвитель (тройник) для монтажного кабель-канала | Кол-во в упаковке 10. Малая (10 шт) | Высота: 16мм. Ширина: 40мм. Не содержит (без) галогенов: да.
988238 | Legrand Metra Ответвление Т- образное д/мини-канала 40x40 мм |  |  | Legrand Metra Ответвление Т- образное д/мини-канала 40x40 мм |  | выставлен |  |  |  |  | Общий каталог/Кабеленесущие системы (системы для прокладки кабеля)/Кабель-каналы монтажные (магистральные) и аксессуары | кг | RUR | Включая НДС: 20.00 % |  | 0.0018 кг | http://catalog.raec.su/media/images/4a0/4a0c6f6c44de40f84def9a63fe163274.jpg |  |  | 638184 |  |  | 52.81 |  |  | 9 |  |  | Legrand | Т-разветвитель (тройник) для монтажного кабель-канала | Кол-во в упаковке 5. Малая (5 шт) | Высота: 40мм. Ширина: 40мм. Не содержит (без) галогенов: да.
988239 | Legrand Metra Заглушка торцевая для мини-канала 15x10 мм |  |  | Legrand Metra Заглушка торцевая для мини-канала 15x10 мм |  | выставлен |  |  |  |  | Общий каталог/Кабеленесущие системы (системы для прокладки кабеля)/Кабель-каналы монтажные (магистральные) и аксессуары | кг | RUR | Включая НДС: 20.00 % |  | 0.0004 кг | http://catalog.raec.su/media/images/8d9/8d922b5d3ac10f018a4c638fa9970379.jpg |  |  | 638105 |  |  | 10.63 |  |  | 10 |  |  | Legrand | Заглушка (крышка торцевая) для монтажного кабель-канала | Кол-во в упаковке 10. Малая (10 шт) | Высота: 15мм. Ширина: 10мм. Не содержит (без) галогенов: да.
988241 | Legrand Metra Заглушка торцевая для мини-канала 20x12 мм |  |  | Legrand Metra Заглушка торцевая для мини-канала 20x12 мм |  | выставлен |  |  |  |  | Общий каталог/Кабеленесущие системы (системы для прокладки кабеля)/Кабель-каналы монтажные (магистральные) и аксессуары | кг | RUR | Включая НДС: 20.00 % |  | 0.0004 кг | http://catalog.raec.su/media/images/c56/c56dd7e6b8b41bff044322d7b0e2ba66.jpg |  |  | 638125 |  |  | 11.22 |  |  | 77 |  |  | Legrand | Заглушка (крышка торцевая) для монтажного кабель-канала | Кол-во в упаковке 10. Малая (10 шт) | Высота: 20мм. Ширина: 12мм. Не содержит (без) галогенов: да.
988242 | Legrand Metra Заглушка торцевая для мини-канала 24x14 мм |  |  | Legrand Metra Заглушка торцевая для мини-канала 24x14 мм |  | выставлен |  |  |  |  | Общий каталог/Кабеленесущие системы (системы для прокладки кабеля)/Кабель-каналы монтажные (магистральные) и аксессуары | кг | RUR | Включая НДС: 20.00 % |  | 0.0004 кг | http://catalog.raec.su/media/images/401/401ebee881c8f21d1ead5f9df6c92777.jpg |  |  | 638135 |  |  | 14.66 |  |  | 118 |  |  | Legrand | Заглушка (крышка торцевая) для монтажного кабель-канала | Кол-во в упаковке 10. Малая (10 шт) | Высота: 24мм. Ширина: 14мм. Не содержит (без) галогенов: да.
988243 | Legrand Metra Заглушка торцевая для мини-канала 40x16 мм |  |  | Legrand Metra Заглушка торцевая для мини-канала 40x16 мм |  | выставлен |  |  |  |  | Общий каталог/Кабеленесущие системы (системы для прокладки кабеля)/Кабель-каналы монтажные (магистральные) и аксессуары | кг | RUR | Включая НДС: 20.00 % |  | 0.0004 кг | http://catalog.raec.su/media/images/22f/22f6fbdcb351fae856c9c0193cca7f16.jpg |  |  | 638155 |  |  | 22.43 |  |  | 11 |  |  | Legrand | Заглушка (крышка торцевая) для монтажного кабель-канала | Кол-во в упаковке 10. Малая (10 шт) | Высота: 40мм. Ширина: 16мм. Не содержит (без) галогенов: да.
988244 | Legrand Metra Заглушка торцевая для мини-канала 40x40 мм |  |  | Legrand Metra Заглушка торцевая для мини-канала 40x40 мм |  | выставлен |  |  |  |  | Общий каталог/Кабеленесущие системы (системы для прокладки кабеля)/Кабель-каналы монтажные (магистральные) и аксессуары | кг | RUR | Включая НДС: 20.00 % |  | 0.0018 кг | http://catalog.raec.su/media/images/7ea/7ea1ab1a862fd9944d4a8f8ffe29226e.jpg |  |  | 638185 |  |  | 52.81 |  |  | 116 |  |  | Legrand | Заглушка (крышка торцевая) для монтажного кабель-канала | Кол-во в упаковке 10. Малая (10 шт) | Высота: 40мм. Ширина: 40мм. Не содержит (без) галогенов: да.
988192 | Legrand Metra Заглушка торцевая 100x50 мм |  |  | Legrand Metra Заглушка торцевая 100x50 мм |  | выставлен |  |  |  |  | Общий каталог/Кабеленесущие системы (системы для прокладки кабеля)/Кабель-каналы монтажные (магистральные) и аксессуары | кг | RUR | Включая НДС: 20.00 % |  | 0.0038 кг | http://catalog.raec.su/media/images/4a4/4a479016e5c63276b1013f8df5c335fe.jpg http://catalog.raec.su/media/images/0aa/0aa7635f29106c51332b6b48109ff414.jpg |  |  | 638035 |  |  | 110.65 |  |  | 1178 |  |  | Legrand | Заглушка (крышка торцевая) для монтажного кабель-канала | Кол-во в упаковке 10. Малая (10 шт) | Высота: 100мм. Ширина: 50мм. Не содержит (без) галогенов: да.
988195 | Legrand Metra Заглушка торцевая 85x50 мм |  |  | Legrand Metra Заглушка торцевая 85x50 мм |  | выставлен |  |  |  |  | Общий каталог/Кабеленесущие системы (системы для прокладки кабеля)/Кабель-каналы монтажные (магистральные) и аксессуары | кг | RUR | Включая НДС: 20.00 % |  | 0.0034 кг | http://catalog.raec.su/media/images/4a4/4a479016e5c63276b1013f8df5c335fe.jpg http://catalog.raec.su/media/images/0aa/0aa7635f29106c51332b6b48109ff414.jpg |  |  | 638025 |  |  | 98.27 |  |  | 125 |  |  | Legrand | Заглушка (крышка торцевая) для монтажного кабель-канала | Кол-во в упаковке 10. Малая (10 шт) | Высота: 85мм. Ширина: 50мм. Не содержит (без) галогенов: да.
988222 | Legrand Metra Угол внутренний для мини-канала 16x16 мм |  |  | Legrand Metra Угол внутренний для мини-канала 16x16 мм |  | выставлен |  |  |  |  | Общий каталог/Кабеленесущие системы (системы для прокладки кабеля)/Кабель-каналы настенные (парапетные, для монтажа ЭУИ) и аксессуары | кг | RUR | Включая НДС: 20.00 % |  | 0.0004 кг | http://catalog.raec.su/media/images/f0f/f0f91f20337cf661cba003d103c72567.jpg |  |  | 638111 |  |  | 11.96 |  |  | 10 |  |  | Legrand | Угол внутренний для настенного кабель-канала | Кол-во в упаковке 10. Малая (10 шт) | Ширина: 16мм. Глубина: 16мм. Не содержит (без) галогенов: да.
988223 | Legrand Metra Угол внутренний для мини-канала 20x12 мм |  |  | Legrand Metra Угол внутренний для мини-канала 20x12 мм |  | выставлен |  |  |  |  | Общий каталог/Кабеленесущие системы (системы для прокладки кабеля)/Кабель-каналы настенные (парапетные, для монтажа ЭУИ) и аксессуары | кг | RUR | Включая НДС: 20.00 % |  | 0.0004 кг | http://catalog.raec.su/media/images/398/39880bd7cea532ebcb644cb05b9a7a9a.jpg |  |  | 638121 |  |  | 11.22 |  |  | 31 |  |  | Legrand | Угол внутренний для настенного кабель-канала | Кол-во в упаковке 10. Малая (10 шт) | Ширина: 20мм. Глубина: 12мм. Не содержит (без) галогенов: да.
988224 | Legrand Metra Угол внутренний для мини-канала 24x14 мм |  |  | Legrand Metra Угол внутренний для мини-канала 24x14 мм |  | выставлен |  |  |  |  | Общий каталог/Кабеленесущие системы (системы для прокладки кабеля)/Кабель-каналы настенные (парапетные, для монтажа ЭУИ) и аксессуары | кг | RUR | Включая НДС: 20.00 % |  | 0.0004 кг | http://catalog.raec.su/media/images/282/2827fa3845b25681df85095595e4fddf.jpg |  |  | 638131 |  |  | 14.66 |  |  | 8 |  |  | Legrand | Угол внутренний для настенного кабель-канала | Кол-во в упаковке 10. Малая (10 шт) | Ширина: 24мм. Глубина: 14мм. Не содержит (без) галогенов: да.
988225 | Legrand Metra Угол внутренний для мини-канала 40x16 мм |  |  | Legrand Metra Угол внутренний для мини-канала 40x16 мм |  | выставлен |  |  |  |  | Общий каталог/Кабеленесущие системы (системы для прокладки кабеля)/Кабель-каналы настенные (парапетные, для монтажа ЭУИ) и аксессуары | кг | RUR | Включая НДС: 20.00 % |  | 0.0018 кг | http://catalog.raec.su/media/images/1b8/1b8014f6a2a109c757292b3096846b0c.jpg |  |  | 638151 |  |  | 22.43 |  |  | 151 |  |  | Legrand | Угол внутренний для настенного кабель-канала | Кол-во в упаковке 10. Малая (10 шт) | Ширина: 40мм. Глубина: 16мм. Не содержит (без) галогенов: да.
988226 | Legrand Metra Угол внутренний для мини-канала 40x40 мм |  |  | Legrand Metra Угол внутренний для мини-канала 40x40 мм |  | выставлен |  |  |  |  | Общий каталог/Кабеленесущие системы (системы для прокладки кабеля)/Кабель-каналы настенные (парапетные, для монтажа ЭУИ) и аксессуары | кг | RUR | Включая НДС: 20.00 % |  | 0.0018 кг | http://catalog.raec.su/media/images/5f8/5f8fed3497feacc659eebafb0076352a.jpg |  |  | 638181 |  |  | 52.81 |  |  | 20 |  |  | Legrand | Угол внутренний для настенного кабель-канала | Кол-во в упаковке 5. Малая (5 шт) | Ширина: 40мм. Глубина: 40мм. Не содержит (без) галогенов: да.
988179 | Legrand Metra Угол внутренний неизменяемый 100х50 мм |  |  | Legrand Metra Угол внутренний неизменяемый 100х50 мм |  | выставлен |  |  |  |  | Общий каталог/Кабеленесущие системы (системы для прокладки кабеля)/Кабель-каналы настенные (парапетные, для монтажа ЭУИ) и аксессуары | кг | RUR | Включая НДС: 20.00 % |  | 0.000121 кг | http://catalog.raec.su/media/images/3c2/3c2ef68b461b24749fd73df711ef5d01.jpg http://catalog.raec.su/media/images/ca0/ca0b873b2b21cfde3ec7023040753d4a.jpg |  |  | 638011 |  |  | 159.02 |  |  | 382 |  |  | Legrand | Угол внутренний для настенного кабель-канала | Кол-во в упаковке 20. Малая (20 шт) | Ширина: 100мм. Глубина: 50мм. Не содержит (без) галогенов: да.
988180 | Legrand Metra Угол внутренний изменяемый 100x50мм |  |  | Legrand Metra Угол внутренний изменяемый 100x50мм |  | выставлен |  |  |  |  | Общий каталог/Кабеленесущие системы (системы для прокладки кабеля)/Кабель-каналы настенные (парапетные, для монтажа ЭУИ) и аксессуары | кг | RUR | Включая НДС: 20.00 % |  | 0.000171 кг | http://catalog.raec.su/media/images/e13/e138740e40f18cb784466e29d8a7f316.jpg http://catalog.raec.su/media/images/e8f/e8f030486e3e1e0c7d77f6ff3999a925.jpg |  |  | 638031 |  |  | 337.37 |  |  | 88 |  |  | Legrand | Угол внутренний для настенного кабель-канала | Кол-во в упаковке 10. Малая (10 шт) | Ширина: 100мм. Глубина: 50мм. Не содержит (без) галогенов: да.
988183 | Legrand Metra Угол внутренний изменяемый 85x50 мм |  |  | Legrand Metra Угол внутренний изменяемый 85x50 мм |  | выставлен |  |  |  |  | Общий каталог/Кабеленесущие системы (системы для прокладки кабеля)/Кабель-каналы настенные (парапетные, для монтажа ЭУИ) и аксессуары | кг | RUR | Включая НДС: 20.00 % |  | 0.000171 кг | http://catalog.raec.su/media/images/60d/60d8f0ce3ad804a75d011a8bdea6e6b3.jpg http://catalog.raec.su/media/images/e8f/e8f030486e3e1e0c7d77f6ff3999a925.jpg |  |  | 638021 |  |  | 329.25 |  |  | 74 |  |  | Legrand | Угол внутренний для настенного кабель-канала | Кол-во в упаковке 10. Малая (10 шт) | Ширина: 85мм. Глубина: 50мм. Не содержит (без) галогенов: да.
470561 | Legrand DLP Угол внутренний для к-к 50х105 |  |  | Legrand DLP Угол внутренний для к-к 50х105 |  | выставлен |  |  |  |  | Общий каталог/Кабеленесущие системы (системы для прокладки кабеля)/Кабель-каналы настенные (парапетные, для монтажа ЭУИ) и аксессуары | кг | RUR | Включая НДС: 20.00 % |  | 0.0017 кг | http://catalog.raec.su/media/images/bed/bedfab06966f0217d838ae8a0f9a98d0.png http://catalog.raec.su/media/images/149/149b8766c0b508b3b182f1697e5697ed.jpg http://catalog.raec.su/media/images/eb3/eb30f7a85c5bb82586a8a4d44cc51d3a.jpg |  |  | 010605 |  |  | 553.35 |  |  | 7 |  |  | Legrand | Угол внутренний для настенного кабель-канала | Кол-во в упаковке 10. Малая (10 шт) | Ширина: 105мм. Глубина: 50мм. Не содержит (без) галогенов: да.
346061 | Legrand DLP Угол внутренний для к-к 50x80 |  |  | Legrand DLP Угол внутренний для к-к 50x80 |  | выставлен |  |  |  |  | Общий каталог/Кабеленесущие системы (системы для прокладки кабеля)/Кабель-каналы настенные (парапетные, для монтажа ЭУИ) и аксессуары | кг | RUR | Включая НДС: 20.00 % |  | 0.00011 кг | http://catalog.raec.su/media/images/bed/bedfab06966f0217d838ae8a0f9a98d0.png http://catalog.raec.su/media/images/7ec/7ecd24e6daf036a57628adf0de27d0b6.jpg http://catalog.raec.su/media/images/337/3370a01b74a9bc684cf8e918c3b323be.jpeg |  |  | 010602 |  |  | 548.24 |  |  | 135 |  |  | Legrand | Угол внутренний для настенного кабель-канала | Кол-во в упаковке 10. Малая (10 шт) | Ширина: 80мм. Глубина: 50мм. Не содержит (без) галогенов: да.
349943 | Legrand DLP Угол внешний для к-к 50х80 |  |  | Legrand DLP Угол внешний для к-к 50х80 |  | выставлен |  |  |  |  | Общий каталог/Кабеленесущие системы (системы для прокладки кабеля)/Кабель-каналы настенные (парапетные, для монтажа ЭУИ) и аксессуары | кг | RUR | Включая НДС: 20.00 % |  | 0.0056 кг | http://catalog.raec.su/media/images/3a7/3a7d0948a31a39a7c373a0d050ee8a6c.jpg http://catalog.raec.su/media/images/0d0/0d097058e05e87ee932753125f4fd62a.jpg |  |  | 010622 |  |  | 601.99 |  |  | 77 |  |  | Legrand | Угол внешний для настенного кабель-канала | Кол-во в упаковке 10. Малая (10 шт) | Ширина: 80мм. Глубина: 50мм. Не содержит (без) галогенов: да.
470563 | Legrand DLP Угол внешний для к-к 50х105 |  |  | Legrand DLP Угол внешний для к-к 50х105 |  | выставлен |  |  |  |  | Общий каталог/Кабеленесущие системы (системы для прокладки кабеля)/Кабель-каналы настенные (парапетные, для монтажа ЭУИ) и аксессуары | кг | RUR | Включая НДС: 20.00 % |  | 0.0091 кг | http://catalog.raec.su/media/images/c65/c65b4f298f5de98161a95721bd8c476f.jpg http://catalog.raec.su/media/images/7df/7df41a00ee0e7618ff6e4ea7b0c4e1f9.jpg http://catalog.raec.su/media/images/0d0/0d097058e05e87ee932753125f4fd62a.jpg |  |  | 010619 |  |  | 615.85 |  |  | 0 |  |  | Legrand | Угол внешний для настенного кабель-канала | Кол-во в упаковке 10. Малая (10 шт) | Ширина: 105мм. Глубина: 50мм. Не содержит (без) галогенов: да.
988216 | Legrand Metra Угол внешний для мини-канала 15x10 мм |  |  | Legrand Metra Угол внешний для мини-канала 15x10 мм |  | выставлен |  |  |  |  | Общий каталог/Кабеленесущие системы (системы для прокладки кабеля)/Кабель-каналы настенные (парапетные, для монтажа ЭУИ) и аксессуары | кг | RUR | Включая НДС: 20.00 % |  | 0.0004 кг | http://catalog.raec.su/media/images/b24/b246b0fbf92643349df6442a1532d231.jpg http://catalog.raec.su/media/images/7a0/7a02e0621b96f634fd0bc54f0ada492a.jpg |  |  | 638102 |  |  | 10.63 |  |  | 5 |  |  | Legrand | Угол внешний для настенного кабель-канала | Кол-во в упаковке 10. Малая (10 шт) | Ширина: 15мм. Глубина: 10мм. Не содержит (без) галогенов: да.
988218 | Legrand Metra Угол внешний для мини-канала 20x12 мм |  |  | Legrand Metra Угол внешний для мини-канала 20x12 мм |  | выставлен |  |  |  |  | Общий каталог/Кабеленесущие системы (системы для прокладки кабеля)/Кабель-каналы настенные (парапетные, для монтажа ЭУИ) и аксессуары | кг | RUR | Включая НДС: 20.00 % |  | 0.0004 кг | http://catalog.raec.su/media/images/5af/5af1ce43e6192d73983f11cdf6f96547.jpg http://catalog.raec.su/media/images/d39/d39d762b86f08c8160cf932491582c7b.jpg |  |  | 638122 |  |  | 11.22 |  |  | 33 |  |  | Legrand | Угол внешний для настенного кабель-канала | Кол-во в упаковке 10. Малая (10 шт) | Ширина: 20мм. Глубина: 12мм. Не содержит (без) галогенов: да.
988219 | Legrand Metra Угол внешний для мини-канала 24x14 мм |  |  | Legrand Metra Угол внешний для мини-канала 24x14 мм |  | выставлен |  |  |  |  | Общий каталог/Кабеленесущие системы (системы для прокладки кабеля)/Кабель-каналы настенные (парапетные, для монтажа ЭУИ) и аксессуары | кг | RUR | Включая НДС: 20.00 % |  | 0.0004 кг | http://catalog.raec.su/media/images/b51/b514728b2615b6231abaf858a75e5080.jpg http://catalog.raec.su/media/images/5a7/5a7f31eb03bb83b2bb03f4d08c3b3ba3.jpg |  |  | 638132 |  |  | 14.66 |  |  | 7 |  |  | Legrand | Угол внешний для настенного кабель-канала | Кол-во в упаковке 10. Малая (10 шт) | Ширина: 24мм. Глубина: 14мм. Не содержит (без) галогенов: да.
988220 | Legrand Metra Угол внешний для мини-канала 40x16 мм |  |  | Legrand Metra Угол внешний для мини-канала 40x16 мм |  | выставлен |  |  |  |  | Общий каталог/Кабеленесущие системы (системы для прокладки кабеля)/Кабель-каналы настенные (парапетные, для монтажа ЭУИ) и аксессуары | кг | RUR | Включая НДС: 20.00 % |  | 0.0018 кг | http://catalog.raec.su/media/images/84e/84eb0a08a8338f0915840e758fdb781b.jpg |  |  | 638152 |  |  | 22.43 |  |  | 22 |  |  | Legrand | Угол внешний для настенного кабель-канала | Кол-во в упаковке 10. Малая (10 шт) | Ширина: 40мм. Глубина: 16мм. Не содержит (без) галогенов: да.
988221 | Legrand Metra Угол внешний для мини-канала 40x40 мм |  |  | Legrand Metra Угол внешний для мини-канала 40x40 мм |  | выставлен |  |  |  |  | Общий каталог/Кабеленесущие системы (системы для прокладки кабеля)/Кабель-каналы настенные (парапетные, для монтажа ЭУИ) и аксессуары | кг | RUR | Включая НДС: 20.00 % |  | 0.0018 кг | http://catalog.raec.su/media/images/84e/84eb0a08a8338f0915840e758fdb781b.jpg |  |  | 638182 |  |  | 52.81 |  |  | 4 |  |  | Legrand | Угол внешний для настенного кабель-канала | Кол-во в упаковке 5. Малая (5 шт) | Ширина: 40мм. Глубина: 40мм. Не содержит (без) галогенов: да.
988174 | Legrand Metra Угол внешний неизменяемый 100х50 мм |  |  | Legrand Metra Угол внешний неизменяемый 100х50 мм |  | выставлен |  |  |  |  | Общий каталог/Кабеленесущие системы (системы для прокладки кабеля)/Кабель-каналы настенные (парапетные, для монтажа ЭУИ) и аксессуары | кг | RUR | Включая НДС: 20.00 % |  | 0.000121 кг | http://catalog.raec.su/media/images/45c/45c7d643fd88c425f9aa9c9c1d73ef71.jpg |  |  | 638012 |  |  | 178.95 |  |  | 20 |  |  | Legrand | Угол внешний для настенного кабель-канала | Кол-во в упаковке 20. Малая (20 шт) | Ширина: 100мм. Глубина: 50мм. Не содержит (без) галогенов: да.
988175 | Legrand Metra Угол внешний изменяемый 100x50 мм |  |  | Legrand Metra Угол внешний изменяемый 100x50 мм |  | выставлен |  |  |  |  | Общий каталог/Кабеленесущие системы (системы для прокладки кабеля)/Кабель-каналы настенные (парапетные, для монтажа ЭУИ) и аксессуары | кг | RUR | Включая НДС: 20.00 % |  | 0.000138 кг | http://catalog.raec.su/media/images/59b/59bb4c0775066893ac6963888cb898a5.jpg http://catalog.raec.su/media/images/1f3/1f3029c6242e5824936eec4fa4c18761.jpg |  |  | 638032 |  |  | 385.54 |  |  | 69 |  |  | Legrand | Угол внешний для настенного кабель-канала | Кол-во в упаковке 10. Малая (10 шт) | Ширина: 100мм. Глубина: 50мм. Не содержит (без) галогенов: да.
988178 | Legrand Metra Угол внешний изменяемый 85x50 мм |  |  | Legrand Metra Угол внешний изменяемый 85x50 мм |  | выставлен |  |  |  |  | Общий каталог/Кабеленесущие системы (системы для прокладки кабеля)/Кабель-каналы настенные (парапетные, для монтажа ЭУИ) и аксессуары | кг | RUR | Включая НДС: 20.00 % |  | 0.000138 кг | http://catalog.raec.su/media/images/120/1200092a1c81ea2bc0cda1d8c0b335f3.jpg http://catalog.raec.su/media/images/1f3/1f3029c6242e5824936eec4fa4c18761.jpg |  |  | 638022 |  |  | 351.51 |  |  | 5 |  |  | Legrand | Угол внешний для настенного кабель-канала | Кол-во в упаковке 10. Малая (10 шт) | Ширина: 85мм. Глубина: 50мм. Не содержит (без) галогенов: да.
470569 | Legrand DLP Заглушка 105x50 |  |  | Legrand DLP Заглушка 105x50 |  | выставлен |  |  |  |  | Общий каталог/Кабеленесущие системы (системы для прокладки кабеля)/Кабель-каналы настенные (парапетные, для монтажа ЭУИ) и аксессуары | кг | RUR | Включая НДС: 20.00 % |  | 0.0091 кг | http://catalog.raec.su/media/images/1d6/1d6c6697b30d08c431d0c49fd56f2f3b.jpg http://catalog.raec.su/media/images/2d4/2d4fd2400322a07dbba24dbd93492609.jpg http://catalog.raec.su/media/images/55c/55cdd5ba6fe43692a8893529899a6733.jpg |  |  | 010700 |  |  | 109.62 |  |  | 99 |  |  | Legrand | Заглушка для настенного кабель-канала | Кол-во в упаковке 20. Малая (20 шт) | Ширина: 105мм. Глубина: 50мм. Не содержит (без) галогенов: да.
470570 | Legrand DLP Заглушка 150x50 |  |  | Legrand DLP Заглушка 150x50 |  | выставлен |  |  |  |  | Общий каталог/Кабеленесущие системы (системы для прокладки кабеля)/Кабель-каналы настенные (парапетные, для монтажа ЭУИ) и аксессуары | кг | RUR | Включая НДС: 20.00 % |  | 0.0061 кг | http://catalog.raec.su/media/images/4e7/4e70b7b4f777e538c6724b46912b7cd3.jpg http://catalog.raec.su/media/images/9a6/9a629d357033c9972a598590e7dbe79a.jpg |  |  | 010703 |  |  | 211.7 |  |  | 0 |  |  | Legrand | Заглушка для настенного кабель-канала | Кол-во в упаковке 10. Малая (10 шт) | Ширина: 150мм. Глубина: 50мм. Не содержит (без) галогенов: да.
470572 | Legrand DLP Заглушка 50x80 и 80x35 |  |  | Legrand DLP Заглушка 50x80 и 80x35 |  | выставлен |  |  |  |  | Общий каталог/Кабеленесущие системы (системы для прокладки кабеля)/Кабель-каналы настенные (парапетные, для монтажа ЭУИ) и аксессуары | кг | RUR | Включая НДС: 20.00 % |  | 0.0056 кг | http://catalog.raec.su/media/images/0e9/0e9df9de799f612fef08aa99c6efcabd.jpg http://catalog.raec.su/media/images/2d4/2d4fd2400322a07dbba24dbd93492609.jpg http://catalog.raec.su/media/images/55c/55cdd5ba6fe43692a8893529899a6733.jpg |  |  | 010722 |  |  | 142.97 |  |  | 406 |  |  | Legrand | Заглушка для настенного кабель-канала | Кол-во в упаковке 10. Малая (10 шт) | Ширина: 80мм. Глубина: 50мм. Не содержит (без) галогенов: да.
494762 | IEK Заглушка для К.К. Праймер 100х40 |  |  | IEK Заглушка для К.К. Праймер 100х40 | Заглушка служит для закрытия торца кабель-канала. | выставлен |  |  |  |  | Общий каталог/Кабеленесущие системы (системы для прокладки кабеля)/Кабель-каналы настенные (парапетные, для монтажа ЭУИ) и аксессуары | кг | RUR | Включая НДС: 20.00 % |  | 0.0045 кг | http://catalog.raec.su/media/images/c58/c586be9c71c5ff414b801574091beee8.jpg http://catalog.raec.su/media/images/fd1/fd19d1d56fda820b1fbbf54a433428b8.jpg |  |  | CKK-40D-Z-100-040-K01 |  |  | 70.42 |  |  | 136 |  |  | IEK (ИЭК) | Заглушка для настенного кабель-канала | Кол-во в упаковке 12. Малая (12 шт) | Ширина: 100мм. Глубина: 40мм.
349902 | Legrand DLP Заглушка 150x65 |  |  | Legrand DLP Заглушка 150x65 |  | выставлен |  |  |  |  | Общий каталог/Кабеленесущие системы (системы для прокладки кабеля)/Кабель-каналы настенные (парапетные, для монтажа ЭУИ) и аксессуары | кг | RUR | Включая НДС: 20.00 % |  | 0.0061 кг | http://catalog.raec.su/media/images/847/84776c668047b828199c07c8406c99e6.jpg http://catalog.raec.su/media/images/2d4/2d4fd2400322a07dbba24dbd93492609.jpg |  |  | 010706 |  |  | 211.73 |  |  | 2 |  |  | Legrand | Заглушка для настенного кабель-канала | Кол-во в упаковке 10. Малая (10 шт) | Ширина: 150мм. Глубина: 65мм. Не содержит (без) галогенов: да.
515178 | IEK Плоский изменяемый угол для К.К Праймер 100х60 |  |  | IEK Плоский изменяемый угол для К.К Праймер 100х60 | Плоский изменяемый угол служит для соединения двух кабель-каналов на плоскости под углом от 80° до 100°. | выставлен |  |  |  |  | Общий каталог/Кабеленесущие системы (системы для прокладки кабеля)/Кабель-каналы настенные (парапетные, для монтажа ЭУИ) и аксессуары | кг | RUR | Включая НДС: 20.00 % |  | 0.0185 кг | http://catalog.raec.su/media/images/88f/88fc8133c87587c793af6d2bc59cb8bf.jpg http://catalog.raec.su/media/images/8b6/8b698baeb124caa843ac5cc929e0cec5.jpg |  |  | CKK-40D-P-100-060-K01 |  |  | 214.14 |  |  | 38 |  |  | IEK (ИЭК) | Угол плоский для настенного кабель-канала | Кол-во в упаковке 12. Малая (12 шт) | Ширина: 100мм. Глубина: 60мм.
470581 | Legrand DLP Угол плоский для профиля 35x80,50х80 |  |  | Legrand DLP Угол плоский для профиля 35x80,50х80 |  | выставлен |  |  |  |  | Общий каталог/Кабеленесущие системы (системы для прокладки кабеля)/Кабель-каналы настенные (парапетные, для монтажа ЭУИ) и аксессуары | кг | RUR | Включая НДС: 20.00 % |  | 0.000192 кг | http://catalog.raec.su/media/images/e8a/e8aaa64a9cde165796da90f45d7d5e79.jpg http://catalog.raec.su/media/images/751/751c0eee9af91f78778b1ef6afb45656.jpg |  |  | 010767 |  |  | 822.23 |  |  | 76 |  |  | Legrand | Угол плоский для настенного кабель-канала | Кол-во в упаковке 10. Малая (10 шт) | Ширина: 80мм. Глубина: 50мм. Не содержит (без) галогенов: да.
470585 | Legrand DLP Угол плоский для профиля 50х105 |  |  | Legrand DLP Угол плоский для профиля 50х105 |  | выставлен |  |  |  |  | Общий каталог/Кабеленесущие системы (системы для прокладки кабеля)/Кабель-каналы настенные (парапетные, для монтажа ЭУИ) и аксессуары | кг | RUR | Включая НДС: 20.00 % |  | 0.0021 кг | http://catalog.raec.su/media/images/6ab/6ab5f4ba56202c5cee3b572972bed3ce.jpg http://catalog.raec.su/media/images/e8d/e8d2a7b65e0db1f605487d5781c3ad2b.jpg |  |  | 010786 |  |  | 835.3 |  |  | 146 |  |  | Legrand | Угол плоский для настенного кабель-канала | Кол-во в упаковке 10. Малая (10 шт) | Ширина: 105мм. Глубина: 50мм. Не содержит (без) галогенов: да.
217371 | Legrand Viking Заглушка, шаг 5/6/8/10 мм |  |  | Legrand Viking Заглушка, шаг 5/6/8/10 мм |  | выставлен |  |  |  |  | Общий каталог/Низковольтное оборудование/Клеммные колодки | кг | RUR | Включая НДС: 20.00 % |  | 0.0013 кг | http://catalog.raec.su/media/images/c48/c4805a7e7592dfc4d9dd3105bb8c70ea.jpg http://catalog.raec.su/media/images/6b4/6b4413e51369572fbf9574b6ba967e62.jpg |  |  | 037550 |  |  | 59.64 |  |  | 430 |  |  | Legrand | Торцевая и разделительная пластина (изолятор) для клеммного блока | Кол-во в упаковке 100. Малая (100 шт)
53488 | SE Разделитель для винт. клемм HT TRV22,TRV42,TRV62,TRV102 |  |  | SE Разделитель для винт. клемм HT TRV22,TRV42,TRV62,TRV102 |  | выставлен |  |  |  |  | Общий каталог/Низковольтное оборудование/Клеммные колодки | кг | RUR | Включая НДС: 20.00 % |  | 0.03 кг | http://catalog.raec.su/media/images/279/279acb27e302d0c8cdfac4e32287e03b.jpeg |  |  | SE NSYTRAC22 |  |  | 30.2 |  |  | 79 |  |  | Schneider Electric | Торцевая и разделительная пластина (изолятор) для клеммного блока | Кол-во в упаковке 50. Малая (50 шт)
479612 | IEK Винт М6х10 |  |  | IEK Винт М6х10 | Винт М6х10 применяется для соединения лотков и аксессуаров между собой, а так же для крепления к несущим поверхностям. | выставлен |  |  |  |  | Общий каталог/Материалы для монтажа/Метизы, крепёжные соединительные элементы | кг | RUR | Включая НДС: 20.00 % |  | 0.001 кг | http://catalog.raec.su/media/images/346/346da4051cd648da0f637993a83f76dd.jpg http://catalog.raec.su/media/images/e0d/e0d1e2fdbd59e248b312a78648f01132.jpg |  |  | CLP1M-V-6-10 |  |  | 4.1 |  |  | 800 |  |  | IEK (ИЭК) | Винт/шуруп по металлу | Кол-во в упаковке 200. Малая (200 шт)
34203 | SE OptiLine 45 Коробка установочная выс.75-95 для люка 199х199 |  |  | SE OptiLine 45 Коробка установочная выс.75-95 для люка 199х199 | Коробка устан.выс.75-95 для люка 199х199. семейство продуктов: OptiLine 45 - система монтажа кабелей: встроенная в пол коробка - тип изделия или компонента: коробка, устанавливаемая заподлицо с полом - тип пола: заподлицо с полом - количество на один комплект: 1 шт.. Преимущества: Система прямого монтажа розеток (без суппорта). Электромонтажная система для организации рабочих мест и подвода к ним силовых, телефонных и информационных сетей. Электромонтажная система для организации рабочих мест и подвода к ним силовых, телефонных и информационных сетей., Широкий выбор: система предлагает широкий выбор типоразмеров кабель-каналов, лючков, мини-колонн, сервисных стоек, а также электроустановочных изделий Аltira стандарта 45мм., Удобный и быстрый монтаж: прямое защёлкивание (без суппорта) розеток Altira в элементы системы OptiLine 45, установка аксессуаров защёлкиванием делают монтаж удобным и быстрым. Не требуется подгонка аксессуаров перед установкой., Готовые решения: OptiLine 45- это набор решений для различно | выставлен |  |  |  |  | Общий каталог/Кабеленесущие системы (системы для прокладки кабеля)/Системы прокладки кабеля под полом | кг | RUR | Включая НДС: 20.00 % |  | 0.003358 кг | http://catalog.raec.su/media/images/22a/22a7908e235998e7fbd24813b9a25350.jpeg http://catalog.raec.su/media/images/604/604deb090cde95a687076a91bcc760db.jpg http://catalog.raec.su/media/images/95d/95d13d38669ea4ace1da2e3400f93cd2.jpg http://catalog.raec.su/media/images/490/490fc980bc907ff58137158e9593b53d.jpg http://catalog.raec.su/media/images/60e/60e98f04f6765d95fd2b58390becb1a7.jpg http://catalog.raec.su/media/images/fbc/fbcde9e9b021eb8b3b184fc97ee77815.jpg http://catalog.raec.su/media/images/07b/07b547930ef8cbf015727ed2f2584d0d.jpg http://catalog.raec.su/media/images/af9/af9ae461087168a0132598163ed6b22c.jpg http://catalog.raec.su/media/images/4c6/4c672f9ee53ec6b3d32ba8ba67ff120e.jpg http://catalog.raec.su/media/images/75d/75d3f5bf61dc88ead46f3af919ce6b61.jpg http://catalog.raec.su/media/images/84b/84b392684bca83cf2700db282e5bb26d.jpg http://catalog.raec.su/media/images/92b/92bced0b94ba119c7796c2b7c722185a.jpg http://catalog.raec.su/media/images/1ed/1edc6a9cf42f24b193e4e3b33900007d.jpg |  |  | SE ISM50320 |  |  | 2043.6 |  |  | 0 |  |  | Schneider Electric | Сервисная коробка для установки под полом | Кол-во в упаковке 1. Малая (1 шт)
38197 | SE OptiLine 45 Лючок 199х199 на 4 модуля 45х45 Altira |  |  | SE OptiLine 45 Лючок 199х199 на 4 модуля 45х45 Altira | Лючок 199х199 на 4 модуля 45х45 altira. семейство продуктов: OptiLine 45 - система монтажа кабелей: встроенная в пол коробка - тип изделия или компонента: напольный блок розеток Altira - тип пола: заподлицо с полом, фальшпол - количество на один комплект: 1 шт.. Преимущества: Система прямого монтажа розеток (без суппорта). Электромонтажная система для организации рабочих мест и подвода к ним силовых, телефонных и информационных сетей. Электромонтажная система для организации рабочих мест и подвода к ним силовых, телефонных и информационных сетей., Широкий выбор: система предлагает широкий выбор типоразмеров кабель-каналов, лючков, мини-колонн, сервисных стоек, а также электроустановочных изделий Аltira стандарта 45мм., Удобный и быстрый монтаж: прямое защёлкивание (без суппорта) розеток Altira в элементы системы OptiLine 45, установка аксессуаров защёлкиванием делают монтаж удобным и быстрым. Не требуется подгонка аксессуаров перед установкой., Готовые решения: OptiLine 45- это набор решений для различноых ви | выставлен |  |  |  |  | Общий каталог/Кабеленесущие системы (системы для прокладки кабеля)/Системы прокладки кабеля под полом | кг | RUR | Включая НДС: 20.00 % |  | 0.003929 кг | http://catalog.raec.su/media/images/2e5/2e57c2dc3c9c10675cc5e97a2324f915.jpeg http://catalog.raec.su/media/images/468/46823736da03ba9b0210d699c8acfbe0.jpg http://catalog.raec.su/media/images/eb2/eb2b4574bc72e29a1fc53292a76e3b08.jpg http://catalog.raec.su/media/images/6c7/6c71b1673b6ceb483b8f37c4814724ce.jpg |  |  | SE ISM50624 |  |  | 4399.2 |  |  | 0 |  |  | Schneider Electric | Сервисная коробка для установки под полом | Кол-во в упаковке 1. Малая (1 шт)
39384 | SE OptiLine 45 Коробка установочная выс.75-95 для люка 276х199 |  |  | SE OptiLine 45 Коробка установочная выс.75-95 для люка 276х199 | Коробка устан.выс.75-95 для люка 276х199. семейство продуктов: OptiLine 45 - система монтажа кабелей: встроенная в пол коробка - тип изделия или компонента: коробка, устанавливаемая заподлицо с полом - тип пола: заподлицо с полом - форма встроенной в пол коробки: прямоугольный - количество на один комплект: 1 шт.. Преимущества: Система прямого монтажа розеток (без суппорта). Электромонтажная система для организации рабочих мест и подвода к ним силовых, телефонных и информационных сетей. Электромонтажная система для организации рабочих мест и подвода к ним силовых, телефонных и информационных сетей., Широкий выбор: система предлагает широкий выбор типоразмеров кабель-каналов, лючков, мини-колонн, сервисных стоек, а также электроустановочных изделий Аltira стандарта 45мм., Удобный и быстрый монтаж: прямое защёлкивание (без суппорта) розеток Altira в элементы системы OptiLine 45, установка аксессуаров защёлкиванием делают монтаж удобным и быстрым. Не требуется подгонка аксессуаров перед установкой., Готовые реше | выставлен |  |  |  |  | Общий каталог/Кабеленесущие системы (системы для прокладки кабеля)/Системы прокладки кабеля под полом | кг | RUR | Включая НДС: 20.00 % |  | 0.004607 кг | http://catalog.raec.su/media/images/22a/22a7908e235998e7fbd24813b9a25350.jpeg http://catalog.raec.su/media/images/508/508bd9152c41e2d7b9251c21a64c16c4.jpg http://catalog.raec.su/media/images/490/490fc980bc907ff58137158e9593b53d.jpg http://catalog.raec.su/media/images/60e/60e98f04f6765d95fd2b58390becb1a7.jpg http://catalog.raec.su/media/images/fbc/fbcde9e9b021eb8b3b184fc97ee77815.jpg http://catalog.raec.su/media/images/07b/07b547930ef8cbf015727ed2f2584d0d.jpg http://catalog.raec.su/media/images/af9/af9ae461087168a0132598163ed6b22c.jpg http://catalog.raec.su/media/images/4c6/4c672f9ee53ec6b3d32ba8ba67ff120e.jpg http://catalog.raec.su/media/images/75d/75d3f5bf61dc88ead46f3af919ce6b61.jpg http://catalog.raec.su/media/images/84b/84b392684bca83cf2700db282e5bb26d.jpg http://catalog.raec.su/media/images/92b/92bced0b94ba119c7796c2b7c722185a.jpg http://catalog.raec.su/media/images/1ed/1edc6a9cf42f24b193e4e3b33900007d.jpg |  |  | SE ISM50330 |  |  | 2177.76 |  |  | 3 |  |  | Schneider Electric | Сервисная коробка для установки под полом | Кол-во в упаковке 1. Малая (1 шт)
14281 | SE Клеммник винтовой проходной, сечением провода 2,5мм2, 2 точки подключения |  |  | SE Клеммник винтовой проходной, сечением провода 2,5мм2, 2 точки подключения | Проходная винтовая клеммная колодка Linergy TR Schneider Electric, для подключения кабелей сечением до 2,5 мм?, 1 полюс - 1 x 1, цвет - синий. | выставлен |  |  |  |  | Общий каталог/Низковольтное оборудование/Клеммные колодки |  | RUR | Включая НДС: 20.00 % |  |  | http://catalog.raec.su/media/images/e29/e29b8dee342707aa68ea9df810611772.jpeg |  |  | SE NSYTRV22BL |  |  | 50.58 |  |  | 0 |  |  | Schneider Electric | Зажим клеммный проходной | Кол-во в упаковке 50. Малая (50 шт)
64791 | SE Клеммник винтовой проходной, сечением провода 2,5мм2, 2 точки подключения |  |  | SE Клеммник винтовой проходной, сечением провода 2,5мм2, 2 точки подключения | Проходная винтовая клеммная колодка Linergy TR Schneider Electric, для подключения кабелей сечением до 2,5 мм?, 1 полюс - 1 x 1, цвет - серый. | выставлен |  |  |  |  | Общий каталог/Низковольтное оборудование/Клеммные колодки | кг | RUR | Включая НДС: 20.00 % |  | 0.000854 кг | http://catalog.raec.su/media/images/03d/03d3acfb2ba5c66e62410b0d91d39f2c.jpeg |  |  | SE NSYTRV22 (SE AB1VV235U) |  |  | 45.71 |  |  | 0 |  |  | Schneider Electric | Зажим клеммный проходной | Кол-во в упаковке 50. Малая (50 шт)
119656 | Legrand Viking Клемма 6х8, стандартная |  |  | Legrand Viking Клемма 6х8, стандартная |  | выставлен |  |  |  |  | Общий каталог/Низковольтное оборудование/Клеммные колодки | кг | RUR | Включая НДС: 20.00 % |  | 0.0013 кг | http://catalog.raec.su/media/images/a5f/a5f78e3257efba1d51637c6be188a883.jpg |  |  | 037162 |  |  | 162.53 |  |  | 38 |  |  | Legrand | Зажим клеммный проходной | Кол-во в упаковке 40. Малая (40 шт)
82235 | SE Клеммник винтовой проходной, сечением провода 4мм2, 2 точки подключения, C |  |  | SE Клеммник винтовой проходной, сечением провода 4мм2, 2 точки подключения, C | Проходная винтовая клеммная колодка Linergy TR Schneider Electric, разъединительная (ножевого типа), для подключения кабелей сечением до 4 мм?, 1 полюс - 1 x 1, цвет - серый. | выставлен |  |  |  |  | Общий каталог/Низковольтное оборудование/Клеммные колодки |  | RUR | Включая НДС: 20.00 % |  |  | http://catalog.raec.su/media/images/158/158b6af16775a2b4562fb5d1bdb7973d.jpeg |  |  | SE NSYTRV42 |  |  | 53.76 |  |  | 77 |  |  | Schneider Electric | Зажим клеммный проходной | Кол-во в упаковке 50. Малая (50 шт)
171855 | Legrand Viking Клемма 2,5х5, стандартная |  |  | Legrand Viking Клемма 2,5х5, стандартная |  | выставлен |  |  |  |  | Общий каталог/Низковольтное оборудование/Клеммные колодки | кг | RUR | Включая НДС: 20.00 % |  | 0.0013 кг | http://catalog.raec.su/media/images/4d9/4d94d630840644fc6907030c2d3b4997.jpg http://catalog.raec.su/media/images/bbf/bbf30aff5b406da6c4754114fda693a3.jpg http://catalog.raec.su/media/images/f46/f4638aaeca61328f09d3dd1b43ce243d.jpg |  |  | 037160 |  |  | 99.1 |  |  | 98 |  |  | Legrand | Зажим клеммный проходной | Кол-во в упаковке 60. Малая (60 шт)
344723 | IEK Дифференциальный автоматический выключатель АВДТ 32 C16 |  |  | IEK Дифференциальный автоматический выключатель АВДТ 32 C16 | Автоматические выключатели дифференциального тока АВДТ32 предназначены для защиты человека от поражения электрическим током при повреждении изоляции электроустановок, для предотвращения пожаров вследствие протекания токов утечки на землю и для защиты от перегрузки и короткого замыкания. Рекомендуются для защиты групповых линий, питающих розетки наружной установки, розеток и освещения подвалов и гаражей. | выставлен |  |  |  |  | Общий каталог/Низковольтное оборудование/Автоматические выключатели дифференциального тока (диффавтоматы) | кг | RUR | Включая НДС: 20.00 % |  | 0.002 кг | http://catalog.raec.su/media/images/74f/74fb9dd64aced722de165ebe4e221df6.jpg http://catalog.raec.su/media/images/720/7200ac9839c292bc7ef14927e8588996.jpg |  |  | MAD22-5-016-C-30 |  |  | 810.49 |  |  | 32 |  |  | IEK (ИЭК) | Автоматический выключатель дифференциального тока (дифавтомат, АВДТ) | Кол-во в упаковке 6. Малая (6 шт) | Глубина установочная (встраив.): 71.
344724 | IEK Дифференциальный автоматический выключатель АВДТ 32 C25 |  |  | IEK Дифференциальный автоматический выключатель АВДТ 32 C25 | Автоматические выключатели дифференциального тока АВДТ32 предназначены для защиты человека от поражения электрическим током при повреждении изоляции электроустановок, для предотвращения пожаров вследствие протекания токов утечки на землю и для защиты от перегрузки и короткого замыкания. Рекомендуются для защиты групповых линий, питающих розетки наружной установки, розеток и освещения подвалов и гаражей. | выставлен |  |  |  |  | Общий каталог/Низковольтное оборудование/Автоматические выключатели дифференциального тока (диффавтоматы) | кг | RUR | Включая НДС: 20.00 % |  | 0.002 кг | http://catalog.raec.su/media/images/4ea/4ea91ff0b128c026fe6f4596b77dc2e9.jpg http://catalog.raec.su/media/images/720/7200ac9839c292bc7ef14927e8588996.jpg |  |  | MAD22-5-025-C-30 |  |  | 822.62 |  |  | 195 |  |  | IEK (ИЭК) | Автоматический выключатель дифференциального тока (дифавтомат, АВДТ) | Кол-во в упаковке 6. Малая (6 шт) | Глубина установочная (встраив.): 71.
344725 | IEK Дифференциальный автоматический выключатель АД12 2Р 16А 30мА |  |  | IEK Дифференциальный автоматический выключатель АД12 2Р 16А 30мА | Быстродействующие защитные выключатели обеспечивают: – в исполнениях с уставками срабатывания 10, 30 и 100 мА – защиту людей от поражения электрическим током при прямом непреднамеренном прикосновении к токоведущим частям электрооборудования; – в исполнении с уставкой срабатывания 300 мА – защиту от пожара из-за возгорания изоляции токоведущих частей; – защиту от перегрузки и короткого замыкания; – защиту от недопустимого повышения напряжения сети (АД12М). В изделиях предусмотрена индикация срабатывания от дифференциального тока, а для АД12М также светодиодная индикация включенного состояния. АД12М сохраняет работоспособность при снижении напряжения электрической сети до 50 В. В качестве коммутационных аппаратов в изделиях использованы выключатели автоматические ВА47-29 новой серии. | выставлен |  |  |  |  | Общий каталог/Низковольтное оборудование/Автоматические выключатели дифференциального тока (диффавтоматы) | кг | RUR | Включая НДС: 20.00 % |  | 0.004 кг | http://catalog.raec.su/media/images/d7c/d7c1ef384f1748e090b47893c3312f7d.jpg http://catalog.raec.su/media/images/19c/19c0c002f14a44c498eb988dd4ecba91.png |  |  | MAD10-2-016-C-030 |  |  | 679.41 |  |  | 349 |  |  | IEK (ИЭК) | Автоматический выключатель дифференциального тока (дифавтомат, АВДТ) | Кол-во в упаковке 5. Малая (5 шт) | Глубина установочная (встраив.): 72,1.
344726 | IEK Дифференциальный автоматический выключатель АД12 2Р 25А 30мА |  |  | IEK Дифференциальный автоматический выключатель АД12 2Р 25А 30мА | Быстродействующие защитные выключатели обеспечивают: – в исполнениях с уставками срабатывания 10, 30 и 100 мА – защиту людей от поражения электрическим током при прямом непреднамеренном прикосновении к токоведущим частям электрооборудования; – в исполнении с уставкой срабатывания 300 мА – защиту от пожара из-за возгорания изоляции токоведущих частей; – защиту от перегрузки и короткого замыкания; – защиту от недопустимого повышения напряжения сети (АД12М). В изделиях предусмотрена индикация срабатывания от дифференциального тока, а для АД12М также светодиодная индикация включенного состояния. АД12М сохраняет работоспособность при снижении напряжения электрической сети до 50 В. В качестве коммутационных аппаратов в изделиях использованы выключатели автоматические ВА47-29 новой серии. | выставлен |  |  |  |  | Общий каталог/Низковольтное оборудование/Автоматические выключатели дифференциального тока (диффавтоматы) | кг | RUR | Включая НДС: 20.00 % |  | 0.004 кг | http://catalog.raec.su/media/images/afb/afbaaa46fc1e67fc05ef40537c8bf036.jpg http://catalog.raec.su/media/images/19c/19c0c002f14a44c498eb988dd4ecba91.png |  |  | MAD10-2-025-C-030 |  |  | 687.89 |  |  | 88 |  |  | IEK (ИЭК) | Автоматический выключатель дифференциального тока (дифавтомат, АВДТ) | Кол-во в упаковке 5. Малая (5 шт) | Глубина установочная (встраив.): 72,1.
344727 | IEK Дифференциальный автоматический выключатель АВДТ 32 C20 |  |  | IEK Дифференциальный автоматический выключатель АВДТ 32 C20 | Автоматические выключатели дифференциального тока АВДТ32 предназначены для защиты человека от поражения электрическим током при повреждении изоляции электроустановок, для предотвращения пожаров вследствие протекания токов утечки на землю и для защиты от перегрузки и короткого замыкания. Рекомендуются для защиты групповых линий, питающих розетки наружной установки, розеток и освещения подвалов и гаражей. | выставлен |  |  |  |  | Общий каталог/Низковольтное оборудование/Автоматические выключатели дифференциального тока (диффавтоматы) | кг | RUR | Включая НДС: 20.00 % |  | 0.002 кг | http://catalog.raec.su/media/images/8b0/8b01edcfb18a6a7b0f5d3cda0dd902e1.jpg http://catalog.raec.su/media/images/9dc/9dc9767d9167f3399a30a73083bbdb1e.png http://catalog.raec.su/media/images/720/7200ac9839c292bc7ef14927e8588996.jpg |  |  | MAD22-5-020-C-30 |  |  | 902.9 |  |  | 118 |  |  | IEK (ИЭК) | Автоматический выключатель дифференциального тока (дифавтомат, АВДТ) | Кол-во в упаковке 6. Малая (6 шт) | Глубина установочная (встраив.): 71.
344728 | IEK Дифференциальный автоматический выключатель АВДТ 32 C32 |  |  | IEK Дифференциальный автоматический выключатель АВДТ 32 C32 | Автоматические выключатели дифференциального тока АВДТ32 предназначены для защиты человека от поражения электрическим током при повреждении изоляции электроустановок, для предотвращения пожаров вследствие протекания токов утечки на землю и для защиты от перегрузки и короткого замыкания. Рекомендуются для защиты групповых линий, питающих розетки наружной установки, розеток и освещения подвалов и гаражей. | выставлен |  |  |  |  | Общий каталог/Низковольтное оборудование/Автоматические выключатели дифференциального тока (диффавтоматы) | кг | RUR | Включая НДС: 20.00 % |  | 0.002 кг | http://catalog.raec.su/media/images/cd4/cd48c40e617ee8f38e316d0baaae9481.jpg http://catalog.raec.su/media/images/9dc/9dc9767d9167f3399a30a73083bbdb1e.png http://catalog.raec.su/media/images/720/7200ac9839c292bc7ef14927e8588996.jpg |  |  | MAD22-5-032-C-30 |  |  | 914.92 |  |  | 15 |  |  | IEK (ИЭК) | Автоматический выключатель дифференциального тока (дифавтомат, АВДТ) | Кол-во в упаковке 6. Малая (6 шт) | Глубина установочная (встраив.): 71.
344729 | IEK Дифференциальный автоматический выключатель АВДТ 32 C10 |  |  | IEK Дифференциальный автоматический выключатель АВДТ 32 C10 | Автоматические выключатели дифференциального тока АВДТ32 предназначены для защиты человека от поражения электрическим током при повреждении изоляции электроустановок, для предотвращения пожаров вследствие протекания токов утечки на землю и для защиты от перегрузки и короткого замыкания. Рекомендуются для защиты групповых линий, питающих розетки наружной установки, розеток и освещения подвалов и гаражей. | выставлен |  |  |  |  | Общий каталог/Низковольтное оборудование/Автоматические выключатели дифференциального тока (диффавтоматы) | кг | RUR | Включая НДС: 20.00 % |  | 0.002 кг | http://catalog.raec.su/media/images/525/525eecb3b8fe0cbdfb53796279ac24eb.jpg http://catalog.raec.su/media/images/a8c/a8c64737a0b1dbdaf57d8472431418d0.png |  |  | MAD22-5-010-C-30 |  |  | 921.27 |  |  | 0 |  |  | IEK (ИЭК) | Автоматический выключатель дифференциального тока (дифавтомат, АВДТ) | Кол-во в упаковке 6. Малая (6 шт) | Глубина установочная (встраив.): 71.
344730 | IEK Автоматический выключатель дифференциального тока 32 C40 30мА |  |  | IEK Автоматический выключатель дифференциального тока 32 C40 30мА | Автоматические выключатели дифференциального тока АВДТ32 предназначены для защиты человека от поражения электрическим током при повреждении изоляции электроустановок, для предотвращения пожаров вследствие протекания токов утечки на землю и для защиты от перегрузки и короткого замыкания. Рекомендуются для защиты групповых линий, питающих розетки наружной установки, розеток и освещения подвалов и гаражей. | выставлен |  |  |  |  | Общий каталог/Низковольтное оборудование/Автоматические выключатели дифференциального тока (диффавтоматы) | кг | RUR | Включая НДС: 20.00 % |  | 0.002 кг | http://catalog.raec.su/media/images/d8e/d8e77a1d5daf362fe7458f4122336815.jpg http://catalog.raec.su/media/images/a8c/a8c64737a0b1dbdaf57d8472431418d0.png http://catalog.raec.su/media/images/720/7200ac9839c292bc7ef14927e8588996.jpg |  |  | MAD22-5-040-C-30 |  |  | 907.24 |  |  | 12 |  |  | IEK (ИЭК) | Автоматический выключатель дифференциального тока (дифавтомат, АВДТ) | Кол-во в упаковке 6. Малая (6 шт) | Глубина установочная (встраив.): 71.
344734 | IEK Дифференциальный автоматический выключатель АД14 4Р 25А 30мА |  |  | IEK Дифференциальный автоматический выключатель АД14 4Р 25А 30мА | Быстродействующие защитные выключатели обеспечивают: – в исполнениях с уставками срабатывания 10, 30 и 100 мА – защиту людей от поражения электрическим током при прямом непреднамеренном прикосновении к токоведущим частям электрооборудования; – в исполнении с уставкой срабатывания 300 мА – защиту от пожара из-за возгорания изоляции токоведущих частей; – защиту от перегрузки и короткого замыкания; – защиту от недопустимого повышения напряжения сети (АД12М). В изделиях предусмотрена индикация срабатывания от дифференциального тока, а для АД12М также светодиодная индикация включенного состояния. АД12М сохраняет работоспособность при снижении напряжения электрической сети до 50 В. В качестве коммутационных аппаратов в изделиях использованы выключатели автоматические ВА47-29 новой серии. | выставлен |  |  |  |  | Общий каталог/Низковольтное оборудование/Автоматические выключатели дифференциального тока (диффавтоматы) | кг | RUR | Включая НДС: 20.00 % |  | 0.002 кг | http://catalog.raec.su/media/images/d2a/d2a2611cb06c93cffa87734722d9b12c.jpg http://catalog.raec.su/media/images/0bf/0bffc99a7d4bca7a940b455f1dffb924.jpg |  |  | MAD10-4-025-C-030 |  |  | 1028.04 |  |  | 0 |  |  | IEK (ИЭК) | Автоматический выключатель дифференциального тока (дифавтомат, АВДТ) | Кол-во в упаковке 3. Малая (3 шт) | Глубина установочная (встраив.): 72,1.
344735 | IEK Дифференциальный автоматический выключатель АД12 2Р 32А 30мА |  |  | IEK Дифференциальный автоматический выключатель АД12 2Р 32А 30мА | Быстродействующие защитные выключатели обеспечивают: – в исполнениях с уставками срабатывания 10, 30 и 100 мА – защиту людей от поражения электрическим током при прямом непреднамеренном прикосновении к токоведущим частям электрооборудования; – в исполнении с уставкой срабатывания 300 мА – защиту от пожара из-за возгорания изоляции токоведущих частей; – защиту от перегрузки и короткого замыкания; – защиту от недопустимого повышения напряжения сети (АД12М). В изделиях предусмотрена индикация срабатывания от дифференциального тока, а для АД12М также светодиодная индикация включенного состояния. АД12М сохраняет работоспособность при снижении напряжения электрической сети до 50 В. В качестве коммутационных аппаратов в изделиях использованы выключатели автоматические ВА47-29 новой серии. | выставлен |  |  |  |  | Общий каталог/Низковольтное оборудование/Автоматические выключатели дифференциального тока (диффавтоматы) | кг | RUR | Включая НДС: 20.00 % |  | 0.004 кг | http://catalog.raec.su/media/images/e8c/e8cbae40e07e014e5fb5bca961780f3d.jpg http://catalog.raec.su/media/images/19c/19c0c002f14a44c498eb988dd4ecba91.png http://catalog.raec.su/media/images/cff/cff23bf7ffecacf5674559bb70b42ee5.jpg |  |  | MAD10-2-032-C-030 |  |  | 726.34 |  |  | 6 |  |  | IEK (ИЭК) | Автоматический выключатель дифференциального тока (дифавтомат, АВДТ) | Кол-во в упаковке 5. Малая (5 шт) | Глубина установочная (встраив.): 72,1.
344737 | IEK Дифференциальный автоматический выключатель АД14 4Р 16А 30мА |  |  | IEK Дифференциальный автоматический выключатель АД14 4Р 16А 30мА | Быстродействующие защитные выключатели обеспечивают: – в исполнениях с уставками срабатывания 10, 30 и 100 мА – защиту людей от поражения электрическим током при прямом непреднамеренном прикосновении к токоведущим частям электрооборудования; – в исполнении с уставкой срабатывания 300 мА – защиту от пожара из-за возгорания изоляции токоведущих частей; – защиту от перегрузки и короткого замыкания; – защиту от недопустимого повышения напряжения сети (АД12М). В изделиях предусмотрена индикация срабатывания от дифференциального тока, а для АД12М также светодиодная индикация включенного состояния. АД12М сохраняет работоспособность при снижении напряжения электрической сети до 50 В. В качестве коммутационных аппаратов в изделиях использованы выключатели автоматические ВА47-29 новой серии. | выставлен |  |  |  |  | Общий каталог/Низковольтное оборудование/Автоматические выключатели дифференциального тока (диффавтоматы) | кг | RUR | Включая НДС: 20.00 % |  | 0.003 кг | http://catalog.raec.su/media/images/717/71730def34588a7f45bfd851f6169269.jpg http://catalog.raec.su/media/images/0bf/0bffc99a7d4bca7a940b455f1dffb924.jpg |  |  | MAD10-4-016-C-030 |  |  | 1073.58 |  |  | 2 |  |  | IEK (ИЭК) | Автоматический выключатель дифференциального тока (дифавтомат, АВДТ) | Кол-во в упаковке 3. Малая (3 шт) | Глубина установочная (встраив.): 72,1.
344738 | IEK Дифференциальный автоматический выключатель АД14 4Р 32А 30мА |  |  | IEK Дифференциальный автоматический выключатель АД14 4Р 32А 30мА | Быстродействующие защитные выключатели обеспечивают: – в исполнениях с уставками срабатывания 10, 30 и 100 мА – защиту людей от поражения электрическим током при прямом непреднамеренном прикосновении к токоведущим частям электрооборудования; – в исполнении с уставкой срабатывания 300 мА – защиту от пожара из-за возгорания изоляции токоведущих частей; – защиту от перегрузки и короткого замыкания; – защиту от недопустимого повышения напряжения сети (АД12М). В изделиях предусмотрена индикация срабатывания от дифференциального тока, а для АД12М также светодиодная индикация включенного состояния. АД12М сохраняет работоспособность при снижении напряжения электрической сети до 50 В. В качестве коммутационных аппаратов в изделиях использованы выключатели автоматические ВА47-29 новой серии. | выставлен |  |  |  |  | Общий каталог/Низковольтное оборудование/Автоматические выключатели дифференциального тока (диффавтоматы) | кг | RUR | Включая НДС: 20.00 % |  | 0.004 кг | http://catalog.raec.su/media/images/c40/c4094ef0087290d722edc113408fde92.jpg http://catalog.raec.su/media/images/0bf/0bffc99a7d4bca7a940b455f1dffb924.jpg |  |  | MAD10-4-032-C-030 |  |  | 1038.23 |  |  | 3 |  |  | IEK (ИЭК) | Автоматический выключатель дифференциального тока (дифавтомат, АВДТ) | Кол-во в упаковке 3. Малая (3 шт) | Глубина установочная (встраив.): 72,1.
344742 | IEK Дифференциальный автоматический выключатель АВДТ 32 C6 |  |  | IEK Дифференциальный автоматический выключатель АВДТ 32 C6 | Автоматические выключатели дифференциального тока АВДТ32 предназначены для защиты человека от поражения электрическим током при повреждении изоляции электроустановок, для предотвращения пожаров вследствие протекания токов утечки на землю и для защиты от перегрузки и короткого замыкания. Рекомендуются для защиты групповых линий, питающих розетки наружной установки, розеток и освещения подвалов и гаражей. | выставлен |  |  |  |  | Общий каталог/Низковольтное оборудование/Автоматические выключатели дифференциального тока (диффавтоматы) | кг | RUR | Включая НДС: 20.00 % |  | 0.002 кг | http://catalog.raec.su/media/images/e56/e5601e60972a257dfcf1eb5bf3f167df.jpg http://catalog.raec.su/media/images/9dc/9dc9767d9167f3399a30a73083bbdb1e.png http://catalog.raec.su/media/images/720/7200ac9839c292bc7ef14927e8588996.jpg |  |  | MAD22-5-006-C-30 |  |  | 896.64 |  |  | 2 |  |  | IEK (ИЭК) | Автоматический выключатель дифференциального тока (дифавтомат, АВДТ) | Кол-во в упаковке 6. Малая (6 шт) | Глубина установочная (встраив.): 71.
344743 | IEK Дифференциальный автоматический выключатель АД14 4Р 40А 30мА |  |  | IEK Дифференциальный автоматический выключатель АД14 4Р 40А 30мА | Быстродействующие защитные выключатели обеспечивают: – в исполнениях с уставками срабатывания 10, 30 и 100 мА – защиту людей от поражения электрическим током при прямом непреднамеренном прикосновении к токоведущим частям электрооборудования; – в исполнении с уставкой срабатывания 300 мА – защиту от пожара из-за возгорания изоляции токоведущих частей; – защиту от перегрузки и короткого замыкания; – защиту от недопустимого повышения напряжения сети (АД12М). В изделиях предусмотрена индикация срабатывания от дифференциального тока, а для АД12М также светодиодная индикация включенного состояния. АД12М сохраняет работоспособность при снижении напряжения электрической сети до 50 В. В качестве коммутационных аппаратов в изделиях использованы выключатели автоматические ВА47-29 новой серии. | выставлен |  |  |  |  | Общий каталог/Низковольтное оборудование/Автоматические выключатели дифференциального тока (диффавтоматы) | кг | RUR | Включая НДС: 20.00 % |  | 0.004 кг | http://catalog.raec.su/media/images/43d/43d6d0cf4e474935c3d2d99c4dab0930.jpg http://catalog.raec.su/media/images/0bf/0bffc99a7d4bca7a940b455f1dffb924.jpg |  |  | MAD10-4-040-C-030 |  |  | 1072.62 |  |  | 5 |  |  | IEK (ИЭК) | Автоматический выключатель дифференциального тока (дифавтомат, АВДТ) | Кол-во в упаковке 3. Малая (3 шт) | Глубина установочная (встраив.): 72,1.
344748 | IEK Дифференциальный автоматический выключатель АД12 2Р 16А 10мА |  |  | IEK Дифференциальный автоматический выключатель АД12 2Р 16А 10мА | Быстродействующие защитные выключатели обеспечивают: – в исполнениях с уставками срабатывания 10, 30 и 100 мА – защиту людей от поражения электрическим током при прямом непреднамеренном прикосновении к токоведущим частям электрооборудования; – в исполнении с уставкой срабатывания 300 мА – защиту от пожара из-за возгорания изоляции токоведущих частей; – защиту от перегрузки и короткого замыкания; – защиту от недопустимого повышения напряжения сети (АД12М). В изделиях предусмотрена индикация срабатывания от дифференциального тока, а для АД12М также светодиодная индикация включенного состояния. АД12М сохраняет работоспособность при снижении напряжения электрической сети до 50 В. В качестве коммутационных аппаратов в изделиях использованы выключатели автоматические ВА47-29 новой серии. | выставлен |  |  |  |  | Общий каталог/Низковольтное оборудование/Автоматические выключатели дифференциального тока (диффавтоматы) | кг | RUR | Включая НДС: 20.00 % |  | 0.004 кг | http://catalog.raec.su/media/images/0d7/0d7433fd4896c53cf2cefa95d0a11e52.jpg http://catalog.raec.su/media/images/19c/19c0c002f14a44c498eb988dd4ecba91.png http://catalog.raec.su/media/images/cff/cff23bf7ffecacf5674559bb70b42ee5.jpg |  |  | MAD10-2-016-C-010 |  |  | 866.54 |  |  | 62 |  |  | IEK (ИЭК) | Автоматический выключатель дифференциального тока (дифавтомат, АВДТ) | Кол-во в упаковке 5. Малая (5 шт) | Глубина установочная (встраив.): 72,1.
344753 | IEK АВДТ 32 C63 100мА - Автоматический Выключатель Дифф. тока |  |  | IEK АВДТ 32 C63 100мА - Автоматический Выключатель Дифф. тока | Автоматические выключатели дифференциального тока АВДТ32 предназначены для защиты человека от поражения электрическим током при повреждении изоляции электроустановок, для предотвращения пожаров вследствие протекания токов утечки на землю и для защиты от перегрузки и короткого замыкания. Рекомендуются для защиты групповых линий, питающих розетки наружной установки, розеток и освещения подвалов и гаражей. | выставлен |  |  |  |  | Общий каталог/Низковольтное оборудование/Автоматические выключатели дифференциального тока (диффавтоматы) | кг | RUR | Включая НДС: 20.00 % |  | 0.002 кг | http://catalog.raec.su/media/images/33b/33ba50befb099754ce4dd9203107778f.jpg http://catalog.raec.su/media/images/a8c/a8c64737a0b1dbdaf57d8472431418d0.png http://catalog.raec.su/media/images/720/7200ac9839c292bc7ef14927e8588996.jpg |  |  | MAD22-5-063-C-100 |  |  | 1021.91 |  |  | 2 |  |  | IEK (ИЭК) | Автоматический выключатель дифференциального тока (дифавтомат, АВДТ) | Кол-во в упаковке 6. Малая (6 шт) | Глубина установочная (встраив.): 72.
344757 | IEK Дифференциальный автоматический выключатель АВДТ 34 C25 30мА |  |  | IEK Дифференциальный автоматический выключатель АВДТ 34 C25 30мА | Автоматические выключатели дифференциального тока АВДТ34 предназначены для защиты человека от поражения электрическим током при повреждении изоляции электроустановок, для предотвращения пожаров вследствие протекания токов утечки на землю и для защиты от перегрузки и короткого замыкания в сетях переменного тока напряжением 400 В и частотой 50 Гц. АВДТ34 со встроенной защитой от сверхтоков реагируют не только на синусоидальные переменные дифференциальные токи, но и на пульсирующие постоянные дифференциальные токи. Источником пульсирующего тока являются, например, стиральные машины с регуляторами скорости, регулируемые источники света, телевизоры, видеомагнитофоны, персональные компьютеры и др. АВДТ34 выпускаются в четырехполюсном исполнении на номинальные токи 6, 10, 16, 20, 25, 32, 40, 50, 63 А и номинальные отключающие дифференциальные токи 10, 30, 100, 300 мА. | выставлен |  |  |  |  | Общий каталог/Низковольтное оборудование/Автоматические выключатели дифференциального тока (диффавтоматы) | кг | RUR | Включая НДС: 20.00 % |  | 0.002 кг | http://catalog.raec.su/media/images/48c/48c9627b1b9b0a0a2a14250eed98ff28.jpg http://catalog.raec.su/media/images/54e/54ec03c41fd36c36d74a0e56ca36bb0b.png http://catalog.raec.su/media/images/60e/60ee7055ed49e35658e5e2e2425c0af7.jpg |  |  | MAD22-6-025-C-30 |  |  | 1142.93 |  |  | 3 |  |  | IEK (ИЭК) | Автоматический выключатель дифференциального тока (дифавтомат, АВДТ) | Кол-во в упаковке 3. Малая (3 шт) | Глубина установочная (встраив.): 72.
344760 | IEK Дифференциальный автоматический выключатель АВДТ 34 C16 30мА |  |  | IEK Дифференциальный автоматический выключатель АВДТ 34 C16 30мА | Автоматические выключатели дифференциального тока АВДТ34 предназначены для защиты человека от поражения электрическим током при повреждении изоляции электроустановок, для предотвращения пожаров вследствие протекания токов утечки на землю и для защиты от перегрузки и короткого замыкания в сетях переменного тока напряжением 400 В и частотой 50 Гц. АВДТ34 со встроенной защитой от сверхтоков реагируют не только на синусоидальные переменные дифференциальные токи, но и на пульсирующие постоянные дифференциальные токи. Источником пульсирующего тока являются, например, стиральные машины с регуляторами скорости, регулируемые источники света, телевизоры, видеомагнитофоны, персональные компьютеры и др. АВДТ34 выпускаются в четырехполюсном исполнении на номинальные токи 6, 10, 16, 20, 25, 32, 40, 50, 63 А и номинальные отключающие дифференциальные токи 10, 30, 100, 300 мА. | выставлен |  |  |  |  | Общий каталог/Низковольтное оборудование/Автоматические выключатели дифференциального тока (диффавтоматы) | кг | RUR | Включая НДС: 20.00 % |  | 0.002 кг | http://catalog.raec.su/media/images/ec0/ec028c8fb93c2ff44c0499d4f846ba5a.jpg http://catalog.raec.su/media/images/54e/54ec03c41fd36c36d74a0e56ca36bb0b.png http://catalog.raec.su/media/images/60e/60ee7055ed49e35658e5e2e2425c0af7.jpg |  |  | MAD22-6-016-C-30 |  |  | 1162.26 |  |  | 4 |  |  | IEK (ИЭК) | Автоматический выключатель дифференциального тока (дифавтомат, АВДТ) | Кол-во в упаковке 3. Малая (3 шт) | Глубина установочная (встраив.): 72.
425774 | SE Acti 9 DPN N VIGI Дифференциальный автоматический выключатель 6KA 6A C 30MA AC |  |  | SE Acti 9 DPN N VIGI Дифференциальный автоматический выключатель 6KA 6A C 30MA AC | ДИФФЕРЕНЦИАЛЬНЫЙ АВТОМАТИЧЕСКИЙ ВЫКЛЮЧАТЕЛЬ iDPN N VIGI 6KA 6A C 30MA AC. Дифференциальный автоматический выключатель iDPN Vigi обеспечивает комплексную защиту оконечных цепей от коротких замыканий, пеpегpузок и повpеждения изоляции: защиту людей от поражения электрическим током при прямом прикосновении (до 30 мА). Снабжен функциями опознавания срабатывания по утечке, по КЗ или перегрузки - Visi Trip. А также функцией индикации положения контактов - Visi Safe. | выставлен |  |  |  |  | Общий каталог/Низковольтное оборудование/Автоматические выключатели дифференциального тока (диффавтоматы) | кг | RUR | Включая НДС: 20.00 % |  | 0.00034 кг | http://catalog.raec.su/media/images/980/980106f446bc913e80df0eb598b06547.jpeg |  |  | SE A9D31606 |  |  | 5304 |  |  | 0 |  |  | Schneider Electric | Автоматический выключатель дифференциального тока (дифавтомат, АВДТ) | Кол-во в упаковке 1. Малая (1 шт) | Глубина установочная (встраив.): 44.
425775 | SE Acti 9 Дифференциальный автоматический выключатель iDPN N VIGI 6KA 10A C 30MA AC |  |  | SE Acti 9 Дифференциальный автоматический выключатель iDPN N VIGI 6KA 10A C 30MA AC | ДИФФЕРЕНЦИАЛЬНЫЙ АВТОМАТИЧЕСКИЙ ВЫКЛЮЧАТЕЛЬ iDPN N VIGI 6KA 10A C 30MA AC. Дифференциальный автоматический выключатель iDPN Vigi обеспечивает комплексную защиту оконечных цепей от коротких замыканий, пеpегpузок и повpеждения изоляции: защиту людей от поражения электрическим током при прямом прикосновении (до 30 мА). Снабжен функциями опознавания срабатывания по утечке, по КЗ или перегрузки - Visi Trip. А также функцией индикации положения контактов - Visi Safe. | выставлен |  |  |  |  | Общий каталог/Низковольтное оборудование/Автоматические выключатели дифференциального тока (диффавтоматы) | кг | RUR | Включая НДС: 20.00 % |  | 0.000353 кг | http://catalog.raec.su/media/images/980/980106f446bc913e80df0eb598b06547.jpeg |  |  | SE A9D31610 |  |  | 4929.6 |  |  | 39 |  |  | Schneider Electric | Автоматический выключатель дифференциального тока (дифавтомат, АВДТ) | Кол-во в упаковке 1. Малая (1 шт) | Глубина установочная (встраив.): 44.
425776 | SE Acti 9 Дифференциальный автоматический выключатель iDPN N VIGI 6KA 16A C 30MA AC |  |  | SE Acti 9 Дифференциальный автоматический выключатель iDPN N VIGI 6KA 16A C 30MA AC | ДИФФЕРЕНЦИАЛЬНЫЙ АВТОМАТИЧЕСКИЙ ВЫКЛЮЧАТЕЛЬ iDPN N VIGI 6KA 16A C 30MA AC. Дифференциальный автоматический выключатель iDPN Vigi обеспечивает комплексную защиту оконечных цепей от коротких замыканий, пеpегpузок и повpеждения изоляции: защиту людей от поражения электрическим током при прямом прикосновении (до 30 мА). Снабжен функциями опознавания срабатывания по утечке, по КЗ или перегрузки - Visi Trip. А также функцией индикации положения контактов - Visi Safe. | выставлен |  |  |  |  | Общий каталог/Низковольтное оборудование/Автоматические выключатели дифференциального тока (диффавтоматы) | кг | RUR | Включая НДС: 20.00 % |  | 0.00034 кг | http://catalog.raec.su/media/images/980/980106f446bc913e80df0eb598b06547.jpeg |  |  | SE A9D31616 |  |  | 4711.2 |  |  | 438 |  |  | Schneider Electric | Автоматический выключатель дифференциального тока (дифавтомат, АВДТ) | Кол-во в упаковке 1. Малая (1 шт) | Глубина установочная (встраив.): 44.
425777 | SE Acti 9 DPN N VIGI Дифференциальный автоматический выключатель 6KA 20A C 30MA AC |  |  | SE Acti 9 DPN N VIGI Дифференциальный автоматический выключатель 6KA 20A C 30MA AC | ДИФФЕРЕНЦИАЛЬНЫЙ АВТОМАТИЧЕСКИЙ ВЫКЛЮЧАТЕЛЬ iDPN N VIGI 6KA 20A C 30MA AC. Дифференциальный автоматический выключатель iDPN Vigi обеспечивает комплексную защиту оконечных цепей от коротких замыканий, пеpегpузок и повpеждения изоляции: защиту людей от поражения электрическим током при прямом прикосновении (до 30 мА). Снабжен функциями опознавания срабатывания по утечке, по КЗ или перегрузки - Visi Trip. А также функцией индикации положения контактов - Visi Safe. | выставлен |  |  |  |  | Общий каталог/Низковольтное оборудование/Автоматические выключатели дифференциального тока (диффавтоматы) | кг | RUR | Включая НДС: 20.00 % |  | 0.000332 кг | http://catalog.raec.su/media/images/980/980106f446bc913e80df0eb598b06547.jpeg |  |  | SE A9D31620 |  |  | 4773.6 |  |  | 91 |  |  | Schneider Electric | Автоматический выключатель дифференциального тока (дифавтомат, АВДТ) | Кол-во в упаковке 1. Малая (1 шт) | Глубина установочная (встраив.): 44.
425778 | SE Acti 9 DPN N VIGI Дифференциальный автоматический выключатель 6KA 25A C 30MA AC |  |  | SE Acti 9 DPN N VIGI Дифференциальный автоматический выключатель 6KA 25A C 30MA AC | ДИФФЕРЕНЦИАЛЬНЫЙ АВТОМАТИЧЕСКИЙ ВЫКЛЮЧАТЕЛЬ iDPN N VIGI 6KA 25A C 30MA AC. Дифференциальный автоматический выключатель iDPN Vigi обеспечивает комплексную защиту оконечных цепей от коротких замыканий, пеpегpузок и повpеждения изоляции: защиту людей от поражения электрическим током при прямом прикосновении (до 30 мА). Снабжен функциями опознавания срабатывания по утечке, по КЗ или перегрузки - Visi Trip. А также функцией индикации положения контактов - Visi Safe. | выставлен |  |  |  |  | Общий каталог/Низковольтное оборудование/Автоматические выключатели дифференциального тока (диффавтоматы) | кг | RUR | Включая НДС: 20.00 % |  | 0.000336 кг | http://catalog.raec.su/media/images/980/980106f446bc913e80df0eb598b06547.jpeg |  |  | SE A9D31625 |  |  | 5085.6 |  |  | 74 |  |  | Schneider Electric | Автоматический выключатель дифференциального тока (дифавтомат, АВДТ) | Кол-во в упаковке 1. Малая (1 шт) | Глубина установочная (встраив.): 44.
425779 | SE Acti 9 iDPN N VIGI Дифференциальный автоматический выключатель 6KA 32A C 30MA AC |  |  | SE Acti 9 iDPN N VIGI Дифференциальный автоматический выключатель 6KA 32A C 30MA AC | ДИФФЕРЕНЦИАЛЬНЫЙ АВТОМАТИЧЕСКИЙ ВЫКЛЮЧАТЕЛЬ iDPN N VIGI 6KA 32A C 30MA AC. Дифференциальный автоматический выключатель iDPN Vigi обеспечивает комплексную защиту оконечных цепей от коротких замыканий, пеpегpузок и повpеждения изоляции: защиту людей от поражения электрическим током при прямом прикосновении (до 30 мА). Снабжен функциями опознавания срабатывания по утечке, по КЗ или перегрузки - Visi Trip. А также функцией индикации положения контактов - Visi Safe. | выставлен |  |  |  |  | Общий каталог/Низковольтное оборудование/Автоматические выключатели дифференциального тока (диффавтоматы) | кг | RUR | Включая НДС: 20.00 % |  | 0.000332 кг | http://catalog.raec.su/media/images/980/980106f446bc913e80df0eb598b06547.jpeg |  |  | SE A9D31632 |  |  | 5647.2 |  |  | 9 |  |  | Schneider Electric | Автоматический выключатель дифференциального тока (дифавтомат, АВДТ) | Кол-во в упаковке 1. Малая (1 шт) | Глубина установочная (встраив.): 44.
425783 | SE Acti 9 DPN N VIGI Дифференциальный автоматический выключатель 4P 6КА 16A C 30МA AC |  |  | SE Acti 9 DPN N VIGI Дифференциальный автоматический выключатель 4P 6КА 16A C 30МA AC | ДИФФ.АВТ. DPN N VIGI 4П 6КА 16A C 30МA AC. Дифференциальный автоматический выключатель DPN Vigi обеспечивает комплексную защиту оконечных цепей от коротких замыканий, пеpегpузок и повpеждения изоляции: защиту людей от поражения электрическим током при прямом прикосновении (до 30 мА); защиту людей от поражения электрическим током при косвенном прикосновении (300 мА); защиту электроустановок от риска возгорания (300 мА). | выставлен |  |  |  |  | Общий каталог/Низковольтное оборудование/Автоматические выключатели дифференциального тока (диффавтоматы) | кг | RUR | Включая НДС: 20.00 % |  | 0.00167 кг | http://catalog.raec.su/media/images/ea3/ea3de005f8abb329d65d218a79d0080b.jpeg |  |  | SE A9D31716 |  |  | 7332 |  |  | 0 |  |  | Schneider Electric | Автоматический выключатель дифференциального тока (дифавтомат, АВДТ) | Кол-во в упаковке 1. Малая (1 шт) | Глубина установочная (встраив.): 44.
425784 | SE Acti 9 DPN N VIGI Дифференциальный автоматический выключатель 4P 6КА 20A C 30МA AC |  |  | SE Acti 9 DPN N VIGI Дифференциальный автоматический выключатель 4P 6КА 20A C 30МA AC | ДИФФ.АВТ. DPN N VIGI 4П 6КА 20A C 30МA AC. Дифференциальный автоматический выключатель DPN Vigi обеспечивает комплексную защиту оконечных цепей от коротких замыканий, пеpегpузок и повpеждения изоляции: защиту людей от поражения электрическим током при прямом прикосновении (до 30 мА); защиту людей от поражения электрическим током при косвенном прикосновении (300 мА); защиту электроустановок от риска возгорания (300 мА). | выставлен |  |  |  |  | Общий каталог/Низковольтное оборудование/Автоматические выключатели дифференциального тока (диффавтоматы) | кг | RUR | Включая НДС: 20.00 % |  | 0.00167 кг | http://catalog.raec.su/media/images/ea3/ea3de005f8abb329d65d218a79d0080b.jpeg |  |  | SE A9D31720 |  |  | 8268 |  |  | 0 |  |  | Schneider Electric | Автоматический выключатель дифференциального тока (дифавтомат, АВДТ) | Кол-во в упаковке 1. Малая (1 шт) | Глубина установочная (встраив.): 44.
425785 | SE Acti 9 DPN N VIGI Дифференциальный автоматический выключатель 4P 6КА 25A C 30МA AC |  |  | SE Acti 9 DPN N VIGI Дифференциальный автоматический выключатель 4P 6КА 25A C 30МA AC | ДИФФ.АВТ. DPN N VIGI 4П 6КА 25A C 30МA AC. Дифференциальный автоматический выключатель DPN Vigi обеспечивает комплексную защиту оконечных цепей от коротких замыканий, пеpегpузок и повpеждения изоляции: защиту людей от поражения электрическим током при прямом прикосновении (до 30 мА); защиту людей от поражения электрическим током при косвенном прикосновении (300 мА); защиту электроустановок от риска возгорания (300 мА). | выставлен |  |  |  |  | Общий каталог/Низковольтное оборудование/Автоматические выключатели дифференциального тока (диффавтоматы) | кг | RUR | Включая НДС: 20.00 % |  | 0.00167 кг | http://catalog.raec.su/media/images/ea3/ea3de005f8abb329d65d218a79d0080b.jpeg |  |  | SE A9D31725 |  |  | 7831.2 |  |  | 0 |  |  | Schneider Electric | Автоматический выключатель дифференциального тока (дифавтомат, АВДТ) | Кол-во в упаковке 1. Малая (1 шт) | Глубина установочная (встраив.): 44.
425786 | SE Acti 9 DPN N VIGI Дифференциальный автоматический выключатель 4P 6КА 32A C 30МA AC |  |  | SE Acti 9 DPN N VIGI Дифференциальный автоматический выключатель 4P 6КА 32A C 30МA AC | ДИФФ.АВТ. DPN N VIGI 4П 6КА 32A C 30МA AC. Дифференциальный автоматический выключатель DPN Vigi обеспечивает комплексную защиту оконечных цепей от коротких замыканий, пеpегpузок и повpеждения изоляции: защиту людей от поражения электрическим током при прямом прикосновении (до 30 мА); защиту людей от поражения электрическим током при косвенном прикосновении (300 мА); защиту электроустановок от риска возгорания (300 мА). | выставлен |  |  |  |  | Общий каталог/Низковольтное оборудование/Автоматические выключатели дифференциального тока (диффавтоматы) | кг | RUR | Включая НДС: 20.00 % |  | 0.001673 кг | http://catalog.raec.su/media/images/ea3/ea3de005f8abb329d65d218a79d0080b.jpeg |  |  | SE A9D31732 |  |  | 8080.8 |  |  | 3 |  |  | Schneider Electric | Автоматический выключатель дифференциального тока (дифавтомат, АВДТ) | Кол-во в упаковке 1. Малая (1 шт) | Глубина установочная (встраив.): 44.
425844 | SE Acti 9 iDif K Дифференциальный автоматический выключатель 6КА 16A C 30МA A |  |  | SE Acti 9 iDif K Дифференциальный автоматический выключатель 6КА 16A C 30МA A |  | выставлен |  |  |  |  | Общий каталог/Низковольтное оборудование/Автоматические выключатели дифференциального тока (диффавтоматы) | кг | RUR | Включая НДС: 20.00 % |  | 0.000153 кг | http://catalog.raec.su/media/images/847/847ce03649a5a55e29cc125d857c1f07.jpeg |  |  | SE A9D49616 |  |  | 4274.4 |  |  | 23 |  |  | Schneider Electric | Автоматический выключатель дифференциального тока (дифавтомат, АВДТ) | Кол-во в упаковке 1. Малая (1 шт) | Глубина установочная (встраив.): 44.
425858 | SE Acti 9 iDPN N VIGI Дифференциальный автоматический выключатель 6KA 10A B 30MA AC |  |  | SE Acti 9 iDPN N VIGI Дифференциальный автоматический выключатель 6KA 10A B 30MA AC | ДИФФЕРЕНЦИАЛЬНЫЙ АВТОМАТИЧЕСКИЙ ВЫКЛЮЧАТЕЛЬ iDPN N VIGI 6KA 10A B 30MA AC. Дифференциальный автоматический выключатель iDPN Vigi обеспечивает комплексную защиту оконечных цепей от коротких замыканий, пеpегpузок и повpеждения изоляции: защиту людей от поражения электрическим током при прямом прикосновении (до 30 мА). Снабжен функциями опознавания срабатывания по утечке, по КЗ или перегрузки - Visi Trip. А также функцией индикации положения контактов - Visi Safe. | выставлен |  |  |  |  | Общий каталог/Низковольтное оборудование/Автоматические выключатели дифференциального тока (диффавтоматы) | кг | RUR | Включая НДС: 20.00 % |  | 0.00034 кг | http://catalog.raec.su/media/images/980/980106f446bc913e80df0eb598b06547.jpeg |  |  | SE A9D55610 |  |  | 7051.2 |  |  | 2 |  |  | Schneider Electric | Автоматический выключатель дифференциального тока (дифавтомат, АВДТ) | Кол-во в упаковке 1. Малая (1 шт) | Глубина установочная (встраив.): 44.
425859 | SE Acti 9 iDPN N VIGI Дифференциальный автоматический выключатель 6KA 16A B 30MA AC |  |  | SE Acti 9 iDPN N VIGI Дифференциальный автоматический выключатель 6KA 16A B 30MA AC | ДИФФЕРЕНЦИАЛЬНЫЙ АВТОМАТИЧЕСКИЙ ВЫКЛЮЧАТЕЛЬ iDPN N VIGI 6KA 16A B 30MA AC. Дифференциальный автоматический выключатель iDPN Vigi обеспечивает комплексную защиту оконечных цепей от коротких замыканий, пеpегpузок и повpеждения изоляции: защиту людей от поражения электрическим током при прямом прикосновении (до 30 мА). Снабжен функциями опознавания срабатывания по утечке, по КЗ или перегрузки - Visi Trip. А также функцией индикации положения контактов - Visi Safe. | выставлен |  |  |  |  | Общий каталог/Низковольтное оборудование/Автоматические выключатели дифференциального тока (диффавтоматы) | кг | RUR | Включая НДС: 20.00 % |  | 0.00034 кг | http://catalog.raec.su/media/images/980/980106f446bc913e80df0eb598b06547.jpeg |  |  | SE A9D55616 |  |  | 6676.8 |  |  | 20 |  |  | Schneider Electric | Автоматический выключатель дифференциального тока (дифавтомат, АВДТ) | Кол-во в упаковке 1. Малая (1 шт) | Глубина установочная (встраив.): 44.
425881 | SE Acti 9 iDif K Дифференциальный автоматический выключатель 6КА 10A C 30МA AC |  |  | SE Acti 9 iDif K Дифференциальный автоматический выключатель 6КА 10A C 30МA AC |  | выставлен |  |  |  |  | Общий каталог/Низковольтное оборудование/Автоматические выключатели дифференциального тока (диффавтоматы) | кг | RUR | Включая НДС: 20.00 % |  | 0.00012 кг | http://catalog.raec.su/media/images/847/847ce03649a5a55e29cc125d857c1f07.jpeg |  |  | SE A9D63610 |  |  | 3900 |  |  | 34 |  |  | Schneider Electric | Автоматический выключатель дифференциального тока (дифавтомат, АВДТ) | Кол-во в упаковке 1. Малая (1 шт) | Глубина установочная (встраив.): 44.
425882 | SE Acti 9 iDif K Дифференциальный автоматический выключатель 6КА 16A C 30МA AC |  |  | SE Acti 9 iDif K Дифференциальный автоматический выключатель 6КА 16A C 30МA AC |  | выставлен |  |  |  |  | Общий каталог/Низковольтное оборудование/Автоматические выключатели дифференциального тока (диффавтоматы) | кг | RUR | Включая НДС: 20.00 % |  | 0.001518 кг | http://catalog.raec.su/media/images/847/847ce03649a5a55e29cc125d857c1f07.jpeg |  |  | SE A9D63616 |  |  | 3744 |  |  | 343 |  |  | Schneider Electric | Автоматический выключатель дифференциального тока (дифавтомат, АВДТ) | Кол-во в упаковке 1. Малая (1 шт) | Глубина установочная (встраив.): 44.
425883 | SE Acti 9 iDif K Дифференциальный автоматический выключатель 6КА 20A C 30МA AC |  |  | SE Acti 9 iDif K Дифференциальный автоматический выключатель 6КА 20A C 30МA AC |  | выставлен |  |  |  |  | Общий каталог/Низковольтное оборудование/Автоматические выключатели дифференциального тока (диффавтоматы) | кг | RUR | Включая НДС: 20.00 % |  | 0.000133 кг | http://catalog.raec.su/media/images/847/847ce03649a5a55e29cc125d857c1f07.jpeg |  |  | SE A9D63620 |  |  | 3900 |  |  | 61 |  |  | Schneider Electric | Автоматический выключатель дифференциального тока (дифавтомат, АВДТ) | Кол-во в упаковке 1. Малая (1 шт) | Глубина установочная (встраив.): 44.
425884 | SE Acti 9 iDif K Дифференциальный автоматический выключатель 6КА 25A C 30МA AC |  |  | SE Acti 9 iDif K Дифференциальный автоматический выключатель 6КА 25A C 30МA AC |  | выставлен |  |  |  |  | Общий каталог/Низковольтное оборудование/Автоматические выключатели дифференциального тока (диффавтоматы) | кг | RUR | Включая НДС: 20.00 % |  | 0.001678 кг | http://catalog.raec.su/media/images/847/847ce03649a5a55e29cc125d857c1f07.jpeg |  |  | SE A9D63625 |  |  | 3744 |  |  | 16 |  |  | Schneider Electric | Автоматический выключатель дифференциального тока (дифавтомат, АВДТ) | Кол-во в упаковке 1. Малая (1 шт) | Глубина установочная (встраив.): 44.
425885 | SE Acti 9 iDif K Дифференциальный автоматический выключатель 6КА 32A C 30МA AC |  |  | SE Acti 9 iDif K Дифференциальный автоматический выключатель 6КА 32A C 30МA AC |  | выставлен |  |  |  |  | Общий каталог/Низковольтное оборудование/Автоматические выключатели дифференциального тока (диффавтоматы) | кг | RUR | Включая НДС: 20.00 % |  | 0.00012 кг | http://catalog.raec.su/media/images/847/847ce03649a5a55e29cc125d857c1f07.jpeg |  |  | SE A9D63632 |  |  | 3744 |  |  | 0 |  |  | Schneider Electric | Автоматический выключатель дифференциального тока (дифавтомат, АВДТ) | Кол-во в упаковке 1. Малая (1 шт) | Глубина установочная (встраив.): 44.
426007 | SE EASY 9 Дифференциальный автоматический выключатель 1П+Н 10А 30мА C AC |  |  | SE EASY 9 Дифференциальный автоматический выключатель 1П+Н 10А 30мА C AC | Автоматические выключатели дифференциального тока (АВДТ) Schneider Electric серии Easy9 предназначены для защиты сети от перегрузок и коротких замыканий и людей от поражения электрическим током. АВДТ применяются в однофазных сетях напряжением до 230В и током до 10 А. Уставка 30 мА обеспечивает гарантированную защиту людей при прямом прикосновении. | выставлен |  |  |  |  | Общий каталог/Низковольтное оборудование/Автоматические выключатели дифференциального тока (диффавтоматы) | кг | RUR | Включая НДС: 20.00 % |  | 0.000226 кг | http://catalog.raec.su/media/images/cdf/cdf968c164e49f78a029b4e873bb908d.jpeg http://catalog.raec.su/media/images/0ef/0ef7962f3af07a651d372300f0e11276.jpeg http://catalog.raec.su/media/images/b87/b8723cb2d090005f5d32ef8e36062927.jpeg http://catalog.raec.su/media/images/6a1/6a1f2f1ef4815d84735c05f86cc0ffef.jpeg http://catalog.raec.su/media/images/d71/d714279670a485abfa739f1f6dbcce0f.jpeg |  |  | SE EZ9D34610 |  |  | 1660.56 |  |  | 39 |  |  | Schneider Electric | Автоматический выключатель дифференциального тока (дифавтомат, АВДТ) | Кол-во в упаковке 6. Малая (6 шт) | Глубина установочная (встраив.): 45.
426008 | SE EASY 9 Дифференциальный автоматический выключатель 1П+Н 16А 30мА C AC |  |  | SE EASY 9 Дифференциальный автоматический выключатель 1П+Н 16А 30мА C AC | Автоматические выключатели дифференциального тока (АВДТ) Schneider Electric серии Easy9 предназначены для защиты сети от перегрузок и коротких замыканий и людей от поражения электрическим током. АВДТ применяются в однофазных сетях напряжением до 230В и током до 16 А. Уставка 30 мА обеспечивает гарантированную защиту людей при прямом прикосновении. | выставлен |  |  |  |  | Общий каталог/Низковольтное оборудование/Автоматические выключатели дифференциального тока (диффавтоматы) | кг | RUR | Включая НДС: 20.00 % |  | 0.000226 кг | http://catalog.raec.su/media/images/f7f/f7fdcc6230aad9a94ebdfd60caccd6f7.jpeg |  |  | SE EZ9D34616 |  |  | 1438.56 |  |  | 0 |  |  | Schneider Electric | Автоматический выключатель дифференциального тока (дифавтомат, АВДТ) | Кол-во в упаковке 6. Малая (6 шт) | Глубина установочная (встраив.): 45.
426009 | SE EASY 9 Дифференциальный автоматический выключатель 1П+Н 20А 30мА C AC |  |  | SE EASY 9 Дифференциальный автоматический выключатель 1П+Н 20А 30мА C AC | Автоматические выключатели дифференциального тока (АВДТ) Schneider Electric серии Easy9 предназначены для защиты сети от перегрузок и коротких замыканий и людей от поражения электрическим током. АВДТ применяются в однофазных сетях напряжением до 230В и током до 20 А. Уставка 30 мА обеспечивает гарантированную защиту людей при прямом прикосновении. | выставлен |  |  |  |  | Общий каталог/Низковольтное оборудование/Автоматические выключатели дифференциального тока (диффавтоматы) | кг | RUR | Включая НДС: 20.00 % |  | 0.000226 кг | http://catalog.raec.su/media/images/f7f/f7fdcc6230aad9a94ebdfd60caccd6f7.jpeg http://catalog.raec.su/media/images/682/68268f1a298bf8d21ca0a087f27a29ef.jpeg |  |  | SE EZ9D34620 |  |  | 1527.36 |  |  | 0 |  |  | Schneider Electric | Автоматический выключатель дифференциального тока (дифавтомат, АВДТ) | Кол-во в упаковке 6. Малая (6 шт) | Глубина установочная (встраив.): 45.
426010 | SE EASY 9 Дифференциальный автоматический выключатель 1П+Н 25А 30мА C AC |  |  | SE EASY 9 Дифференциальный автоматический выключатель 1П+Н 25А 30мА C AC | Автоматические выключатели дифференциального тока (АВДТ) Schneider Electric серии Easy9 предназначены для защиты сети от перегрузок и коротких замыканий и людей от поражения электрическим током. АВДТ применяются в однофазных сетях напряжением до 230В и током до 25 А. Уставка 30 мА обеспечивает гарантированную защиту людей при прямом прикосновении. | выставлен |  |  |  |  | Общий каталог/Низковольтное оборудование/Автоматические выключатели дифференциального тока (диффавтоматы) | кг | RUR | Включая НДС: 20.00 % |  | 0.000226 кг | http://catalog.raec.su/media/images/f7f/f7fdcc6230aad9a94ebdfd60caccd6f7.jpeg http://catalog.raec.su/media/images/fc8/fc818a1bcfaab80cda56458db45d432a.jpeg |  |  | SE EZ9D34625 |  |  | 1491.84 |  |  | 21 |  |  | Schneider Electric | Автоматический выключатель дифференциального тока (дифавтомат, АВДТ) | Кол-во в упаковке 6. Малая (6 шт) | Глубина установочная (встраив.): 45.
426011 | SE EASY 9 Дифференциальный автоматический выключатель 1П+Н 32А 30мА C AC |  |  | SE EASY 9 Дифференциальный автоматический выключатель 1П+Н 32А 30мА C AC | Автоматические выключатели дифференциального тока (АВДТ) Schneider Electric серии Easy9 предназначены для защиты сети от перегрузок и коротких замыканий и людей от поражения электрическим током. АВДТ применяются в однофазных сетях напряжением до 230В и током до 32 А. Уставка 30 мА обеспечивает гарантированную защиту людей при прямом прикосновении. | выставлен |  |  |  |  | Общий каталог/Низковольтное оборудование/Автоматические выключатели дифференциального тока (диффавтоматы) | кг | RUR | Включая НДС: 20.00 % |  | 0.000226 кг | http://catalog.raec.su/media/images/d96/d96c1d0088b4160533f6195c53beb934.jpeg http://catalog.raec.su/media/images/cdf/cdf968c164e49f78a029b4e873bb908d.jpeg http://catalog.raec.su/media/images/f7f/f7fdcc6230aad9a94ebdfd60caccd6f7.jpeg http://catalog.raec.su/media/images/dc4/dc49c7a964cb733ef39566e0b8f0b136.jpeg http://catalog.raec.su/media/images/b87/b8723cb2d090005f5d32ef8e36062927.jpeg http://catalog.raec.su/media/images/af7/af7a6048681bd010c25279b0cbe0dabf.jpeg http://catalog.raec.su/media/images/f6c/f6c4a75e1ae7cce74e1410a93e1d3d89.jpeg |  |  | SE EZ9D34632 |  |  | 1807.08 |  |  | 0 |  |  | Schneider Electric | Автоматический выключатель дифференциального тока (дифавтомат, АВДТ) | Кол-во в упаковке 6. Малая (6 шт) | Глубина установочная (встраив.): 45.
53242 | ABB Выключатель автоматический дифференциального тока DS201 C16 A30 |  |  | ABB Выключатель автоматический дифференциального тока DS201 C16 A30 |  | выставлен |  |  |  |  | Общий каталог/Низковольтное оборудование/Автоматические выключатели дифференциального тока (диффавтоматы) | кг | RUR | Включая НДС: 20.00 % |  | 0.00036 кг | http://catalog.raec.su/media/images/7f9/7f974333a9df62851f77f3826f28ec2c.jpg |  |  | 2CSR255180R1164(2CSR255140R1164) |  |  | 6419.53 |  |  | 60 |  |  | ABB | Автоматический выключатель дифференциального тока (дифавтомат, АВДТ) | Кол-во в упаковке 1. Малая (1 шт) | Глубина установочная (встраив.): 69.
53053 | ABB Выключатель автоматический дифференциального тока DS201 B10 A30 |  |  | ABB Выключатель автоматический дифференциального тока DS201 B10 A30 |  | выставлен |  |  |  |  | Общий каталог/Низковольтное оборудование/Автоматические выключатели дифференциального тока (диффавтоматы) | кг | RUR | Включая НДС: 20.00 % |  | 0.00036 кг | http://catalog.raec.su/media/images/7f9/7f974333a9df62851f77f3826f28ec2c.jpg |  |  | 2CSR255180R1105(2CSR255140R1105) |  |  | 7700.39 |  |  | 0 |  |  | ABB | Автоматический выключатель дифференциального тока (дифавтомат, АВДТ) | Кол-во в упаковке 1. Малая (1 шт) | Глубина установочная (встраив.): 69.
53191 | ABB Выключатель автоматический дифференциального тока DS201 B16 A10 |  |  | ABB Выключатель автоматический дифференциального тока DS201 B16 A10 |  | выставлен |  |  |  |  | Общий каталог/Низковольтное оборудование/Автоматические выключатели дифференциального тока (диффавтоматы) | кг | RUR | Включая НДС: 20.00 % |  | 0.00036 кг | http://catalog.raec.su/media/images/7f9/7f974333a9df62851f77f3826f28ec2c.jpg |  |  | 2CSR255180R0165(2CSR255140R0165) |  |  | 7854.41 |  |  | 0 |  |  | ABB | Автоматический выключатель дифференциального тока (дифавтомат, АВДТ) | Кол-во в упаковке 1. Малая (1 шт) | Глубина установочная (встраив.): 69.
53194 | ABB Выключатель автоматический дифференциального тока DS201 L C6 A10 |  |  | ABB Выключатель автоматический дифференциального тока DS201 L C6 A10 |  | выставлен |  |  |  |  | Общий каталог/Низковольтное оборудование/Автоматические выключатели дифференциального тока (диффавтоматы) | кг | RUR | Включая НДС: 20.00 % |  | 0.00036 кг | http://catalog.raec.su/media/images/06a/06aea9d89ef5d39c96d820faf952960c.jpg |  |  | 2CSR245180R0064(2CSR245140R0064) |  |  | 5649.16 |  |  | 0 |  |  | ABB | Автоматический выключатель дифференциального тока (дифавтомат, АВДТ) | Кол-во в упаковке 1. Малая (1 шт) | Глубина установочная (встраив.): 69.
52607 | ABB Выключатель автоматический дифференциального тока DS201 B16 A30 |  |  | ABB Выключатель автоматический дифференциального тока DS201 B16 A30 |  | выставлен |  |  |  |  | Общий каталог/Низковольтное оборудование/Автоматические выключатели дифференциального тока (диффавтоматы) | кг | RUR | Включая НДС: 20.00 % |  | 0.00036 кг | http://catalog.raec.su/media/images/7f9/7f974333a9df62851f77f3826f28ec2c.jpg |  |  | 2CSR255180R1165(2CSR255140R1165) |  |  | 7700.39 |  |  | 2 |  |  | ABB | Автоматический выключатель дифференциального тока (дифавтомат, АВДТ) | Кол-во в упаковке 1. Малая (1 шт) | Глубина установочная (встраив.): 69.
52787 | ABB Выключатель автоматический дифференциального тока DS201 C25 A30 |  |  | ABB Выключатель автоматический дифференциального тока DS201 C25 A30 |  | выставлен |  |  |  |  | Общий каталог/Низковольтное оборудование/Автоматические выключатели дифференциального тока (диффавтоматы) | кг | RUR | Включая НДС: 20.00 % |  | 0.00036 кг | http://catalog.raec.su/media/images/7f9/7f974333a9df62851f77f3826f28ec2c.jpg |  |  | 2CSR255180R1254(2CSR255140R1254) |  |  | 6419.53 |  |  | 30 |  |  | ABB | Автоматический выключатель дифференциального тока (дифавтомат, АВДТ) | Кол-во в упаковке 1. Малая (1 шт) | Глубина установочная (встраив.): 69.
52830 | ABB Выключатель автоматический дифференциального тока DS201 C10 A10 |  |  | ABB Выключатель автоматический дифференциального тока DS201 C10 A10 |  | выставлен |  |  |  |  | Общий каталог/Низковольтное оборудование/Автоматические выключатели дифференциального тока (диффавтоматы) | кг | RUR | Включая НДС: 20.00 % |  | 0.00036 кг | http://catalog.raec.su/media/images/7f9/7f974333a9df62851f77f3826f28ec2c.jpg |  |  | 2CSR255180R0104(2CSR255140R0104) |  |  | 7061.48 |  |  | 0 |  |  | ABB | Автоматический выключатель дифференциального тока (дифавтомат, АВДТ) | Кол-во в упаковке 1. Малая (1 шт) | Глубина установочная (встраив.): 69.
52900 | ABB Выключатель автоматический дифференциального тока DS201 L C16 A10 |  |  | ABB Выключатель автоматический дифференциального тока DS201 L C16 A10 |  | выставлен |  |  |  |  | Общий каталог/Низковольтное оборудование/Автоматические выключатели дифференциального тока (диффавтоматы) | кг | RUR | Включая НДС: 20.00 % |  | 0.00036 кг | http://catalog.raec.su/media/images/06a/06aea9d89ef5d39c96d820faf952960c.jpg |  |  | 2CSR245180R0164(2CSR245140R0164) |  |  | 5649.16 |  |  | 0 |  |  | ABB | Автоматический выключатель дифференциального тока (дифавтомат, АВДТ) | Кол-во в упаковке 1. Малая (1 шт) | Глубина установочная (встраив.): 69.
52902 | ABB Выключатель автоматический дифференциального тока DS201 C32 A30 |  |  | ABB Выключатель автоматический дифференциального тока DS201 C32 A30 |  | выставлен |  |  |  |  | Общий каталог/Низковольтное оборудование/Автоматические выключатели дифференциального тока (диффавтоматы) | кг | RUR | Включая НДС: 20.00 % |  | 0.00036 кг | http://catalog.raec.su/media/images/7f9/7f974333a9df62851f77f3826f28ec2c.jpg |  |  | 2CSR255180R1324(2CSR255140R1324) |  |  | 8528.45 |  |  | 0 |  |  | ABB | Автоматический выключатель дифференциального тока (дифавтомат, АВДТ) | Кол-во в упаковке 1. Малая (1 шт) | Глубина установочная (встраив.): 69.
50979 | ABB Выключатель автоматический дифференциального тока DS201 C10 A30 |  |  | ABB Выключатель автоматический дифференциального тока DS201 C10 A30 |  | выставлен |  |  |  |  | Общий каталог/Низковольтное оборудование/Автоматические выключатели дифференциального тока (диффавтоматы) | кг | RUR | Включая НДС: 20.00 % |  | 0.00036 кг | http://catalog.raec.su/media/images/7f9/7f974333a9df62851f77f3826f28ec2c.jpg |  |  | 2CSR255180R1104(2CSR255140R1104) |  |  | 6419.53 |  |  | 0 |  |  | ABB | Автоматический выключатель дифференциального тока (дифавтомат, АВДТ) | Кол-во в упаковке 1. Малая (1 шт) | Глубина установочная (встраив.): 69.
52148 | ABB Выключатель автоматический дифференциального тока DS201 L C16 A30 |  |  | ABB Выключатель автоматический дифференциального тока DS201 L C16 A30 |  | выставлен |  |  |  |  | Общий каталог/Низковольтное оборудование/Автоматические выключатели дифференциального тока (диффавтоматы) | кг | RUR | Включая НДС: 20.00 % |  | 0.00036 кг | http://catalog.raec.su/media/images/06a/06aea9d89ef5d39c96d820faf952960c.jpg |  |  | 2CSR245180R1164(2CSR245140R1164) |  |  | 5135.62 |  |  | 0 |  |  | ABB | Автоматический выключатель дифференциального тока (дифавтомат, АВДТ) | Кол-во в упаковке 1. Малая (1 шт) | Глубина установочная (встраив.): 69.
51527 | ABB Выключатель автоматический дифференциального тока DS201 B10 A10 |  |  | ABB Выключатель автоматический дифференциального тока DS201 B10 A10 |  | выставлен |  |  |  |  | Общий каталог/Низковольтное оборудование/Автоматические выключатели дифференциального тока (диффавтоматы) | кг | RUR | Включая НДС: 20.00 % |  | 0.00036 кг | http://catalog.raec.su/media/images/7f9/7f974333a9df62851f77f3826f28ec2c.jpg |  |  | 2CSR255180R0105(2CSR255140R0105) |  |  | 7854.41 |  |  | 1 |  |  | ABB | Автоматический выключатель дифференциального тока (дифавтомат, АВДТ) | Кол-во в упаковке 1. Малая (1 шт) | Глубина установочная (встраив.): 69.
51675 | ABB Выключатель автоматический дифференциального тока DS201 C16 A10 |  |  | ABB Выключатель автоматический дифференциального тока DS201 C16 A10 |  | выставлен |  |  |  |  | Общий каталог/Низковольтное оборудование/Автоматические выключатели дифференциального тока (диффавтоматы) | кг | RUR | Включая НДС: 20.00 % |  | 0.00036 кг | http://catalog.raec.su/media/images/7f9/7f974333a9df62851f77f3826f28ec2c.jpg |  |  | 2CSR255180R0164(2CSR255140R0164) |  |  | 7061.48 |  |  | 39 |  |  | ABB | Автоматический выключатель дифференциального тока (дифавтомат, АВДТ) | Кол-во в упаковке 1. Малая (1 шт) | Глубина установочная (встраив.): 69.
51789 | ABB Выключатель автоматический дифференциального тока DS201 C40 A30 |  |  | ABB Выключатель автоматический дифференциального тока DS201 C40 A30 |  | выставлен |  |  |  |  | Общий каталог/Низковольтное оборудование/Автоматические выключатели дифференциального тока (диффавтоматы) | кг | RUR | Включая НДС: 20.00 % |  | 0.00036 кг | http://catalog.raec.su/media/images/7f9/7f974333a9df62851f77f3826f28ec2c.jpg |  |  | 2CSR255180R1404(2CSR255140R1404) |  |  | 8528.45 |  |  | 3 |  |  | ABB | Автоматический выключатель дифференциального тока (дифавтомат, АВДТ) | Кол-во в упаковке 1. Малая (1 шт) | Глубина установочная (встраив.): 69.
47429 | SE Acti 9 DPN N VIGI Дифференциальный автоматический выключатель 6KA 16A C 30MA A |  |  | SE Acti 9 DPN N VIGI Дифференциальный автоматический выключатель 6KA 16A C 30MA A | ДИФФЕРЕНЦИАЛЬНЫЙ АВТОМАТИЧЕСКИЙ ВЫКЛЮЧАТЕЛЬ iDPN N VIGI 6KA 16A C 30MA A. Дифференциальный автоматический выключатель iDPN Vigi обеспечивает комплексную защиту оконечных цепей от коротких замыканий, пеpегpузок и повpеждения изоляции: защиту людей от поражения электрическим током при прямом прикосновении (до 30 мА). Снабжен функциями опознавания срабатывания по утечке, по КЗ или перегрузки - Visi Trip. А также функцией индикации положения контактов - Visi Safe. | выставлен |  |  |  |  | Общий каталог/Низковольтное оборудование/Автоматические выключатели дифференциального тока (диффавтоматы) | кг | RUR | Включая НДС: 20.00 % |  | 0.000344 кг | http://catalog.raec.su/media/images/980/980106f446bc913e80df0eb598b06547.jpeg |  |  | SE A9D32616 |  |  | 5740.8 |  |  | 72 |  |  | Schneider Electric | Автоматический выключатель дифференциального тока (дифавтомат, АВДТ) | Кол-во в упаковке 1. Малая (1 шт) | Глубина установочная (встраив.): 44.
2317258 | SE RESI9 Автоматический выключатель дифференциального тока (ДИФ) 1P+N С 6А 6000A 30мА тип AС |  |  | SE RESI9 Автоматический выключатель дифференциального тока (ДИФ) 1P+N С 6А 6000A 30мА тип AС |  | выставлен |  |  |  |  | Общий каталог/Низковольтное оборудование/Автоматические выключатели дифференциального тока (диффавтоматы) | кг | RUR | Включая НДС: 20.00 % |  | 0 кг | http://catalog.raec.su/media/images/5c8/5c826d1df424253fac040fcadfcbef95.jpg |  |  | SE R9D25606 |  |  | 2674.28 |  |  | 7 |  |  | Schneider Electric | Автоматический выключатель дифференциального тока (дифавтомат, АВДТ) | Кол-во в упаковке 6. Малая (6 шт) | Глубина установочная (встраив.): 44,5.
2317259 | SE RESI9 Автоматический выключатель дифференциального тока (ДИФ) 1P+N С 10А 6000A 30мА тип AС |  |  | SE RESI9 Автоматический выключатель дифференциального тока (ДИФ) 1P+N С 10А 6000A 30мА тип AС |  | выставлен |  |  |  |  | Общий каталог/Низковольтное оборудование/Автоматические выключатели дифференциального тока (диффавтоматы) | кг | RUR | Включая НДС: 20.00 % |  | 0 кг | http://catalog.raec.su/media/images/72d/72d242121e3c4bce6a4dff922597d288.jpg |  |  | SE R9D25610 |  |  | 2525.71 |  |  | 54 |  |  | Schneider Electric | Автоматический выключатель дифференциального тока (дифавтомат, АВДТ) | Кол-во в упаковке 6. Малая (6 шт) | Глубина установочная (встраив.): 44,5.
2317260 | SE RESI9 Автоматический выключатель дифференциального тока (ДИФ) 1P+N С 16А 6000A 30мА тип AС |  |  | SE RESI9 Автоматический выключатель дифференциального тока (ДИФ) 1P+N С 16А 6000A 30мА тип AС |  | выставлен |  |  |  |  | Общий каталог/Низковольтное оборудование/Автоматические выключатели дифференциального тока (диффавтоматы) | кг | RUR | Включая НДС: 20.00 % |  | 0 кг | http://catalog.raec.su/media/images/84b/84bdfcac0084c91b36c9de4fb4af84cc.jpg |  |  | SE R9D25616 |  |  | 2451.43 |  |  | 0 |  |  | Schneider Electric | Автоматический выключатель дифференциального тока (дифавтомат, АВДТ) | Кол-во в упаковке 6. Малая (6 шт) | Глубина установочная (встраив.): 44,5.
2317261 | SE RESI9 Автоматический выключатель дифференциального тока (ДИФ) 1P+N С 20А 6000A 30мА тип AС |  |  | SE RESI9 Автоматический выключатель дифференциального тока (ДИФ) 1P+N С 20А 6000A 30мА тип AС |  | выставлен |  |  |  |  | Общий каталог/Низковольтное оборудование/Автоматические выключатели дифференциального тока (диффавтоматы) | кг | RUR | Включая НДС: 20.00 % |  | 0 кг | http://catalog.raec.su/media/images/01a/01a1a7c2c5ec334d00c35160d99b6f96.jpg |  |  | SE R9D25620 |  |  | 2525.71 |  |  | 87 |  |  | Schneider Electric | Автоматический выключатель дифференциального тока (дифавтомат, АВДТ) | Кол-во в упаковке 6. Малая (6 шт) | Глубина установочная (встраив.): 44,5.
2317262 | SE RESI9 Автоматический выключатель дифференциального тока (ДИФ) 1P+N С 25А 6000A 30мА тип AС |  |  | SE RESI9 Автоматический выключатель дифференциального тока (ДИФ) 1P+N С 25А 6000A 30мА тип AС |  | выставлен |  |  |  |  | Общий каталог/Низковольтное оборудование/Автоматические выключатели дифференциального тока (диффавтоматы) | кг | RUR | Включая НДС: 20.00 % |  | 0 кг | http://catalog.raec.su/media/images/22e/22ea23a12d63a33fffad732b9106d3c3.jpg |  |  | SE R9D25625 |  |  | 2451.43 |  |  | 63 |  |  | Schneider Electric | Автоматический выключатель дифференциального тока (дифавтомат, АВДТ) | Кол-во в упаковке 6. Малая (6 шт) | Глубина установочная (встраив.): 44,5.
2317263 | SE RESI9 Автоматический выключатель дифференциального тока (ДИФ) 1P+N С 32А 6000A 30мА тип AС |  |  | SE RESI9 Автоматический выключатель дифференциального тока (ДИФ) 1P+N С 32А 6000A 30мА тип AС |  | выставлен |  |  |  |  | Общий каталог/Низковольтное оборудование/Автоматические выключатели дифференциального тока (диффавтоматы) | кг | RUR | Включая НДС: 20.00 % |  | 0 кг | http://catalog.raec.su/media/images/d58/d5854885e3d9e9ae315c60a0e8942c53.jpg |  |  | SE R9D25632 |  |  | 2897.14 |  |  | 31 |  |  | Schneider Electric | Автоматический выключатель дифференциального тока (дифавтомат, АВДТ) | Кол-во в упаковке 6. Малая (6 шт) | Глубина установочная (встраив.): 44,5.
2317264 | SE RESI9 Автоматический выключатель дифференциального тока (ДИФ) 1P+N С 40А 6000A 30мА тип AС |  |  | SE RESI9 Автоматический выключатель дифференциального тока (ДИФ) 1P+N С 40А 6000A 30мА тип AС |  | выставлен |  |  |  |  | Общий каталог/Низковольтное оборудование/Автоматические выключатели дифференциального тока (диффавтоматы) | кг | RUR | Включая НДС: 20.00 % |  | 0 кг | http://catalog.raec.su/media/images/681/681b3148f476a9ed7ed04e4d968f969a.jpg |  |  | SE R9D25640 |  |  | 3342.86 |  |  | 15 |  |  | Schneider Electric | Автоматический выключатель дифференциального тока (дифавтомат, АВДТ) | Кол-во в упаковке 6. Малая (6 шт) | Глубина установочная (встраив.): 44,5.
2317265 | SE RESI9 Автоматический выключатель дифференциального тока (ДИФ) 1P+N С 10А 6000A 10мА тип A |  |  | SE RESI9 Автоматический выключатель дифференциального тока (ДИФ) 1P+N С 10А 6000A 10мА тип A |  | выставлен |  |  |  |  | Общий каталог/Низковольтное оборудование/Автоматические выключатели дифференциального тока (диффавтоматы) | кг | RUR | Включая НДС: 20.00 % |  | 0 кг | http://catalog.raec.su/media/images/74f/74ff0c9873a56741329ee9f73a7bb2c5.jpg |  |  | SE R9D51610 |  |  | 4234.28 |  |  | 0 |  |  | Schneider Electric | Автоматический выключатель дифференциального тока (дифавтомат, АВДТ) | Кол-во в упаковке 6. Малая (6 шт) | Глубина установочная (встраив.): 44,5.
2317266 | SE RESI9 Автоматический выключатель дифференциального тока (ДИФ) 1P+N С 16А 6000A 10мА тип A |  |  | SE RESI9 Автоматический выключатель дифференциального тока (ДИФ) 1P+N С 16А 6000A 10мА тип A |  | выставлен |  |  |  |  | Общий каталог/Низковольтное оборудование/Автоматические выключатели дифференциального тока (диффавтоматы) | кг | RUR | Включая НДС: 20.00 % |  | 0 кг | http://catalog.raec.su/media/images/841/8417b9d988a00d5ffbfb69841d3339cd.jpg |  |  | SE R9D51616 |  |  | 4011.43 |  |  | 3 |  |  | Schneider Electric | Автоматический выключатель дифференциального тока (дифавтомат, АВДТ) | Кол-во в упаковке 6. Малая (6 шт) | Глубина установочная (встраив.): 44,5.
2317269 | SE RESI9 Автоматический выключатель дифференциального тока (ДИФ) 1P+N С 16А 6000A 30мА тип A |  |  | SE RESI9 Автоматический выключатель дифференциального тока (ДИФ) 1P+N С 16А 6000A 30мА тип A |  | выставлен |  |  |  |  | Общий каталог/Низковольтное оборудование/Автоматические выключатели дифференциального тока (диффавтоматы) | кг | RUR | Включая НДС: 20.00 % |  | 0 кг | http://catalog.raec.su/media/images/6d8/6d8959ab1874bfe44dfde925a8fe57e7.jpg |  |  | SE R9D55616 |  |  | 3491.43 |  |  | 0 |  |  | Schneider Electric | Автоматический выключатель дифференциального тока (дифавтомат, АВДТ) | Кол-во в упаковке 6. Малая (6 шт) | Глубина установочная (встраив.): 44,5.
2317270 | SE RESI9 Автоматический выключатель дифференциального тока (ДИФ) 1P+N С 20А 6000A 30мА тип A |  |  | SE RESI9 Автоматический выключатель дифференциального тока (ДИФ) 1P+N С 20А 6000A 30мА тип A |  | выставлен |  |  |  |  | Общий каталог/Низковольтное оборудование/Автоматические выключатели дифференциального тока (диффавтоматы) | кг | RUR | Включая НДС: 20.00 % |  | 0 кг | http://catalog.raec.su/media/images/31a/31aa1806d0a4f192f3b62d44444f2d1d.jpg |  |  | SE R9D55620 |  |  | 3639.99 |  |  | 0 |  |  | Schneider Electric | Автоматический выключатель дифференциального тока (дифавтомат, АВДТ) | Кол-во в упаковке 6. Малая (6 шт) | Глубина установочная (встраив.): 44,5.
2317271 | SE RESI9 Автоматический выключатель дифференциального тока (ДИФ) 1P+N С 25А 6000A 30мА тип A |  |  | SE RESI9 Автоматический выключатель дифференциального тока (ДИФ) 1P+N С 25А 6000A 30мА тип A |  | выставлен |  |  |  |  | Общий каталог/Низковольтное оборудование/Автоматические выключатели дифференциального тока (диффавтоматы) | кг | RUR | Включая НДС: 20.00 % |  | 0 кг | http://catalog.raec.su/media/images/de1/de13122ad338b43f10ff52b60f75bf2e.jpg |  |  | SE R9D55625 |  |  | 3491.43 |  |  | 5 |  |  | Schneider Electric | Автоматический выключатель дифференциального тока (дифавтомат, АВДТ) | Кол-во в упаковке 6. Малая (6 шт) | Глубина установочная (встраив.): 44,5.
2317272 | SE RESI9 Автоматический выключатель дифференциального тока (ДИФ) 1P+N С 32А 6000A 30мА тип A |  |  | SE RESI9 Автоматический выключатель дифференциального тока (ДИФ) 1P+N С 32А 6000A 30мА тип A |  | выставлен |  |  |  |  | Общий каталог/Низковольтное оборудование/Автоматические выключатели дифференциального тока (диффавтоматы) | кг | RUR | Включая НДС: 20.00 % |  | 0 кг | http://catalog.raec.su/media/images/857/8574cbdbd082c731af4f3ef37c99c6a8.jpg |  |  | SE R9D55632 |  |  | 4085.71 |  |  | 4 |  |  | Schneider Electric | Автоматический выключатель дифференциального тока (дифавтомат, АВДТ) | Кол-во в упаковке 6. Малая (6 шт) | Глубина установочная (встраив.): 44,5.
2317273 | SE RESI9 Автоматический выключатель дифференциального тока (ДИФ) 1P+N С 40А 6000A 30мА тип A |  |  | SE RESI9 Автоматический выключатель дифференциального тока (ДИФ) 1P+N С 40А 6000A 30мА тип A |  | выставлен |  |  |  |  | Общий каталог/Низковольтное оборудование/Автоматические выключатели дифференциального тока (диффавтоматы) | кг | RUR | Включая НДС: 20.00 % |  | 0 кг | http://catalog.raec.su/media/images/1e7/1e72d352334ce18e7d0bd7d06503d6ac.jpg |  |  | SE R9D55640 |  |  | 4754.29 |  |  | 4 |  |  | Schneider Electric | Автоматический выключатель дифференциального тока (дифавтомат, АВДТ) | Кол-во в упаковке 6. Малая (6 шт) | Глубина установочная (встраив.): 44,5.
2317275 | SE RESI9 Автоматический выключатель дифференциального тока (ДИФ) 1P+N С 10А 6000A 30мА 18mm тип AC |  |  | SE RESI9 Автоматический выключатель дифференциального тока (ДИФ) 1P+N С 10А 6000A 30мА 18mm тип AC |  | выставлен |  |  |  |  | Общий каталог/Низковольтное оборудование/Автоматические выключатели дифференциального тока (диффавтоматы) | кг | RUR | Включая НДС: 20.00 % |  | 0 кг | http://catalog.raec.su/media/images/8a9/8a91ed786d8dbf83715faa11c00fb9bb.jpg |  |  | SE R9D87610 |  |  | 2228.57 |  |  | 6 |  |  | Schneider Electric | Автоматический выключатель дифференциального тока (дифавтомат, АВДТ) | Кол-во в упаковке 12. Малая (12 шт) | Глубина установочная (встраив.): 44.
2317276 | SE RESI9 Автоматический выключатель дифференциального тока (ДИФ) 1P+N С 16А 6000A 30мА 18mm тип AC |  |  | SE RESI9 Автоматический выключатель дифференциального тока (ДИФ) 1P+N С 16А 6000A 30мА 18mm тип AC |  | выставлен |  |  |  |  | Общий каталог/Низковольтное оборудование/Автоматические выключатели дифференциального тока (диффавтоматы) | кг | RUR | Включая НДС: 20.00 % |  | 0 кг | http://catalog.raec.su/media/images/114/114fd5fdac1569020652e4935d4ef667.jpg |  |  | SE R9D87616 |  |  | 2154.29 |  |  | 0 |  |  | Schneider Electric | Автоматический выключатель дифференциального тока (дифавтомат, АВДТ) | Кол-во в упаковке 12. Малая (12 шт) | Глубина установочная (встраив.): 44.
2317277 | SE RESI9 Автоматический выключатель дифференциального тока (ДИФ) 1P+N С 20А 6000A 30мА 18mm тип AC |  |  | SE RESI9 Автоматический выключатель дифференциального тока (ДИФ) 1P+N С 20А 6000A 30мА 18mm тип AC |  | выставлен |  |  |  |  | Общий каталог/Низковольтное оборудование/Автоматические выключатели дифференциального тока (диффавтоматы) | кг | RUR | Включая НДС: 20.00 % |  | 0 кг | http://catalog.raec.su/media/images/1fc/1fcd1f01526a85dbf536695b18e572b9.jpg |  |  | SE R9D87620 |  |  | 2228.57 |  |  | 0 |  |  | Schneider Electric | Автоматический выключатель дифференциального тока (дифавтомат, АВДТ) | Кол-во в упаковке 12. Малая (12 шт) | Глубина установочная (встраив.): 44.
2317278 | SE RESI9 Автоматический выключатель дифференциального тока (ДИФ) 1P+N С 25А 6000A 30мА 18mm тип AC |  |  | SE RESI9 Автоматический выключатель дифференциального тока (ДИФ) 1P+N С 25А 6000A 30мА 18mm тип AC |  | выставлен |  |  |  |  | Общий каталог/Низковольтное оборудование/Автоматические выключатели дифференциального тока (диффавтоматы) | кг | RUR | Включая НДС: 20.00 % |  | 0 кг | http://catalog.raec.su/media/images/9e4/9e4d3c5b928c4ff26eef116611b1abc2.jpg |  |  | SE R9D87625 |  |  | 2154.29 |  |  | 0 |  |  | Schneider Electric | Автоматический выключатель дифференциального тока (дифавтомат, АВДТ) | Кол-во в упаковке 12. Малая (12 шт) | Глубина установочная (встраив.): 44.
2317279 | SE RESI9 Автоматический выключатель дифференциального тока (ДИФ) 1P+N С 32А 6000A 30мА 18mm тип AC |  |  | SE RESI9 Автоматический выключатель дифференциального тока (ДИФ) 1P+N С 32А 6000A 30мА 18mm тип AC |  | выставлен |  |  |  |  | Общий каталог/Низковольтное оборудование/Автоматические выключатели дифференциального тока (диффавтоматы) | кг | RUR | Включая НДС: 20.00 % |  | 0 кг | http://catalog.raec.su/media/images/fc8/fc8998eaf174e011c7f41606c39928f9.jpg |  |  | SE R9D87632 |  |  | 2600 |  |  | 11 |  |  | Schneider Electric | Автоматический выключатель дифференциального тока (дифавтомат, АВДТ) | Кол-во в упаковке 12. Малая (12 шт) | Глубина установочная (встраив.): 44.
2317284 | SE RESI9 Автоматический выключатель дифференциального тока (ДИФ) 1P+N С 16А 6000A 30мА 18mm тип A |  |  | SE RESI9 Автоматический выключатель дифференциального тока (ДИФ) 1P+N С 16А 6000A 30мА 18mm тип A |  | выставлен |  |  |  |  | Общий каталог/Низковольтное оборудование/Автоматические выключатели дифференциального тока (диффавтоматы) | кг | RUR | Включая НДС: 20.00 % |  | 0 кг | http://catalog.raec.su/media/images/c0f/c0fa92f95e482f58d64da4cf7e2b0c7c.jpg |  |  | SE R9D88616 |  |  | 3045.71 |  |  | 4 |  |  | Schneider Electric | Автоматический выключатель дифференциального тока (дифавтомат, АВДТ) | Кол-во в упаковке 12. Малая (12 шт) | Глубина установочная (встраив.): 44.
2317286 | SE RESI9 Автоматический выключатель дифференциального тока (ДИФ) 1P+N С 25А 6000A 30мА 18mm тип A |  |  | SE RESI9 Автоматический выключатель дифференциального тока (ДИФ) 1P+N С 25А 6000A 30мА 18mm тип A |  | выставлен |  |  |  |  | Общий каталог/Низковольтное оборудование/Автоматические выключатели дифференциального тока (диффавтоматы) | кг | RUR | Включая НДС: 20.00 % |  | 0 кг | http://catalog.raec.su/media/images/ded/ded5ee90bde7c18f2a2ecde47f772829.jpg |  |  | SE R9D88625 |  |  | 3045.71 |  |  | 11 |  |  | Schneider Electric | Автоматический выключатель дифференциального тока (дифавтомат, АВДТ) | Кол-во в упаковке 12. Малая (12 шт) | Глубина установочная (встраив.): 44.
1402431 | ABB Выключатель автоматический дифференциального тока, 1P+N, 6А, C, 4.5kA, 30мA, AC, BMR415C06 |  |  | ABB Выключатель автоматический дифференциального тока, 1P+N, 6А, C, 4.5kA, 30мA, AC, BMR415C06 | Выкл. авт. диф. тока, 1P+N, 6А, C, 4.5kA, 30мA, AC, BMR415C06 | выставлен |  |  |  |  | Общий каталог/Низковольтное оборудование/Автоматические выключатели дифференциального тока (диффавтоматы) | кг | RUR | Включая НДС: 20.00 % |  | 0.000217 кг | http://catalog.raec.su/media/images/097/09780b35d79cefc8ca8e7c4ae23f4628.jpg http://catalog.raec.su/media/images/9f3/9f3b26ad0e36148375bf810d7756d0b1.jpg http://catalog.raec.su/media/images/caa/caa5d1c61a5deb37ad4fdbf6790bdbab.jpg http://catalog.raec.su/media/images/a50/a50ae92f1de85469b39fdb638ecc8667.jpg |  |  | 2CSR645041R1064 |  |  | 1926.05 |  |  | 5 |  |  | ABB | Автоматический выключатель дифференциального тока (дифавтомат, АВДТ) | Кол-во в упаковке 5. Малая (5 шт) | Глубина установочная (встраив.): 69.
1402432 | ABB Выключатель автоматический дифференциального тока, 1P+N, 10А, C, 4.5kA, 30мA, AC, BMR415C10 |  |  | ABB Выключатель автоматический дифференциального тока, 1P+N, 10А, C, 4.5kA, 30мA, AC, BMR415C10 | Выкл. авт. диф. тока, 1P+N, 10А, C, 4.5kA, 30мA, AC, BMR415C10 | выставлен |  |  |  |  | Общий каталог/Низковольтное оборудование/Автоматические выключатели дифференциального тока (диффавтоматы) | кг | RUR | Включая НДС: 20.00 % |  | 0.000217 кг | http://catalog.raec.su/media/images/942/9422d1cc5ffef12c1cc0606d9b3d55ed.jpg http://catalog.raec.su/media/images/cf8/cf84530bccf4f62c4b9e3dd6f812a47b.jpg http://catalog.raec.su/media/images/caa/caa5d1c61a5deb37ad4fdbf6790bdbab.jpg http://catalog.raec.su/media/images/821/8210f8b16dc3b7107da22a76c9341d87.jpg |  |  | 2CSR645041R1104 |  |  | 1519.5 |  |  | 0 |  |  | ABB | Автоматический выключатель дифференциального тока (дифавтомат, АВДТ) | Кол-во в упаковке 5. Малая (5 шт) | Глубина установочная (встраив.): 69.
1402434 | ABB Выключатель автоматический дифференциального тока, 1P+N, 20А, C, 4.5kA, 30мA, AC, BMR415C20 |  |  | ABB Выключатель автоматический дифференциального тока, 1P+N, 20А, C, 4.5kA, 30мA, AC, BMR415C20 | Выкл. авт. диф. тока, 1P+N, 20А, C, 4.5kA, 30мA, AC, BMR415C20 | выставлен |  |  |  |  | Общий каталог/Низковольтное оборудование/Автоматические выключатели дифференциального тока (диффавтоматы) | кг | RUR | Включая НДС: 20.00 % |  | 0.000217 кг | http://catalog.raec.su/media/images/942/9422d1cc5ffef12c1cc0606d9b3d55ed.jpg http://catalog.raec.su/media/images/cf8/cf84530bccf4f62c4b9e3dd6f812a47b.jpg http://catalog.raec.su/media/images/caa/caa5d1c61a5deb37ad4fdbf6790bdbab.jpg http://catalog.raec.su/media/images/821/8210f8b16dc3b7107da22a76c9341d87.jpg |  |  | 2CSR645041R1204 |  |  | 1457.3 |  |  | 0 |  |  | ABB | Автоматический выключатель дифференциального тока (дифавтомат, АВДТ) | Кол-во в упаковке 5. Малая (5 шт) | Глубина установочная (встраив.): 69.
1402435 | ABB Выключатель автоматический дифференциального тока, 1P+N, 25А, C, 4.5kA, 30мA, AC, BMR415C25 |  |  | ABB Выключатель автоматический дифференциального тока, 1P+N, 25А, C, 4.5kA, 30мA, AC, BMR415C25 | Выкл. авт. диф. тока, 1P+N, 25А, C, 4.5kA, 30мA, AC, BMR415C25 | выставлен |  |  |  |  | Общий каталог/Низковольтное оборудование/Автоматические выключатели дифференциального тока (диффавтоматы) | кг | RUR | Включая НДС: 20.00 % |  | 0.000217 кг | http://catalog.raec.su/media/images/942/9422d1cc5ffef12c1cc0606d9b3d55ed.jpg http://catalog.raec.su/media/images/cf8/cf84530bccf4f62c4b9e3dd6f812a47b.jpg http://catalog.raec.su/media/images/caa/caa5d1c61a5deb37ad4fdbf6790bdbab.jpg http://catalog.raec.su/media/images/821/8210f8b16dc3b7107da22a76c9341d87.jpg |  |  | 2CSR645041R1254 |  |  | 1377.67 |  |  | 0 |  |  | ABB | Автоматический выключатель дифференциального тока (дифавтомат, АВДТ) | Кол-во в упаковке 5. Малая (5 шт) | Глубина установочная (встраив.): 69.
1402436 | ABB Выключатель автоматический дифференциального тока, 1P+N, 32А, C, 4.5kA, 30мA, AC, BMR415C32 |  |  | ABB Выключатель автоматический дифференциального тока, 1P+N, 32А, C, 4.5kA, 30мA, AC, BMR415C32 | Выкл. авт. диф. тока, 1P+N, 32А, C, 4.5kA, 30мA, AC, BMR415C32 | выставлен |  |  |  |  | Общий каталог/Низковольтное оборудование/Автоматические выключатели дифференциального тока (диффавтоматы) | кг | RUR | Включая НДС: 20.00 % |  | 0.000217 кг | http://catalog.raec.su/media/images/942/9422d1cc5ffef12c1cc0606d9b3d55ed.jpg http://catalog.raec.su/media/images/cf8/cf84530bccf4f62c4b9e3dd6f812a47b.jpg http://catalog.raec.su/media/images/caa/caa5d1c61a5deb37ad4fdbf6790bdbab.jpg http://catalog.raec.su/media/images/821/8210f8b16dc3b7107da22a76c9341d87.jpg |  |  | 2CSR645041R1324 |  |  | 1749.12 |  |  | 0 |  |  | ABB | Автоматический выключатель дифференциального тока (дифавтомат, АВДТ) | Кол-во в упаковке 5. Малая (5 шт) | Глубина установочная (встраив.): 69.
1402437 | ABB Выключатель автоматический дифференциального тока, 1P+N, 40А, C, 4.5kA, 30мA, AC, BMR415C40 |  |  | ABB Выключатель автоматический дифференциального тока, 1P+N, 40А, C, 4.5kA, 30мA, AC, BMR415C40 | Выкл. авт. диф. тока, 1P+N, 40А, C, 4.5kA, 30мA, AC, BMR415C40 | выставлен |  |  |  |  | Общий каталог/Низковольтное оборудование/Автоматические выключатели дифференциального тока (диффавтоматы) | кг | RUR | Включая НДС: 20.00 % |  | 0.000217 кг | http://catalog.raec.su/media/images/942/9422d1cc5ffef12c1cc0606d9b3d55ed.jpg http://catalog.raec.su/media/images/cf8/cf84530bccf4f62c4b9e3dd6f812a47b.jpg http://catalog.raec.su/media/images/caa/caa5d1c61a5deb37ad4fdbf6790bdbab.jpg http://catalog.raec.su/media/images/821/8210f8b16dc3b7107da22a76c9341d87.jpg |  |  | 2CSR645041R1404 |  |  | 1876.8 |  |  | 0 |  |  | ABB | Автоматический выключатель дифференциального тока (дифавтомат, АВДТ) | Кол-во в упаковке 5. Малая (5 шт) | Глубина установочная (встраив.): 69.
32949 | ABB OXS6X330 Переходник 330мм для ручек управления рубильниками типа ОТ16..125F |  |  | ABB OXS6X330 Переходник 330мм для ручек управления рубильниками типа ОТ16..125F | OXS6X330 переходник длиной 330 мм для ручки управления селекторного типа для выключателей ОТ16-125F | выставлен |  |  |  |  | Общий каталог/Низковольтное оборудование/Измерительные приборы для установки в щит | кг | RUR | Включая НДС: 20.00 % |  | 1.2e-005 кг | http://catalog.raec.su/media/images/955/9555a8c02b53a5e8b736806164de4d8a.jpg http://catalog.raec.su/media/images/7fd/7fd699a8afbcf57a9860eebb282455da.jpg |  |  | 1SCA101661R1001 |  |  | 345.85 |  |  | 15 |  |  | ABB | Ось для переключателей/выключателей | Кол-во в упаковке 1. Малая (1 шт)
32951 | ABB ОХP12X395 Переходник для ручки для OETL 400...3150 |  |  | ABB ОХP12X395 Переходник для ручки для OETL 400...3150 | OXP12X395 переходник длиной 395 мм для ручки управления пистолетного или вертолётного типа для выключателей ОТ315-4000 А | выставлен |  |  |  |  | Общий каталог/Низковольтное оборудование/Измерительные приборы для установки в щит | кг | RUR | Включая НДС: 20.00 % |  | 5.7e-005 кг | http://catalog.raec.su/media/images/967/9676d607e1ef1c0eed83f1150ef5698f.jpg |  |  | 1SCA022042R5990 |  |  | 850.05 |  |  | 6 |  |  | ABB | Ось для переключателей/выключателей | Кол-во в упаковке 1. Малая (1 шт)
33323 | ABB OXP6X400 Переходник 400мм для ручки управления рубильниками типа ОТ16..125F |  |  | ABB OXP6X400 Переходник 400мм для ручки управления рубильниками типа ОТ16..125F | OXP6X400 переходник длиной 400 мм для ручки управления пистолетного типа для выключателей OT16-250 | выставлен |  |  |  |  | Общий каталог/Низковольтное оборудование/Измерительные приборы для установки в щит | кг | RUR | Включая НДС: 20.00 % |  | 1.4e-005 кг | http://catalog.raec.su/media/images/aa5/aa503b10a9cafc65f4913b5e2c67a8f5.jpg |  |  | 1SCA108226R1001 |  |  | 358.36 |  |  | 12 |  |  | ABB | Ось для переключателей/выключателей | Кол-во в упаковке 1. Малая (1 шт)
32891 | ABB OXP12X250 Переходник для ручки упр. 12mm длинной 250mm для OT/OETL |  |  | ABB OXP12X250 Переходник для ручки упр. 12mm длинной 250mm для OT/OETL | OXP12X250 переходник длиной 250 мм для ручки управления пистолетного или вертолётного типа для выключателей ОТ315-4000 А | выставлен |  |  |  |  | Общий каталог/Низковольтное оборудование/Измерительные приборы для установки в щит | кг | RUR | Включая НДС: 20.00 % |  | 3.6e-005 кг | http://catalog.raec.su/media/images/967/9676d607e1ef1c0eed83f1150ef5698f.jpg |  |  | 1SCA022325R6980 |  |  | 635.45 |  |  | 8 |  |  | ABB | Ось для переключателей/выключателей | Кол-во в упаковке 1. Малая (1 шт)
32704 | ABB OXP12X535 535мм Переходник для ручки управления рубильниками типа OT315..800 / ОETL1000..3150 |  |  | ABB OXP12X535 535мм Переходник для ручки управления рубильниками типа OT315..800 / ОETL1000..3150 | OXP12X535 переходник длиной 535 мм для ручки управления пистолетного или вертолётного типа для выключателей ОТ315-4000 А | выставлен |  |  |  |  | Общий каталог/Низковольтное оборудование/Измерительные приборы для установки в щит | кг | RUR | Включая НДС: 20.00 % |  | 7.7e-005 кг | http://catalog.raec.su/media/images/e71/e71cb93a53fb28a616615eeb159e9d28.png |  |  | 1SCA022042R6110 |  |  | 1279.24 |  |  | 8 |  |  | ABB | Ось для переключателей/выключателей | Кол-во в упаковке 1. Малая (1 шт)
33069 | ABB ОХP12X465 Переходник для ручки управления рубильниками типа OT315..800 / ОETL1000..3150 |  |  | ABB ОХP12X465 Переходник для ручки управления рубильниками типа OT315..800 / ОETL1000..3150 | OXP12X465 переходник длиной 465 мм для ручки управления пистолетного или вертолётного типа для выключателей ОТ315-4000 А | выставлен |  |  |  |  | Общий каталог/Низковольтное оборудование/Измерительные приборы для установки в щит | кг | RUR | Включая НДС: 20.00 % |  | 6.7e-005 кг | http://catalog.raec.su/media/images/967/9676d607e1ef1c0eed83f1150ef5698f.jpg |  |  | 1SCA022042R6020 |  |  | 952.15 |  |  | 5 |  |  | ABB | Ось для переключателей/выключателей | Кол-во в упаковке 1. Малая (1 шт)
33071 | ABB OXS6X250 Переходник 250мм для ручки управления рубильниками типа ОТ16..125F |  |  | ABB OXS6X250 Переходник 250мм для ручки управления рубильниками типа ОТ16..125F | OXS6X250 переходник длиной 250 мм для ручки управления селекторного типа для выключателей ОТ16-125F | выставлен |  |  |  |  | Общий каталог/Низковольтное оборудование/Измерительные приборы для установки в щит | кг | RUR | Включая НДС: 20.00 % |  | 9e-006 кг | http://catalog.raec.su/media/images/955/9555a8c02b53a5e8b736806164de4d8a.jpg |  |  | 1SCA101660R1001 |  |  | 306.27 |  |  | 37 |  |  | ABB | Ось для переключателей/выключателей | Кол-во в упаковке 1. Малая (1 шт)
33075 | ABB Переходник OXP6X265 |  |  | ABB Переходник OXP6X265 | OXP6X265 переходник длиной 265 мм для ручки управления пистолетного типа для выключателей OT16-250 | выставлен |  |  |  |  | Общий каталог/Низковольтное оборудование/Измерительные приборы для установки в щит | кг | RUR | Включая НДС: 20.00 % |  | 1e-005 кг | http://catalog.raec.su/media/images/aa5/aa503b10a9cafc65f4913b5e2c67a8f5.jpg |  |  | 1SCA108225R1001 |  |  | 247.92 |  |  | 6 |  |  | ABB | Ось для переключателей/выключателей | Кол-во в упаковке 1. Малая (1 шт)
32777 | ABB OXP6X290 Переходник для ручки для ОТ125-160, ОТ160-250 |  |  | ABB OXP6X290 Переходник для ручки для ОТ125-160, ОТ160-250 | OXP6X290 переходник длиной 290 мм для ручки управления пистолетного типа для выключателей OT16-250 | выставлен |  |  |  |  | Общий каталог/Низковольтное оборудование/Измерительные приборы для установки в щит | кг | RUR | Включая НДС: 20.00 % |  | 1e-005 кг | http://catalog.raec.su/media/images/f2f/f2f2467566276ac2c1f24b96abe7a062.jpg |  |  | 1SCA022042R6370 |  |  | 227.12 |  |  | 4 |  |  | ABB | Ось для переключателей/выключателей | Кол-во в упаковке 1. Малая (1 шт)
32787 | ABB OXP6X430 Переходник для ОТ 200...250 |  |  | ABB OXP6X430 Переходник для ОТ 200...250 | OXP6X430 переходник длиной 430 мм для ручки управления пистолетного типа для выключателей OT16-250 | выставлен |  |  |  |  | Общий каталог/Низковольтное оборудование/Измерительные приборы для установки в щит | кг | RUR | Включая НДС: 20.00 % |  | 1.5e-005 кг | http://catalog.raec.su/media/images/f2f/f2f2467566276ac2c1f24b96abe7a062.jpg |  |  | 1SCA022056R6030 |  |  | 366.69 |  |  | 4 |  |  | ABB | Ось для переключателей/выключателей | Кол-во в упаковке 1. Малая (1 шт)
32789 | ABB OXP12X325 Переходник для OT315..800 / ОETL1000..3150 |  |  | ABB OXP12X325 Переходник для OT315..800 / ОETL1000..3150 | OXP12X325 переходник длиной 325 мм для ручки управления пистолетного или вертолётного типа для выключателей ОТ315-4000 А | выставлен |  |  |  |  | Общий каталог/Низковольтное оборудование/Измерительные приборы для установки в щит | кг | RUR | Включая НДС: 20.00 % |  | 4.7e-005 кг | http://catalog.raec.su/media/images/967/9676d607e1ef1c0eed83f1150ef5698f.jpg |  |  | 1SCA022042R5810 |  |  | 781.3 |  |  | 17 |  |  | ABB | Ось для переключателей/выключателей | Кол-во в упаковке 1. Малая (1 шт)
17940 | SE Acti 9 iPF 20 Ограничитель перенапряжения 20kA 340В 3P |  |  | SE Acti 9 iPF 20 Ограничитель перенапряжения 20kA 340В 3P |  | выставлен |  |  |  |  | Общий каталог/Оборудование для молниезащиты и заземления/Разрядники и устройства защиты | кг | RUR | Включая НДС: 20.00 % |  | 0.00051 кг | http://catalog.raec.su/media/images/612/612e2eb1f9ff1d8bda6739c3be32ed9b.jpeg http://catalog.raec.su/media/images/db7/db7c5e4d8d77fdc5072047329cc84888.jpg |  |  | SE A9L15597 |  |  | 8798.4 |  |  | 2 |  |  | Schneider Electric | УЗИП для систем электроснабжения | Кол-во в упаковке 1. Малая (1 шт)
55425 | SE Acti 9 УЗИП Т2 iPF K 40 40kA 340В 3P+N |  |  | SE Acti 9 УЗИП Т2 iPF K 40 40kA 340В 3P+N |  | выставлен |  |  |  |  | Общий каталог/Оборудование для молниезащиты и заземления/Разрядники и устройства защиты | кг | RUR | Включая НДС: 20.00 % |  | 0.000408 кг | http://catalog.raec.su/media/images/c4e/c4eba50aeaff09ef5ba470b8343c4478.jpeg |  |  | SE A9L15688 |  |  | 15787.2 |  |  | 1 |  |  | Schneider Electric | УЗИП для систем электроснабжения | Кол-во в упаковке 1. Малая (1 шт)
98149 | SE УЗИП СО ВСТРОЕННОЙ ЗАЩИТОЙ IQUICK IQUICK PRD 3П+Н 40кА С КАРТРИДЖАМИ |  |  | SE УЗИП СО ВСТРОЕННОЙ ЗАЩИТОЙ IQUICK IQUICK PRD 3П+Н 40кА С КАРТРИДЖАМИ | УЗИП СО ВСТРОЕННОЙ ЗАЩИТОЙ IQUICK IQUICK PRD 3П+Н 40кА С КАРТРИДЖАМИ. Данный тип УЗИП скоординирован с аппаратом защиты от КЗ и перегрузки и представляется собой моноблочное решение. iQuick PRD снабжен картриджами и позволяет быстро заменять поврежденные картриджи без демонтажа устройства. Они снабжены функцией удаленной выдачи сообщения «Картридж необходимо заменить». УЗИП Т2 предназначен для защиты объектов с высоким уровнем риска. | выставлен |  |  |  |  | Общий каталог/Оборудование для молниезащиты и заземления/Разрядники и устройства защиты | кг | RUR | Включая НДС: 20.00 % |  | 0 кг | http://catalog.raec.su/media/images/a98/a9866d64a17edbdc5dd0f58b424ae09f.jpeg |  |  | SE A9L16294 |  |  | 9703.2 |  |  | 0 |  |  | Schneider Electric | УЗИП для систем электроснабжения | Кол-во в упаковке 1. Малая (1 шт)
426308 | SE EASY 9 Устройство защиты от импульсных помех 3П 45кА |  |  | SE EASY 9 Устройство защиты от импульсных помех 3П 45кА | Устройство защиты от импульсных перенапряжений (УЗИП) Schneider Electric серии Easy9 обеспечивает защиту бытовой техники и других электрических устройств от перенапряжений, возникающих вследствие грозовых разрядов и включений/ отключений оборудования. УЗИП подключается параллельно вводному выключателю, предназначен для 3-фазной сети напряжение до 400В, макс. ток разряда до 45кА. | выставлен |  |  |  |  | Общий каталог/Оборудование для молниезащиты и заземления/Разрядники и устройства защиты | кг | RUR | Включая НДС: 20.00 % |  | 0.000474 кг | http://catalog.raec.su/media/images/16e/16e1f277fb85f0473726d1e00f3c53ad.jpeg |  |  | SE EZ9L33345 |  |  | 9013.2 |  |  | 3 |  |  | Schneider Electric | УЗИП для систем электроснабжения | Кол-во в упаковке 1. Малая (1 шт)
426309 | SE EASY 9 Устройство защиты от импульсных помех 1П+Н 20кА |  |  | SE EASY 9 Устройство защиты от импульсных помех 1П+Н 20кА | Устройство защиты от импульсных перенапряжений (УЗИП) Schneider Electric серии Easy9 обеспечивает защиту бытовой техники и других электрических устройств от перенапряжений, возникающих вследствие грозовых разрядов и включений/отключений оборудования. УЗИП подключается параллельно вводному выключателю, предназначен для 1-фазной сети напряжение до 230В, макс. ток разряда до 20 кА. | выставлен |  |  |  |  | Общий каталог/Оборудование для молниезащиты и заземления/Разрядники и устройства защиты | кг | RUR | Включая НДС: 20.00 % |  | 0.000387 кг | http://catalog.raec.su/media/images/1b1/1b17687e8f72bcdf5871c63c96624e60.jpeg |  |  | SE EZ9L33620 |  |  | 3916.08 |  |  | 0 |  |  | Schneider Electric | УЗИП для систем электроснабжения | Кол-во в упаковке 1. Малая (1 шт)
426310 | SE EASY 9 Устройство защиты от импульсных помех 3П+Н 20кА |  |  | SE EASY 9 Устройство защиты от импульсных помех 3П+Н 20кА | Устройство защиты от импульсных перенапряжений (УЗИП) Schneider Electric серии Easy9 обеспечивает защиту бытовой техники и других электрических устройств от перенапряжений, возникающих вследствие грозовых разрядов и включений/отключений оборудования. УЗИП подключается параллельно вводному выключателю, предназначен для 3-фазной сети напряжение до 400В, макс. ток разряда до 20кА. | выставлен |  |  |  |  | Общий каталог/Оборудование для молниезащиты и заземления/Разрядники и устройства защиты | кг | RUR | Включая НДС: 20.00 % |  | 0.000618 кг | http://catalog.raec.su/media/images/c05/c0514b61d58133c008b6e30857a99d0b.jpeg |  |  | SE EZ9L33720 |  |  | 8658 |  |  | 1 |  |  | Schneider Electric | УЗИП для систем электроснабжения | Кол-во в упаковке 1. Малая (1 шт)
426311 | SE EASY 9 Устройство защиты от импульсных помех 3П+Н 45кА |  |  | SE EASY 9 Устройство защиты от импульсных помех 3П+Н 45кА | Устройство защиты от импульсных перенапряжений (УЗИП) Schneider Electric серии Easy9 обеспечивает защиту бытовой техники и других электрических устройств от перенапряжений, возникающих вследствие грозовых разрядов и включений/ отключений оборудования. УЗИП подключается параллельно вводному выключателю, предназначен для 3-фазной сети напряжение до 400В, макс. ток разряда до 45кА. | выставлен |  |  |  |  | Общий каталог/Оборудование для молниезащиты и заземления/Разрядники и устройства защиты | кг | RUR | Включая НДС: 20.00 % |  | 0.000645 кг | http://catalog.raec.su/media/images/c96/c961323a6223f9648ac2dc2833253e27.jpeg |  |  | SE EZ9L33745 |  |  | 12076.8 |  |  | 2 |  |  | Schneider Electric | УЗИП для систем электроснабжения | Кол-во в упаковке 1. Малая (1 шт)
369614 | ABB УЗИП OVR T2 3N 40-275 P QS |  |  | ABB УЗИП OVR T2 3N 40-275 P QS | УЗИП OVR T2 3N 40-275 P QS | выставлен |  |  |  |  | Общий каталог/Оборудование для молниезащиты и заземления/Разрядники и устройства защиты | кг | RUR | Включая НДС: 20.00 % |  | 0.000406 кг | http://catalog.raec.su/media/images/1f0/1f0492830ce3fd13dbee33273cd40759.jpg |  |  | 2CTB803973R1100 |  |  | 10109.98 |  |  | 1 |  |  | ABB | УЗИП для систем электроснабжения | Кол-во в упаковке 1. Малая (1 шт)
358992 | ABB УЗИП OVR T2 40-275 C QS картридж |  |  | ABB УЗИП OVR T2 40-275 C QS картридж | УЗИП OVR T2 40-275 C QS картридж | выставлен |  |  |  |  | Общий каталог/Оборудование для молниезащиты и заземления/Разрядники и устройства защиты | кг | RUR | Включая НДС: 20.00 % |  | 0.0001 кг | http://catalog.raec.su/media/images/e4b/e4bde6e345648b5ed0d414aa3ab29e9d.jpg |  |  | 2CTB803876R1000 |  |  | 4632.74 |  |  | 3 |  |  | ABB | УЗИП для систем электроснабжения | Кол-во в упаковке 1. Малая (1 шт)
360173 | ABB OVR Ограничитель перенапряжения T2 3P 40 275 P ( тип 2 ) |  |  | ABB OVR Ограничитель перенапряжения T2 3P 40 275 P ( тип 2 ) | УЗИП OVR T2 3L 40-275 P QS | выставлен |  |  |  |  | Общий каталог/Оборудование для молниезащиты и заземления/Разрядники и устройства защиты | кг | RUR | Включая НДС: 20.00 % |  | 0.000303 кг | http://catalog.raec.su/media/images/f20/f201a4400d96bb53afacaf558cc9a881.jpg |  |  | 2CTB803873R2400 |  |  | 9486.32 |  |  | 5 |  |  | ABB | УЗИП для систем электроснабжения | Кол-во в упаковке 1. Малая (1 шт)
1317318 | ABB УЗИП OVR H T2-T3 20-275 P QS |  |  | ABB УЗИП OVR H T2-T3 20-275 P QS | УЗИП OVR H T2-T3 20-275 P QS | выставлен |  |  |  |  | Общий каталог/Оборудование для молниезащиты и заземления/Разрядники и устройства защиты | кг | RUR | Включая НДС: 20.00 % |  | 9.1e-005 кг | http://catalog.raec.su/media/images/e31/e3144317556336bca8e6b9ae44e70367.jpg http://catalog.raec.su/media/images/fa0/fa0c182f05264d4da6fec0c47367082f.jpg http://catalog.raec.su/media/images/2c8/2c88ac3e5b96bd2369019a3214109964.jpg http://catalog.raec.su/media/images/161/16165404275b047b1b74180a90488bae.jpg |  |  | 2CTB803871R2600 |  |  | 1549.78 |  |  | 0 |  |  | ABB | УЗИП для систем электроснабжения | Кол-во в упаковке 1. Малая (1 шт)
1289872 | ABB УЗИП OVR H T2-T3 3N 20-275 P QS |  |  | ABB УЗИП OVR H T2-T3 3N 20-275 P QS | УЗИП OVR H T2-T3 3N 20-275 P QS | выставлен |  |  |  |  | Общий каталог/Оборудование для молниезащиты и заземления/Разрядники и устройства защиты | кг | RUR | Включая НДС: 20.00 % |  | 0.000363 кг | http://catalog.raec.su/media/images/124/124a553c5506d63dac38fc9a5c5af7e9.jpg http://catalog.raec.su/media/images/8ba/8ba53ba1f8758d019c9824a795fe3e55.jpg http://catalog.raec.su/media/images/972/97269c67c98f61c79ba6e058e1272df5.jpg http://catalog.raec.su/media/images/3d4/3d4c2aadfa641fae2c201f56ac26a69a.jpg |  |  | 2CTB803973R1800 |  |  | 6608.53 |  |  | 9 |  |  | ABB | УЗИП для систем электроснабжения | Кол-во в упаковке 1. Малая (1 шт)
2338500 | Arlight Светильник MAG-FLAT-25-L800-24W Warm3000 (BK, 100 deg, 24V) (IP20 Металл, 3 года) |  |  | Arlight Светильник MAG-FLAT-25-L800-24W Warm3000 (BK, 100 deg, 24V) (IP20 Металл, 3 года) | Светильник для магнитных треков шириной 25 мм, 24 Вт. Цвет свечения теплый 3000K, световой поток 1300 лм, угол 100°, CRI>90. Корпус прямоугольный, металл, цвет черный, IP20. Размеры LxWxH 804x20x25 мм. Входное напряжение DC24V, мощность 24 Вт. Драйвер DС24V/AC230V поставляется отдельно. Диммируется только с 026407, 027633. | выставлен |  |  |  |  | Общий каталог/Светотехника/Светильники линейные, для модульных и магистральных систем освещения | кг | RUR | Включая НДС: 20.00 % |  | 0 кг | http://catalog.raec.su/media/images/30d/30d674e181b91328bfe8d1326848ddff.jpg |  |  | 034213(Аркон) |  |  | 3170.19 |  |  | 0 |  |  | Arlight | Светильник (электрический блок) для магистральных систем световых линий | Кол-во в упаковке 1. Малая (1 шт) | Ширина: 20мм.
2359079 | Arlight Светильник MAG-DOTS-25-L1000-30W Warm3000 (BK, 30 deg, 24V) (IP20 Металл, 3 года) |  |  | Arlight Светильник MAG-DOTS-25-L1000-30W Warm3000 (BK, 30 deg, 24V) (IP20 Металл, 3 года) | Светильник для магнитных треков шириной 25 мм, 30 Вт. Цвет свечения теплый 3000K, световой поток 1600лм, угол 30°, CRI>90. Корпус прямоугольный, металл, цвет черный, IP20. Размеры LxWxH 1004x20x25мм. Входное напряжение DC24V, мощность 30 Вт. Драйвер DС24V/AC230V поставляется отдельно. Диммируется только с 026407, 027633. | выставлен |  |  |  |  | Общий каталог/Светотехника/Светильники линейные, для модульных и магистральных систем освещения | кг | RUR | Включая НДС: 20.00 % |  | 0 кг | http://catalog.raec.su/media/images/cce/cce70b8e7926a3761f0521b6ad021702.jpg |  |  | 034211(Аркон) |  |  | 4759.13 |  |  | 0 |  |  | Arlight | Светильник (электрический блок) для магистральных систем световых линий | Кол-во в упаковке 1. Малая (1 шт) | Ширина: 20мм.
2359082 | Arlight Светильник MAG-DOTS-FOLD-25-S600-18W Warm3000 (BK, 30 deg, 24V) (IP20 Металл, 3 года) |  |  | Arlight Светильник MAG-DOTS-FOLD-25-S600-18W Warm3000 (BK, 30 deg, 24V) (IP20 Металл, 3 года) | Светильник поворотный для магнитных треков шириной 25мм, 18Вт. Цвет свечения ТЕПЛЫЙ 3000K, световой поток 960 лм, угол 30°, CRI>90. Корпус прямоугольный, металл, цвет черный, IP20. Размеры LxWxH 604x20x46мм. Входное напряжение DC24V, мощность 18Вт. Драйвер DС24V/AC230V поставляется отдельно. Диммируется только с 026407, 027633. | выставлен |  |  |  |  | Общий каталог/Светотехника/Светильники линейные, для модульных и магистральных систем освещения | кг | RUR | Включая НДС: 20.00 % |  | 0 кг | http://catalog.raec.su/media/images/33e/33ee09e8cc4d54871fe943ccc0d45a5d.jpg |  |  | 034221(Аркон) |  |  | 5991.67 |  |  | 0 |  |  | Arlight | Светильник (электрический блок) для магистральных систем световых линий | Кол-во в упаковке 1. Малая (1 шт) | Ширина: 20мм.
988173 | Legrand Metra Перегородка разделительная для кабель-канала (2м) |  |  | Legrand Metra Перегородка разделительная для кабель-канала (2м) |  | выставлен |  |  |  |  | Общий каталог/Кабеленесущие системы (системы для прокладки кабеля)/Кабель-каналы настенные (парапетные, для монтажа ЭУИ) и аксессуары | кг | RUR | Включая НДС: 20.00 % |  | 0.000203 кг | http://catalog.raec.su/media/images/c0d/c0da363b31b5cef2d2b7dd4de91ca850.jpg |  |  | 638008 |  |  | 96.83 |  |  | 768 |  |  | Legrand | Разделитель-перегородка для настенного кабель-канала | Кол-во в упаковке 28. Малая (28 м) | Не содержит (без) галогенов: да.
117923 | Legrand DLP Перегородка разделительная для кабель-каналов DLP 50х80/105/150 - 2м - белый |  |  | Legrand DLP Перегородка разделительная для кабель-каналов DLP 50х80/105/150 - 2м - белый |  | выставлен |  |  |  |  | Общий каталог/Кабеленесущие системы (системы для прокладки кабеля)/Кабель-каналы настенные (парапетные, для монтажа ЭУИ) и аксессуары | кг | RUR | Включая НДС: 20.00 % |  | 0 кг | http://catalog.raec.su/media/images/d3a/d3ae9a045d95d8fba3d5b94b0de94dc3.jpg http://catalog.raec.su/media/images/166/166a19ad20be2d938874981956237064.jpg http://catalog.raec.su/media/images/c91/c9101c83a8f50f51668ca9a3d834dc0e.jpg |  |  | 010582 |  |  | 223.58 |  |  | 774 |  |  | Legrand | Разделитель-перегородка для настенного кабель-канала | Кол-во в упаковке 24. Малая (24 м) | Не содержит (без) галогенов: да.
46470 | SE XB4 Крепежная основа |  |  | SE XB4 Крепежная основа | Монтажное основание Schneider Electric Harmony XB4Это монтажное основание является ключевым компонентом для сборки головки с контактными блоками. Оно сделано из металла. | выставлен |  |  |  |  | Общий каталог/Низковольтное оборудование/Компоненты светосигнальной арматуры | кг | RUR | Включая НДС: 20.00 % |  | 9e-006 кг | http://catalog.raec.su/media/images/e56/e56c4002f02756c9c25cbccac829e871.jpeg http://catalog.raec.su/media/images/526/526d557f090169238ba85604370ca1a5.jpg http://catalog.raec.su/media/images/29d/29d56283851e8ebb45ade36ff664242f.jpg http://catalog.raec.su/media/images/656/6563901d26884719e7971699e8315ae9.jpeg http://catalog.raec.su/media/images/2b3/2b3ae506324b8fe4c0f9d55da1df7c35.jpg |  |  | SE ZB4BZ009 |  |  | 124.49 |  |  | 2 |  |  | Schneider Electric | Адаптер для устройств управления и сигнализации | Кол-во в упаковке 10. Малая (10 шт) | Диаметр монтажный (встраив.): 22.
29173 | ABB MCBH5-00 Монтажная колодка на 5 блоков |  |  | ABB MCBH5-00 Монтажная колодка на 5 блоков | Светосигнальная аппаратура применяется для управления технологическим оборудованием и индикации состояния электрических цепей. | выставлен |  |  |  |  | Общий каталог/Низковольтное оборудование/Компоненты светосигнальной арматуры | кг | RUR | Включая НДС: 20.00 % |  | 0.000333 кг | http://catalog.raec.su/media/images/adb/adbae031dde70889c24ccfdcc17077f2.jpg |  |  | 1SFA611601R1100 |  |  | 119.15 |  |  | 0 |  |  | ABB | Адаптер для устройств управления и сигнализации | Кол-во в упаковке 10. Малая (10 шт) | Диаметр монтажный (встраив.): 22.
29175 | ABB MCBH-00 Монтажная колодка на 3 блока |  |  | ABB MCBH-00 Монтажная колодка на 3 блока | Светосигнальная аппаратура применяется для управления технологическим оборудованием и индикации состояния электрических цепей. | выставлен |  |  |  |  | Общий каталог/Низковольтное оборудование/Компоненты светосигнальной арматуры | кг | RUR | Включая НДС: 20.00 % |  | 2e-005 кг | http://catalog.raec.su/media/images/7f0/7f0ce7573e549a95329b499a407356d2.jpg |  |  | 1SFA611605R1100 |  |  | 75.31 |  |  | 0 |  |  | ABB | Адаптер для устройств управления и сигнализации | Кол-во в упаковке 10. Малая (10 шт) | Диаметр монтажный (встраив.): 22.
4737 | ABB S800-SOR250VAC/DC Реле дист.расцепителя |  |  | ABB S800-SOR250VAC/DC Реле дист.расцепителя | S800-SOR250 Дистанционный расцепитель | выставлен |  |  |  |  | Общий каталог/Низковольтное оборудование/Аксессуары для аппаратов защиты | кг | RUR | Включая НДС: 20.00 % |  | 0.00033 кг | http://catalog.raec.su/media/images/827/8272a028248a95a8c5c3cd03f441a8e8.jpg |  |  | 2CCS800900R0211 |  |  | 5868.99 |  |  | 5 |  |  | ABB | Шунтовой расцепитель (для силового выключателя) | Кол-во в упаковке 1. Малая (1 шт)
54896 | SE XB5 Звонок 85 дБ 24В IP40 |  |  | SE XB5 Звонок 85 дБ 24В IP40 |  | выставлен |  |  |  |  | Общий каталог/Низковольтное оборудование/Устройства оптической (световой) и акустической (звуковой) сигнализации | кг | RUR | Включая НДС: 20.00 % |  | 0.000162 кг | http://catalog.raec.su/media/images/b5c/b5c0394bdebc45b0585165db406fb2fc.jpeg http://catalog.raec.su/media/images/054/054ca0601f2a8c43caa4143c38891dcc.jpg |  |  | SE XB5KSB |  |  | 2711.28 |  |  | 1 |  |  | Schneider Electric | Акустический извещатель/зуммер | Кол-во в упаковке 1. Малая (1 шт)
72324 | SE XB5 Звонок 85 дБ 230В IP40 |  |  | SE XB5 Звонок 85 дБ 230В IP40 |  | выставлен |  |  |  |  | Общий каталог/Низковольтное оборудование/Устройства оптической (световой) и акустической (звуковой) сигнализации | кг | RUR | Включая НДС: 20.00 % |  | 0.000158 кг | http://catalog.raec.su/media/images/b5c/b5c0394bdebc45b0585165db406fb2fc.jpeg http://catalog.raec.su/media/images/054/054ca0601f2a8c43caa4143c38891dcc.jpg http://catalog.raec.su/media/images/b50/b50ba4e30aee22d84a909cb6d7e0863a.jpg |  |  | SE XB5KSM |  |  | 2935.92 |  |  | 0 |  |  | Schneider Electric | Акустический извещатель/зуммер | Кол-во в упаковке 1. Малая (1 шт)
82467 | SE XB7 Кнопка 22мм зеленая с возвратом НО + НЗ |  |  | SE XB7 Кнопка 22мм зеленая с возвратом НО + НЗ |  | выставлен |  |  |  |  | Общий каталог/Низковольтное оборудование/Светосигнальная арматура в сборе | кг | RUR | Включая НДС: 20.00 % |  | 0.00054 кг | http://catalog.raec.su/media/images/5d2/5d29a32f628d085b3c8502aeb962a3c4.jpeg |  |  | SE XB7NA35 |  |  | 222.14 |  |  | 0 |  |  | Schneider Electric | Нажимная кнопка (кнопочный выключатель/переключатель) в сборе | Кол-во в упаковке 10. Малая (10 шт)
70542 | SE XB4 Кнопка с возвратом красная с подсветкой 24В 1НО+1НЗ |  |  | SE XB4 Кнопка с возвратом красная с подсветкой 24В 1НО+1НЗ | Модульная кнопка Schneider Electric Harmony XB4, С подсветкой, 22 мм, 24В AC/DC, Встроенный светодиод, Красная, 1НО + 1НЗ контактыЭта кнопка с подсветкой обеспечивает оператору эргономичный интерфейс для управления машинами и оборудованием. Она легко устанавливается в стандартные отверстия диаметром 22 мм и подключается к цепям управления через винтовые зажимы. Визуально заметна благодаря яркому и долговечному сигналу светодиода. Лампа механически устойчива к ударам, пыленепроницаема, водонепроницаема. Устойчива к вибрациям. Соответствие степеням защиты IP69, IP67, IP66, IP69K делает её идеальной для применения в тяжелых условиях эксплуатации. | выставлен |  |  |  |  | Общий каталог/Низковольтное оборудование/Светосигнальная арматура в сборе | кг | RUR | Включая НДС: 20.00 % |  | 0.000162 кг | http://catalog.raec.su/media/images/77f/77f869f2c09085f412a739295a257235.jpeg http://catalog.raec.su/media/images/907/9073ed6ed70c6fbb3609eaf15ff7975b.jpg |  |  | SE XB4BW34B5 |  |  | 1123.2 |  |  | 0 |  |  | Schneider Electric | Нажимная кнопка (кнопочный выключатель/переключатель) в сборе | Кол-во в упаковке 1. Малая (1 шт)
70106 | SE XB5 Кнопка двойная с возвратом |  |  | SE XB5 Кнопка двойная с возвратом | Двойная модульная кнопка Schneider Electric Harmony XB5, Зеленый + Красный, Маркировка "I" / "O", 1НО + 1НЗ Эта двойная кнопка обеспечивает оператору эргономичный интерфейс для управления машинами и оборудованием. Она легко устанавливается в стандартные отверстия диаметром 22 мм и подключается к цепям управления через винтовые зажимы. Кнопка механически устойчива к ударам, пыленепроницаема, водонепроницаема. Устойчива к вибрациям. Соответствие степеням защиты IP69, IP67, IP66, IP69K делает её идеальной для применения в тяжелых условиях эксплуатации. | выставлен |  |  |  |  | Общий каталог/Низковольтное оборудование/Светосигнальная арматура в сборе | кг | RUR | Включая НДС: 20.00 % |  | 0.00015 кг | http://catalog.raec.su/media/images/d03/d03f81b4ac88ba9dd7564f2e4e72da79.jpeg |  |  | SE XB5AL73415 |  |  | 845.52 |  |  | 14 |  |  | Schneider Electric | Нажимная кнопка (кнопочный выключатель/переключатель) в сборе | Кол-во в упаковке 1. Малая (1 шт)
70219 | SE XB7 Кнопка 22мм черная с возвратом НО + НЗ |  |  | SE XB7 Кнопка 22мм черная с возвратом НО + НЗ |  | выставлен |  |  |  |  | Общий каталог/Низковольтное оборудование/Светосигнальная арматура в сборе | кг | RUR | Включая НДС: 20.00 % |  | 0.00054 кг | http://catalog.raec.su/media/images/473/4734cf28ffdd06c95a4251ec786e6ffb.jpeg |  |  | SE XB7NA25 |  |  | 222.14 |  |  | 0 |  |  | Schneider Electric | Нажимная кнопка (кнопочный выключатель/переключатель) в сборе | Кол-во в упаковке 10. Малая (10 шт)
70333 | SE XB7 Кнопка 22мм зеленая с фиксацией 1НО |  |  | SE XB7 Кнопка 22мм зеленая с фиксацией 1НО |  | выставлен |  |  |  |  | Общий каталог/Низковольтное оборудование/Светосигнальная арматура в сборе | кг | RUR | Включая НДС: 20.00 % |  | 0.00045 кг | http://catalog.raec.su/media/images/5d2/5d29a32f628d085b3c8502aeb962a3c4.jpeg http://catalog.raec.su/media/images/135/135f8abf7aa5d3033a866378cf98a02a.jpeg http://catalog.raec.su/media/images/588/5885e8f6d649feb9edb200d1aa246881.jpeg http://catalog.raec.su/media/images/4ae/4aeb6b3a55c827e334477abd4a9d5036.jpeg |  |  | SE XB7NH31 |  |  | 187.51 |  |  | 27 |  |  | Schneider Electric | Нажимная кнопка (кнопочный выключатель/переключатель) в сборе | Кол-во в упаковке 10. Малая (10 шт)
68254 | SE XB4 Кнопка с возвратом зеленая 1НО |  |  | SE XB4 Кнопка с возвратом зеленая 1НО | Schneider Electric Harmony XB4 модульная кнопка, 22 мм, Зеленая, Хромированное металлическое основание, 1 НО контактЭта кнопка обеспечивает оператору эргономичный интерфейс для управления машинами и оборудованием. Она легко устанавливается в стандартные отверстия диаметром 22 мм и подключается к цепям управления через винтовые зажимы. Схема подключения четко различима благодаря насыщенным цветам маркировки на корпусе контактного блока. Благодаря этому, ошибки во время первоначального подключения и последующих операций по техническому обслуживанию сводятся к минимуму. Кнопка механически устойчива к ударам, пыленепроницаема, водонепроницаема. Устойчива к вибрациям. Соответствие степеням защиты IP66 / IP67 / IP69 / IP69K, делает её идеальной для применения в тяжелых условиях эксплуатации. | выставлен |  |  |  |  | Общий каталог/Низковольтное оборудование/Светосигнальная арматура в сборе | кг | RUR | Включая НДС: 20.00 % |  | 0.000162 кг | http://catalog.raec.su/media/images/359/3593d74063bc6e7612d8ad74608b6e0d.jpeg |  |  | SE XB4BA31 |  |  | 479.23 |  |  | 0 |  |  | Schneider Electric | Нажимная кнопка (кнопочный выключатель/переключатель) в сборе | Кол-во в упаковке 1. Малая (1 шт)
68511 | SE XB7 Кнопка 22мм красная с возвратом НО + НЗ |  |  | SE XB7 Кнопка 22мм красная с возвратом НО + НЗ | Кнопка в монолитном корпусе Schneider Electric Harmony XB7, 22 мм, Красная, 1 НО + 1 НЗ контактЭта кнопка обеспечивает простое и надежное управление машинами и процессами. Она легко устанавливается в стандартные отверстия диаметром 22 мм и подключается к цепям управления через винтовые зажимы. Визуально заметна благодаря яркому цвету и маркировке, тем самым минимизируя ошибки при монтаже и последующем техническом обслуживании. Кнопка механически устойчива к ударам, пыленепроницаема, водонепроницаема. Устойчива к вибрациям. Соответствие степеням защиты IP65 делает её идеальной для применения в тяжелых условиях эксплуатации. | выставлен |  |  |  |  | Общий каталог/Низковольтное оборудование/Светосигнальная арматура в сборе | кг | RUR | Включая НДС: 20.00 % |  | 0.00045 кг | http://catalog.raec.su/media/images/c0c/c0c33807f83ef094c5189e745952aeea.jpeg |  |  | SE XB7NA45 |  |  | 222.14 |  |  | 10 |  |  | Schneider Electric | Нажимная кнопка (кнопочный выключатель/переключатель) в сборе | Кол-во в упаковке 10. Малая (10 шт)
91331 | SE XB7 Кнопка 22мм зеленая с возвратом 1НО |  |  | SE XB7 Кнопка 22мм зеленая с возвратом 1НО | Кнопка в монолитном корпусе Schneider Electric Harmony XB7, 22 мм, Зеленая, 1 НО контактЭта кнопка обеспечивает простое и надежное управление машинами и процессами. Она легко устанавливается в стандартные отверстия диаметром 22 мм и подключается к цепям управления через винтовые зажимы. Визуально заметна благодаря яркому цвету и маркировке, тем самым минимизируя ошибки при монтаже и последующем техническом обслуживании. Кнопка механически устойчива к ударам, пыленепроницаема, водонепроницаема. Устойчива к вибрациям. Соответствие степеням защиты IP65 делает её идеальной для применения в тяжелых условиях эксплуатации. | выставлен |  |  |  |  | Общий каталог/Низковольтное оборудование/Светосигнальная арматура в сборе | кг | RUR | Включая НДС: 20.00 % |  | 0.009975 кг | http://catalog.raec.su/media/images/5d2/5d29a32f628d085b3c8502aeb962a3c4.jpeg |  |  | SE XB7NA31 |  |  | 159.74 |  |  | 13 |  |  | Schneider Electric | Нажимная кнопка (кнопочный выключатель/переключатель) в сборе | Кол-во в упаковке 10. Малая (10 шт)
84735 | SE XB5 Кнопка с возвратом красная 1НЗ |  |  | SE XB5 Кнопка с возвратом красная 1НЗ | Модульная кнопка Schneider Electric Harmony XB5, 22 мм, Красная, Маркировка "Стрелка вниз", Пластиковое основание, 1 НЗ контактЭта кнопка обеспечивает простое и надежное управление машинами и процессами. Она легко устанавливается в стандартные отверстия диаметром 22 мм и подключается к цепям управления через винтовые зажимы. Визуально заметна благодаря яркому цвету и маркировке, тем самым минимизируя ошибки при монтаже и последующем техническом обслуживании. Кнопка механически устойчива к ударам, пыленепроницаема, водонепроницаема. Устойчива к вибрациям. Соответствие степеням защиты IP69, IP67, IP66, IP69K делает её идеальной для применения в тяжелых условиях эксплуатации. | выставлен |  |  |  |  | Общий каталог/Низковольтное оборудование/Светосигнальная арматура в сборе | кг | RUR | Включая НДС: 20.00 % |  | 0.000108 кг | http://catalog.raec.su/media/images/20a/20a1f69ef6055904e78adb0667ed20a6.jpeg |  |  | SE XB5AA42 |  |  | 281.42 |  |  | 0 |  |  | Schneider Electric | Нажимная кнопка (кнопочный выключатель/переключатель) в сборе | Кол-во в упаковке 5. Малая (5 шт)
85155 | SE Кнопка 22мм двойная с маркировкой + LED XB5AW73731M5 |  |  | SE Кнопка 22мм двойная с маркировкой + LED XB5AW73731M5 |  | выставлен |  |  |  |  | Общий каталог/Низковольтное оборудование/Светосигнальная арматура в сборе | кг | RUR | Включая НДС: 20.00 % |  | 0.00015 кг | http://catalog.raec.su/media/images/9c8/9c82908c008077f2e26c0e21b2c53ed0.jpeg |  |  | SE XB5AW73731M5 |  |  | 1207.44 |  |  | 0 |  |  | Schneider Electric | Нажимная кнопка (кнопочный выключатель/переключатель) в сборе | Кол-во в упаковке 1. Малая (1 шт)
60591 | SE XB5 Кнопка с возвратом зеленая 1НО |  |  | SE XB5 Кнопка с возвратом зеленая 1НО | Модульная кнопка Schneider Electric Harmony XB5, 22 мм, Зеленая, Пластиковое основание, 1НО контактЭта кнопка обеспечивает простое и надежное управление машинами и процессами. Она легко устанавливается в стандартные отверстия диаметром 22 мм и подключается к цепям управления через винтовые зажимы. Визуально заметна благодаря яркому цвету и маркировке, тем самым минимизируя ошибки при монтаже и последующем техническом обслуживании. Кнопка механически устойчива к ударам, пыленепроницаема, водонепроницаема. Устойчива к вибрациям. Соответствие степеням защиты IP69, IP67, IP66, IP69K делает её идеальной для применения в тяжелых условиях эксплуатации. | выставлен |  |  |  |  | Общий каталог/Низковольтное оборудование/Светосигнальная арматура в сборе | кг | RUR | Включая НДС: 20.00 % |  | 0.000108 кг | http://catalog.raec.su/media/images/6f3/6f36c329b5c2a18946fad2b25cb6ea1f.jpeg |  |  | SE XB5AA31 |  |  | 281.42 |  |  | 7 |  |  | Schneider Electric | Нажимная кнопка (кнопочный выключатель/переключатель) в сборе | Кол-во в упаковке 5. Малая (5 шт)
59303 | SE XB4 Кнопка с возвратом зеленая с подсветкой 24В 1НО+1НЗ |  |  | SE XB4 Кнопка с возвратом зеленая с подсветкой 24В 1НО+1НЗ | Модульная кнопка Schneider Electric Harmony XB4, С подсветкой, 22 мм, 24В AC/DC, Встроенный светодиод, Зеленая, 1НО + 1НЗ контактыЭта кнопка с подсветкой обеспечивает оператору эргономичный интерфейс для управления машинами и оборудованием. Она легко устанавливается в стандартные отверстия диаметром 22 мм и подключается к цепям управления через винтовые зажимы. Визуально заметна благодаря яркому и долговечному сигналу светодиода. Лампа механически устойчива к ударам, пыленепроницаема, водонепроницаема. Устойчива к вибрациям. Соответствие степеням защиты IP69, IP67, IP66, IP69K делает её идеальной для применения в тяжелых условиях эксплуатации. | выставлен |  |  |  |  | Общий каталог/Низковольтное оборудование/Светосигнальная арматура в сборе | кг | RUR | Включая НДС: 20.00 % |  | 0.000162 кг | http://catalog.raec.su/media/images/100/100c299901e8f65791e951d805f3335f.jpeg |  |  | SE XB4BW33B5 |  |  | 1123.2 |  |  | 0 |  |  | Schneider Electric | Нажимная кнопка (кнопочный выключатель/переключатель) в сборе | Кол-во в упаковке 5. Малая (5 шт)
56246 | SE XB7 Кнопка 22мм красная с возвратом 1НЗ |  |  | SE XB7 Кнопка 22мм красная с возвратом 1НЗ |  | выставлен |  |  |  |  | Общий каталог/Низковольтное оборудование/Светосигнальная арматура в сборе | кг | RUR | Включая НДС: 20.00 % |  | 0.00945 кг | http://catalog.raec.su/media/images/c0c/c0c33807f83ef094c5189e745952aeea.jpeg |  |  | SE XB7NA42 |  |  | 186.89 |  |  | 5 |  |  | Schneider Electric | Нажимная кнопка (кнопочный выключатель/переключатель) в сборе | Кол-во в упаковке 10. Малая (10 шт)
14489 | SE XB4 Кнопка с возвратом черная 1НО |  |  | SE XB4 Кнопка с возвратом черная 1НО | Schneider Electric Harmony XB4 модульная кнопка, 22 мм, Черная, Хромированное металлическое основание, 1 НО контактЭта кнопка обеспечивает оператору эргономичный интерфейс для управления машинами и оборудованием. Она легко устанавливается в стандартные отверстия диаметром 22 мм и подключается к цепям управления через винтовые зажимы. Схема подключения четко различима благодаря насыщенным цветам маркировки на корпусе контактного блока. Благодаря этому, ошибки во время первоначального подключения и последующих операций по техническому обслуживанию сводятся к минимуму. Кнопка механически устойчива к ударам, пыленепроницаема, водонепроницаема. Устойчива к вибрациям. Соответствие степеням защиты IP66 / IP67 / IP69 / IP69K, делает её идеальной для применения в тяжелых условиях эксплуатации. | выставлен |  |  |  |  | Общий каталог/Низковольтное оборудование/Светосигнальная арматура в сборе | кг | RUR | Включая НДС: 20.00 % |  | 0.000162 кг | http://catalog.raec.su/media/images/2b2/2b294e6fb7537e62ba041c0f768959c9.jpeg http://catalog.raec.su/media/images/50e/50e338bc8791c89fc26a129e9983e276.jpg http://catalog.raec.su/media/images/43c/43c885a1af40011083c354127a118d82.jpg |  |  | SE XB4BA21 |  |  | 458.33 |  |  | 0 |  |  | Schneider Electric | Нажимная кнопка (кнопочный выключатель/переключатель) в сборе | Кол-во в упаковке 1. Малая (1 шт)
17344 | SE XB7 Кнопка 22мм зеленая с возвратом 2НО |  |  | SE XB7 Кнопка 22мм зеленая с возвратом 2НО |  | выставлен |  |  |  |  | Общий каталог/Низковольтное оборудование/Светосигнальная арматура в сборе | кг | RUR | Включая НДС: 20.00 % |  | 0.006 кг | http://catalog.raec.su/media/images/5d2/5d29a32f628d085b3c8502aeb962a3c4.jpeg |  |  | SE XB7NA33 |  |  | 225.89 |  |  | 12 |  |  | Schneider Electric | Нажимная кнопка (кнопочный выключатель/переключатель) в сборе | Кол-во в упаковке 10. Малая (10 шт)
21702 | SE XB5 Кнопка с возвратом чёрная 1НО |  |  | SE XB5 Кнопка с возвратом чёрная 1НО | Модульная кнопка Schneider Electric Harmony XB5, 22 мм, Черная, Пластиковое основание, 1НО контактЭта кнопка обеспечивает простое и надежное управление машинами и процессами. Она легко устанавливается в стандартные отверстия диаметром 22 мм и подключается к цепям управления через винтовые зажимы. Визуально заметна благодаря яркому цвету и маркировке, тем самым минимизируя ошибки при монтаже и последующем техническом обслуживании. Кнопка механически устойчива к ударам, пыленепроницаема, водонепроницаема. Устойчива к вибрациям. Соответствие степеням защиты IP69, IP67, IP66, IP69K делает её идеальной для применения в тяжелых условиях эксплуатации. | выставлен |  |  |  |  | Общий каталог/Низковольтное оборудование/Светосигнальная арматура в сборе | кг | RUR | Включая НДС: 20.00 % |  | 0.000133 кг | http://catalog.raec.su/media/images/5b1/5b10d800144a0f6d4268046f963e7947.jpeg http://catalog.raec.su/media/images/d15/d15c0aaad4facb47d8ddc8072cdde94e.jpg http://catalog.raec.su/media/images/267/2673c2180df604afa933542a099fde5a.png |  |  | SE XB5AA21 |  |  | 281.42 |  |  | 0 |  |  | Schneider Electric | Нажимная кнопка (кнопочный выключатель/переключатель) в сборе | Кол-во в упаковке 5. Малая (5 шт)
32198 | SE XB4 Кнопка с возвратом красная 1НЗ |  |  | SE XB4 Кнопка с возвратом красная 1НЗ | Schneider Electric Harmony XB4 модульная кнопка, 22 мм, Красная, Хромированное металлическое основание, 1 НЗ контактЭта кнопка обеспечивает оператору эргономичный интерфейс для управления машинами и оборудованием. Она легко устанавливается в стандартные отверстия диаметром 22 мм и подключается к цепям управления через винтовые зажимы. Схема подключения четко различима благодаря насыщенным цветам маркировки на корпусе контактного блока. Благодаря этому, ошибки во время первоначального подключения и последующих операций по техническому обслуживанию сводятся к минимуму. Кнопка механически устойчива к ударам, пыленепроницаема, водонепроницаема. Устойчива к вибрациям. Соответствие степеням защиты IP66 / IP67 / IP69 / IP69K, делает её идеальной для применения в тяжелых условиях эксплуатации. | выставлен |  |  |  |  | Общий каталог/Низковольтное оборудование/Светосигнальная арматура в сборе | кг | RUR | Включая НДС: 20.00 % |  | 0.000239 кг | http://catalog.raec.su/media/images/764/764ad529f0faf13644bbe6c9cc3dfdaa.jpeg |  |  | SE XB4BA42 |  |  | 479.23 |  |  | 11 |  |  | Schneider Electric | Нажимная кнопка (кнопочный выключатель/переключатель) в сборе | Кол-во в упаковке 5. Малая (5 шт)
30951 | SE XB7 Кнопка 22мм желтая с возвратом 1НО |  |  | SE XB7 Кнопка 22мм желтая с возвратом 1НО |  | выставлен |  |  |  |  | Общий каталог/Низковольтное оборудование/Светосигнальная арматура в сборе | кг | RUR | Включая НДС: 20.00 % |  | 0.01887 кг | http://catalog.raec.su/media/images/604/6046289cafec717009b487b814358b18.jpeg |  |  | SE XB7NA81 |  |  | 213.41 |  |  | 3 |  |  | Schneider Electric | Нажимная кнопка (кнопочный выключатель/переключатель) в сборе | Кол-во в упаковке 10. Малая (10 шт)
31582 | SE XB7 Кнопка 22мм черная с возвратом 1НО |  |  | SE XB7 Кнопка 22мм черная с возвратом 1НО | Кнопка в монолитном корпусе Schneider Electric Harmony XB7, 22 мм, Черная, 1 НО контактЭта кнопка обеспечивает простое и надежное управление машинами и процессами. Она легко устанавливается в стандартные отверстия диаметром 22 мм и подключается к цепям управления через винтовые зажимы. Визуально заметна благодаря яркому цвету и маркировке, тем самым минимизируя ошибки при монтаже и последующем техническом обслуживании. Кнопка механически устойчива к ударам, пыленепроницаема, водонепроницаема. Устойчива к вибрациям. Соответствие степеням защиты IP65 делает её идеальной для применения в тяжелых условиях эксплуатации. | выставлен |  |  |  |  | Общий каталог/Низковольтное оборудование/Светосигнальная арматура в сборе | кг | RUR | Включая НДС: 20.00 % |  | 0.011165 кг | http://catalog.raec.su/media/images/d7b/d7b7ed68f3b2c13ef8ed0136e53472fe.jpeg |  |  | SE XB7NA21 |  |  | 159.74 |  |  | 25 |  |  | Schneider Electric | Нажимная кнопка (кнопочный выключатель/переключатель) в сборе | Кол-во в упаковке 10. Малая (10 шт)
39058 | SE XB4 Кнопка желтая с возвратом 22мм |  |  | SE XB4 Кнопка желтая с возвратом 22мм | Schneider Electric Harmony XB4 модульная кнопка, 22 мм, Желтая, Хромированное металлическое основание, 1 НО контактЭта кнопка обеспечивает оператору эргономичный интерфейс для управления машинами и оборудованием. Она легко устанавливается в стандартные отверстия диаметром 22 мм и подключается к цепям управления через винтовые зажимы. Схема подключения четко различима благодаря насыщенным цветам маркировки на корпусе контактного блока. Благодаря этому, ошибки во время первоначального подключения и последующих операций по техническому обслуживанию сводятся к минимуму. Кнопка механически устойчива к ударам, пыленепроницаема, водонепроницаема. Устойчива к вибрациям. Соответствие степеням защиты IP66 / IP67 / IP69 / IP69K, делает её идеальной для применения в тяжелых условиях эксплуатации. | выставлен |  |  |  |  | Общий каталог/Низковольтное оборудование/Светосигнальная арматура в сборе | кг | RUR | Включая НДС: 20.00 % |  | 0.000162 кг | http://catalog.raec.su/media/images/b85/b855ab63707938da50f6e56b203c404b.jpeg |  |  | SE XB4BA51 |  |  | 469.25 |  |  | 41 |  |  | Schneider Electric | Нажимная кнопка (кнопочный выключатель/переключатель) в сборе | Кол-во в упаковке 1. Малая (1 шт)
34913 | ABB CP2-13G-10 Кнопка с подсветкой зеленая 220В AC/DC с плоской клавишей с фиксацией 1НО |  |  | ABB CP2-13G-10 Кнопка с подсветкой зеленая 220В AC/DC с плоской клавишей с фиксацией 1НО | Светосигнальная аппаратура применяется для управления технологическим оборудованием и индикации состояния электрических цепей. | выставлен |  |  |  |  | Общий каталог/Низковольтное оборудование/Светосигнальная арматура в сборе | кг | RUR | Включая НДС: 20.00 % |  | 0.000463 кг | http://catalog.raec.su/media/images/734/734438de16efb0cf420643c721d72f29.jpg |  |  | 1SFA619101R1312 |  |  | 485.19 |  |  | 0 |  |  | ABB | Нажимная кнопка (кнопочный выключатель/переключатель) в сборе | Кол-во в упаковке 10. Малая (10 шт)
359994 | ABB CP1-30G-10 Кнопка зеленая без фикс. 1НО |  |  | ABB CP1-30G-10 Кнопка зеленая без фикс. 1НО | Светосигнальная аппаратура применяется для управления технологическим оборудованием и индикации состояния электрических цепей. | выставлен |  |  |  |  | Общий каталог/Низковольтное оборудование/Светосигнальная арматура в сборе | кг | RUR | Включая НДС: 20.00 % |  | 4.7e-005 кг | http://catalog.raec.su/media/images/9cb/9cb8fd71837e8607452e6ee29b411c52.jpg |  |  | 1SFA619100R3012 |  |  | 390.45 |  |  | 0 |  |  | ABB | Нажимная кнопка (кнопочный выключатель/переключатель) в сборе | Кол-во в упаковке 10. Малая (10 шт)
363713 | ABB CP1-30R-10 Кнопка красная без фикс. 1НО |  |  | ABB CP1-30R-10 Кнопка красная без фикс. 1НО | Светосигнальная аппаратура применяется для управления технологическим оборудованием и индикации состояния электрических цепей. | выставлен |  |  |  |  | Общий каталог/Низковольтное оборудование/Светосигнальная арматура в сборе | кг | RUR | Включая НДС: 20.00 % |  | 4.7e-005 кг | http://catalog.raec.su/media/images/e4e/e4e6bb97efd29b4b365259c1141bd357.jpg |  |  | 1SFA619100R3011 |  |  | 390.45 |  |  | 34 |  |  | ABB | Нажимная кнопка (кнопочный выключатель/переключатель) в сборе | Кол-во в упаковке 10. Малая (10 шт)
373102 | ABB CP1-30R-11 Кнопка красная без фикс. 1НО+1HЗ |  |  | ABB CP1-30R-11 Кнопка красная без фикс. 1НО+1HЗ | Светосигнальная аппаратура применяется для управления технологическим оборудованием и индикации состояния электрических цепей. | выставлен |  |  |  |  | Общий каталог/Низковольтное оборудование/Светосигнальная арматура в сборе | кг | RUR | Включая НДС: 20.00 % |  | 4.7e-005 кг | http://catalog.raec.su/media/images/e4e/e4e6bb97efd29b4b365259c1141bd357.jpg http://catalog.raec.su/media/images/9bc/9bcd685224b7f497d343fa1e4a3b5e59.jpg http://catalog.raec.su/media/images/818/8182e01ffcd9f9ef373f12f71e8560cc.jpg http://catalog.raec.su/media/images/29e/29e0c4804b60858e9ecd85f100bdca8c.jpg http://catalog.raec.su/media/images/078/078908f4fd13801daffcf623c7938a3c.jpg |  |  | 1SFA619100R3071 |  |  | 523.12 |  |  | 15 |  |  | ABB | Нажимная кнопка (кнопочный выключатель/переключатель) в сборе | Кол-во в упаковке 10. Малая (10 шт)
374242 | ABB CP1-30B-10 Кнопка черная без фикс. 1НО |  |  | ABB CP1-30B-10 Кнопка черная без фикс. 1НО | Светосигнальная аппаратура применяется для управления технологическим оборудованием и индикации состояния электрических цепей. | выставлен |  |  |  |  | Общий каталог/Низковольтное оборудование/Светосигнальная арматура в сборе | кг | RUR | Включая НДС: 20.00 % |  | 4.7e-005 кг | http://catalog.raec.su/media/images/7a4/7a441333bcdd684e8988400f45957b75.jpg |  |  | 1SFA619100R3016 |  |  | 390.45 |  |  | 4 |  |  | ABB | Нажимная кнопка (кнопочный выключатель/переключатель) в сборе | Кол-во в упаковке 10. Малая (10 шт)
377775 | ABB CP1-30G-11 Кнопка зеленая без фикс. 1НО+1HЗ |  |  | ABB CP1-30G-11 Кнопка зеленая без фикс. 1НО+1HЗ | Светосигнальная аппаратура применяется для управления технологическим оборудованием и индикации состояния электрических цепей. | выставлен |  |  |  |  | Общий каталог/Низковольтное оборудование/Светосигнальная арматура в сборе | кг | RUR | Включая НДС: 20.00 % |  | 4.7e-005 кг | http://catalog.raec.su/media/images/9cb/9cb8fd71837e8607452e6ee29b411c52.jpg http://catalog.raec.su/media/images/604/60465870513c0afeabc373242e3b4d14.jpg http://catalog.raec.su/media/images/a46/a46ff93810e5c779ea8eb12465845f02.jpg http://catalog.raec.su/media/images/184/184e89c9d102a3b057a1453cdf5f87cf.jpg http://catalog.raec.su/media/images/d3e/d3e1c935142deffad5f109ed5c4e16fd.jpg |  |  | 1SFA619100R3072 |  |  | 523.12 |  |  | 6 |  |  | ABB | Нажимная кнопка (кнопочный выключатель/переключатель) в сборе | Кол-во в упаковке 10. Малая (10 шт)
379127 | ABB CP1-30B-20 Кнопка черная без фикс. 2НО |  |  | ABB CP1-30B-20 Кнопка черная без фикс. 2НО | Светосигнальная аппаратура применяется для управления технологическим оборудованием и индикации состояния электрических цепей. | выставлен |  |  |  |  | Общий каталог/Низковольтное оборудование/Светосигнальная арматура в сборе | кг | RUR | Включая НДС: 20.00 % |  | 4.7e-005 кг | http://catalog.raec.su/media/images/7a4/7a441333bcdd684e8988400f45957b75.jpg |  |  | 1SFA619100R3026 |  |  | 523.12 |  |  | 16 |  |  | ABB | Нажимная кнопка (кнопочный выключатель/переключатель) в сборе | Кол-во в упаковке 10. Малая (10 шт)
379534 | ABB CP1-30R-01 Кнопка красная без фикс. 1НЗ |  |  | ABB CP1-30R-01 Кнопка красная без фикс. 1НЗ | Светосигнальная аппаратура применяется для управления технологическим оборудованием и индикации состояния электрических цепей. | выставлен |  |  |  |  | Общий каталог/Низковольтное оборудование/Светосигнальная арматура в сборе | кг | RUR | Включая НДС: 20.00 % |  | 4.7e-005 кг | http://catalog.raec.su/media/images/e4e/e4e6bb97efd29b4b365259c1141bd357.jpg |  |  | 1SFA619100R3041 |  |  | 390.45 |  |  | 11 |  |  | ABB | Нажимная кнопка (кнопочный выключатель/переключатель) в сборе | Кол-во в упаковке 10. Малая (10 шт)
374802 | ABB CP1-30B-11 Кнопка черная без фикс. 1НО+1HЗ |  |  | ABB CP1-30B-11 Кнопка черная без фикс. 1НО+1HЗ | Светосигнальная аппаратура применяется для управления технологическим оборудованием и индикации состояния электрических цепей. | выставлен |  |  |  |  | Общий каталог/Низковольтное оборудование/Светосигнальная арматура в сборе | кг | RUR | Включая НДС: 20.00 % |  | 4.7e-005 кг | http://catalog.raec.su/media/images/7a4/7a441333bcdd684e8988400f45957b75.jpg |  |  | 1SFA619100R3076 |  |  | 523.12 |  |  | 12 |  |  | ABB | Нажимная кнопка (кнопочный выключатель/переключатель) в сборе | Кол-во в упаковке 10. Малая (10 шт)
471137 | Legrand Osmoz кнопка с подсв. без фикс. 12-24В+НО+Н3 конт.бл., зел |  |  | Legrand Osmoz кнопка с подсв. без фикс. 12-24В+НО+Н3 конт.бл., зел |  | выставлен |  |  |  |  | Общий каталог/Низковольтное оборудование/Светосигнальная арматура в сборе | кг | RUR | Включая НДС: 20.00 % |  | 0.0003 кг | http://catalog.raec.su/media/images/f13/f13ea4478800b277e10fa404c786d152.jpg http://catalog.raec.su/media/images/e24/e2492e26494fab6aca200d14cc8d2446.jpg |  |  | 023752 |  |  | 2957.11 |  |  | 120 |  |  | Legrand | Нажимная кнопка (кнопочный выключатель/переключатель) в сборе | Кол-во в упаковке 1. Малая (1 шт)
471113 | Legrand Osmoz Кнопка с потайными толкателями, 1НО, черная |  |  | Legrand Osmoz Кнопка с потайными толкателями, 1НО, черная |  | выставлен |  |  |  |  | Общий каталог/Низковольтное оборудование/Светосигнальная арматура в сборе | кг | RUR | Включая НДС: 20.00 % |  | 0.0003 кг | http://catalog.raec.su/media/images/b8a/b8af17e85cfd291ec0b71a017a72979f.jpg |  |  | 023706 |  |  | 1559.39 |  |  | 50 |  |  | Legrand | Нажимная кнопка (кнопочный выключатель/переключатель) в сборе | Кол-во в упаковке 1. Малая (1 шт)
373803 | ABB C2SS1-30B-20 Переключатель черный 2-х поз 2НО ( 45 градусов) с фикс. |  |  | ABB C2SS1-30B-20 Переключатель черный 2-х поз 2НО ( 45 градусов) с фикс. | Светосигнальная аппаратура применяется для управления технологическим оборудованием и индикации состояния электрических цепей. | выставлен |  |  |  |  | Общий каталог/Низковольтное оборудование/Светосигнальная арматура в сборе | кг | RUR | Включая НДС: 20.00 % |  | 6.1e-005 кг | http://catalog.raec.su/media/images/9c6/9c6e0d20286c0668afbcb2f134cb1b1c.jpg |  |  | 1SFA619200R3026 |  |  | 561.01 |  |  | 38 |  |  | ABB | Селекторный переключатель в сборе | Кол-во в упаковке 10. Малая (10 шт)
401323 | SE XB5 Переключатель 22мм 2 позиции |  |  | SE XB5 Переключатель 22мм 2 позиции | Модульный поворотный переключатель Schneider Electric Harmony XB5, 22 мм, Черная рукоятка, 2-хпозиционный, с фиксацией, 1 НО + 1 НЗЭтот поворотный переключатель предоставляет оператору простой и удобный интерфейс для управления оборудованием. Он легко устанавливается в стандартные отверстия диаметром 22 мм и подключается к цепям управления через винтовые зажимы. Обеспечивает быстрый и надежный способ задания режима работы оборудования . Соответствие степеням защиты IP69, делает его идеальным для применения в тяжелых условиях эксплуатации. | выставлен |  |  |  |  | Общий каталог/Низковольтное оборудование/Светосигнальная арматура в сборе | кг | RUR | Включая НДС: 20.00 % |  | 0.000423 кг | http://catalog.raec.su/media/images/0f8/0f8da58ced8f24e87d8351f498e1fe3c.jpeg http://catalog.raec.su/media/images/e4f/e4f76408e0f69ada5f2c4bdd51574b79.jpg |  |  | SE XB5AD25 |  |  | 595.92 |  |  | 0 |  |  | Schneider Electric | Селекторный переключатель в сборе | Кол-во в упаковке 1. Малая (1 шт)
371654 | ABB C2SS2-30B-11 Переключатель черный 2-х поз 1НО+1НЗ (90 градусов) с фикс. |  |  | ABB C2SS2-30B-11 Переключатель черный 2-х поз 1НО+1НЗ (90 градусов) с фикс. | Светосигнальная аппаратура применяется для управления технологическим оборудованием и индикации состояния электрических цепей. | выставлен |  |  |  |  | Общий каталог/Низковольтное оборудование/Светосигнальная арматура в сборе | кг | RUR | Включая НДС: 20.00 % |  | 6.1e-005 кг | http://catalog.raec.su/media/images/9c6/9c6e0d20286c0668afbcb2f134cb1b1c.jpg |  |  | 1SFA619201R3076 |  |  | 561.01 |  |  | 29 |  |  | ABB | Селекторный переключатель в сборе | Кол-во в упаковке 10. Малая (10 шт)
366920 | ABB C2SS1-30B-11 Переключатель черный 2-х поз 1НО+1НЗ ( 45 градусов) с фикс. |  |  | ABB C2SS1-30B-11 Переключатель черный 2-х поз 1НО+1НЗ ( 45 градусов) с фикс. | Светосигнальная аппаратура применяется для управления технологическим оборудованием и индикации состояния электрических цепей. | выставлен |  |  |  |  | Общий каталог/Низковольтное оборудование/Светосигнальная арматура в сборе | кг | RUR | Включая НДС: 20.00 % |  | 6.1e-005 кг | http://catalog.raec.su/media/images/9c6/9c6e0d20286c0668afbcb2f134cb1b1c.jpg |  |  | 1SFA619200R3076 |  |  | 561.01 |  |  | 20 |  |  | ABB | Селекторный переключатель в сборе | Кол-во в упаковке 10. Малая (10 шт)
362001 | ABB C2SS2-30B-10 Переключатель черный 2-х поз 1НО ( 90 градусов) с фикс. |  |  | ABB C2SS2-30B-10 Переключатель черный 2-х поз 1НО ( 90 градусов) с фикс. | Светосигнальная аппаратура применяется для управления технологическим оборудованием и индикации состояния электрических цепей. | выставлен |  |  |  |  | Общий каталог/Низковольтное оборудование/Светосигнальная арматура в сборе | кг | RUR | Включая НДС: 20.00 % |  | 6.1e-005 кг | http://catalog.raec.su/media/images/9c6/9c6e0d20286c0668afbcb2f134cb1b1c.jpg |  |  | 1SFA619201R3016 |  |  | 517.41 |  |  | 39 |  |  | ABB | Селекторный переключатель в сборе | Кол-во в упаковке 10. Малая (10 шт)
358028 | ABB C2SS1-30B-10 Переключатель черный 2-х поз 1НО |  |  | ABB C2SS1-30B-10 Переключатель черный 2-х поз 1НО | Светосигнальная аппаратура применяется для управления технологическим оборудованием и индикации состояния электрических цепей. | выставлен |  |  |  |  | Общий каталог/Низковольтное оборудование/Светосигнальная арматура в сборе | кг | RUR | Включая НДС: 20.00 % |  | 6.1e-005 кг | http://catalog.raec.su/media/images/9c6/9c6e0d20286c0668afbcb2f134cb1b1c.jpg |  |  | 1SFA619200R3016 |  |  | 517.41 |  |  | 19 |  |  | ABB | Селекторный переключатель в сборе | Кол-во в упаковке 10. Малая (10 шт)
30031 | SE XB4 Переключатель 1-0-2 черный 2НО, удлинённая рукоятка |  |  | SE XB4 Переключатель 1-0-2 черный 2НО, удлинённая рукоятка | Schneider Electric Harmony XB4 модульный переключатель, Длинная рукоятка, 22мм, Черная рукоятка, Хромированное металлическое основание, 3-х позиционный, С фиксацией, 2НОЭтот поворотный переключатель предоставляет оператору простой и удобный интерфейс для управления оборудованием. Он легко устанавливается в стандартные отверстия диаметром 22 мм и подключается к цепям управления через винтовые зажимы. Обеспечивает быстрый и надежный способ задания режима работы оборудования . Соответствие степеням защиты IP66 / IP67 / IP69 / IP69K, делает его идеальным для применения в тяжелых условиях эксплуатации. | выставлен |  |  |  |  | Общий каталог/Низковольтное оборудование/Светосигнальная арматура в сборе | кг | RUR | Включая НДС: 20.00 % |  | 0.000162 кг | http://catalog.raec.su/media/images/be6/be6c9bc5170b5fcfd347eaa87ceb5592.jpeg |  |  | SE XB4BJ33 |  |  | 992.16 |  |  | 0 |  |  | Schneider Electric | Селекторный переключатель в сборе | Кол-во в упаковке 1. Малая (1 шт)
17951 | SE XB4 Переключатель с фиксацией 1-2 чёрный 1НЗ+1НО IP65 |  |  | SE XB4 Переключатель с фиксацией 1-2 чёрный 1НЗ+1НО IP65 | Schneider Electric Harmony XB4 модульный переключатель, 22мм, Черная рукоятка, Хромированное металлическое основание, 2-хпозиционный, с фиксацией, 1НО + 1НЗЭтот поворотный переключатель предоставляет оператору простой и удобный интерфейс для управления оборудованием. Он легко устанавливается в стандартные отверстия диаметром 22 мм и подключается к цепям управления через винтовые зажимы. Обеспечивает быстрый и надежный способ задания режима работы оборудования . Соответствие степеням защиты IP66 / IP67 / IP69 / IP69K, делает его идеальным для применения в тяжелых условиях эксплуатации. | выставлен |  |  |  |  | Общий каталог/Низковольтное оборудование/Светосигнальная арматура в сборе | кг | RUR | Включая НДС: 20.00 % |  | 0.000299 кг | http://catalog.raec.su/media/images/1ea/1ea0d875f24179f14e2b5c508fa02334.jpeg http://catalog.raec.su/media/images/e82/e8235cc1d2c012c90df73aa49985de54.jpg |  |  | SE XB4BD25 |  |  | 892.32 |  |  | 0 |  |  | Schneider Electric | Селекторный переключатель в сборе | Кол-во в упаковке 5. Малая (5 шт)
14051 | SE XB7 Переключатель 22мм 2 позиции 1НО |  |  | SE XB7 Переключатель 22мм 2 позиции 1НО | Поворотный переключатель в монолитном корпусе Schneider Electric Harmony XB7, 22 мм, Черная рукоятка, 2-хпозиционный, с фиксацией, 1 НО контактЭтот поворотный переключатель предоставляет оператору простой и удобный интерфейс для управления оборудованием. Он легко устанавливается в стандартные отверстия диаметром 22 мм и подключается к цепям управления через винтовые зажимы. Обеспечивает быстрый и надежный способ задания режима работы оборудования . Соответствие степеням защиты IP65, делает его идеальным для применения в тяжелых условиях эксплуатации. | выставлен |  |  |  |  | Общий каталог/Низковольтное оборудование/Светосигнальная арматура в сборе | кг | RUR | Включая НДС: 20.00 % |  | 0.000717 кг | http://catalog.raec.su/media/images/571/571ae9a69f73237945be7b466101dc22.jpeg |  |  | SE XB7ND21 |  |  | 323.86 |  |  | 8 |  |  | Schneider Electric | Селекторный переключатель в сборе | Кол-во в упаковке 10. Малая (10 шт)
58228 | SE XB5 Переключатель 1-0 с фиксацией чёрный 1НО |  |  | SE XB5 Переключатель 1-0 с фиксацией чёрный 1НО | Модульный поворотный переключатель Schneider Electric Harmony XB5, 22 мм, Черная рукоятка, 2-хпозиционный, с фиксацией, 1 НО контактЭтот поворотный переключатель предоставляет оператору простой и удобный интерфейс для управления оборудованием. Он легко устанавливается в стандартные отверстия диаметром 22 мм и подключается к цепям управления через винтовые зажимы. Обеспечивает быстрый и надежный способ задания режима работы оборудования . Соответствие степеням защиты IP69, делает его идеальным для применения в тяжелых условиях эксплуатации. | выставлен |  |  |  |  | Общий каталог/Низковольтное оборудование/Светосигнальная арматура в сборе | кг | RUR | Включая НДС: 20.00 % |  | 0.000128 кг | http://catalog.raec.su/media/images/b15/b155e97bd459017c638e9ad6f09b21ff.jpeg http://catalog.raec.su/media/images/e9c/e9c93b31719e21f6dc1514c73e2e0ed5.jpg |  |  | SE XB5AD21 |  |  | 456.46 |  |  | 22 |  |  | Schneider Electric | Селекторный переключатель в сборе | Кол-во в упаковке 5. Малая (5 шт)
62377 | SE XB4 Переключатель 1-0-2 с возвратом в 0 черный 2НО |  |  | SE XB4 Переключатель 1-0-2 с возвратом в 0 черный 2НО | Schneider Electric Harmony XB4 модульный переключатель, 22мм, Черная рукоятка, Хромированное металлическое основание, 3-хпозиционный, Пружинный возврат в центр, 2НОЭтот поворотный переключатель предоставляет оператору простой и удобный интерфейс для управления оборудованием. Он легко устанавливается в стандартные отверстия диаметром 22 мм и подключается к цепям управления через винтовые зажимы. Обеспечивает быстрый и надежный способ задания режима работы оборудования . Соответствие степеням защиты IP66 / IP67 / IP69 / IP69K, делает его идеальным для применения в тяжелых условиях эксплуатации. | выставлен |  |  |  |  | Общий каталог/Низковольтное оборудование/Светосигнальная арматура в сборе | кг | RUR | Включая НДС: 20.00 % |  | 0.000162 кг | http://catalog.raec.su/media/images/dfa/dfaf136872cca683b00cb9044f976e27.jpeg |  |  | SE XB4BD53 |  |  | 914.16 |  |  | 0 |  |  | Schneider Electric | Селекторный переключатель в сборе | Кол-во в упаковке 1. Малая (1 шт)
45854 | SE XB7 Переключатель 22мм 2 позиции 1НО + 1НЗ |  |  | SE XB7 Переключатель 22мм 2 позиции 1НО + 1НЗ | Поворотный переключатель в монолитном корпусе Schneider Electric Harmony XB7, 22 мм, Черная рукоятка, 2-хпозиционный, с фиксацией, 1 НО + 1 НЗ контактЭтот поворотный переключатель предоставляет оператору простой и удобный интерфейс для управления оборудованием. Он легко устанавливается в стандартные отверстия диаметром 22 мм и подключается к цепям управления через винтовые зажимы. Обеспечивает быстрый и надежный способ задания режима работы оборудования . Соответствие степеням защиты IP65, делает его идеальным для применения в тяжелых условиях эксплуатации. | выставлен |  |  |  |  | Общий каталог/Низковольтное оборудование/Светосигнальная арматура в сборе | кг | RUR | Включая НДС: 20.00 % |  | 0.000717 кг | http://catalog.raec.su/media/images/a0a/a0a1ff83ea7c3eeee04512c76e4671ba.jpeg |  |  | SE XB7ND25 |  |  | 378.14 |  |  | 0 |  |  | Schneider Electric | Селекторный переключатель в сборе | Кол-во в упаковке 10. Малая (10 шт)
47539 | SE XB7 Переключатель 22мм 3 позиции 2НО |  |  | SE XB7 Переключатель 22мм 3 позиции 2НО | Поворотный переключатель в монолитном корпусе Schneider Electric Harmony XB7, 22 мм, Черная рукоятка, 3-хпозиционный, с фиксацией, 2 НО контактыЭтот поворотный переключатель предоставляет оператору простой и удобный интерфейс для управления оборудованием. Он легко устанавливается в стандартные отверстия диаметром 22 мм и подключается к цепям управления через винтовые зажимы. Обеспечивает быстрый и надежный способ задания режима работы оборудования . Соответствие степеням защиты IP65, делает его идеальным для применения в тяжелых условиях эксплуатации. | выставлен |  |  |  |  | Общий каталог/Низковольтное оборудование/Светосигнальная арматура в сборе | кг | RUR | Включая НДС: 20.00 % |  | 0.000717 кг | http://catalog.raec.su/media/images/571/571ae9a69f73237945be7b466101dc22.jpeg |  |  | SE XB7ND33 |  |  | 378.14 |  |  | 41 |  |  | Schneider Electric | Селекторный переключатель в сборе | Кол-во в упаковке 10. Малая (10 шт)
47004 | SE XB4 Переключатель с фиксацией 1-2 с ключом чёрный 1НО фиксация ключом в 1 положении |  |  | SE XB4 Переключатель с фиксацией 1-2 с ключом чёрный 1НО фиксация ключом в 1 положении | Schneider Electric Harmony XB4 модульный переключатель с ключом, 22мм, Черная рукоятка, Хромированное металлическое основание, 2-хпозиционный, С фиксацией, Извлечение ключа слева, 1НОЭтот поворотный переключатель предоставляет оператору простой и удобный интерфейс для управления оборудованием. Он легко устанавливается в стандартные отверстия диаметром 22 мм и подключается к цепям управления через винтовые зажимы. Обеспечивает быстрый и надежный способ задания режима работы оборудования . Соответствие степеням защиты IP66 / IP67 / IP69 / IP69K, делает его идеальным для применения в тяжелых условиях эксплуатации. | выставлен |  |  |  |  | Общий каталог/Низковольтное оборудование/Светосигнальная арматура в сборе | кг | RUR | Включая НДС: 20.00 % |  | 0.000148 кг | http://catalog.raec.su/media/images/9c7/9c7e1ee5c68e3b2ce3946984a1f0be66.jpeg |  |  | SE XB4BG21 |  |  | 1725.36 |  |  | 3 |  |  | Schneider Electric | Селекторный переключатель в сборе | Кол-во в упаковке 1. Малая (1 шт)
42516 | ABB C3SS1-30B-20 Переключатель черный 3-х поз 2НО с фикс. |  |  | ABB C3SS1-30B-20 Переключатель черный 3-х поз 2НО с фикс. | Светосигнальная аппаратура применяется для управления технологическим оборудованием и индикации состояния электрических цепей. | выставлен |  |  |  |  | Общий каталог/Низковольтное оборудование/Светосигнальная арматура в сборе | кг | RUR | Включая НДС: 20.00 % |  | 6.1e-005 кг | http://catalog.raec.su/media/images/9c6/9c6e0d20286c0668afbcb2f134cb1b1c.jpg |  |  | 1SFA619210R3026 |  |  | 561.01 |  |  | 0 |  |  | ABB | Селекторный переключатель в сборе | Кол-во в упаковке 10. Малая (10 шт)
96389 | SE XB5 Переключатель 1-0-2 с фиксацией чёрный 2НО |  |  | SE XB5 Переключатель 1-0-2 с фиксацией чёрный 2НО | Модульный поворотный переключатель Schneider Electric Harmony XB5, 22 мм, Черная рукоятка, 3-хпозиционный, с фиксацией, 2 НОЭтот поворотный переключатель предоставляет оператору простой и удобный интерфейс для управления оборудованием. Он легко устанавливается в стандартные отверстия диаметром 22 мм и подключается к цепям управления через винтовые зажимы. Обеспечивает быстрый и надежный способ задания режима работы оборудования . Соответствие степеням защиты IP69, делает его идеальным для применения в тяжелых условиях эксплуатации. | выставлен |  |  |  |  | Общий каталог/Низковольтное оборудование/Светосигнальная арматура в сборе | кг | RUR | Включая НДС: 20.00 % |  | 0.000145 кг | http://catalog.raec.su/media/images/0f8/0f8da58ced8f24e87d8351f498e1fe3c.jpeg http://catalog.raec.su/media/images/e4f/e4f76408e0f69ada5f2c4bdd51574b79.jpg |  |  | SE XB5AD33 |  |  | 608.71 |  |  | 0 |  |  | Schneider Electric | Селекторный переключатель в сборе | Кол-во в упаковке 5. Малая (5 шт)
99463 | SE XB4 Переключатель 1-0-2 черный 2НО |  |  | SE XB4 Переключатель 1-0-2 черный 2НО | Schneider Electric Harmony XB4 модульный переключатель, 22мм, Черная рукоятка, Хромированное металлическое основание, 2-хпозиционный, с фиксацией, 2НОЭтот поворотный переключатель предоставляет оператору простой и удобный интерфейс для управления оборудованием. Он легко устанавливается в стандартные отверстия диаметром 22 мм и подключается к цепям управления через винтовые зажимы. Обеспечивает быстрый и надежный способ задания режима работы оборудования . Соответствие степеням защиты IP66 / IP67 / IP69 / IP69K, делает его идеальным для применения в тяжелых условиях эксплуатации. | выставлен |  |  |  |  | Общий каталог/Низковольтное оборудование/Светосигнальная арматура в сборе | кг | RUR | Включая НДС: 20.00 % |  | 0.000296 кг | http://catalog.raec.su/media/images/e9e/e9e6019b48554f331f1f8f9fd89011de.jpeg http://catalog.raec.su/media/images/05d/05d2af777299292a287471242b3f55a5.jpg |  |  | SE XB4BD33 |  |  | 911.04 |  |  | 4 |  |  | Schneider Electric | Селекторный переключатель в сборе | Кол-во в упаковке 5. Малая (5 шт)
76161 | SE XB4 Переключатель с фиксацией 1-2 чёрный 1НО IP66 |  |  | SE XB4 Переключатель с фиксацией 1-2 чёрный 1НО IP66 | Schneider Electric Harmony XB4 модульный переключатель, 22мм, Черная рукоятка, Хромированное металлическое основание, 2-хпозиционный, с фиксацией, 1НОЭтот поворотный переключатель предоставляет оператору простой и удобный интерфейс для управления оборудованием. Он легко устанавливается в стандартные отверстия диаметром 22 мм и подключается к цепям управления через винтовые зажимы. Обеспечивает быстрый и надежный способ задания режима работы оборудования . Соответствие степеням защиты IP66 / IP67 / IP69 / IP69K, делает его идеальным для применения в тяжелых условиях эксплуатации. | выставлен |  |  |  |  | Общий каталог/Низковольтное оборудование/Светосигнальная арматура в сборе | кг | RUR | Включая НДС: 20.00 % |  | 0.000272 кг | http://catalog.raec.su/media/images/8a0/8a01c8b64406b14e59c4f13dfcedaf0c.jpeg http://catalog.raec.su/media/images/233/2339602aed930a8e0d03b9237c7b3e6f.jpg http://catalog.raec.su/media/images/6f7/6f715e1fdb2cf66e77a55124e23a2bc7.jpg |  |  | SE XB4BD21 |  |  | 705.12 |  |  | 0 |  |  | Schneider Electric | Селекторный переключатель в сборе | Кол-во в упаковке 5. Малая (5 шт)
75186 | SE Compact NSX Мотор-редуктор для T250 на 220/240V 50/60Гц (NSX250) |  |  | SE Compact NSX Мотор-редуктор для T250 на 220/240V 50/60Гц (NSX250) | Мотор-редуктор с адаптером SDE MT250 Schneider Electric для переменного тока, напряжение 20-240 В (50/60 Гц). | выставлен |  |  |  |  | Общий каталог/Низковольтное оборудование/Аксессуары для аппаратов защиты | кг | RUR | Включая НДС: 20.00 % |  | 0.002244 кг | http://catalog.raec.su/media/images/1fe/1fe078490e5d2869cfef02f92649b361.jpeg |  |  | SE LV431541 |  |  | 29608.8 |  |  | 0 |  |  | Schneider Electric | Сервомотор для автоматического выключателя (мотор-редуктор) | Кол-во в упаковке 1. Малая (1 шт)
51520 | SE Compact NSX Мотор-редуктор для T630 на 220/240V AC (NSX630) |  |  | SE Compact NSX Мотор-редуктор для T630 на 220/240V AC (NSX630) | Мотор-редуктор Schneider Electric для аппаратов Compact и Vigicompact NSX400/630, для переменного тока, напряжение 20-240 В (50/60 Гц). | выставлен |  |  |  |  | Общий каталог/Низковольтное оборудование/Аксессуары для аппаратов защиты | кг | RUR | Включая НДС: 20.00 % |  | 0.006435 кг | http://catalog.raec.su/media/images/319/319854ace83a292cf3f2eac85873754e.jpeg |  |  | SE LV432641 |  |  | 53383.2 |  |  | 0 |  |  | Schneider Electric | Сервомотор для автоматического выключателя (мотор-редуктор) | Кол-во в упаковке 1. Малая (1 шт)
41796 | ABB Tmax XT Привод моторный для дистанционного управления MOD XT1-XT3 220...250V ac/dc |  |  | ABB Tmax XT Привод моторный для дистанционного управления MOD XT1-XT3 220...250V ac/dc | Аксессуары предназначены для управления, контроля и работы с автоматическими выключателями | выставлен |  |  |  |  | Общий каталог/Низковольтное оборудование/Аксессуары для аппаратов защиты | кг | RUR | Включая НДС: 20.00 % |  | 0.0036 кг | http://catalog.raec.su/media/images/94d/94d68f6159a0d2f54173806208b60488.jpg |  |  | 1SDA066460R1 |  |  | 16045.39 |  |  | 0 |  |  | ABB | Сервомотор для автоматического выключателя (мотор-редуктор) | Кол-во в упаковке 1. Малая (1 шт)
41635 | ABB Tmax XT Привод моторный для дистанционного управления MOE XT2-XT4 220...250V ac/dc |  |  | ABB Tmax XT Привод моторный для дистанционного управления MOE XT2-XT4 220...250V ac/dc | Аксессуары предназначены для управления, контроля и работы с автоматическими выключателями | выставлен |  |  |  |  | Общий каталог/Низковольтное оборудование/Аксессуары для аппаратов защиты | кг | RUR | Включая НДС: 20.00 % |  | 0.0036 кг | http://catalog.raec.su/media/images/4bd/4bd59674ccebb244ee6804998133ccab.jpg |  |  | 1SDA066466R1 |  |  | 28138.13 |  |  | 2 |  |  | ABB | Сервомотор для автоматического выключателя (мотор-редуктор) | Кол-во в упаковке 1. Малая (1 шт)
41641 | ABB MOE T4-T5 220…250V Tmax Моторный привод со взв.пруж.перем/пост |  |  | ABB MOE T4-T5 220…250V Tmax Моторный привод со взв.пруж.перем/пост | Аксессуары предназначены для управления, контроля и работы с автоматическими выключателями | выставлен |  |  |  |  | Общий каталог/Низковольтное оборудование/Аксессуары для аппаратов защиты | кг | RUR | Включая НДС: 20.00 % |  | 0.0036 кг | http://catalog.raec.su/media/images/a6f/a6f48093dd47aad85751278cc4aee692.jpg |  |  | 1SDA054897R1 (1SDA0 54897 R1) |  |  | 43968.23 |  |  | 2 |  |  | ABB | Сервомотор для автоматического выключателя (мотор-редуктор) | Кол-во в упаковке 1. Малая (1 шт)
39001 | SE Держатель шильдика для кнопок и ламп на дверь 30х50 мм, под шильдик 18х27 мм |  |  | SE Держатель шильдика для кнопок и ламп на дверь 30х50 мм, под шильдик 18х27 мм | Держатель маркировки 30х50мм для маркировки 18х27мм без текста. аксессуар / наименование отдельной детали: держатель маркировки без маркировки - аксессуар / тип отдельной детали: Держатель маркировки - аксессуар / категория "отдельная деталь": маркировочные принадлежности - аксессуар / назначение отдельной детали: устройство управления и сигнализации O 22 мм с квадратной головкой, устройство управления и сигнализации O 22 мм с круглой головкой - размер держателя маркировки: 30 x 50 мм - монтаж изделия: стандарт. Преимущества: .. применения: .. Преимущества: Уверенное продвижение. Изделия промышленного назначения этой линейки сочетают простоту установки, гибкость и надежность конструкции. Совершенная система фиксации состоит из головки и корпуса с зажимом, закрепляемые одним винтом, что обеспечивает простую, и в то же время надежную установку.... применения: - Промышленность: производители оборудования (для автомобилестроительной, текстильной и лесозаготовительной отраслей), производители электрораспределитель | выставлен |  |  |  |  | Общий каталог/Низковольтное оборудование/Компоненты светосигнальной арматуры | кг | RUR | Включая НДС: 20.00 % |  | 0.001 кг | http://catalog.raec.su/media/images/339/339453751988f47d09f5c782eab16080.jpeg http://catalog.raec.su/media/images/ff0/ff0c19e003a2176f28603b80c3fe0ca0.jpg |  |  | SE ZBZ33 |  |  | 34.01 |  |  | 63 |  |  | Schneider Electric | Держатель таблички обозначен. (шильдика-вставки) для устр-в упр-я и сигнализации | Кол-во в упаковке 10. Малая (10 шт) | Высота: 50мм. Ширина: 30мм.
43884 | ABB MA6-1060 Держатель шильдика (кнопочные посты) |  |  | ABB MA6-1060 Держатель шильдика (кнопочные посты) | Светосигнальная аппаратура применяется для управления технологическим оборудованием и индикации состояния электрических цепей. | выставлен |  |  |  |  | Общий каталог/Низковольтное оборудование/Компоненты светосигнальной арматуры |  | RUR | Включая НДС: 20.00 % |  |  | http://catalog.raec.su/media/images/81c/81c0d341c7a811b34403acffb4df1019.jpg |  |  | 1SFA611930R1060 |  |  | 29.53 |  |  | 4 |  |  | ABB | Держатель таблички обозначен. (шильдика-вставки) для устр-в упр-я и сигнализации | Кол-во в упаковке 10. Малая (10 шт) | Высота: 0,001мм. Ширина: 0,027мм.
43886 | ABB KA1-8120 Держатель шильдика шир. 20 |  |  | ABB KA1-8120 Держатель шильдика шир. 20 | Светосигнальная аппаратура применяется для управления технологическим оборудованием и индикации состояния электрических цепей. | выставлен |  |  |  |  | Общий каталог/Низковольтное оборудование/Компоненты светосигнальной арматуры | кг | RUR | Включая НДС: 20.00 % |  | 5e-005 кг | http://catalog.raec.su/media/images/784/7845f34a24b0cdacf6f58b55f73b66b4.jpg |  |  | 1SFA616920R8120 |  |  | 57.39 |  |  | 803 |  |  | ABB | Держатель таблички обозначен. (шильдика-вставки) для устр-в упр-я и сигнализации | Кол-во в упаковке 100. Малая (100 шт) | Высота: 0,005мм. Ширина: 0,044мм.
98909 | SE Держатель ZBZ-32 для маркировки 8х27мм |  |  | SE Держатель ZBZ-32 для маркировки 8х27мм |  | выставлен |  |  |  |  | Общий каталог/Низковольтное оборудование/Компоненты светосигнальной арматуры | кг | RUR | Включая НДС: 20.00 % |  | 0.00064 кг | http://catalog.raec.su/media/images/d72/d72b28ac3e7ba0f657a9b596b0032140.jpeg http://catalog.raec.su/media/images/d20/d203694fd50df88378f30d8557279a20.png http://catalog.raec.su/media/images/72c/72c81f474d9b5a0f61c0bd75a612c29d.jpg |  |  | SE ZBZ32 |  |  | 24.24 |  |  | 0 |  |  | Schneider Electric | Держатель таблички обозначен. (шильдика-вставки) для устр-в упр-я и сигнализации | Кол-во в упаковке 10. Малая (10 шт) | Высота: 40мм. Ширина: 30мм.
45122 | ABB MPMT3-11R Кнопка авар. красная ГРИБОК 40мм отпуск. поворотом с подсветкой |  |  | ABB MPMT3-11R Кнопка авар. красная ГРИБОК 40мм отпуск. поворотом с подсветкой | Светосигнальная аппаратура применяется для управления технологическим оборудованием и индикации состояния электрических цепей. | выставлен |  |  |  |  | Общий каталог/Низковольтное оборудование/Элементы управления для светосигнальной арматуры | кг | RUR | Включая НДС: 20.00 % |  | 7.1e-005 кг | http://catalog.raec.su/media/images/40c/40c7a550ae1e85e80e84097e2cb7650b.jpg |  |  | 1SFA611510R1101 |  |  | 896.79 |  |  | 2 |  |  | ABB | Передняя часть (головка) грибовидной нажимной кнопки | Кол-во в упаковке 1. Малая (1 шт)
40849 | ABB MPET4-10R Кнопка ГРИБОК красная (только корпус) с усиленной фиксацией 40мм |  |  | ABB MPET4-10R Кнопка ГРИБОК красная (только корпус) с усиленной фиксацией 40мм | Светосигнальная аппаратура применяется для управления технологическим оборудованием и индикации состояния электрических цепей. | выставлен |  |  |  |  | Общий каталог/Низковольтное оборудование/Элементы управления для светосигнальной арматуры | кг | RUR | Включая НДС: 20.00 % |  | 4.6e-005 кг | http://catalog.raec.su/media/images/c8e/c8e71503eb0444ec48d380578d7fe0bb.jpg |  |  | 1SFA611523R1001 |  |  | 774.43 |  |  | 8 |  |  | ABB | Передняя часть (головка) грибовидной нажимной кнопки | Кол-во в упаковке 1. Малая (1 шт)
39595 | ABB Рубильник откидной XLP00-6BC под предохранители до 160А с кабельными клеммами |  |  | ABB Рубильник откидной XLP00-6BC под предохранители до 160А с кабельными клеммами |  | выставлен |  |  |  |  | Общий каталог/Низковольтное оборудование/Выключатели нагрузки (рубильники) | кг | RUR | Включая НДС: 20.00 % |  | 0.00177 кг | http://catalog.raec.su/media/images/c9c/c9cda137a4f1001e033469212279ec20.jpg |  |  | 1SEP101890R0002 |  |  | 3248.5 |  |  | 0 |  |  | ABB | Выключатель нагрузки (рубильник) под плавкие предохранители | Кол-во в упаковке 1. Малая (1 шт)
39375 | ABB XLP-000-6CC 100A Выключатель-разъеденитель с предохранителями на монтажную плату |  |  | ABB XLP-000-6CC 100A Выключатель-разъеденитель с предохранителями на монтажную плату |  | выставлен |  |  |  |  | Общий каталог/Низковольтное оборудование/Выключатели нагрузки (рубильники) | кг | RUR | Включая НДС: 20.00 % |  | 0.0085 кг | http://catalog.raec.su/media/images/9f0/9f002fbc7770aa5b931a1b3f3faaed27.jpg |  |  | 1SEP201428R0001 |  |  | 2189.84 |  |  | 0 |  |  | ABB | Выключатель нагрузки (рубильник) под плавкие предохранители | Кол-во в упаковке 1. Малая (1 шт)
1524191 | IEK Ограничитель на DIN-рейку (пластик) |  |  | IEK Ограничитель на DIN-рейку (пластик) | Применяется для фиксации модульной аппаратуры, автоматических выключателей и других изделий на DIN-рейке. | выставлен |  |  |  |  | Общий каталог/Низковольтное оборудование/Клеммные колодки | кг | RUR | Включая НДС: 20.00 % |  | 0 кг | http://catalog.raec.su/media/images/100/100590188fc3d40dbc31872781b46bd8.jpg |  |  | YXD12 |  |  | 8.18 |  |  | 0 |  |  | IEK (ИЭК) | Торцевой ограничитель (концевой фиксатор) для клеммников на монтажную рейку | Кол-во в упаковке 50. Малая (50 шт)
1534552 | IEK Заглушка для КВИ-2,5мм2 серая |  |  | IEK Заглушка для КВИ-2,5мм2 серая | Заглушки предназначены для закрытия торцов и изоляции токоведущих частей винтовых клемм типа КВИ. Устанавливаются в пазы на соответствующей клемме. Выполнены из эластичного и ударопрочного пожаробезопасного полиамида, обладающего превосходной стойкостью к воздействию агрессивных сред и температуры. | выставлен |  |  |  |  | Общий каталог/Низковольтное оборудование/Клеммные колодки | кг | RUR | Включая НДС: 20.00 % |  | 0 кг | http://catalog.raec.su/media/images/aaa/aaa56b084d22894809737aa3b7f30d44.jpg |  |  | YZN30D-ZGL-002-K03 |  |  | 5.28 |  |  | 313 |  |  | IEK (ИЭК) | Торцевой ограничитель (концевой фиксатор) для клеммников на монтажную рейку | Кол-во в упаковке 100. Малая (100 шт)
36232 | ABB Блокировка электромеханическая VEM4 для контакторов AF09…AF38 |  |  | ABB Блокировка электромеханическая VEM4 для контакторов AF09…AF38 | Контакторы AF используются для коммутации электродвигателей или других нагрузок. Все модели имеют универсальную катушку управления с широким диапазоном питающего напряжения, пониженное энергопотребление и встроенный ограничитель перенапряжения. | выставлен |  |  |  |  | Общий каталог/Низковольтное оборудование/Аксессуары для аппаратов защиты | кг | RUR | Включая НДС: 20.00 % |  | 0.000213 кг | http://catalog.raec.su/media/images/277/27748ae1bfad24f5077dd717d3311c22.jpg |  |  | 1SBN030111R1000 |  |  | 1319.21 |  |  | 5 |  |  | ABB | Механическая блокировка выключателя | Кол-во в упаковке 1. Малая (1 шт)
36347 | ABB VE 5-2 Реверсивная блокировка для контакторов А45 - А110 |  |  | ABB VE 5-2 Реверсивная блокировка для контакторов А45 - А110 | Контакторы AX используются для коммутации электродвигателей при напряжении до 690В | выставлен |  |  |  |  | Общий каталог/Низковольтное оборудование/Аксессуары для аппаратов защиты | кг | RUR | Включая НДС: 20.00 % |  | 9e-006 кг | http://catalog.raec.su/media/images/b32/b322273d070088c776852fbcd80cfecf.jpg |  |  | 1SBN030210R1000 |  |  | 3181.39 |  |  | 0 |  |  | ABB | Механическая блокировка выключателя | Кол-во в упаковке 1. Малая (1 шт)
35732 | ABB Блокировка механическая VM4 для контакторов AF09…AF38 |  |  | ABB Блокировка механическая VM4 для контакторов AF09…AF38 | Контакторы AF используются для коммутации электродвигателей или других нагрузок. Все модели имеют универсальную катушку управления с широким диапазоном питающего напряжения, пониженное энергопотребление и встроенный ограничитель перенапряжения. | выставлен |  |  |  |  | Общий каталог/Низковольтное оборудование/Аксессуары для аппаратов защиты | кг | RUR | Включая НДС: 20.00 % |  | 1e-006 кг | http://catalog.raec.su/media/images/527/527e7ecc77d69fe16902f4298f43a4c5.jpg |  |  | 1SBN030105T1000 |  |  | 638.79 |  |  | 12 |  |  | ABB | Механическая блокировка выключателя | Кол-во в упаковке 1. Малая (1 шт)
36661 | ABB VE 5-1 Реверсивная блокировка для контакторов А9 - А40 |  |  | ABB VE 5-1 Реверсивная блокировка для контакторов А9 - А40 | Контакторы AX используются для коммутации электродвигателей при напряжении до 690В | выставлен |  |  |  |  | Общий каталог/Низковольтное оборудование/Аксессуары для аппаратов защиты | кг | RUR | Включая НДС: 20.00 % |  | 0.00027 кг | http://catalog.raec.su/media/images/51c/51c5e859ea1dd9e46a168af1bb8f3046.jpg |  |  | 1SBN030110R1000 |  |  | 1962.9 |  |  | 4 |  |  | ABB | Механическая блокировка выключателя | Кол-во в упаковке 1. Малая (1 шт)
27297 | ABB VM-5-1 Блокировка реверсивная механическая для контакторов A9..A40 |  |  | ABB VM-5-1 Блокировка реверсивная механическая для контакторов A9..A40 | Контакторы AX используются для коммутации электродвигателей при напряжении до 690В | выставлен |  |  |  |  | Общий каталог/Низковольтное оборудование/Аксессуары для аппаратов защиты | кг | RUR | Включая НДС: 20.00 % |  | 0.00023 кг | http://catalog.raec.su/media/images/11c/11c7a61659061c4106002ac701e90e16.jpg |  |  | 1SBN030100R1000 |  |  | 1235.16 |  |  | 2 |  |  | ABB | Механическая блокировка выключателя | Кол-во в упаковке 1. Малая (1 шт)
26826 | ABB VM 750H Блокировка реверсивная для контакторов АF400 - AF750 |  |  | ABB VM 750H Блокировка реверсивная для контакторов АF400 - AF750 | Контакторы AF используются для коммутации электродвигателей или других нагрузок. Все модели имеют универсальную катушку управления с широким диапазоном питающего напряжения, пониженное энергопотребление и встроенный ограничитель перенапряжения. | выставлен |  |  |  |  | Общий каталог/Низковольтное оборудование/Аксессуары для аппаратов защиты | кг | RUR | Включая НДС: 20.00 % |  | 0.000192 кг | http://catalog.raec.su/media/images/576/576fc5ea119d59d6ffb400eb0ad9bbb4.jpg |  |  | 1SFN035700R1000 |  |  | 3189.2 |  |  | 0 |  |  | ABB | Механическая блокировка выключателя | Кол-во в упаковке 1. Малая (1 шт)
607647 | IEK ITK Разъём RJ-45 UTP для кабеля кат.5Е |  |  | IEK ITK Разъём RJ-45 UTP для кабеля кат.5Е | Для качественной и надежной коммутации всех кабелей с оборудованием, розетками, модулями и прочими видами соединений ITK производит разъемы типов RJ-45 и защитные колпачки к ним. Все разъемы отлично подходят для большинства видов сетей и совместимы с оборудованием для СКС и кабелями других производителей. | выставлен |  |  |  |  | Общий каталог/Телекоммуникационные, антенные и спутниковые системы /Системы передачи данных и телекоммуникационные системы | кг | RUR | Включая НДС: 20.00 % |  | 0.0002 кг | http://catalog.raec.su/media/images/665/665c96fe39e881b175c75de1859a894c.jpg |  |  | CS3-1C5EU |  |  | 5.32 |  |  | 81 |  |  | IEK (ИЭК) | Модульный разъем (гнездо/штекер) | Кол-во в упаковке 20. Малая (20 шт)
344394 | IEK Изолятор SM51 (М8) силовой |  |  | IEK Изолятор SM51 (М8) силовой | Изоляторы шинные служат для крепления токоведущих шин внутри силовых шкафов и сборок с целью фиксации и изоляции токоведущих частей от корпуса и панелей сборки, с последующим подключением силовых проводников для распределения электроэнергии внутри щита. Изолятор крепится с одной стороны с помощью болта к монтажной пластине или корпусу, с другой стороны к изолятору крепится токоведущая шина. Каждая шина устанавливается минимум на двух изоляторах (на концах шины), а так же возможна установка промежуточных изоляторов (в зависимости от схемы монтажа и длины шины). | выставлен |  |  |  |  | Общий каталог/Щиты и шкафы, шинопровод/Системы сборных шин | кг | RUR | Включая НДС: 20.00 % |  | 0.001 кг | http://catalog.raec.su/media/images/7ce/7cee2053161c410418c2bf33cf6b25d2.jpg http://catalog.raec.su/media/images/705/70527df23a06219fcbc6ea1717f3362c.jpg |  |  | YIS11-51-15 |  |  | 63.41 |  |  | 18 |  |  | IEK (ИЭК) | Шинодержатель (шинный изолятор) | Кол-во в упаковке 10. Малая (10 шт)
344395 | IEK Изолятор SM76 (М10) силовой |  |  | IEK Изолятор SM76 (М10) силовой | Изоляторы шинные служат для крепления токоведущих шин внутри силовых шкафов и сборок с целью фиксации и изоляции токоведущих частей от корпуса и панелей сборки, с последующим подключением силовых проводников для распределения электроэнергии внутри щита. Изолятор крепится с одной стороны с помощью болта к монтажной пластине или корпусу, с другой стороны к изолятору крепится токоведущая шина. Каждая шина устанавливается минимум на двух изоляторах (на концах шины), а так же возможна установка промежуточных изоляторов (в зависимости от схемы монтажа и длины шины). | выставлен |  |  |  |  | Общий каталог/Щиты и шкафы, шинопровод/Системы сборных шин | кг | RUR | Включая НДС: 20.00 % |  | 0.003 кг | http://catalog.raec.su/media/images/04c/04c9aaca8f87d02f847890971de8f9d5.jpg http://catalog.raec.su/media/images/010/0108f3ac238695d60be88eb44b121196.jpg |  |  | YIS11-76-25 |  |  | 150.35 |  |  | 0 |  |  | IEK (ИЭК) | Шинодержатель (шинный изолятор) | Кол-во в упаковке 10. Малая (10 шт)
344396 | IEK Изолятор SM35 (М8) силовой |  |  | IEK Изолятор SM35 (М8) силовой | Изоляторы шинные служат для крепления токоведущих шин внутри силовых шкафов и сборок с целью фиксации и изоляции токоведущих частей от корпуса и панелей сборки, с последующим подключением силовых проводников для распределения электроэнергии внутри щита. Изолятор крепится с одной стороны с помощью болта к монтажной пластине или корпусу, с другой стороны к изолятору крепится токоведущая шина. Каждая шина устанавливается минимум на двух изоляторах (на концах шины), а так же возможна установка промежуточных изоляторов (в зависимости от схемы монтажа и длины шины). | выставлен |  |  |  |  | Общий каталог/Щиты и шкафы, шинопровод/Системы сборных шин | кг | RUR | Включая НДС: 20.00 % |  | 0.0007 кг | http://catalog.raec.su/media/images/0c9/0c939b0bb404fd1027f7caaa8401c3bc.jpg http://catalog.raec.su/media/images/bc6/bc6348979411b1d71589376d4ff03517.jpg |  |  | YIS11-35-10 |  |  | 51.17 |  |  | 0 |  |  | IEK (ИЭК) | Шинодержатель (шинный изолятор) | Кол-во в упаковке 10. Малая (10 шт)
344397 | IEK Изолятор SM25 (М6) силовой |  |  | IEK Изолятор SM25 (М6) силовой | Изоляторы шинные служат для крепления токоведущих шин внутри силовых шкафов и сборок с целью фиксации и изоляции токоведущих частей от корпуса и панелей сборки, с последующим подключением силовых проводников для распределения электроэнергии внутри щита. Изолятор крепится с одной стороны с помощью болта к монтажной пластине или корпусу, с другой стороны к изолятору крепится токоведущая шина. Каждая шина устанавливается минимум на двух изоляторах (на концах шины), а так же возможна установка промежуточных изоляторов (в зависимости от схемы монтажа и длины шины). | выставлен |  |  |  |  | Общий каталог/Щиты и шкафы, шинопровод/Системы сборных шин | кг | RUR | Включая НДС: 20.00 % |  | 0.0006 кг | http://catalog.raec.su/media/images/063/063ffe23648f9a0b6b89acbe70900b50.jpg http://catalog.raec.su/media/images/e3b/e3b222284b41a1f25d6202cde333d4e5.jpg |  |  | YIS11-25-06 |  |  | 31.07 |  |  | 3 |  |  | IEK (ИЭК) | Шинодержатель (шинный изолятор) | Кол-во в упаковке 10. Малая (10 шт)
344398 | IEK Изолятор SM30 (М8) силовой |  |  | IEK Изолятор SM30 (М8) силовой | Изоляторы шинные служат для крепления токоведущих шин внутри силовых шкафов и сборок с целью фиксации и изоляции токоведущих частей от корпуса и панелей сборки, с последующим подключением силовых проводников для распределения электроэнергии внутри щита. Изолятор крепится с одной стороны с помощью болта к монтажной пластине или корпусу, с другой стороны к изолятору крепится токоведущая шина. Каждая шина устанавливается минимум на двух изоляторах (на концах шины), а так же возможна установка промежуточных изоляторов (в зависимости от схемы монтажа и длины шины). | выставлен |  |  |  |  | Общий каталог/Щиты и шкафы, шинопровод/Системы сборных шин | кг | RUR | Включая НДС: 20.00 % |  | 0.0007 кг | http://catalog.raec.su/media/images/520/520de63ec8b5a4f2146e7c28ca88cd58.jpg http://catalog.raec.su/media/images/e3f/e3fdf35c529a387e036378704086e657.jpg |  |  | YIS11-30-08 |  |  | 36.95 |  |  | 0 |  |  | IEK (ИЭК) | Шинодержатель (шинный изолятор) | Кол-во в упаковке 10. Малая (10 шт)
344399 | IEK Изолятор SM40 (М8) силовой с болтом |  |  | IEK Изолятор SM40 (М8) силовой с болтом | Изоляторы шинные служат для крепления токоведущих шин внутри силовых шкафов и сборок с целью фиксации и изоляции токоведущих частей от корпуса и панелей сборки, с последующим подключением силовых проводников для распределения электроэнергии внутри щита. Изолятор крепится с одной стороны с помощью болта к монтажной пластине или корпусу, с другой стороны к изолятору крепится токоведущая шина. Каждая шина устанавливается минимум на двух изоляторах (на концах шины), а так же возможна установка промежуточных изоляторов (в зависимости от схемы монтажа и длины шины). | выставлен |  |  |  |  | Общий каталог/Щиты и шкафы, шинопровод/Системы сборных шин | кг | RUR | Включая НДС: 20.00 % |  | 0.001 кг | http://catalog.raec.su/media/images/7a0/7a0c08b9b72076deb32dad0263a30f75.jpg http://catalog.raec.su/media/images/bfb/bfbf30227fa6878c334fcb3160de6891.png http://catalog.raec.su/media/images/408/408a04efc55282e85398ed0dade4e1c5.jpg |  |  | YIS11-40-12-B |  |  | 61.95 |  |  | 17 |  |  | IEK (ИЭК) | Шинодержатель (шинный изолятор) | Кол-во в упаковке 10. Малая (10 шт)
344400 | IEK Изолятор SM51 (М8) силовой с болтом |  |  | IEK Изолятор SM51 (М8) силовой с болтом | Изоляторы шинные служат для крепления токоведущих шин внутри силовых шкафов и сборок с целью фиксации и изоляции токоведущих частей от корпуса и панелей сборки, с последующим подключением силовых проводников для распределения электроэнергии внутри щита. Изолятор крепится с одной стороны с помощью болта к монтажной пластине или корпусу, с другой стороны к изолятору крепится токоведущая шина. Каждая шина устанавливается минимум на двух изоляторах (на концах шины), а так же возможна установка промежуточных изоляторов (в зависимости от схемы монтажа и длины шины). | выставлен |  |  |  |  | Общий каталог/Щиты и шкафы, шинопровод/Системы сборных шин | кг | RUR | Включая НДС: 20.00 % |  | 0.001 кг | http://catalog.raec.su/media/images/91a/91a7cb9dd7e15ce59e357f1c5b755719.jpg http://catalog.raec.su/media/images/5af/5af8c7c49fa6acf2b43aa3a89911732b.png |  |  | YIS11-51-15-B |  |  | 67.4 |  |  | 7 |  |  | IEK (ИЭК) | Шинодержатель (шинный изолятор) | Кол-во в упаковке 10. Малая (10 шт)
344790 | IEK Труба гладкая жесткая ПВХ d20 серая (93м),3м |  |  | IEK Труба гладкая жесткая ПВХ d20 серая (93м),3м | Гладкие трубы используются для прокладки силовых и слаботочных линий открытого типа как внутри зданий и сооружений, так и на открытом воздухе. Наличие множества аксессуаров позволяет их применять в любых условиях (IP40, 65, 67). Трубы гладкие жесткие ПВХ соответствуют требованиям ТУ 2248-001-18461115-2010. | выставлен |  |  |  |  | Общий каталог/Кабеленесущие системы (системы для прокладки кабеля)/Трубы и рукава для прокладки кабеля | кг | RUR | Включая НДС: 20.00 % |  | 0 кг | http://catalog.raec.su/media/images/cac/cacd71816ea6ad11f5812408f669de45.jpg http://catalog.raec.su/media/images/ab3/ab37ad01d6e7fac4a4cc60c72f3e4200.jpg |  |  | CTR10-020-K41-093I |  |  | 29.41 |  |  | 297 |  |  | IEK (ИЭК) | Труба пластиковая установочная | Кол-во в упаковке 93. Малая (93 м)
344791 | IEK Труба гладкая жесткая ПВХ d25 серая (60м),3м |  |  | IEK Труба гладкая жесткая ПВХ d25 серая (60м),3м | Гладкие трубы используются для прокладки силовых и слаботочных линий открытого типа как внутри зданий и сооружений, так и на открытом воздухе. Наличие множества аксессуаров позволяет их применять в любых условиях (IP40, 65, 67). Трубы гладкие жесткие ПВХ соответствуют требованиям ТУ 2248-001-18461115-2010. | выставлен |  |  |  |  | Общий каталог/Кабеленесущие системы (системы для прокладки кабеля)/Трубы и рукава для прокладки кабеля | кг | RUR | Включая НДС: 20.00 % |  | 0 кг | http://catalog.raec.su/media/images/cac/cacd71816ea6ad11f5812408f669de45.jpg http://catalog.raec.su/media/images/ab3/ab37ad01d6e7fac4a4cc60c72f3e4200.jpg |  |  | CTR10-025-K41-060I |  |  | 37.36 |  |  | 21 |  |  | IEK (ИЭК) | Труба пластиковая установочная | Кол-во в упаковке 60. Малая (60 м)
344793 | IEK Труба гладкая жесткая ПВХ d32 серая (30м),3м |  |  | IEK Труба гладкая жесткая ПВХ d32 серая (30м),3м | Гладкие трубы используются для прокладки силовых и слаботочных линий открытого типа как внутри зданий и сооружений, так и на открытом воздухе. Наличие множества аксессуаров позволяет их применять в любых условиях (IP40, 65, 67). Трубы гладкие жесткие ПВХ соответствуют требованиям ТУ 2248-001-18461115-2010. | выставлен |  |  |  |  | Общий каталог/Кабеленесущие системы (системы для прокладки кабеля)/Трубы и рукава для прокладки кабеля | кг | RUR | Включая НДС: 20.00 % |  | 0 кг | http://catalog.raec.su/media/images/cac/cacd71816ea6ad11f5812408f669de45.jpg http://catalog.raec.su/media/images/ab3/ab37ad01d6e7fac4a4cc60c72f3e4200.jpg |  |  | CTR10-032-K41-030I |  |  | 58.78 |  |  | 87 |  |  | IEK (ИЭК) | Труба пластиковая установочная | Кол-во в упаковке 30. Малая (30 м)
344797 | IEK Труба гофр.ПВХ d 16 с зондом (25 м ) |  |  | IEK Труба гофр.ПВХ d 16 с зондом (25 м ) | Гофрированные трубы используются для прокладки силовых и слаботочных линий скрытого типа внутри зданий и сооружений. Благодаря гибкости трубы, прокладка кабеля осуществляется с минимальными трудозатратами и практически не требует дополнительных аксессуаров. Трубы гофрированные ПВХ соответствуют требованиям ТУ 27.33.14-002-83135016-2017. | выставлен |  |  |  |  | Общий каталог/Кабеленесущие системы (системы для прокладки кабеля)/Трубы и рукава для прокладки кабеля | кг | RUR | Включая НДС: 20.00 % |  | 0.016 кг | http://catalog.raec.su/media/images/296/296daf92295318c1a4d707a2e06d76c3.jpg http://catalog.raec.su/media/images/d04/d0423dd304216e2f45c6e2fa8f0f1ae2.jpg |  |  | CTG20-16-K41-025I |  |  | 11.41 |  |  | 0 |  |  | IEK (ИЭК) | Труба гофрированная пластиковая | Кол-во в упаковке 25. Малая (25 м)
344798 | IEK Труба гофр.ПВХ d 20 с зондом (25 м) |  |  | IEK Труба гофр.ПВХ d 20 с зондом (25 м) | Гофрированные трубы используются для прокладки силовых и слаботочных линий скрытого типа внутри зданий и сооружений. Благодаря гибкости трубы, прокладка кабеля осуществляется с минимальными трудозатратами и практически не требует дополнительных аксессуаров. Трубы гофрированные ПВХ соответствуют требованиям ТУ 27.33.14-002-83135016-2017. | выставлен |  |  |  |  | Общий каталог/Кабеленесущие системы (системы для прокладки кабеля)/Трубы и рукава для прокладки кабеля | кг | RUR | Включая НДС: 20.00 % |  | 0.017 кг | http://catalog.raec.su/media/images/296/296daf92295318c1a4d707a2e06d76c3.jpg http://catalog.raec.su/media/images/d04/d0423dd304216e2f45c6e2fa8f0f1ae2.jpg |  |  | CTG20-20-K41-025I |  |  | 15.23 |  |  | 0 |  |  | IEK (ИЭК) | Труба гофрированная пластиковая | Кол-во в упаковке 25. Малая (25 м)
344799 | IEK Труба гофр.ПНД d 40 с зондом (15 м) черный |  |  | IEK Труба гофр.ПНД d 40 с зондом (15 м) черный | Гофрированные трубы из ПНД (полиэтилен низкого давления) легкого типа предназначены для прокладки информационных силовых и слаботочных электрических коммуникаций скрытого (в штробах и стяжках пола) типа в офисах и жилых помещениях, производственных и административных зданиях, медицинских и детских учреждениях при строительстве или реконструкции. | выставлен |  |  |  |  | Общий каталог/Кабеленесущие системы (системы для прокладки кабеля)/Трубы и рукава для прокладки кабеля | кг | RUR | Включая НДС: 20.00 % |  | 0.041 кг | http://catalog.raec.su/media/images/7fa/7fae2db0c511d6bd91ee576a0db006c3.jpg http://catalog.raec.su/media/images/7df/7dff149192ddc5a403ad67b8bc9a6802.jpg |  |  | CTG20-40-K02-015-1 |  |  | 47.2 |  |  | 45 |  |  | IEK (ИЭК) | Труба гофрированная пластиковая | Кол-во в упаковке 15. Малая (15 м)
344668 | IEK Труба гофр.ПВХ d 20 с зондом (100 м) |  |  | IEK Труба гофр.ПВХ d 20 с зондом (100 м) | Гофрированные трубы используются для прокладки силовых и слаботочных линий скрытого типа внутри зданий и сооружений. Благодаря гибкости трубы, прокладка кабеля осуществляется с минимальными трудозатратами и практически не требует дополнительных аксессуаров. Трубы гофрированные ПВХ соответствуют требованиям ТУ 27.33.14-002-83135016-2017. | выставлен |  |  |  |  | Общий каталог/Кабеленесущие системы (системы для прокладки кабеля)/Трубы и рукава для прокладки кабеля | кг | RUR | Включая НДС: 20.00 % |  | 0.063 кг | http://catalog.raec.su/media/images/296/296daf92295318c1a4d707a2e06d76c3.jpg http://catalog.raec.su/media/images/d04/d0423dd304216e2f45c6e2fa8f0f1ae2.jpg |  |  | CTG20-20-K41-100I |  |  | 12.1 |  |  | 0 |  |  | IEK (ИЭК) | Труба гофрированная пластиковая | Кол-во в упаковке 100. Малая (100 м)
344669 | IEK Труба гофр.ПВХ d 16 с зондом (100 м ) |  |  | IEK Труба гофр.ПВХ d 16 с зондом (100 м ) | Гофрированные трубы используются для прокладки силовых и слаботочных линий скрытого типа внутри зданий и сооружений. Благодаря гибкости трубы, прокладка кабеля осуществляется с минимальными трудозатратами и практически не требует дополнительных аксессуаров. Трубы гофрированные ПВХ соответствуют требованиям ТУ 27.33.14-002-83135016-2017. | выставлен |  |  |  |  | Общий каталог/Кабеленесущие системы (системы для прокладки кабеля)/Трубы и рукава для прокладки кабеля | кг | RUR | Включая НДС: 20.00 % |  | 0.046 кг | http://catalog.raec.su/media/images/296/296daf92295318c1a4d707a2e06d76c3.jpg http://catalog.raec.su/media/images/d04/d0423dd304216e2f45c6e2fa8f0f1ae2.jpg |  |  | CTG20-16-K41-100I |  |  | 9.44 |  |  | 0 |  |  | IEK (ИЭК) | Труба гофрированная пластиковая | Кол-во в упаковке 100. Малая (100 м)
344670 | IEK Труба гофр.ПВХ d 25 с зондом (50 м) |  |  | IEK Труба гофр.ПВХ d 25 с зондом (50 м) | Гофрированные трубы используются для прокладки силовых и слаботочных линий скрытого типа внутри зданий и сооружений. Благодаря гибкости трубы, прокладка кабеля осуществляется с минимальными трудозатратами и практически не требует дополнительных аксессуаров. Трубы гофрированные ПВХ соответствуют требованиям ТУ 27.33.14-002-83135016-2017. | выставлен |  |  |  |  | Общий каталог/Кабеленесущие системы (системы для прокладки кабеля)/Трубы и рукава для прокладки кабеля | кг | RUR | Включая НДС: 20.00 % |  | 0.055 кг | http://catalog.raec.su/media/images/296/296daf92295318c1a4d707a2e06d76c3.jpg http://catalog.raec.su/media/images/d04/d0423dd304216e2f45c6e2fa8f0f1ae2.jpg |  |  | CTG20-25-K41-050I |  |  | 19.11 |  |  | 0 |  |  | IEK (ИЭК) | Труба гофрированная пластиковая | Кол-во в упаковке 50. Малая (50 м)
344671 | IEK Труба гофр.ПВХ d 32 с зондом (25 м) |  |  | IEK Труба гофр.ПВХ d 32 с зондом (25 м) | Гофрированные трубы используются для прокладки силовых и слаботочных линий скрытого типа внутри зданий и сооружений. Благодаря гибкости трубы, прокладка кабеля осуществляется с минимальными трудозатратами и практически не требует дополнительных аксессуаров. Трубы гофрированные ПВХ соответствуют требованиям ТУ 27.33.14-002-83135016-2017. | выставлен |  |  |  |  | Общий каталог/Кабеленесущие системы (системы для прокладки кабеля)/Трубы и рукава для прокладки кабеля | кг | RUR | Включая НДС: 20.00 % |  | 0.044 кг | http://catalog.raec.su/media/images/296/296daf92295318c1a4d707a2e06d76c3.jpg http://catalog.raec.su/media/images/d04/d0423dd304216e2f45c6e2fa8f0f1ae2.jpg |  |  | CTG20-32-K41-025I |  |  | 29.41 |  |  | 500 |  |  | IEK (ИЭК) | Труба гофрированная пластиковая | Кол-во в упаковке 25. Малая (25 м)
344672 | IEK Труба гофр.ПНД d 20 с зондом (100 м) черный |  |  | IEK Труба гофр.ПНД d 20 с зондом (100 м) черный | Гофрированные трубы из ПНД (полиэтилен низкого давления) легкого типа предназначены для прокладки информационных силовых и слаботочных электрических коммуникаций скрытого (в штробах и стяжках пола) типа в офисах и жилых помещениях, производственных и административных зданиях, медицинских и детских учреждениях при строительстве или реконструкции. | выставлен |  |  |  |  | Общий каталог/Кабеленесущие системы (системы для прокладки кабеля)/Трубы и рукава для прокладки кабеля | кг | RUR | Включая НДС: 20.00 % |  | 0.063 кг | http://catalog.raec.su/media/images/7fa/7fae2db0c511d6bd91ee576a0db006c3.jpg http://catalog.raec.su/media/images/7df/7dff149192ddc5a403ad67b8bc9a6802.jpg |  |  | CTG20-20-K02-100-1 |  |  | 15.5 |  |  | 0 |  |  | IEK (ИЭК) | Труба гофрированная пластиковая | Кол-во в упаковке 100. Малая (100 м)
344673 | IEK Труба гофр.ПНД d 25 с зондом (50 м) черный |  |  | IEK Труба гофр.ПНД d 25 с зондом (50 м) черный | Гофрированные трубы из ПНД (полиэтилен низкого давления) легкого типа предназначены для прокладки информационных силовых и слаботочных электрических коммуникаций скрытого (в штробах и стяжках пола) типа в офисах и жилых помещениях, производственных и административных зданиях, медицинских и детских учреждениях при строительстве или реконструкции. | выставлен |  |  |  |  | Общий каталог/Кабеленесущие системы (системы для прокладки кабеля)/Трубы и рукава для прокладки кабеля | кг | RUR | Включая НДС: 20.00 % |  | 0.051 кг | http://catalog.raec.su/media/images/7fa/7fae2db0c511d6bd91ee576a0db006c3.jpg http://catalog.raec.su/media/images/7df/7dff149192ddc5a403ad67b8bc9a6802.jpg |  |  | CTG20-25-K02-050-1 |  |  | 20.06 |  |  | 0 |  |  | IEK (ИЭК) | Труба гофрированная пластиковая | Кол-во в упаковке 50. Малая (50 м)
344674 | IEK Труба гофр.ПНД d 16 с зондом (100 м ) черный |  |  | IEK Труба гофр.ПНД d 16 с зондом (100 м ) черный | Гофрированные трубы из ПНД (полиэтилен низкого давления) легкого типа предназначены для прокладки информационных силовых и слаботочных электрических коммуникаций скрытого (в штробах и стяжках пола) типа в офисах и жилых помещениях, производственных и административных зданиях, медицинских и детских учреждениях при строительстве или реконструкции. | выставлен |  |  |  |  | Общий каталог/Кабеленесущие системы (системы для прокладки кабеля)/Трубы и рукава для прокладки кабеля | кг | RUR | Включая НДС: 20.00 % |  | 0.046 кг | http://catalog.raec.su/media/images/7fa/7fae2db0c511d6bd91ee576a0db006c3.jpg http://catalog.raec.su/media/images/7df/7dff149192ddc5a403ad67b8bc9a6802.jpg |  |  | CTG20-16-K02-100-1 |  |  | 11.8 |  |  | 200 |  |  | IEK (ИЭК) | Труба гофрированная пластиковая | Кол-во в упаковке 100. Малая (100 м)
344675 | IEK Труба гофр.ПВХ d 40 с зондом (15м) |  |  | IEK Труба гофр.ПВХ d 40 с зондом (15м) | Гофрированные трубы используются для прокладки силовых и слаботочных линий скрытого типа внутри зданий и сооружений. Благодаря гибкости трубы, прокладка кабеля осуществляется с минимальными трудозатратами и практически не требует дополнительных аксессуаров. Трубы гофрированные ПВХ соответствуют требованиям ТУ 27.33.14-002-83135016-2017. | выставлен |  |  |  |  | Общий каталог/Кабеленесущие системы (системы для прокладки кабеля)/Трубы и рукава для прокладки кабеля | кг | RUR | Включая НДС: 20.00 % |  | 0.041 кг | http://catalog.raec.su/media/images/296/296daf92295318c1a4d707a2e06d76c3.jpg http://catalog.raec.su/media/images/d04/d0423dd304216e2f45c6e2fa8f0f1ae2.jpg |  |  | CTG20-40-K41-015I |  |  | 48 |  |  | 375 |  |  | IEK (ИЭК) | Труба гофрированная пластиковая | Кол-во в упаковке 15. Малая (15 м)
344676 | IEK Труба гофрированная ПНД d 32 с зондом (25 м) черный |  |  | IEK Труба гофрированная ПНД d 32 с зондом (25 м) черный | Гофрированные трубы из ПНД (полиэтилен низкого давления) легкого типа предназначены для прокладки информационных силовых и слаботочных электрических коммуникаций скрытого (в штробах и стяжках пола) типа в офисах и жилых помещениях, производственных и административных зданиях, медицинских и детских учреждениях при строительстве или реконструкции. | выставлен |  |  |  |  | Общий каталог/Кабеленесущие системы (системы для прокладки кабеля)/Трубы и рукава для прокладки кабеля | кг | RUR | Включая НДС: 20.00 % |  | 0.044 кг | http://catalog.raec.su/media/images/7fa/7fae2db0c511d6bd91ee576a0db006c3.jpg http://catalog.raec.su/media/images/7df/7dff149192ddc5a403ad67b8bc9a6802.jpg |  |  | CTG20-32-K02-025-1 |  |  | 30.18 |  |  | 175 |  |  | IEK (ИЭК) | Труба гофрированная пластиковая | Кол-во в упаковке 25. Малая (25 м)
344677 | IEK Труба гофр.ПВХ d 50 с зондом (15 м) |  |  | IEK Труба гофр.ПВХ d 50 с зондом (15 м) | Гофрированные трубы используются для прокладки силовых и слаботочных линий скрытого типа внутри зданий и сооружений. Благодаря гибкости трубы, прокладка кабеля осуществляется с минимальными трудозатратами и практически не требует дополнительных аксессуаров. Трубы гофрированные ПВХ соответствуют требованиям ТУ 27.33.14-002-83135016-2017. | выставлен |  |  |  |  | Общий каталог/Кабеленесущие системы (системы для прокладки кабеля)/Трубы и рукава для прокладки кабеля | кг | RUR | Включая НДС: 20.00 % |  | 0.052 кг | http://catalog.raec.su/media/images/296/296daf92295318c1a4d707a2e06d76c3.jpg http://catalog.raec.su/media/images/d04/d0423dd304216e2f45c6e2fa8f0f1ae2.jpg |  |  | CTG20-50-K41-015I |  |  | 62.01 |  |  | 210 |  |  | IEK (ИЭК) | Труба гофрированная пластиковая | Кол-во в упаковке 15. Малая (15 м)
972692 | IEK Труба гофр.ПВХ d 16 с зондом (50 м ) |  |  | IEK Труба гофр.ПВХ d 16 с зондом (50 м ) | Гофрированные трубы используются для прокладки силовых и слаботочных линий скрытого типа внутри зданий и сооружений. Благодаря гибкости трубы, прокладка кабеля осуществляется с минимальными трудозатратами и практически не требует дополнительных аксессуаров. Трубы гофрированные ПВХ соответствуют требованиям ТУ 27.33.14-002-83135016-2017. | выставлен |  |  |  |  | Общий каталог/Кабеленесущие системы (системы для прокладки кабеля)/Трубы и рукава для прокладки кабеля | кг | RUR | Включая НДС: 20.00 % |  | 0.023 кг | http://catalog.raec.su/media/images/296/296daf92295318c1a4d707a2e06d76c3.jpg http://catalog.raec.su/media/images/b5b/b5b27d73bebd84c06b139fb74d0cad67.jpg |  |  | CTG20-16-K41-050I |  |  | 9.44 |  |  | 0 |  |  | IEK (ИЭК) | Труба гофрированная пластиковая | Кол-во в упаковке 50. Малая (50 м)
987339 | IEK Труба гофр.ПНД d 25 с зондом (10 м) черный |  |  | IEK Труба гофр.ПНД d 25 с зондом (10 м) черный | Гофрированные трубы из ПНД (полиэтилен низкого давления) легкого типа предназначены для прокладки информационных силовых и слаботочных электрических коммуникаций скрытого (в штробах и стяжках пола) типа в офисах и жилых помещениях, производственных и административных зданиях, медицинских и детских учреждениях при строительстве или реконструкции. | выставлен |  |  |  |  | Общий каталог/Кабеленесущие системы (системы для прокладки кабеля)/Трубы и рукава для прокладки кабеля | кг | RUR | Включая НДС: 20.00 % |  | 0.0108 кг | http://catalog.raec.su/media/images/7fa/7fae2db0c511d6bd91ee576a0db006c3.jpg |  |  | CTG20-25-K02-010-1 |  |  | 22.1 |  |  | 0 |  |  | IEK (ИЭК) | Труба гофрированная пластиковая | Кол-во в упаковке 10. Малая (10 м)
987515 | IEK Труба гофр.ПНД d 20 с зондом (25 м) черный |  |  | IEK Труба гофр.ПНД d 20 с зондом (25 м) черный | Гофрированные трубы из ПНД (полиэтилен низкого давления) легкого типа предназначены для прокладки информационных силовых и слаботочных электрических коммуникаций скрытого (в штробах и стяжках пола) типа в офисах и жилых помещениях, производственных и административных зданиях, медицинских и детских учреждениях при строительстве или реконструкции. | выставлен |  |  |  |  | Общий каталог/Кабеленесущие системы (системы для прокладки кабеля)/Трубы и рукава для прокладки кабеля | кг | RUR | Включая НДС: 20.00 % |  | 0.015 кг | http://catalog.raec.su/media/images/7fa/7fae2db0c511d6bd91ee576a0db006c3.jpg |  |  | CTG20-20-K02-025-1 |  |  | 17.1 |  |  | 0 |  |  | IEK (ИЭК) | Труба гофрированная пластиковая | Кол-во в упаковке 25. Малая (25 м)
987517 | IEK Труба гофр.ПВХ d 20 с зондом (50 м) |  |  | IEK Труба гофр.ПВХ d 20 с зондом (50 м) | Гофрированные трубы используются для прокладки силовых и слаботочных линий скрытого типа внутри зданий и сооружений. Благодаря гибкости трубы, прокладка кабеля осуществляется с минимальными трудозатратами и практически не требует дополнительных аксессуаров. Трубы гофрированные ПВХ соответствуют требованиям ТУ 27.33.14-002-83135016-2017. | выставлен |  |  |  |  | Общий каталог/Кабеленесущие системы (системы для прокладки кабеля)/Трубы и рукава для прокладки кабеля | кг | RUR | Включая НДС: 20.00 % |  | 0.035 кг | http://catalog.raec.su/media/images/296/296daf92295318c1a4d707a2e06d76c3.jpg http://catalog.raec.su/media/images/b5b/b5b27d73bebd84c06b139fb74d0cad67.jpg |  |  | CTG20-20-K41-050I |  |  | 12.1 |  |  | 50 |  |  | IEK (ИЭК) | Труба гофрированная пластиковая | Кол-во в упаковке 50. Малая (50 м)
986659 | IEK Труба гофр.ПВХ d 16 с зондом (10 м) |  |  | IEK Труба гофр.ПВХ d 16 с зондом (10 м) | Гофрированные трубы используются для прокладки силовых и слаботочных линий скрытого типа внутри зданий и сооружений. Благодаря гибкости трубы, прокладка кабеля осуществляется с минимальными трудозатратами и практически не требует дополнительных аксессуаров. Трубы гофрированные ПВХ соответствуют требованиям ТУ 27.33.14-002-83135016-2017. | выставлен |  |  |  |  | Общий каталог/Кабеленесущие системы (системы для прокладки кабеля)/Трубы и рукава для прокладки кабеля | кг | RUR | Включая НДС: 20.00 % |  | 0.0047 кг | http://catalog.raec.su/media/images/df4/df4e0dc7e42a582d678f6813c074de44.jpg http://catalog.raec.su/media/images/b5b/b5b27d73bebd84c06b139fb74d0cad67.jpg |  |  | CTG20-16-K41-010I |  |  | 12.56 |  |  | 0 |  |  | IEK (ИЭК) | Труба гофрированная пластиковая | Кол-во в упаковке 10. Малая (10 м)
986660 | IEK Труба гофр.ПНД d 16 с зондом (50 м) черный |  |  | IEK Труба гофр.ПНД d 16 с зондом (50 м) черный | Гофрированные трубы из ПНД (полиэтилен низкого давления) легкого типа предназначены для прокладки информационных силовых и слаботочных электрических коммуникаций скрытого (в штробах и стяжках пола) типа в офисах и жилых помещениях, производственных и административных зданиях, медицинских и детских учреждениях при строительстве или реконструкции. | выставлен |  |  |  |  | Общий каталог/Кабеленесущие системы (системы для прокладки кабеля)/Трубы и рукава для прокладки кабеля | кг | RUR | Включая НДС: 20.00 % |  | 0.024 кг | http://catalog.raec.su/media/images/7fa/7fae2db0c511d6bd91ee576a0db006c3.jpg http://catalog.raec.su/media/images/758/75843e36c91d85e1ccf977f858c4f374.jpg |  |  | CTG20-16-K02-050-1 |  |  | 12.4 |  |  | 0 |  |  | IEK (ИЭК) | Труба гофрированная пластиковая | Кол-во в упаковке 50. Малая (50 м)
986668 | IEK Труба гофр.ПНД d 16 с зондом (10 м) черный |  |  | IEK Труба гофр.ПНД d 16 с зондом (10 м) черный | Гофрированные трубы из ПНД (полиэтилен низкого давления) легкого типа предназначены для прокладки информационных силовых и слаботочных электрических коммуникаций скрытого (в штробах и стяжках пола) типа в офисах и жилых помещениях, производственных и административных зданиях, медицинских и детских учреждениях при строительстве или реконструкции. | выставлен |  |  |  |  | Общий каталог/Кабеленесущие системы (системы для прокладки кабеля)/Трубы и рукава для прокладки кабеля | кг | RUR | Включая НДС: 20.00 % |  | 0.0048 кг | http://catalog.raec.su/media/images/7fa/7fae2db0c511d6bd91ee576a0db006c3.jpg |  |  | CTG20-16-K02-010-1 |  |  | 13.69 |  |  | 0 |  |  | IEK (ИЭК) | Труба гофрированная пластиковая | Кол-во в упаковке 10. Малая (10 м)
986669 | IEK Труба гофр.ПВХ d 25 с зондом (10 м) |  |  | IEK Труба гофр.ПВХ d 25 с зондом (10 м) | Гофрированные трубы используются для прокладки силовых и слаботочных линий скрытого типа внутри зданий и сооружений. Благодаря гибкости трубы, прокладка кабеля осуществляется с минимальными трудозатратами и практически не требует дополнительных аксессуаров. Трубы гофрированные ПВХ соответствуют требованиям ТУ 27.33.14-002-83135016-2017. | выставлен |  |  |  |  | Общий каталог/Кабеленесущие системы (системы для прокладки кабеля)/Трубы и рукава для прокладки кабеля | кг | RUR | Включая НДС: 20.00 % |  | 0.0164 кг | http://catalog.raec.su/media/images/df4/df4e0dc7e42a582d678f6813c074de44.jpg |  |  | CTG20-25-K41-010I |  |  | 23.22 |  |  | 0 |  |  | IEK (ИЭК) | Труба гофрированная пластиковая | Кол-во в упаковке 10. Малая (10 м)
986691 | IEK Труба гофр.ПНД d 16 с зондом (25 м ) черный |  |  | IEK Труба гофр.ПНД d 16 с зондом (25 м ) черный | Гофрированные трубы из ПНД (полиэтилен низкого давления) легкого типа предназначены для прокладки информационных силовых и слаботочных электрических коммуникаций скрытого (в штробах и стяжках пола) типа в офисах и жилых помещениях, производственных и административных зданиях, медицинских и детских учреждениях при строительстве или реконструкции. | выставлен |  |  |  |  | Общий каталог/Кабеленесущие системы (системы для прокладки кабеля)/Трубы и рукава для прокладки кабеля | кг | RUR | Включая НДС: 20.00 % |  | 0.01 кг | http://catalog.raec.su/media/images/7fa/7fae2db0c511d6bd91ee576a0db006c3.jpg |  |  | CTG20-16-K02-025-1 |  |  | 13.04 |  |  | 0 |  |  | IEK (ИЭК) | Труба гофрированная пластиковая | Кол-во в упаковке 25. Малая (25 м)
986702 | IEK Труба гофр.ПНД d 25 с зондом (25 м) черный |  |  | IEK Труба гофр.ПНД d 25 с зондом (25 м) черный | Гофрированные трубы из ПНД (полиэтилен низкого давления) легкого типа предназначены для прокладки информационных силовых и слаботочных электрических коммуникаций скрытого (в штробах и стяжках пола) типа в офисах и жилых помещениях, производственных и административных зданиях, медицинских и детских учреждениях при строительстве или реконструкции. | выставлен |  |  |  |  | Общий каталог/Кабеленесущие системы (системы для прокладки кабеля)/Трубы и рукава для прокладки кабеля | кг | RUR | Включая НДС: 20.00 % |  | 0.037 кг | http://catalog.raec.su/media/images/7fa/7fae2db0c511d6bd91ee576a0db006c3.jpg http://catalog.raec.su/media/images/758/75843e36c91d85e1ccf977f858c4f374.jpg |  |  | CTG20-25-K02-025-1 |  |  | 21.02 |  |  | 0 |  |  | IEK (ИЭК) | Труба гофрированная пластиковая | Кол-во в упаковке 25. Малая (25 м)
986705 | IEK Труба гофр.ПНД d 20 с зондом (50 м) черный |  |  | IEK Труба гофр.ПНД d 20 с зондом (50 м) черный | Гофрированные трубы из ПНД (полиэтилен низкого давления) легкого типа предназначены для прокладки информационных силовых и слаботочных электрических коммуникаций скрытого (в штробах и стяжках пола) типа в офисах и жилых помещениях, производственных и административных зданиях, медицинских и детских учреждениях при строительстве или реконструкции. | выставлен |  |  |  |  | Общий каталог/Кабеленесущие системы (системы для прокладки кабеля)/Трубы и рукава для прокладки кабеля | кг | RUR | Включая НДС: 20.00 % |  | 0.041 кг | http://catalog.raec.su/media/images/7fa/7fae2db0c511d6bd91ee576a0db006c3.jpg http://catalog.raec.su/media/images/758/75843e36c91d85e1ccf977f858c4f374.jpg |  |  | CTG20-20-K02-050-1 |  |  | 16.27 |  |  | 0 |  |  | IEK (ИЭК) | Труба гофрированная пластиковая | Кол-во в упаковке 50. Малая (50 м)
986706 | IEK Труба гофр.ПНД d 20 с зондом (10 м) черный |  |  | IEK Труба гофр.ПНД d 20 с зондом (10 м) черный | Гофрированные трубы из ПНД (полиэтилен низкого давления) легкого типа предназначены для прокладки информационных силовых и слаботочных электрических коммуникаций скрытого (в штробах и стяжках пола) типа в офисах и жилых помещениях, производственных и административных зданиях, медицинских и детских учреждениях при строительстве или реконструкции. | выставлен |  |  |  |  | Общий каталог/Кабеленесущие системы (системы для прокладки кабеля)/Трубы и рукава для прокладки кабеля | кг | RUR | Включая НДС: 20.00 % |  | 0.011 кг | http://catalog.raec.su/media/images/7fa/7fae2db0c511d6bd91ee576a0db006c3.jpg |  |  | CTG20-20-K02-010-1 |  |  | 17.95 |  |  | 0 |  |  | IEK (ИЭК) | Труба гофрированная пластиковая | Кол-во в упаковке 10. Малая (10 м)
986737 | IEK Труба гофр.ПВХ d 20 с зондом (10 м) |  |  | IEK Труба гофр.ПВХ d 20 с зондом (10 м) | Гофрированные трубы используются для прокладки силовых и слаботочных линий скрытого типа внутри зданий и сооружений. Благодаря гибкости трубы, прокладка кабеля осуществляется с минимальными трудозатратами и практически не требует дополнительных аксессуаров. Трубы гофрированные ПВХ соответствуют требованиям ТУ 27.33.14-002-83135016-2017. | выставлен |  |  |  |  | Общий каталог/Кабеленесущие системы (системы для прокладки кабеля)/Трубы и рукава для прокладки кабеля | кг | RUR | Включая НДС: 20.00 % |  | 0.0148 кг | http://catalog.raec.su/media/images/df4/df4e0dc7e42a582d678f6813c074de44.jpg http://catalog.raec.su/media/images/b5b/b5b27d73bebd84c06b139fb74d0cad67.jpg |  |  | CTG20-20-K41-010I |  |  | 16.65 |  |  | 0 |  |  | IEK (ИЭК) | Труба гофрированная пластиковая | Кол-во в упаковке 10. Малая (10 м)
546212 | IEK Металлорукав Р3-ЦПнг-20 (50 м) с протяжкой черный |  |  | IEK Металлорукав Р3-ЦПнг-20 (50 м) с протяжкой черный | Металлорукав в ПВХ изоляции предназначен для предохранения и защиты кабеля, проводов, гибких шлангов и др. от химического и механического повреждения, воздействия влаги и солнечного излучения. Металлорукав в ПВХ изоляции может использовать как для открытой, так и скрытой прокладки внутри и вне помещений. Область применения: - Системы кондиционирования воздуха, обогрева, вентиляции; - Подъемно-транспортное оборудование; - Нефте- и газоперерабатывающая промышленность; - Каналы, туннели, траншеи. | выставлен |  |  |  |  | Общий каталог/Кабеленесущие системы (системы для прокладки кабеля)/Трубы и рукава для прокладки кабеля | кг | RUR | Включая НДС: 20.00 % |  | 0.075 кг | http://catalog.raec.su/media/images/32e/32e670c486850143a4769875c8053ecb.jpg http://catalog.raec.su/media/images/dde/dde0fc5c678cc97bfc6f79982c232db2.png http://catalog.raec.su/media/images/20c/20c96b28ebcd7c1be9f6b5b2009ad4b1.jpg |  |  | CMP10-20-050 |  |  | 79.02 |  |  | 0 |  |  | IEK (ИЭК) | Защитный металлический шланг (металлорукав) | Кол-во в упаковке 50. Малая (50 м)
546213 | IEK Металлорукав Р3-ЦПнг-22 (20 м) с протяжкой черный |  |  | IEK Металлорукав Р3-ЦПнг-22 (20 м) с протяжкой черный | Металлорукав в ПВХ изоляции предназначен для предохранения и защиты кабеля, проводов, гибких шлангов и др. от химического и механического повреждения, воздействия влаги и солнечного излучения. Металлорукав в ПВХ изоляции может использовать как для открытой, так и скрытой прокладки внутри и вне помещений. Область применения: - Системы кондиционирования воздуха, обогрева, вентиляции; - Подъемно-транспортное оборудование; - Нефте- и газоперерабатывающая промышленность; - Каналы, туннели, траншеи. | выставлен |  |  |  |  | Общий каталог/Кабеленесущие системы (системы для прокладки кабеля)/Трубы и рукава для прокладки кабеля | кг | RUR | Включая НДС: 20.00 % |  | 0.04 кг | http://catalog.raec.su/media/images/32e/32e670c486850143a4769875c8053ecb.jpg http://catalog.raec.su/media/images/dde/dde0fc5c678cc97bfc6f79982c232db2.png http://catalog.raec.su/media/images/20c/20c96b28ebcd7c1be9f6b5b2009ad4b1.jpg |  |  | CMP10-22-020 |  |  | 89.03 |  |  | 0 |  |  | IEK (ИЭК) | Защитный металлический шланг (металлорукав) | Кол-во в упаковке 20. Малая (20 м)
606042 | IEK Металлорукав Р3-ЦПнг-25 (20 м) с протяжкой черный |  |  | IEK Металлорукав Р3-ЦПнг-25 (20 м) с протяжкой черный | Металлорукав в ПВХ изоляции предназначен для предохранения и защиты кабеля, проводов, гибких шлангов и др. от химического и механического повреждения, воздействия влаги и солнечного излучения. Металлорукав в ПВХ изоляции может использовать как для открытой, так и скрытой прокладки внутри и вне помещений. Область применения: - Системы кондиционирования воздуха, обогрева, вентиляции; - Подъемно-транспортное оборудование; - Нефте- и газоперерабатывающая промышленность; - Каналы, туннели, траншеи. | выставлен |  |  |  |  | Общий каталог/Кабеленесущие системы (системы для прокладки кабеля)/Трубы и рукава для прокладки кабеля | кг | RUR | Включая НДС: 20.00 % |  | 0.032 кг | http://catalog.raec.su/media/images/32e/32e670c486850143a4769875c8053ecb.jpg http://catalog.raec.su/media/images/dde/dde0fc5c678cc97bfc6f79982c232db2.png http://catalog.raec.su/media/images/20c/20c96b28ebcd7c1be9f6b5b2009ad4b1.jpg |  |  | CMP10-25-020 |  |  | 106.86 |  |  | 240 |  |  | IEK (ИЭК) | Защитный металлический шланг (металлорукав) | Кол-во в упаковке 20. Малая (20 м)
24090 | ABB SQZ3 Реле перекоса фаз и падения напряжения |  |  | ABB SQZ3 Реле перекоса фаз и падения напряжения | Мод.реле перек.фаз.пад.напряж. SQZ3 | выставлен |  |  |  |  | Общий каталог/Инструмент, измерительные приборы и средства защиты/Измерительные приборы и тестеры | кг | RUR | Включая НДС: 20.00 % |  | 0.001 кг | http://catalog.raec.su/media/images/503/503e45cb5916da6a0aec33902b45bdde.jpg |  |  | 2CSM111310R1331 |  |  | 13370.12 |  |  | 0 |  |  | ABB | Индикатор последовательности/чередования фаз | Кол-во в упаковке 1. Малая (1 шт)
81446 | SE Merten Механизм розетки компьютерной 2-ая наклонной RJ45 кат.6 |  |  | SE Merten Механизм розетки компьютерной 2-ая наклонной RJ45 кат.6 |  | выставлен |  |  |  |  | Общий каталог/Электроустановочные изделия/Розетки антенные, информационные, коммуникационные | кг | RUR | Включая НДС: 20.00 % |  | 0.000306 кг | http://catalog.raec.su/media/images/14e/14ef36bf480f717d75c1d0b51d9c1b98.jpeg |  |  | SE MTN465706 |  |  | 1887.6 |  |  | 7 |  |  | Schneider Electric | Розетка/коробка коммуникационная (для передачи данных медной витой парой) | Кол-во в упаковке 1. Малая (1 шт)
454389 | SE Sedna Беж Розетка компьютерная 1-ая RJ45 кат. 5e UTP |  |  | SE Sedna Беж Розетка компьютерная 1-ая RJ45 кат. 5e UTP |  | выставлен |  |  |  |  | Общий каталог/Электроустановочные изделия/Розетки антенные, информационные, коммуникационные | кг | RUR | Включая НДС: 20.00 % |  | 0.001815 кг | http://catalog.raec.su/media/images/6d0/6d0af4e7d7bd1b0c51206fb87597186d.jpeg http://catalog.raec.su/media/images/aed/aedf7d89f9f3f52d08d0905303ab09cb.jpeg |  |  | SE SDN4300147 |  |  | 465.19 |  |  | 218 |  |  | Schneider Electric | Розетка/коробка коммуникационная (для передачи данных медной витой парой) | Кол-во в упаковке 10. Малая (10 шт)
454390 | SE Sedna Титан Розетка компьютерная 1-ая RJ45 кат. 5e UTP |  |  | SE Sedna Титан Розетка компьютерная 1-ая RJ45 кат. 5e UTP |  | выставлен |  |  |  |  | Общий каталог/Электроустановочные изделия/Розетки антенные, информационные, коммуникационные | кг | RUR | Включая НДС: 20.00 % |  | 0.001815 кг | http://catalog.raec.su/media/images/106/10644bca8f77a1075abb4bef8e6e9f8b.jpeg |  |  | SE SDN4300168 |  |  | 532.9 |  |  | 12 |  |  | Schneider Electric | Розетка/коробка коммуникационная (для передачи данных медной витой парой) | Кол-во в упаковке 10. Малая (10 шт)
454400 | SE Sedna Беж Розетка компьютерная 2-ая RJ45 кат. 5e UTP |  |  | SE Sedna Беж Розетка компьютерная 2-ая RJ45 кат. 5e UTP |  | выставлен |  |  |  |  | Общий каталог/Электроустановочные изделия/Розетки антенные, информационные, коммуникационные | кг | RUR | Включая НДС: 20.00 % |  | 0.001815 кг | http://catalog.raec.su/media/images/977/9772cf3be7d5d7ac68100560c0555d18.jpeg |  |  | SE SDN4400147 |  |  | 661.44 |  |  | 309 |  |  | Schneider Electric | Розетка/коробка коммуникационная (для передачи данных медной витой парой) | Кол-во в упаковке 10. Малая (10 шт)
454411 | SE Sedna Беж Розетка компьютерная 2-ая RJ45 кат. 6 UTP |  |  | SE Sedna Беж Розетка компьютерная 2-ая RJ45 кат. 6 UTP |  | выставлен |  |  |  |  | Общий каталог/Электроустановочные изделия/Розетки антенные, информационные, коммуникационные | кг | RUR | Включая НДС: 20.00 % |  | 0.000182 кг | http://catalog.raec.su/media/images/5ac/5acac25f95055d93a0b02b411c529e87.jpeg http://catalog.raec.su/media/images/977/9772cf3be7d5d7ac68100560c0555d18.jpeg |  |  | SE SDN4800147 |  |  | 730.08 |  |  | 1 |  |  | Schneider Electric | Розетка/коробка коммуникационная (для передачи данных медной витой парой) | Кол-во в упаковке 1. Малая (1 шт)
454417 | SE Sedna Беж Розетка 2-ая ТЛФ + компьютерная кат.5е UTP (RJ11+RJ45) |  |  | SE Sedna Беж Розетка 2-ая ТЛФ + компьютерная кат.5е UTP (RJ11+RJ45) |  | выставлен |  |  |  |  | Общий каталог/Электроустановочные изделия/Розетки антенные, информационные, коммуникационные | кг | RUR | Включая НДС: 20.00 % |  | 0.001815 кг | http://catalog.raec.su/media/images/b7e/b7e31029642216803ebb75031db275f7.jpeg http://catalog.raec.su/media/images/58e/58e90315eedc265d579b5d55a691f34c.jpeg |  |  | SE SDN5100147 |  |  | 541.63 |  |  | 12 |  |  | Schneider Electric | Розетка/коробка коммуникационная (для передачи данных медной витой парой) | Кол-во в упаковке 10. Малая (10 шт)
455388 | SE Этюд наруж Бел Розетка ТЛФ 1-ая |  |  | SE Этюд наруж Бел Розетка ТЛФ 1-ая | Розетка Schneider Electric ЭТЮД (белый, открытой установки) телефонная используется для удобного и быстрого подключения вашего телефона, модема или факса к телефонной сети. Данное изделие подходит для любых помещений. Розетка проста в установке, надежна и прочна в применении. Сделано в России. | выставлен |  |  |  |  | Общий каталог/Электроустановочные изделия/Розетки антенные, информационные, коммуникационные | кг | RUR | Включая НДС: 20.00 % |  | 0 кг | http://catalog.raec.su/media/images/073/073e362c500255c68bfc6cb0900cb5bf.jpeg http://catalog.raec.su/media/images/ad9/ad9f88625bce626a10ed98d1ff56fd06.jpg |  |  | SE TELA-001B |  |  | 168.72 |  |  | 71 |  |  | Schneider Electric | Розетка/коробка коммуникационная (для передачи данных медной витой парой) | Кол-во в упаковке 25. Малая (25 шт)
455389 | SE Этюд наруж Дача Сосна Розетка ТЛФ 1-ая |  |  | SE Этюд наруж Дача Сосна Розетка ТЛФ 1-ая | Розетка Schneider Electric ЭТЮД (сосна, открытой установки) телефонная используется для удобного и быстрого подключения вашего телефона, модема или факса к телефонной сети. Данное изделие подходит для любых помещений. Розетка проста в установке, надежна и прочна в применении. Изделия цвета Сосна обладают уникальным рисунком, напоминающим древесный сруб. Сделано в России. | выставлен |  |  |  |  | Общий каталог/Электроустановочные изделия/Розетки антенные, информационные, коммуникационные | кг | RUR | Включая НДС: 20.00 % |  | 0 кг | http://catalog.raec.su/media/images/b30/b30a421bcad6731f9ec067dc2dc0a6e1.jpeg |  |  | SE TELA-001D |  |  | 278.83 |  |  | 15 |  |  | Schneider Electric | Розетка/коробка коммуникационная (для передачи данных медной витой парой) | Кол-во в упаковке 25. Малая (25 шт)
455390 | SE Этюд наруж Крем Розетка ТЛФ 1-ая |  |  | SE Этюд наруж Крем Розетка ТЛФ 1-ая | Розетка Schneider Electric ЭТЮД (кремовый, открытой установки) телефонная используется для удобного и быстрого подключения вашего телефона, модема или факса к телефонной сети. Данное изделие подходит для любых помещений. Розетка проста в установке, надежна и прочна в применении. Сделано в России. | выставлен |  |  |  |  | Общий каталог/Электроустановочные изделия/Розетки антенные, информационные, коммуникационные | кг | RUR | Включая НДС: 20.00 % |  | 0 кг | http://catalog.raec.su/media/images/a64/a64917a54eabdb3d5ad8ff18644614ec.jpeg http://catalog.raec.su/media/images/389/3892d17d6fc479c6ac0d6d65616c1e4e.jpeg |  |  | SE TELA-001K |  |  | 168.72 |  |  | 19 |  |  | Schneider Electric | Розетка/коробка коммуникационная (для передачи данных медной витой парой) | Кол-во в упаковке 25. Малая (25 шт)
455391 | SE Этюд наруж Дача Темный бук Розетка ТЛФ 1-ая |  |  | SE Этюд наруж Дача Темный бук Розетка ТЛФ 1-ая | Розетка Schneider Electric ЭТЮД (бук, открытой установки) телефонная используется для удобного и быстрого подключения вашего телефона, модема или факса к телефонной сети. Данное изделие подходит для любых помещений. Розетка проста в установке, надежна и прочна в применении. Изделия цвета Бук обладают уникальным рисунком, напоминающим древесный сруб. Сделано в России. | выставлен |  |  |  |  | Общий каталог/Электроустановочные изделия/Розетки антенные, информационные, коммуникационные | кг | RUR | Включая НДС: 20.00 % |  | 0 кг | http://catalog.raec.su/media/images/653/65306058cc28be1b8e233766e769c46e.jpeg http://catalog.raec.su/media/images/96d/96dec05515bd9e7f60d2742f4d9826d2.jpg |  |  | SE TELA-001T |  |  | 278.83 |  |  | 13 |  |  | Schneider Electric | Розетка/коробка коммуникационная (для передачи данных медной витой парой) | Кол-во в упаковке 25. Малая (25 шт)
455392 | SE Этюд Бел Розетка ТЛФ1 1-ая |  |  | SE Этюд Бел Розетка ТЛФ1 1-ая | Розетка Schneider Electric ЭТЮД (белый, скрытой установки) телефонная используется для удобного и быстрого подключения вашего телефона, модема или факса к телефонной сети. Данное изделие подходит для любых помещений. Розетка проста в установке, надежна и прочна в применении. Сделано в России. | выставлен |  |  |  |  | Общий каталог/Электроустановочные изделия/Розетки антенные, информационные, коммуникационные | кг | RUR | Включая НДС: 20.00 % |  | 0 кг | http://catalog.raec.su/media/images/77a/77a62bdb62f0be6ab3c83d2dc510facc.jpeg http://catalog.raec.su/media/images/792/7921ecb8b4d026796c1bc6ad4042a288.jpg |  |  | SE TELC-001B |  |  | 149.18 |  |  | 10 |  |  | Schneider Electric | Розетка/коробка коммуникационная (для передачи данных медной витой парой) | Кол-во в упаковке 10. Малая (10 шт)
455441 | SE Glossa Бел Розетка компьютерная RJ45 кат.5E |  |  | SE Glossa Бел Розетка компьютерная RJ45 кат.5E | Механизм Schneider Electric Glossa (цвет белый) розетки компьютерной с разъёмом RJ45 категория 5е предназначен для удобного и быстрого подключения вашего компьютера к компьютерной сети. - Выполнен из материала PС+ASA, стойкого к УФ-излучению и появлению царапин. | выставлен |  |  |  |  | Общий каталог/Электроустановочные изделия/Розетки антенные, информационные, коммуникационные | кг | RUR | Включая НДС: 20.00 % |  | 0.0173 кг | http://catalog.raec.su/media/images/d10/d1025a2cac16574753345927bd72dc2a.jpeg http://catalog.raec.su/media/images/bfd/bfd2e8cfc372a16eb31af708226dad7a.jpeg http://catalog.raec.su/media/images/b3f/b3f1ce49877f7220ed5075f7f13f2556.jpeg |  |  | SE GSL000181K |  |  | 309.02 |  |  | 164 |  |  | Schneider Electric | Розетка/коробка коммуникационная (для передачи данных медной витой парой) | Кол-во в упаковке 10. Малая (10 шт)
455442 | SE Glossa Бел Розетка телефонная RJ11 |  |  | SE Glossa Бел Розетка телефонная RJ11 | Механизм Schneider Electric Glossa (цвет белый) розетки телефонной с разъёмом RJ11 предназначен для удобного и быстрого подключения вашего телефона, модема или факса к телефонной сети. - Выполнен из материала PС+ASA, стойкого к УФ-излучению и появлению царапин. | выставлен |  |  |  |  | Общий каталог/Электроустановочные изделия/Розетки антенные, информационные, коммуникационные | кг | RUR | Включая НДС: 20.00 % |  | 0.00173 кг | http://catalog.raec.su/media/images/0e2/0e24555b577f1951e9794d1746c9f5d0.jpeg http://catalog.raec.su/media/images/21e/21e86df9cfc6272cab1ce5934ee9e1af.jpg http://catalog.raec.su/media/images/a9f/a9f5bbbdc82a305e2d9e24ede1e7e003.jpg |  |  | SE GSL000181T |  |  | 186.92 |  |  | 0 |  |  | Schneider Electric | Розетка/коробка коммуникационная (для передачи данных медной витой парой) | Кол-во в упаковке 10. Малая (10 шт)
455443 | SE Glossa Бел Розетка 2-я RJ11+RJ45, кат.5E |  |  | SE Glossa Бел Розетка 2-я RJ11+RJ45, кат.5E | Механизм Schneider Electric Glossa (цвет белый) двойной розетки разъёмами RJ45 категория 5е и RJ11 предназначен для удобного и быстрого подключения вашего компьютера и телефона к соответствующим сетям. - Выполнен из материала PС+ASA, стойкого к УФ-излучению и появлению царапин. | выставлен |  |  |  |  | Общий каталог/Электроустановочные изделия/Розетки антенные, информационные, коммуникационные | кг | RUR | Включая НДС: 20.00 % |  | 0.00173 кг | http://catalog.raec.su/media/images/3a5/3a5e35d3db5ec4d15cc815ccc019c109.jpeg |  |  | SE GSL000185 |  |  | 351.2 |  |  | 26 |  |  | Schneider Electric | Розетка/коробка коммуникационная (для передачи данных медной витой парой) | Кол-во в упаковке 10. Малая (10 шт)
455332 | SE Этюд Бел Розетка компьютерная 1-ая кат.5e (RJ45) |  |  | SE Этюд Бел Розетка компьютерная 1-ая кат.5e (RJ45) | Розетка Schneider Electric ЭТЮД (белый, скрытой установки) компьютерная RJ45 категория 5е используется для удобного и быстрого подключения устройств к сети Интернет. Данное изделие подходит для любых помещений. Розетка проста в установке, надежна и прочна в применении. Сделано в России. | выставлен |  |  |  |  | Общий каталог/Электроустановочные изделия/Розетки антенные, информационные, коммуникационные | кг | RUR | Включая НДС: 20.00 % |  | 0 кг | http://catalog.raec.su/media/images/0ba/0ba363859e527089a8a666eec23d9205.jpeg http://catalog.raec.su/media/images/2d9/2d9ad2cc3dba563ba55ee20facbf5f39.jpg |  |  | SE KOMC-001B |  |  | 333.89 |  |  | 12 |  |  | Schneider Electric | Розетка/коробка коммуникационная (для передачи данных медной витой парой) | Кол-во в упаковке 10. Малая (10 шт)
455489 | SE Glossa Беж Розетка компьютерная RJ45 кат.5E |  |  | SE Glossa Беж Розетка компьютерная RJ45 кат.5E | Механизм Schneider Electric Glossa (цвет бежевый) розетки компьютерной с разъёмом RJ45 категория 5е предназначен для удобного и быстрого подключения вашего компьютера к компьютерной сети. - Выполнен из материала PС+ASA, стойкого к УФ-излучению и появлению царапин. | выставлен |  |  |  |  | Общий каталог/Электроустановочные изделия/Розетки антенные, информационные, коммуникационные | кг | RUR | Включая НДС: 20.00 % |  | 0.0173 кг | http://catalog.raec.su/media/images/6f0/6f0f8c314e31db2137688e097f4824fc.jpeg http://catalog.raec.su/media/images/8f9/8f96c0f50c36a863d546ee17b033a442.jpg |  |  | SE GSL000281K |  |  | 309.02 |  |  | 19 |  |  | Schneider Electric | Розетка/коробка коммуникационная (для передачи данных медной витой парой) | Кол-во в упаковке 10. Малая (10 шт)
455490 | SE Glossa Беж Розетка телефонная RJ11 |  |  | SE Glossa Беж Розетка телефонная RJ11 | Механизм Schneider Electric Glossa (цвет бежевый) розетки телефонной с разъёмом RJ11 предназначен для удобного и быстрого подключения вашего телефона, модема или факса к телефонной сети. - Выполнен из материала PС+ASA, стойкого к УФ-излучению и появлению царапин. | выставлен |  |  |  |  | Общий каталог/Электроустановочные изделия/Розетки антенные, информационные, коммуникационные | кг | RUR | Включая НДС: 20.00 % |  | 0.00173 кг | http://catalog.raec.su/media/images/b9b/b9b56b318fdf5c5c389d7ecd8702bb52.jpeg |  |  | SE GSL000281T |  |  | 186.92 |  |  | 0 |  |  | Schneider Electric | Розетка/коробка коммуникационная (для передачи данных медной витой парой) | Кол-во в упаковке 10. Малая (10 шт)
455491 | SE Glossa Беж Розетка 2-я RJ11+RJ45, кат.5E |  |  | SE Glossa Беж Розетка 2-я RJ11+RJ45, кат.5E | Механизм Schneider Electric Glossa (цвет бежевый) двойной розетки разъёмами RJ45 категория 5е и RJ11 предназначен для удобного и быстрого подключения вашего компьютера и телефона к соответствующим сетям. - Выполнен из материала PС+ASA, стойкого к УФ-излучению и появлению царапин. | выставлен |  |  |  |  | Общий каталог/Электроустановочные изделия/Розетки антенные, информационные, коммуникационные | кг | RUR | Включая НДС: 20.00 % |  | 0.00173 кг | http://catalog.raec.su/media/images/a13/a13b0485aa941e8b2f5eb73692adaa6b.jpeg |  |  | SE GSL000285 |  |  | 351.2 |  |  | 2 |  |  | Schneider Electric | Розетка/коробка коммуникационная (для передачи данных медной витой парой) | Кол-во в упаковке 5. Малая (5 шт)
489121 | ABB Механизм 1-постовой компьютерной/телефонной розетки UAE, 8 полюсов, RJ45, категория 6е, неэкранированная, до 250 МГц |  |  | ABB Механизм 1-постовой компьютерной/телефонной розетки UAE, 8 полюсов, RJ45, категория 6е, неэкранированная, до 250 МГц | Механизм телекоммуникационной розетки без накладки для установки в декоративную рамку | выставлен |  |  |  |  | Общий каталог/Электроустановочные изделия/Розетки антенные, информационные, коммуникационные | кг | RUR | Включая НДС: 20.00 % |  | 0.416 кг | http://catalog.raec.su/media/images/bd4/bd4ad0e8e8f61c332ae14f5802c309a1.jpg |  |  | 2CKA000230A0469(0230-0-0469) |  |  | 1179.79 |  |  | 46 |  |  | ABB | Розетка/коробка коммуникационная (для передачи данных медной витой парой) | Кол-во в упаковке 1. Малая (1 шт)
455581 | SE Glossa Титан Розетка компьютерная RJ45 кат.5E |  |  | SE Glossa Титан Розетка компьютерная RJ45 кат.5E | Механизм Schneider Electric Glossa (цвет титан) розетки компьютерной с разъёмом RJ45 категория 5е предназначен для удобного и быстрого подключения вашего компьютера к компьютерной сети. - Выполнен из материала PС+ASA, стойкого к УФ-излучению и появлению царапин. | выставлен |  |  |  |  | Общий каталог/Электроустановочные изделия/Розетки антенные, информационные, коммуникационные | кг | RUR | Включая НДС: 20.00 % |  | 0.00173 кг | http://catalog.raec.su/media/images/a1c/a1c41d2a38714126239a98b1f7a1cfea.jpeg |  |  | SE GSL000481K |  |  | 463.09 |  |  | 0 |  |  | Schneider Electric | Розетка/коробка коммуникационная (для передачи данных медной витой парой) | Кол-во в упаковке 5. Малая (5 шт)
455582 | SE Glossa Титан Розетка телефонная RJ11 |  |  | SE Glossa Титан Розетка телефонная RJ11 | Механизм Schneider Electric Glossa (цвет титан) розетки телефонной с разъёмом RJ11 предназначен для удобного и быстрого подключения вашего телефона, модема или факса к телефонной сети. - Выполнен из материала PС+ASA, стойкого к УФ-излучению и появлению царапин. | выставлен |  |  |  |  | Общий каталог/Электроустановочные изделия/Розетки антенные, информационные, коммуникационные | кг | RUR | Включая НДС: 20.00 % |  | 0.00173 кг | http://catalog.raec.su/media/images/e09/e09219df16d434879b0f31b09360f958.jpeg |  |  | SE GSL000481T |  |  | 278.83 |  |  | 9 |  |  | Schneider Electric | Розетка/коробка коммуникационная (для передачи данных медной витой парой) | Кол-во в упаковке 2. Малая (2 шт)
455583 | SE Glossa Титан Розетка 2-я RJ11+RJ45, кат.5E |  |  | SE Glossa Титан Розетка 2-я RJ11+RJ45, кат.5E | Механизм Schneider Electric Glossa (цвет титан) двойной розетки разъёмами RJ45 категория 5е и RJ11 предназначен для удобного и быстрого подключения вашего компьютера и телефона к соответствующим сетям. - Выполнен из материала PС+ASA, стойкого к УФ-излучению и появлению царапин. | выставлен |  |  |  |  | Общий каталог/Электроустановочные изделия/Розетки антенные, информационные, коммуникационные | кг | RUR | Включая НДС: 20.00 % |  | 0.00173 кг | http://catalog.raec.su/media/images/eef/eefeeb290b9129464890e922fffcdd92.jpeg |  |  | SE GSL000485 |  |  | 525.25 |  |  | 2 |  |  | Schneider Electric | Розетка/коробка коммуникационная (для передачи данных медной витой парой) | Кол-во в упаковке 2. Малая (2 шт)
455535 | SE Glossa Алюминий Розетка компьютерная RJ45 кат.5E |  |  | SE Glossa Алюминий Розетка компьютерная RJ45 кат.5E | Механизм Schneider Electric Glossa (цвет алюминий) розетки компьютерной с разъёмом RJ45 категория 5е предназначен для удобного и быстрого подключения вашего компьютера к компьютерной сети. - Выполнен из материала PС+ASA, стойкого к УФ-излучению и появлению царапин. | выставлен |  |  |  |  | Общий каталог/Электроустановочные изделия/Розетки антенные, информационные, коммуникационные | кг | RUR | Включая НДС: 20.00 % |  | 0.00173 кг | http://catalog.raec.su/media/images/15c/15c6e6cf8aab16b6812d5f794d5291a7.jpeg http://catalog.raec.su/media/images/a2a/a2a9a0dd974bd2fc4ca664dcf95094d3.jpg |  |  | SE GSL000381K |  |  | 463.09 |  |  | 0 |  |  | Schneider Electric | Розетка/коробка коммуникационная (для передачи данных медной витой парой) | Кол-во в упаковке 5. Малая (5 шт)
455536 | SE Glossa Алюминий Розетка телефонная RJ11 |  |  | SE Glossa Алюминий Розетка телефонная RJ11 | Механизм Schneider Electric Glossa (цвет алюминий) розетки телефонной с разъёмом RJ11 предназначен для удобного и быстрого подключения вашего телефона, модема или факса к телефонной сети. - Выполнен из материала PС+ASA, стойкого к УФ-излучению и появлению царапин. | выставлен |  |  |  |  | Общий каталог/Электроустановочные изделия/Розетки антенные, информационные, коммуникационные | кг | RUR | Включая НДС: 20.00 % |  | 0.00173 кг | http://catalog.raec.su/media/images/2f0/2f0156a45355f09a7c2869f9141ca42b.jpeg |  |  | SE GSL000381T |  |  | 278.83 |  |  | 4 |  |  | Schneider Electric | Розетка/коробка коммуникационная (для передачи данных медной витой парой) | Кол-во в упаковке 2. Малая (2 шт)
455537 | SE Glossa Алюминий Розетка 2-я RJ11+RJ45, кат.5E |  |  | SE Glossa Алюминий Розетка 2-я RJ11+RJ45, кат.5E | Механизм Schneider Electric Glossa (цвет алюминий) двойной розетки разъёмами RJ45 категория 5е и RJ11 предназначен для удобного и быстрого подключения вашего компьютера и телефона к соответствующим сетям. - Выполнен из материала PС+ASA, стойкого к УФ-излучению и появлению царапин. | выставлен |  |  |  |  | Общий каталог/Электроустановочные изделия/Розетки антенные, информационные, коммуникационные | кг | RUR | Включая НДС: 20.00 % |  | 0.00173 кг | http://catalog.raec.su/media/images/4a7/4a7c4d4f62c93be05c3795eb860a5d3d.jpeg |  |  | SE GSL000385 |  |  | 525.25 |  |  | 11 |  |  | Schneider Electric | Розетка/коробка коммуникационная (для передачи данных медной витой парой) | Кол-во в упаковке 2. Малая (2 шт)
456119 | SE Odace Бел Розетка USB |  |  | SE Odace Бел Розетка USB | Розетка зарядка USB Schneider Electric ODACE (цвет белый) одиночная, выходное напряжение 5 В и ток 1 А. - Защита от перегрузок и короткого замыкания. - Рабочая температура: от - 5 до + 40 °C. - Изделие подходит для зарядки устройств следующих компаний: Apple, Nokia, Research in Motion, Emblaze mobile, Huawei Technoligies, LGE, Motorola Mobility, Qualcomm, Samsung, Sony Ericsson, TCT mobile (ALCATEL), Texas Instruments и Atmel. | выставлен |  |  |  |  | Общий каталог/Электроустановочные изделия/Розетки антенные, информационные, коммуникационные | кг | RUR | Включая НДС: 20.00 % |  | 0.0006 кг | http://catalog.raec.su/media/images/812/812fea6e91d0ee199688208fc2f4178b.jpeg |  |  | SE S52R408 |  |  | 3525.6 |  |  | 4 |  |  | Schneider Electric | Розетка/коробка коммуникационная (для передачи данных медной витой парой) | Кол-во в упаковке 1. Малая (1 шт)
455624 | SE Glossa Дерево Дуб Розетка компьютерная RJ45 кат.5E |  |  | SE Glossa Дерево Дуб Розетка компьютерная RJ45 кат.5E | Механизм Schneider Electric Glossa (цвет дерево дуб) розетки компьютерной с разъёмом RJ45 категория 5е предназначен для удобного и быстрого подключения вашего компьютера к компьютерной сети. - Выполнен из материала PС+ASA, стойкого к УФ-излучению и появлению царапин. | выставлен |  |  |  |  | Общий каталог/Электроустановочные изделия/Розетки антенные, информационные, коммуникационные | кг | RUR | Включая НДС: 20.00 % |  | 0.00173 кг | http://catalog.raec.su/media/images/332/332d1976084a1510467b89746108611c.jpeg http://catalog.raec.su/media/images/ba8/ba83049f2f1b590dbe6c6366f896e5dc.jpeg |  |  | SE GSL000581K |  |  | 617.6 |  |  | 0 |  |  | Schneider Electric | Розетка/коробка коммуникационная (для передачи данных медной витой парой) | Кол-во в упаковке 2. Малая (2 шт)
455903 | SE Merten Механизм Коннектор RJ45 Cat5E UTP |  |  | SE Merten Механизм Коннектор RJ45 Cat5E UTP |  | выставлен |  |  |  |  | Общий каталог/Электроустановочные изделия/Розетки антенные, информационные, коммуникационные | кг | RUR | Включая НДС: 20.00 % |  | 0.000176 кг | http://catalog.raec.su/media/images/729/729bea5a66955cf0300c1f579341d659.jpeg http://catalog.raec.su/media/images/18b/18b84f48bdd1114bc960aab2495fcdb8.jpeg |  |  | SE MTN4575-0001 |  |  | 1017.9 |  |  | 0 |  |  | Schneider Electric | Розетка/коробка коммуникационная (для передачи данных медной витой парой) | Кол-во в упаковке 1. Малая (1 шт)
455904 | SE Merten Механизм Коннектор 2xRJ45 Cat5E UTP |  |  | SE Merten Механизм Коннектор 2xRJ45 Cat5E UTP |  | выставлен |  |  |  |  | Общий каталог/Электроустановочные изделия/Розетки антенные, информационные, коммуникационные | кг | RUR | Включая НДС: 20.00 % |  | 0.000176 кг | http://catalog.raec.su/media/images/2fa/2fae6de826484793a4c7e9134b60b0c8.jpeg |  |  | SE MTN4575-0002 |  |  | 1439.1 |  |  | 16 |  |  | Schneider Electric | Розетка/коробка коммуникационная (для передачи данных медной витой парой) | Кол-во в упаковке 1. Малая (1 шт)
455905 | SE Merten Actassi Механизм розетки телекоммуникационной 1xRJ45 Cat5e FTP |  |  | SE Merten Actassi Механизм розетки телекоммуникационной 1xRJ45 Cat5e FTP |  | выставлен |  |  |  |  | Общий каталог/Электроустановочные изделия/Розетки антенные, информационные, коммуникационные | кг | RUR | Включая НДС: 20.00 % |  | 0.000187 кг | http://catalog.raec.su/media/images/ede/edef53c20497f2cec796eff5f779c50b.jpeg |  |  | SE MTN4575-0011 |  |  | 1540.5 |  |  | 6 |  |  | Schneider Electric | Розетка/коробка коммуникационная (для передачи данных медной витой парой) | Кол-во в упаковке 1. Малая (1 шт)
455907 | SE Merten Коннектор RJ45 Cat6 UTP |  |  | SE Merten Коннектор RJ45 Cat6 UTP |  | выставлен |  |  |  |  | Общий каталог/Электроустановочные изделия/Розетки антенные, информационные, коммуникационные | кг | RUR | Включая НДС: 20.00 % |  | 0.000176 кг | http://catalog.raec.su/media/images/729/729bea5a66955cf0300c1f579341d659.jpeg http://catalog.raec.su/media/images/549/549e4a0781721c2e629f414944918c39.png |  |  | SE MTN4576-0001 |  |  | 1084.2 |  |  | 2 |  |  | Schneider Electric | Розетка/коробка коммуникационная (для передачи данных медной витой парой) | Кол-во в упаковке 1. Малая (1 шт)
455908 | SE Merten Коннектор 2хRJ45 Cat6 UTP |  |  | SE Merten Коннектор 2хRJ45 Cat6 UTP |  | выставлен |  |  |  |  | Общий каталог/Электроустановочные изделия/Розетки антенные, информационные, коммуникационные | кг | RUR | Включая НДС: 20.00 % |  | 0.000176 кг | http://catalog.raec.su/media/images/2fa/2fae6de826484793a4c7e9134b60b0c8.jpeg |  |  | SE MTN4576-0002 |  |  | 1638 |  |  | 0 |  |  | Schneider Electric | Розетка/коробка коммуникационная (для передачи данных медной витой парой) | Кол-во в упаковке 1. Малая (1 шт)
456719 | SE Wessen 59 Бел Розетка компьютерная 1-ая RJ45 кат.5e |  |  | SE Wessen 59 Бел Розетка компьютерная 1-ая RJ45 кат.5e |  | выставлен |  |  |  |  | Общий каталог/Электроустановочные изделия/Розетки антенные, информационные, коммуникационные | кг | RUR | Включая НДС: 20.00 % |  | 0.00172 кг | http://catalog.raec.su/media/images/943/9431e983fb11dd5bca90822cc54e6920.jpeg http://catalog.raec.su/media/images/92e/92e6d3829c3608244e9e39cdb08535d1.jpeg |  |  | SE RSI-152K5E-1-86 |  |  | 317.02 |  |  | 18 |  |  | Schneider Electric | Розетка/коробка коммуникационная (для передачи данных медной витой парой) | Кол-во в упаковке 10. Малая (10 шт)
456721 | SE Wessen 59 Беж Розетка компьютерная 1-ая RJ45 кат.5e |  |  | SE Wessen 59 Беж Розетка компьютерная 1-ая RJ45 кат.5e |  | выставлен |  |  |  |  | Общий каталог/Электроустановочные изделия/Розетки антенные, информационные, коммуникационные | кг | RUR | Включая НДС: 20.00 % |  | 0.001689 кг | http://catalog.raec.su/media/images/943/9431e983fb11dd5bca90822cc54e6920.jpeg http://catalog.raec.su/media/images/92e/92e6d3829c3608244e9e39cdb08535d1.jpeg http://catalog.raec.su/media/images/cea/cea3040448fdeff52e7065dcf9262c05.jpeg |  |  | SE RSI-152K5E-2-86 |  |  | 317.02 |  |  | 10 |  |  | Schneider Electric | Розетка/коробка коммуникационная (для передачи данных медной витой парой) | Кол-во в упаковке 10. Малая (10 шт)
456722 | SE Wessen 59 Шампань Розетка компьютерная 1-ая RJ45 кат.5e |  |  | SE Wessen 59 Шампань Розетка компьютерная 1-ая RJ45 кат.5e |  | выставлен |  |  |  |  | Общий каталог/Электроустановочные изделия/Розетки антенные, информационные, коммуникационные | кг | RUR | Включая НДС: 20.00 % |  | 0.00172 кг | http://catalog.raec.su/media/images/943/9431e983fb11dd5bca90822cc54e6920.jpeg http://catalog.raec.su/media/images/cea/cea3040448fdeff52e7065dcf9262c05.jpeg http://catalog.raec.su/media/images/edb/edb1c2fea36514aaf22b6d3da8a95384.jpeg |  |  | SE RSI-152K5E-4-86 |  |  | 411.14 |  |  | 0 |  |  | Schneider Electric | Розетка/коробка коммуникационная (для передачи данных медной витой парой) | Кол-во в упаковке 10. Малая (10 шт)
456723 | SE Wessen 59 Матовый хром Розетка компьютерная 1-ая RJ45 кат.5e |  |  | SE Wessen 59 Матовый хром Розетка компьютерная 1-ая RJ45 кат.5e |  | выставлен |  |  |  |  | Общий каталог/Электроустановочные изделия/Розетки антенные, информационные, коммуникационные | кг | RUR | Включая НДС: 20.00 % |  | 0.001689 кг | http://catalog.raec.su/media/images/943/9431e983fb11dd5bca90822cc54e6920.jpeg http://catalog.raec.su/media/images/cea/cea3040448fdeff52e7065dcf9262c05.jpeg |  |  | SE RSI-152K5E-5-86 |  |  | 411.14 |  |  | 0 |  |  | Schneider Electric | Розетка/коробка коммуникационная (для передачи данных медной витой парой) | Кол-во в упаковке 10. Малая (10 шт)
456724 | SE Wessen 59 Черный бархат Розетка компьютерная 1-ая RJ45 кат.5e |  |  | SE Wessen 59 Черный бархат Розетка компьютерная 1-ая RJ45 кат.5e |  | выставлен |  |  |  |  | Общий каталог/Электроустановочные изделия/Розетки антенные, информационные, коммуникационные | кг | RUR | Включая НДС: 20.00 % |  | 0.001689 кг | http://catalog.raec.su/media/images/943/9431e983fb11dd5bca90822cc54e6920.jpeg http://catalog.raec.su/media/images/92e/92e6d3829c3608244e9e39cdb08535d1.jpeg |  |  | SE RSI-152K5E-6-86 |  |  | 411.14 |  |  | 0 |  |  | Schneider Electric | Розетка/коробка коммуникационная (для передачи данных медной витой парой) | Кол-во в упаковке 10. Малая (10 шт)
456725 | SE Wessen 59 Сосна Розетка компьютерная 1-ая RJ45 кат.5e |  |  | SE Wessen 59 Сосна Розетка компьютерная 1-ая RJ45 кат.5e |  | выставлен |  |  |  |  | Общий каталог/Электроустановочные изделия/Розетки антенные, информационные, коммуникационные | кг | RUR | Включая НДС: 20.00 % |  | 0.00126 кг | http://catalog.raec.su/media/images/943/9431e983fb11dd5bca90822cc54e6920.jpeg http://catalog.raec.su/media/images/92e/92e6d3829c3608244e9e39cdb08535d1.jpeg http://catalog.raec.su/media/images/cea/cea3040448fdeff52e7065dcf9262c05.jpeg |  |  | SE RSI-152K5E-7-86 |  |  | 501.72 |  |  | 19 |  |  | Schneider Electric | Розетка/коробка коммуникационная (для передачи данных медной витой парой) | Кол-во в упаковке 10. Малая (10 шт)
456729 | SE Wessen 59 Бел Розетка ТЛФ 1-ая RJ11 |  |  | SE Wessen 59 Бел Розетка ТЛФ 1-ая RJ11 |  | выставлен |  |  |  |  | Общий каталог/Электроустановочные изделия/Розетки антенные, информационные, коммуникационные | кг | RUR | Включая НДС: 20.00 % |  | 0.00172 кг | http://catalog.raec.su/media/images/4f4/4f450cfa4f2f4513f3ad8235036e9c15.jpeg http://catalog.raec.su/media/images/cea/cea3040448fdeff52e7065dcf9262c05.jpeg |  |  | SE RSI-152T-1-86 |  |  | 187.37 |  |  | 18 |  |  | Schneider Electric | Розетка/коробка коммуникационная (для передачи данных медной витой парой) | Кол-во в упаковке 10. Малая (10 шт)
456742 | SE Wessen 59 Бел Розетка компьютерная 2-ая RJ45 кат.5e |  |  | SE Wessen 59 Бел Розетка компьютерная 2-ая RJ45 кат.5e |  | выставлен |  |  |  |  | Общий каталог/Электроустановочные изделия/Розетки антенные, информационные, коммуникационные | кг | RUR | Включая НДС: 20.00 % |  | 0.00172 кг | http://catalog.raec.su/media/images/0de/0de21246b7d922990f36b11f1bdf2120.jpeg http://catalog.raec.su/media/images/c82/c82c3b3a0e36d149b8079e08d89d5671.jpg |  |  | SE RSI-251KK5E-1-86 |  |  | 526.58 |  |  | 0 |  |  | Schneider Electric | Розетка/коробка коммуникационная (для передачи данных медной витой парой) | Кол-во в упаковке 10. Малая (10 шт)
456129 | SE Odace Бел Розетка RJ12 6 контактов |  |  | SE Odace Бел Розетка RJ12 6 контактов | Розетка RJ12 6 контактов Schneider Electric ODACE (цвет белый) одиночная телефонная с винтовыми зажимами предназначена для удобного и быстрого подключения вашего телефона, модема или факса к телефонной сети. - Рабочая температура: от 5 до 35 °C. - Степень защиты: IP21 D/IK04. - Монтажные лапки не входят в комплект. | выставлен |  |  |  |  | Общий каталог/Электроустановочные изделия/Розетки антенные, информационные, коммуникационные | кг | RUR | Включая НДС: 20.00 % |  | 0.001474 кг | http://catalog.raec.su/media/images/889/889c82284994376bd511a3c0c08b9fe4.jpeg |  |  | SE S52R497 |  |  | 468.62 |  |  | 3 |  |  | Schneider Electric | Розетка/коробка коммуникационная (для передачи данных медной витой парой) | Кол-во в упаковке 1. Малая (1 шт)
456125 | SE Odace Бел Розетка компьютерная RJ45 кат.5Е UTP infraplus |  |  | SE Odace Бел Розетка компьютерная RJ45 кат.5Е UTP infraplus | Розетка RJ45 категория 5е Schneider Electric ODACE (цвет белый) компьютерная. - Неэкранированный кабель. - Совместимость с изделиями: infraplus, Actassi s-one. - Рабочая температура: от 5 до 35 °C. - Степень защиты: IP21 D/IK04. - Монтажные лапки не входят в комплект. | выставлен |  |  |  |  | Общий каталог/Электроустановочные изделия/Розетки антенные, информационные, коммуникационные | кг | RUR | Включая НДС: 20.00 % |  | 0.000502 кг | http://catalog.raec.su/media/images/78e/78e4bc9c0a5fce7ad91cde85bfe00823.jpeg |  |  | SE S52R471 |  |  | 945.36 |  |  | 0 |  |  | Schneider Electric | Розетка/коробка коммуникационная (для передачи данных медной витой парой) | Кол-во в упаковке 1. Малая (1 шт)
456126 | SE Odace Бел Розетка компьютерная RJ45 кат.6Е UTP infraplus |  |  | SE Odace Бел Розетка компьютерная RJ45 кат.6Е UTP infraplus | Розетка RJ45 категория 6е Schneider Electric ODACE (цвет белый) компьютерная. - Неэкранированный кабель. - Совместимость с изделиями: infraplus, Actassi s-one. - Рабочая температура: от 5 до 35 °C. - Степень защиты: IP21 D/IK04. - Монтажные лапки не входят в комплект. | выставлен |  |  |  |  | Общий каталог/Электроустановочные изделия/Розетки антенные, информационные, коммуникационные | кг | RUR | Включая НДС: 20.00 % |  | 0.002512 кг | http://catalog.raec.su/media/images/59f/59f3ac49434d570f1dcb3b4579aa8b35.jpeg http://catalog.raec.su/media/images/a38/a387373c9d07639b369b9c891e8cb810.jpeg |  |  | SE S52R475 |  |  | 1020.24 |  |  | 0 |  |  | Schneider Electric | Розетка/коробка коммуникационная (для передачи данных медной витой парой) | Кол-во в упаковке 1. Малая (1 шт)
456127 | SE Odace Бел Розетка компьютерная 2-ая RJ45 кат.5 |  |  | SE Odace Бел Розетка компьютерная 2-ая RJ45 кат.5 | Розетка RJ45 категория 5е Schneider Electric ODACE (цвет белый) двойная компьютерная. - Неэкранированный кабель. - Совместимость с изделиями: infraplus, Actassi s-one. - Рабочая температура: от 5 до 35 °C. - Степень защиты: IP21 D/IK04. - Монтажные лапки не входят в комплект. | выставлен |  |  |  |  | Общий каталог/Электроустановочные изделия/Розетки антенные, информационные, коммуникационные | кг | RUR | Включая НДС: 20.00 % |  | 0.000502 кг | http://catalog.raec.su/media/images/8a4/8a4f75bc1c2f8bb38bf5b6eb549248f7.jpeg |  |  | SE S52R481 |  |  | 1344.72 |  |  | 3 |  |  | Schneider Electric | Розетка/коробка коммуникационная (для передачи данных медной витой парой) | Кол-во в упаковке 1. Малая (1 шт)
456179 | SE Odace Алюминий Розетка компьютерная RJ45 кат.5Е UTP infraplus |  |  | SE Odace Алюминий Розетка компьютерная RJ45 кат.5Е UTP infraplus | Розетка RJ45 категория 5е Schneider Electric ODACE (цвет алюминий) компьютерная. - Неэкранированный кабель. - Совместимость с изделиями: infraplus, Actassi s-one. - Рабочая температура: от 5 до 35 °C. - Степень защиты: IP21 D/IK04. - Монтажные лапки не входят в комплект. | выставлен |  |  |  |  | Общий каталог/Электроустановочные изделия/Розетки антенные, информационные, коммуникационные | кг | RUR | Включая НДС: 20.00 % |  | 0.000502 кг | http://catalog.raec.su/media/images/923/92301682052d88385c41b696b835a9b9.jpeg http://catalog.raec.su/media/images/a84/a84c5c33c6e0439f97f18e92b87619f6.jpeg |  |  | SE S53R471 |  |  | 1063.92 |  |  | 2 |  |  | Schneider Electric | Розетка/коробка коммуникационная (для передачи данных медной витой парой) | Кол-во в упаковке 1. Малая (1 шт)
456181 | SE Odace Алюминий Розетка компьютерная 2-ая RJ45 кат.5E |  |  | SE Odace Алюминий Розетка компьютерная 2-ая RJ45 кат.5E | Розетка RJ45 категория 5е Schneider Electric ODACE (цвет алюминий) двойная компьютерная. - Неэкранированный кабель. - Совместимость с изделиями: infraplus, Actassi s-one. - Рабочая температура: от 5 до 35 °C. - Степень защиты: IP21 D/IK04. - Монтажные лапки не входят в комплект. | выставлен |  |  |  |  | Общий каталог/Электроустановочные изделия/Розетки антенные, информационные, коммуникационные | кг | RUR | Включая НДС: 20.00 % |  | 0.000502 кг | http://catalog.raec.su/media/images/e1d/e1ddd4b1bdf971ba9a4d563578d8d063.jpeg http://catalog.raec.su/media/images/ac5/ac5dd92f987258fe10605ac2776c87ee.jpg |  |  | SE S53R481 |  |  | 1787.76 |  |  | 1 |  |  | Schneider Electric | Розетка/коробка коммуникационная (для передачи данных медной витой парой) | Кол-во в упаковке 1. Малая (1 шт)
456183 | SE Odace Алюминий Розетка ТЛФ RJ12 кат.5E/6 |  |  | SE Odace Алюминий Розетка ТЛФ RJ12 кат.5E/6 | Розетка RJ12 6 контактов Schneider Electric ODACE (цвет алюминий) одиночная телефонная с винтовыми зажимами предназначена для удобного и быстрого подключения вашего телефона, модема или факса к телефонной сети. - Рабочая температура: от 5 до 35 °C. - Степень защиты: IP21 D/IK04. - Монтажные лапки не входят в комплект. | выставлен |  |  |  |  | Общий каталог/Электроустановочные изделия/Розетки антенные, информационные, коммуникационные | кг | RUR | Включая НДС: 20.00 % |  | 0.001474 кг | http://catalog.raec.su/media/images/9ed/9ed0a3b7c4088c8ec9394caeb47e2750.jpeg http://catalog.raec.su/media/images/841/8411ea6d3b895249f34c2f64deb7ef0f.jpg http://catalog.raec.su/media/images/9bc/9bc761c6312388ae0b8afd7253ea46df.jpeg |  |  | SE S53R497 |  |  | 546.31 |  |  | 16 |  |  | Schneider Electric | Розетка/коробка коммуникационная (для передачи данных медной витой парой) | Кол-во в упаковке 1. Малая (1 шт)
456173 | SE Odace Алюминий Розетка USB |  |  | SE Odace Алюминий Розетка USB | Розетка зарядка USB Schneider Electric ODACE (цвет алюминий) одиночная, выходное напряжение 5 В и ток 1 А. - Защита от перегрузок и короткого замыкания. - Рабочая температура: от - 5 до + 40 °C. - Изделие подходит для зарядки устройств следующих компаний: Apple, Nokia, Research in Motion, Emblaze mobile, Huawei Technoligies, LGE, Motorola Mobility, Qualcomm, Samsung, Sony Ericsson, TCT mobile (ALCATEL), Texas Instruments и Atmel. | выставлен |  |  |  |  | Общий каталог/Электроустановочные изделия/Розетки антенные, информационные, коммуникационные | кг | RUR | Включая НДС: 20.00 % |  | 0.0006 кг | http://catalog.raec.su/media/images/489/48925c8a0bbf3dc783069dc9f45ce507.jpeg http://catalog.raec.su/media/images/e02/e02435224ac079f532c1876455a8054e.jpeg |  |  | SE S53R408 |  |  | 3931.2 |  |  | 8 |  |  | Schneider Electric | Розетка/коробка коммуникационная (для передачи данных медной витой парой) | Кол-во в упаковке 1. Малая (1 шт)
988517 | SE Glossa Антрацит Розетка компьютерная RJ45 кат.5E |  |  | SE Glossa Антрацит Розетка компьютерная RJ45 кат.5E | Механизм Schneider Electric Glossa (цвет антрацит) розетки компьютерной с разъёмом RJ45 категория 5е предназначен для удобного и быстрого подключения вашего компьютера к компьютерной сети. - Выполнен из материала PС+ASA, стойкого к УФ-излучению и появлению царапин. | выставлен |  |  |  |  | Общий каталог/Электроустановочные изделия/Розетки антенные, информационные, коммуникационные | кг | RUR | Включая НДС: 20.00 % |  | 0.000176 кг | http://catalog.raec.su/media/images/da7/da762ccda453cc6c2408ed67541985ec.jpeg http://catalog.raec.su/media/images/d12/d12fece00633a1dbbc9f3cac6ea7edfc.jpg |  |  | SE GSL000781K |  |  | 463.09 |  |  | 0 |  |  | Schneider Electric | Розетка/коробка коммуникационная (для передачи данных медной витой парой) | Кол-во в упаковке 5. Малая (5 шт)
988519 | SE Glossa Антрацит Розетка 2-ая RJ11+RJ45, кат.5E |  |  | SE Glossa Антрацит Розетка 2-ая RJ11+RJ45, кат.5E | Механизм Schneider Electric Glossa (цвет антрацит) двойной розетки разъёмами RJ45 категория 5е и RJ11 предназначен для удобного и быстрого подключения вашего компьютера и телефона к соответствующим сетям. - Выполнен из материала PС+ASA, стойкого к УФ-излучению и появлению царапин. | выставлен |  |  |  |  | Общий каталог/Электроустановочные изделия/Розетки антенные, информационные, коммуникационные | кг | RUR | Включая НДС: 20.00 % |  | 0.000176 кг | http://catalog.raec.su/media/images/326/326cfbdf0dcee01e3d4d449710cecc8a.jpeg |  |  | SE GSL000785 |  |  | 525.25 |  |  | 0 |  |  | Schneider Electric | Розетка/коробка коммуникационная (для передачи данных медной витой парой) | Кол-во в упаковке 10. Малая (10 шт)
988559 | SE Glossa Шоколад Мех Розетка компьютерная RJ45 кат.5E |  |  | SE Glossa Шоколад Мех Розетка компьютерная RJ45 кат.5E | Механизм Schneider Electric Glossa (цвет шоколад) розетки компьютерной с разъёмом RJ45 категория 5е предназначен для удобного и быстрого подключения вашего компьютера к компьютерной сети. - Выполнен из материала PС+ASA, стойкого к УФ-излучению и появлению царапин. | выставлен |  |  |  |  | Общий каталог/Электроустановочные изделия/Розетки антенные, информационные, коммуникационные | кг | RUR | Включая НДС: 20.00 % |  | 0.000176 кг | http://catalog.raec.su/media/images/3c6/3c6cd9e3ae6defe0694a1c568d3c8349.jpeg |  |  | SE GSL000881K |  |  | 463.09 |  |  | 0 |  |  | Schneider Electric | Розетка/коробка коммуникационная (для передачи данных медной витой парой) | Кол-во в упаковке 5. Малая (5 шт)
988560 | SE Glossa Шоколад Мех Розетка телефонная RJ11 |  |  | SE Glossa Шоколад Мех Розетка телефонная RJ11 | Механизм Schneider Electric Glossa (цвет шоколад) розетки телефонной с разъёмом RJ11 предназначен для удобного и быстрого подключения вашего телефона, модема или факса к телефонной сети. - Выполнен из материала PС+ASA, стойкого к УФ-излучению и появлению царапин. | выставлен |  |  |  |  | Общий каталог/Электроустановочные изделия/Розетки антенные, информационные, коммуникационные | кг | RUR | Включая НДС: 20.00 % |  | 0.000176 кг | http://catalog.raec.su/media/images/5af/5af1aa33b0df0671edadd5093bb88856.jpeg |  |  | SE GSL000881T |  |  | 278.83 |  |  | 1 |  |  | Schneider Electric | Розетка/коробка коммуникационная (для передачи данных медной витой парой) | Кол-во в упаковке 2. Малая (2 шт)
988601 | SE Glossa Перламутр Розетка компьютерная RJ45 кат.5E |  |  | SE Glossa Перламутр Розетка компьютерная RJ45 кат.5E | Механизм Schneider Electric Glossa (цвет перламутр) розетки компьютерной с разъёмом RJ45 категория 5е предназначен для удобного и быстрого подключения вашего компьютера к компьютерной сети. - Выполнен из материала PС+ASA, стойкого к УФ-излучению и появлению царапин. | выставлен |  |  |  |  | Общий каталог/Электроустановочные изделия/Розетки антенные, информационные, коммуникационные | кг | RUR | Включая НДС: 20.00 % |  | 0.000176 кг | http://catalog.raec.su/media/images/52f/52f5ea12aba86fa50c574a64f37cff5a.jpeg http://catalog.raec.su/media/images/1dd/1dd41666a4da1346ed3f131a99bfd43d.jpg http://catalog.raec.su/media/images/f04/f04738b2749fa8384c88fe4308e6b2ad.jpg |  |  | SE GSL000681K |  |  | 463.09 |  |  | 0 |  |  | Schneider Electric | Розетка/коробка коммуникационная (для передачи данных медной витой парой) | Кол-во в упаковке 5. Малая (5 шт)
988602 | SE Glossa Перламутр Розетка телефонная RJ11 |  |  | SE Glossa Перламутр Розетка телефонная RJ11 | Механизм Schneider Electric Glossa (цвет перламутр) розетки телефонной с разъёмом RJ11 предназначен для удобного и быстрого подключения вашего телефона, модема или факса к телефонной сети. - Выполнен из материала PС+ASA, стойкого к УФ-излучению и появлению царапин. | выставлен |  |  |  |  | Общий каталог/Электроустановочные изделия/Розетки антенные, информационные, коммуникационные | кг | RUR | Включая НДС: 20.00 % |  | 0.000176 кг | http://catalog.raec.su/media/images/4d7/4d7b709491a3325b9acdc3124734df81.jpeg http://catalog.raec.su/media/images/593/59396f52024ce0e9d332bb602d456094.jpg http://catalog.raec.su/media/images/94f/94f3c60f0e17a9f4a7f2e48a342fe9e0.jpg |  |  | SE GSL000681T |  |  | 278.39 |  |  | 10 |  |  | Schneider Electric | Розетка/коробка коммуникационная (для передачи данных медной витой парой) | Кол-во в упаковке 2. Малая (2 шт)
998203 | SE Этюд наруж Бук Розетка компьютерная RJ45 кат.5E |  |  | SE Этюд наруж Бук Розетка компьютерная RJ45 кат.5E | Розетка Schneider Electric ЭТЮД (бук, открытой установки) компьютерная RJ45 категория 5е используется для удобного и быстрого подключения устройств к сети Интернет. Данное изделие подходит для любых помещений. Розетка проста в установке, надежна и прочна в применении. Изделия цвета Бук обладают уникальным рисунком, напоминающим древесный сруб. Сделано в России. | выставлен |  |  |  |  | Общий каталог/Электроустановочные изделия/Розетки антенные, информационные, коммуникационные | кг | RUR | Включая НДС: 20.00 % |  | 0 кг | http://catalog.raec.su/media/images/4c4/4c431bf6d066eeddad9c2c58b4f7958c.jpeg http://catalog.raec.su/media/images/8ce/8ce162c3fcc91e913539c54bebc7d32c.jpg |  |  | SE KOMA-001T |  |  | 394.27 |  |  | 14 |  |  | Schneider Electric | Розетка/коробка коммуникационная (для передачи данных медной витой парой) | Кол-во в упаковке 17. Малая (17 шт)
998255 | SE Этюд наруж Бел Розетка О/У компьютерная RJ45 кат.5E |  |  | SE Этюд наруж Бел Розетка О/У компьютерная RJ45 кат.5E | Розетка Schneider Electric ЭТЮД (белый, открытой установки) компьютерная RJ45 категория 5е используется для удобного и быстрого подключения устройств к сети Интернет. Данное изделие подходит для любых помещений. Розетка проста в установке, надежна и прочна в применении. Сделано в России. | выставлен |  |  |  |  | Общий каталог/Электроустановочные изделия/Розетки антенные, информационные, коммуникационные | кг | RUR | Включая НДС: 20.00 % |  | 0 кг | http://catalog.raec.su/media/images/69a/69ad970e4fc9dc539ed549ed614fbf14.jpeg http://catalog.raec.su/media/images/5a3/5a3c2fd119ced9eb72b008ebe9a38db1.jpg |  |  | SE KOMA-001B |  |  | 195.36 |  |  | 1 |  |  | Schneider Electric | Розетка/коробка коммуникационная (для передачи данных медной витой парой) | Кол-во в упаковке 17. Малая (17 шт)
998327 | SE Этюд наруж Сосна Розетка компьютерная RJ45 кат.5E |  |  | SE Этюд наруж Сосна Розетка компьютерная RJ45 кат.5E | Розетка Schneider Electric ЭТЮД (сосна, открытой установки) компьютерная RJ45 категория 5е используется для удобного и быстрого подключения устройств к сети Интернет. Данное изделие подходит для любых помещений. Розетка проста в установке, надежна и прочна в применении. Изделия цвета Сосна обладают уникальным рисунком, напоминающим древесный сруб. Сделано в России. | выставлен |  |  |  |  | Общий каталог/Электроустановочные изделия/Розетки антенные, информационные, коммуникационные | кг | RUR | Включая НДС: 20.00 % |  | 0 кг | http://catalog.raec.su/media/images/bbf/bbfef206240cbe74482ac1674547a6a2.jpeg http://catalog.raec.su/media/images/33f/33f326843361f69df1ab2fe1956a064a.jpg |  |  | SE KOMA-001D |  |  | 394.27 |  |  | 7 |  |  | Schneider Electric | Розетка/коробка коммуникационная (для передачи данных медной витой парой) | Кол-во в упаковке 17. Малая (17 шт)
1493319 | SE Unica New Бел Розетка компьютерная, RJ45, двойная, кат. 5е UTP |  |  | SE Unica New Бел Розетка компьютерная, RJ45, двойная, кат. 5е UTP | Розетка RJ45 категория 5е UTP Schneider Electric UNICA NEW (белый) двойная компьютерная с полем для надписи. - Привлекательный внешний вид. - Сокращение времени монтажа. - Термопластик АBS, устойчивый к УФ излучениям. | выставлен |  |  |  |  | Общий каталог/Электроустановочные изделия/Розетки антенные, информационные, коммуникационные | кг | RUR | Включая НДС: 20.00 % |  | 0.00126 кг | http://catalog.raec.su/media/images/3fc/3fc2e29e80aab701cfacde314aa7b9e9.jpeg |  |  | SE NU542018 |  |  | 1201.2 |  |  | 129 |  |  | Schneider Electric | Розетка/коробка коммуникационная (для передачи данных медной витой парой) | Кол-во в упаковке 4. Малая (4 шт)
1493320 | SE Unica New Бел Розетка компьютерная, RJ45, двойная, кат. 6 UTP |  |  | SE Unica New Бел Розетка компьютерная, RJ45, двойная, кат. 6 UTP | Розетка RJ45 категория 6 UTP Schneider Electric UNICA NEW (белый) двойная компьютерная с полем для надписи. - Привлекательный внешний вид. - Сокращение времени монтажа. - Термопластик АBS, устойчивый к УФ излучениям. | выставлен |  |  |  |  | Общий каталог/Электроустановочные изделия/Розетки антенные, информационные, коммуникационные | кг | RUR | Включая НДС: 20.00 % |  | 0.00126 кг | http://catalog.raec.su/media/images/201/201c9693edd8fd75d838a8b1614f970e.jpeg http://catalog.raec.su/media/images/b9a/b9a376529daa3f27c293a07be6c8fde2.jpg |  |  | SE NU542418 |  |  | 1809.6 |  |  | 49 |  |  | Schneider Electric | Розетка/коробка коммуникационная (для передачи данных медной витой парой) | Кол-во в упаковке 4. Малая (4 шт)
1493321 | SE Unica New Бел Розетка компьютерная, RJ45, одиночная кат. 5е UTP |  |  | SE Unica New Бел Розетка компьютерная, RJ45, одиночная кат. 5е UTP | Розетка RJ45 категория 5е UTP Schneider Electric UNICA NEW (белый) одиночная компьютерная с полем для надписи. - Привлекательный внешний вид. - Сокращение времени монтажа. - Термопластик АBS, устойчивый к УФ излучениям. | выставлен |  |  |  |  | Общий каталог/Электроустановочные изделия/Розетки антенные, информационные, коммуникационные | кг | RUR | Включая НДС: 20.00 % |  | 0.00126 кг | http://catalog.raec.su/media/images/b84/b84ab8427c3d13b232fd9fb58bc559b5.jpeg http://catalog.raec.su/media/images/127/1270bbfce0b7b30110fba0f0eb2b69ee.jpg |  |  | SE NU541118 |  |  | 698.88 |  |  | 820 |  |  | Schneider Electric | Розетка/коробка коммуникационная (для передачи данных медной витой парой) | Кол-во в упаковке 4. Малая (4 шт)
1493322 | SE Unica New Бел Розетка компьютерная, RJ45, одиночная кат. 6 UTP |  |  | SE Unica New Бел Розетка компьютерная, RJ45, одиночная кат. 6 UTP | Розетка RJ45 категория 6 UTP Schneider Electric UNICA NEW (белый) одиночная компьютерная с полем для надписи. - Привлекательный внешний вид. - Сокращение времени монтажа. - Термопластик АBS, устойчивый к УФ излучениям. | выставлен |  |  |  |  | Общий каталог/Электроустановочные изделия/Розетки антенные, информационные, коммуникационные | кг | RUR | Включая НДС: 20.00 % |  | 0.00126 кг | http://catalog.raec.su/media/images/b6a/b6a9a468d8131e2778c003531eb93b85.jpeg http://catalog.raec.su/media/images/e28/e280734227f5251192d23f7b334cd56c.jpg |  |  | SE NU541518 |  |  | 1120.08 |  |  | 127 |  |  | Schneider Electric | Розетка/коробка коммуникационная (для передачи данных медной витой парой) | Кол-во в упаковке 4. Малая (4 шт)
1319853 | SE Blanca наруж Бел Розетка ТЛФ RJ11 изолир. пластина |  |  | SE Blanca наруж Бел Розетка ТЛФ RJ11 изолир. пластина | Розетка Schneider Electric BLANCA (белый, открытой установки) телефонная с изолирующей пластиной предназначена для удобного и быстрого подключения вашего телефона, модема или факса к телефонной сети. Розетка изготовлена из ABS-пластика, проста в установке, прочна и надежна в применении. Изделия серии Blanca - отличное решение для города и дачи. | выставлен |  |  |  |  | Общий каталог/Электроустановочные изделия/Розетки антенные, информационные, коммуникационные | кг | RUR | Включая НДС: 20.00 % |  | 0 кг | http://catalog.raec.su/media/images/03a/03a31db053be9d02af8fe0b06637af8f.jpeg http://catalog.raec.su/media/images/9ed/9edb51b0a6b5219c6866baf63ca01a99.jpg |  |  | SE BLNIA011001 |  |  | 140.3 |  |  | 15 |  |  | Schneider Electric | Розетка/коробка коммуникационная (для передачи данных медной витой парой) | Кол-во в упаковке 12. Малая (12 шт)
1319854 | SE Blanca наруж Молочная Розетка ТЛФ RJ11 изолир. пластина |  |  | SE Blanca наруж Молочная Розетка ТЛФ RJ11 изолир. пластина | Розетка Schneider Electric BLANCA (молочный, открытой установки) телефонная с изолирующей пластиной предназначена для удобного и быстрого подключения вашего телефона, модема или факса к телефонной сети. Розетка изготовлена из ABS-пластика, проста в установке, прочна и надежна в применении. Изделия серии Blanca - отличное решение для города и дачи. | выставлен |  |  |  |  | Общий каталог/Электроустановочные изделия/Розетки антенные, информационные, коммуникационные | кг | RUR | Включая НДС: 20.00 % |  | 0 кг | http://catalog.raec.su/media/images/a61/a61d98189cf85ca3ae592c23bc772888.jpeg http://catalog.raec.su/media/images/fa1/fa19946a8252fe6703f4859ea7801f46.jpg |  |  | SE BLNIA011002 |  |  | 146.96 |  |  | 16 |  |  | Schneider Electric | Розетка/коробка коммуникационная (для передачи данных медной витой парой) | Кол-во в упаковке 12. Малая (12 шт)
1319855 | SE Blanca наруж Алюминий Розетка ТЛФ RJ11 изолир. пластина |  |  | SE Blanca наруж Алюминий Розетка ТЛФ RJ11 изолир. пластина | Розетка Schneider Electric BLANCA (алюминий, открытой установки) телефонная с изолирующей пластиной предназначена для удобного и быстрого подключения вашего телефона, модема или факса к телефонной сети. Розетка изготовлена из ABS-пластика, проста в установке, прочна и надежна в применении. Изделия серии Blanca - отличное решение для города и дачи. | выставлен |  |  |  |  | Общий каталог/Электроустановочные изделия/Розетки антенные, информационные, коммуникационные | кг | RUR | Включая НДС: 20.00 % |  | 0 кг | http://catalog.raec.su/media/images/d2c/d2cbdc942e01c775f59f6dd8813b31d4.jpeg http://catalog.raec.su/media/images/fb4/fb4b8ffd84a8460f5e35f45531e22ec1.jpg |  |  | SE BLNIA011003 |  |  | 209.57 |  |  | 14 |  |  | Schneider Electric | Розетка/коробка коммуникационная (для передачи данных медной витой парой) | Кол-во в упаковке 2. Малая (2 шт)
1319856 | SE Blanca наруж Титан Розетка ТЛФ RJ11 изолир. пластина |  |  | SE Blanca наруж Титан Розетка ТЛФ RJ11 изолир. пластина | Розетка Schneider Electric BLANCA (титан, открытой установки) телефонная с изолирующей пластиной предназначена для удобного и быстрого подключения вашего телефона, модема или факса к телефонной сети. Розетка изготовлена из ABS-пластика, проста в установке, прочна и надежна в применении. Изделия серии Blanca - отличное решение для города и дачи. | выставлен |  |  |  |  | Общий каталог/Электроустановочные изделия/Розетки антенные, информационные, коммуникационные | кг | RUR | Включая НДС: 20.00 % |  | 0 кг | http://catalog.raec.su/media/images/d60/d607a7525ba7da470c55821ebfbeffa5.jpeg http://catalog.raec.su/media/images/3cc/3cc5e0e16f7ee0ec6ebbc663565dab6a.jpeg |  |  | SE BLNIA011004 |  |  | 209.57 |  |  | 47 |  |  | Schneider Electric | Розетка/коробка коммуникационная (для передачи данных медной витой парой) | Кол-во в упаковке 2. Малая (2 шт)
1319858 | SE Blanca наруж Антрацит Розетка ТЛФ RJ11 изолир. пластина |  |  | SE Blanca наруж Антрацит Розетка ТЛФ RJ11 изолир. пластина | Розетка Schneider Electric BLANCA (антрацит, открытой установки) телефонная с изолирующей пластиной предназначена для удобного и быстрого подключения вашего телефона, модема или факса к телефонной сети. Розетка изготовлена из ABS-пластика, проста в установке, прочна и надежна в применении. Изделия серии Blanca - отличное решение для города и дачи. | выставлен |  |  |  |  | Общий каталог/Электроустановочные изделия/Розетки антенные, информационные, коммуникационные | кг | RUR | Включая НДС: 20.00 % |  | 0 кг | http://catalog.raec.su/media/images/4ab/4ab1f9f6e550dfb9d450560db8c337d3.jpeg http://catalog.raec.su/media/images/dcf/dcf79084acf2d972bc3e87e81b48a799.jpg |  |  | SE BLNIA011006 |  |  | 209.57 |  |  | 3 |  |  | Schneider Electric | Розетка/коробка коммуникационная (для передачи данных медной витой парой) | Кол-во в упаковке 2. Малая (2 шт)
1319877 | SE Blanca внутр Бел Розетка ТЛФ RJ11 |  |  | SE Blanca внутр Бел Розетка ТЛФ RJ11 | Розетка Schneider Electric BLANCA (белый, скрытой установки) телефонная с изолирующей платиной предназначена для удобного и быстрого подключения вашего телефона, модема или факса к телефонной сети. Розетка изготовлена из ABS-пластика, проста в установке, прочна и надежна в применении. Изделия серии Blanca - отличное решение для города и дачи. | выставлен |  |  |  |  | Общий каталог/Электроустановочные изделия/Розетки антенные, информационные, коммуникационные | кг | RUR | Включая НДС: 20.00 % |  | 0 кг | http://catalog.raec.su/media/images/fe8/fe8e89913a37f95a596bec956eb94d51.jpeg http://catalog.raec.su/media/images/8c9/8c9732db93e75c05383001e581c49422.jpg |  |  | SE BLNIS011001 |  |  | 99.9 |  |  | 5 |  |  | Schneider Electric | Розетка/коробка коммуникационная (для передачи данных медной витой парой) | Кол-во в упаковке 10. Малая (10 шт)
1319882 | SE Blanca внутр Антрацит Розетка ТЛФ RJ11 |  |  | SE Blanca внутр Антрацит Розетка ТЛФ RJ11 | Розетка Schneider Electric BLANCA (антрацит, скрытой установки) телефонная с изолирующей платиной предназначена для удобного и быстрого подключения вашего телефона, модема или факса к телефонной сети. Розетка изготовлена из ABS-пластика, проста в установке, прочна и надежна в применении. Изделия серии Blanca - отличное решение для города и дачи. | выставлен |  |  |  |  | Общий каталог/Электроустановочные изделия/Розетки антенные, информационные, коммуникационные | кг | RUR | Включая НДС: 20.00 % |  | 0 кг | http://catalog.raec.su/media/images/63e/63edd1c1c525b8a573f841a697c00b43.jpeg http://catalog.raec.su/media/images/b53/b539c15712844ebabbd6edde474d7710.jpg |  |  | SE BLNIS011006 |  |  | 149.18 |  |  | 5 |  |  | Schneider Electric | Розетка/коробка коммуникационная (для передачи данных медной витой парой) | Кол-во в упаковке 10. Малая (10 шт)
1199173 | Legrand Etika Алюминий Розетка компьютерная RJ45, категория 5е UTP |  |  | Legrand Etika Алюминий Розетка компьютерная RJ45, категория 5е UTP |  | выставлен |  |  |  |  | Общий каталог/Электроустановочные изделия/Розетки антенные, информационные, коммуникационные | кг | RUR | Включая НДС: 20.00 % |  | 0.00398 кг | http://catalog.raec.su/media/images/e5e/e5ea2d8f1e28c5e77c6c86171be3dbac.jpg http://catalog.raec.su/media/images/3c3/3c3b548403faef6dbebbf75689b72d36.jpg http://catalog.raec.su/media/images/637/63723ccb8ecde65582eac3dfd93fc170.jpg http://catalog.raec.su/media/images/4bd/4bda3404e5fc196205adbc84c5aeb766.jpg |  |  | 672441 |  |  | 353.06 |  |  | 182 |  |  | Legrand | Розетка/коробка коммуникационная (для передачи данных медной витой парой) | Кол-во в упаковке 10. Малая (10 шт)
1493274 | SE Unica New Беж Розетка компьютерная, RJ45, двойная, кат. 5е UTP |  |  | SE Unica New Беж Розетка компьютерная, RJ45, двойная, кат. 5е UTP | Розетка RJ45 категория 5е UTP Schneider Electric UNICA NEW (бежевый) двойная компьютерная с полем для надписи. - Привлекательный внешний вид. - Сокращение времени монтажа. - Термопластик АBS, устойчивый к УФ излучениям. | выставлен |  |  |  |  | Общий каталог/Электроустановочные изделия/Розетки антенные, информационные, коммуникационные | кг | RUR | Включая НДС: 20.00 % |  | 0.00126 кг | http://catalog.raec.su/media/images/c9b/c9bcd4cb46654c32d69e452b82af7c06.jpeg http://catalog.raec.su/media/images/034/034c28cd600d82324cb0213a3437643b.jpg |  |  | SE NU542044 |  |  | 1201.2 |  |  | 38 |  |  | Schneider Electric | Розетка/коробка коммуникационная (для передачи данных медной витой парой) | Кол-во в упаковке 4. Малая (4 шт)
1493275 | SE Unica New Беж Розетка компьютерная, RJ45, двойная, кат. 6 UTP |  |  | SE Unica New Беж Розетка компьютерная, RJ45, двойная, кат. 6 UTP | Розетка RJ45 категория 6 UTP Schneider Electric UNICA NEW (бежевый) двойная компьютерная с полем для надписи. - Привлекательный внешний вид. - Сокращение времени монтажа. - Термопластик АBS, устойчивый к УФ излучениям. | выставлен |  |  |  |  | Общий каталог/Электроустановочные изделия/Розетки антенные, информационные, коммуникационные | кг | RUR | Включая НДС: 20.00 % |  | 0.00126 кг | http://catalog.raec.su/media/images/fb8/fb8d0e230f7f59e1097b0fe2ca93ae4e.jpeg http://catalog.raec.su/media/images/f5d/f5d6b228c01e8420b22c5635b6f11d25.jpg |  |  | SE NU542444 |  |  | 1809.6 |  |  | 26 |  |  | Schneider Electric | Розетка/коробка коммуникационная (для передачи данных медной витой парой) | Кол-во в упаковке 4. Малая (4 шт)
1493276 | SE Unica New Беж Розетка компьютерная, RJ45, одиночная кат. 5е UTP |  |  | SE Unica New Беж Розетка компьютерная, RJ45, одиночная кат. 5е UTP | Розетка RJ45 категория 5е UTP Schneider Electric UNICA NEW (бежевый) одиночная компьютерная с полем для надписи. - Привлекательный внешний вид. - Сокращение времени монтажа. - Термопластик АBS, устойчивый к УФ излучениям. | выставлен |  |  |  |  | Общий каталог/Электроустановочные изделия/Розетки антенные, информационные, коммуникационные | кг | RUR | Включая НДС: 20.00 % |  | 0.00126 кг | http://catalog.raec.su/media/images/5f7/5f7b92791093a2a76fb8a23d624ff0fa.jpeg http://catalog.raec.su/media/images/49d/49d166259b4292541edfebc047bd15fd.jpg |  |  | SE NU541144 |  |  | 736.32 |  |  | 80 |  |  | Schneider Electric | Розетка/коробка коммуникационная (для передачи данных медной витой парой) | Кол-во в упаковке 4. Малая (4 шт)
1493277 | SE Unica New Беж Розетка компьютерная, RJ45, одиночная кат. 6 UTP |  |  | SE Unica New Беж Розетка компьютерная, RJ45, одиночная кат. 6 UTP | Розетка RJ45 категория 6 UTP Schneider Electric UNICA NEW (бежевый) одиночная компьютерная с полем для надписи. - Привлекательный внешний вид. - Сокращение времени монтажа. - Термопластик АBS, устойчивый к УФ излучениям. | выставлен |  |  |  |  | Общий каталог/Электроустановочные изделия/Розетки антенные, информационные, коммуникационные | кг | RUR | Включая НДС: 20.00 % |  | 0.00126 кг | http://catalog.raec.su/media/images/42d/42ded81198f3b4e5b712e98a6914f2c5.jpg http://catalog.raec.su/media/images/f57/f578f54edf73e9941988c38983e5096b.jpg |  |  | SE NU541544 |  |  | 1120.08 |  |  | 31 |  |  | Schneider Electric | Розетка/коробка коммуникационная (для передачи данных медной витой парой) | Кол-во в упаковке 4. Малая (4 шт)
1493232 | SE Unica New Антрацит Розетка компьютерная, RJ45, двойная, кат. 5е UTP |  |  | SE Unica New Антрацит Розетка компьютерная, RJ45, двойная, кат. 5е UTP | Розетка RJ45 категория 5е UTP Schneider Electric UNICA NEW (антрацит) двойная компьютерная с полем для надписи. - Привлекательный внешний вид. - Сокращение времени монтажа. - Термопластик АBS, устойчивый к УФ излучениям. | выставлен |  |  |  |  | Общий каталог/Электроустановочные изделия/Розетки антенные, информационные, коммуникационные | кг | RUR | Включая НДС: 20.00 % |  | 0.00126 кг | http://catalog.raec.su/media/images/58a/58a34ef63e72b8ff5af1daba2b2d2a70.jpeg http://catalog.raec.su/media/images/a58/a58b037ef8fa2123b45245c30ce2f987.jpg |  |  | SE NU542054 |  |  | 1494.48 |  |  | 172 |  |  | Schneider Electric | Розетка/коробка коммуникационная (для передачи данных медной витой парой) | Кол-во в упаковке 4. Малая (4 шт)
1493233 | SE Unica New Антрацит Розетка компьютерная, RJ45, двойная, кат. 6 UTP |  |  | SE Unica New Антрацит Розетка компьютерная, RJ45, двойная, кат. 6 UTP | Розетка RJ45 категория 6 UTP Schneider Electric UNICA NEW (антрацит) двойная компьютерная с полем для надписи. - Привлекательный внешний вид. - Сокращение времени монтажа. - Термопластик АBS, устойчивый к УФ излучениям. | выставлен |  |  |  |  | Общий каталог/Электроустановочные изделия/Розетки антенные, информационные, коммуникационные | кг | RUR | Включая НДС: 20.00 % |  | 0.00126 кг | http://catalog.raec.su/media/images/a7a/a7ab934a27cbc86f224b5a209f7f3361.jpeg http://catalog.raec.su/media/images/240/24005b335a852e1a3361137740d74a08.jpg |  |  | SE NU542454 |  |  | 2252.64 |  |  | 49 |  |  | Schneider Electric | Розетка/коробка коммуникационная (для передачи данных медной витой парой) | Кол-во в упаковке 2. Малая (2 шт)
1493234 | SE Unica New Антрацит Розетка компьютерная, RJ45, одиночная кат. 5е UTP |  |  | SE Unica New Антрацит Розетка компьютерная, RJ45, одиночная кат. 5е UTP | Розетка RJ45 категория 5е UTP Schneider Electric UNICA NEW (атрацит) одиночная компьютерная с полем для надписи. - Привлекательный внешний вид. - Сокращение времени монтажа. - Термопластик АBS, устойчивый к УФ излучениям. | выставлен |  |  |  |  | Общий каталог/Электроустановочные изделия/Розетки антенные, информационные, коммуникационные | кг | RUR | Включая НДС: 20.00 % |  | 0.00126 кг | http://catalog.raec.su/media/images/212/212dd8ab5d3704e8c8d3395578ca86e8.jpeg http://catalog.raec.su/media/images/076/07603eb9cadccefe88d3b83ac50e2b6a.jpg |  |  | SE NU541154 |  |  | 923.52 |  |  | 287 |  |  | Schneider Electric | Розетка/коробка коммуникационная (для передачи данных медной витой парой) | Кол-во в упаковке 4. Малая (4 шт)
1493235 | SE Unica New Антрацит Розетка компьютерная, RJ45, одиночная кат. 6 UTP |  |  | SE Unica New Антрацит Розетка компьютерная, RJ45, одиночная кат. 6 UTP | Розетка RJ45 категория 6 UTP Schneider Electric UNICA NEW (антрацит) одиночная компьютерная с полем для надписи. - Привлекательный внешний вид. - Сокращение времени монтажа. - Термопластик АBS, устойчивый к УФ излучениям. | выставлен |  |  |  |  | Общий каталог/Электроустановочные изделия/Розетки антенные, информационные, коммуникационные | кг | RUR | Включая НДС: 20.00 % |  | 0.00126 кг | http://catalog.raec.su/media/images/1c9/1c9968fcb27e7169e9da41b26a7227c7.jpg |  |  | SE NU541554 |  |  | 1391.52 |  |  | 78 |  |  | Schneider Electric | Розетка/коробка коммуникационная (для передачи данных медной витой парой) | Кол-во в упаковке 4. Малая (4 шт)
1493190 | SE Unica New Алюминий Розетка компьютерная, RJ45, двойная, кат. 5е UTP |  |  | SE Unica New Алюминий Розетка компьютерная, RJ45, двойная, кат. 5е UTP | Розетка RJ45 категория 5е UTP Schneider Electric UNICA NEW (алюминий) двойная компьютерная с полем для надписи. - Привлекательный внешний вид. - Сокращение времени монтажа. - Термопластик АBS, устойчивый к УФ излучениям. | выставлен |  |  |  |  | Общий каталог/Электроустановочные изделия/Розетки антенные, информационные, коммуникационные | кг | RUR | Включая НДС: 20.00 % |  | 0.00126 кг | http://catalog.raec.su/media/images/eea/eea6e6d869cb1c8a92f7f21e1744499c.jpeg http://catalog.raec.su/media/images/073/07382f24004b0be5bbdae61ff1ead879.jpg |  |  | SE NU542030 |  |  | 1535.04 |  |  | 27 |  |  | Schneider Electric | Розетка/коробка коммуникационная (для передачи данных медной витой парой) | Кол-во в упаковке 4. Малая (4 шт)
1493191 | SE Unica New Алюминий Розетка компьютерная, RJ45, двойная, кат. 6 UTP |  |  | SE Unica New Алюминий Розетка компьютерная, RJ45, двойная, кат. 6 UTP | Розетка RJ45 категория 6 UTP Schneider Electric UNICA NEW (алюминий) двойная компьютерная с полем для надписи. - Привлекательный внешний вид. - Сокращение времени монтажа. - Термопластик АBS, устойчивый к УФ излучениям. | выставлен |  |  |  |  | Общий каталог/Электроустановочные изделия/Розетки антенные, информационные, коммуникационные | кг | RUR | Включая НДС: 20.00 % |  | 0.00126 кг | http://catalog.raec.su/media/images/a7f/a7fa3f570436bd72bf49c45854da1f99.jpeg http://catalog.raec.su/media/images/711/711c9e28599036bafcaef1999f3b4f88.jpg |  |  | SE NU542430 |  |  | 2252.64 |  |  | 26 |  |  | Schneider Electric | Розетка/коробка коммуникационная (для передачи данных медной витой парой) | Кол-во в упаковке 2. Малая (2 шт)
1493192 | SE Unica New Алюминий Розетка компьютерная, RJ45, одиночная кат. 5е UTP |  |  | SE Unica New Алюминий Розетка компьютерная, RJ45, одиночная кат. 5е UTP | Розетка RJ45 категория 5е UTP Schneider Electric UNICA NEW (алюминий) одиночная компьютерная с полем для надписи. - Привлекательный внешний вид. - Сокращение времени монтажа. - Термопластик АBS, устойчивый к УФ излучениям. | выставлен |  |  |  |  | Общий каталог/Электроустановочные изделия/Розетки антенные, информационные, коммуникационные | кг | RUR | Включая НДС: 20.00 % |  | 0.00126 кг | http://catalog.raec.su/media/images/1b6/1b6ddc30af78d06924c812bda5a4be85.jpeg http://catalog.raec.su/media/images/d44/d44def632d3661e00dbe51f59a52d558.jpg |  |  | SE NU541130 |  |  | 942.24 |  |  | 108 |  |  | Schneider Electric | Розетка/коробка коммуникационная (для передачи данных медной витой парой) | Кол-во в упаковке 4. Малая (4 шт)
1493193 | SE Unica New Алюминий Розетка компьютерная, RJ45, одиночная кат. 6 UTP |  |  | SE Unica New Алюминий Розетка компьютерная, RJ45, одиночная кат. 6 UTP | Розетка RJ45 категория 6 UTP Schneider Electric UNICA NEW (алюминий) одиночная компьютерная с полем для надписи. - Привлекательный внешний вид. - Сокращение времени монтажа. - Термопластик АBS, устойчивый к УФ излучениям. | выставлен |  |  |  |  | Общий каталог/Электроустановочные изделия/Розетки антенные, информационные, коммуникационные | кг | RUR | Включая НДС: 20.00 % |  | 0.00126 кг | http://catalog.raec.su/media/images/d0f/d0f86242ee026eadfacaf88484c18e29.jpeg http://catalog.raec.su/media/images/386/386a010dfd535ef3c12077f59f880edd.jpg |  |  | SE NU541530 |  |  | 1391.52 |  |  | 27 |  |  | Schneider Electric | Розетка/коробка коммуникационная (для передачи данных медной витой парой) | Кол-во в упаковке 4. Малая (4 шт)
1493149 | SE Unica Modular Бел Розетка компьютерная, RJ45, одиночная кат. 5е UTP, 1 модуль |  |  | SE Unica Modular Бел Розетка компьютерная, RJ45, одиночная кат. 5е UTP, 1 модуль | Розетка RJ45 категория 5е UTP Schneider Electric UNICA MODULAR (белый) одномодульная одиночная компьютерная. - Привлекательный внешний вид. - Коннектор Actassi S-One. - Со шторкой и полем для маркировки. | выставлен |  |  |  |  | Общий каталог/Электроустановочные изделия/Розетки антенные, информационные, коммуникационные | кг | RUR | Включая НДС: 20.00 % |  | 0.001485 кг | http://catalog.raec.su/media/images/c6f/c6f51cead4f5fb30692bf5581a584ef9.jpeg http://catalog.raec.su/media/images/c85/c85f9c05701e2693505b423e8f511c3d.jpg |  |  | SE NU341018 |  |  | 590.62 |  |  | 0 |  |  | Schneider Electric | Розетка/коробка коммуникационная (для передачи данных медной витой парой) | Кол-во в упаковке 5. Малая (5 шт)
1999060 | SE ШИНА PE PRAGMA 3 ОТВ. 6-25КВ.ММ (ВИНТ) И 21 ОТВ. 1,5-4КВ.ММ (САМОЗАЖИМ) ДО 63А |  |  | SE ШИНА PE PRAGMA 3 ОТВ. 6-25КВ.ММ (ВИНТ) И 21 ОТВ. 1,5-4КВ.ММ (САМОЗАЖИМ) ДО 63А | ШИНА PE PRAGMA 3 ОТВ. 6-25КВ.ММ (ВИНТ) И 21 ОТВ. 1,5-4КВ.ММ (САМОЗАЖИМ) ДО 63А. Данный держатель для винтовых шинок RH используется при необходимости установки на DIN-рейку шинок RH. Таким образом из данного типа шинок можно создать полноценный кросс-модуль на DIN-рейку. | выставлен |  |  |  |  | Общий каталог/Низковольтное оборудование/Клеммные колодки | кг | RUR | Включая НДС: 20.00 % |  | 0 кг | http://catalog.raec.su/media/images/032/032928d049a2a5590feb4b1770248d73.jpeg |  |  | SE LGYT1E24 |  |  | 864.24 |  |  | 1 |  |  | Schneider Electric | Одно- и многополюсная клемма/ клеммная колодка | Кол-во в упаковке 1. Малая (1 шт)
1851930 | IEK Клемма винтовая КВИ-2,5мм2 серая |  |  | IEK Клемма винтовая КВИ-2,5мм2 серая | Винтовые клеммы предназначены для постоянного, безопасного и компактного соединения проводников различных сечений в упорядоченных системах распределения внутри электротехнических шкафов. Применяются для крепления фазных, нулевых и защитных проводников. Устанавливаются на DIN-рейку. Цвет исполнений клемм: серый, синий, желтый, зеленый, красный, черный, оранжевый, желто-зеленый (PE). | выставлен |  |  |  |  | Общий каталог/Низковольтное оборудование/Клеммные колодки | кг | RUR | Включая НДС: 20.00 % |  | 0 кг | http://catalog.raec.su/media/images/cbd/cbd1f322974fefe69359e189d3b90856.jpg |  |  | YZN30-002-K03 |  |  | 13.16 |  |  | 647 |  |  | IEK (ИЭК) | Одно- и многополюсная клемма/ клеммная колодка | Кол-во в упаковке 50. Малая (50 шт)
1851934 | IEK Клемма винтовая КВИ-2,5мм2 синяя |  |  | IEK Клемма винтовая КВИ-2,5мм2 синяя | Винтовые клеммы предназначены для постоянного, безопасного и компактного соединения проводников различных сечений в упорядоченных системах распределения внутри электротехнических шкафов. Применяются для крепления фазных, нулевых и защитных проводников. Устанавливаются на DIN-рейку. Цвет исполнений клемм: серый, синий, желтый, зеленый, красный, черный, оранжевый, желто-зеленый (PE). | выставлен |  |  |  |  | Общий каталог/Низковольтное оборудование/Клеммные колодки | кг | RUR | Включая НДС: 20.00 % |  | 0 кг | http://catalog.raec.su/media/images/043/0434dd138c8dad805cd53aed72936619.jpg |  |  | YZN30-002-K07 |  |  | 13.16 |  |  | 25 |  |  | IEK (ИЭК) | Одно- и многополюсная клемма/ клеммная колодка | Кол-во в упаковке 50. Малая (50 шт)
1882264 | IEK Клемма вводная силовая КВС 6-50 кв.мм. 2-рядная серая |  |  | IEK Клемма вводная силовая КВС 6-50 кв.мм. 2-рядная серая | Вводные силовые клеммы предназначены для соединения проводников больших размеров от 6 до 240мм2 при организации ввода и распределения проводников внутри электротехнических шкафов и щитов. Применяется для соединения медных и алюминиевых проводников при установке промышленного оборудования. Подключение посредством зажимов делает монтаж максимально простым и быстрым. Прочный корпус из полиамида обладают повышенной пожаростойкостью. Корпус имеет 2-х рядное исполнение. | выставлен |  |  |  |  | Общий каталог/Низковольтное оборудование/Клеммные колодки | кг | RUR | Включая НДС: 20.00 % |  | 0 кг | http://catalog.raec.su/media/images/9e5/9e5d1f88d27085cc53486e2da6ec00b1.jpg |  |  | YZN13-050-K03 |  |  | 205.37 |  |  | 0 |  |  | IEK (ИЭК) | Одно- и многополюсная клемма/ клеммная колодка | Кол-во в упаковке 8. Малая (8 шт)
1494118 | IEK Клемма вводная силовая КВС 6-50 кв.мм. серая |  |  | IEK Клемма вводная силовая КВС 6-50 кв.мм. серая | Вводные силовые клеммы предназначены для соединения проводников больших размеров от 6 до 240мм2 при организации ввода и распределения проводников внутри электротехнических шкафов и щитов. Применяется для соединения медных и алюминиевых проводников при установке промышленного оборудования. Подключение посредством зажимов делает монтаж максимально простым и быстрым. Прочный корпус из полиамида обладают повышенной пожаростойкостью. | выставлен |  |  |  |  | Общий каталог/Низковольтное оборудование/Клеммные колодки | кг | RUR | Включая НДС: 20.00 % |  | 0.000739 кг | http://catalog.raec.su/media/images/5cf/5cf845c5ee0ca85f9f7ab8fff1932332.jpg |  |  | YZN12-050-K03 |  |  | 104.69 |  |  | 0 |  |  | IEK (ИЭК) | Одно- и многополюсная клемма/ клеммная колодка | Кол-во в упаковке 10. Малая (10 шт)
1494119 | IEK Клемма вводная силовая КВС 6-50 кв.мм. синяя |  |  | IEK Клемма вводная силовая КВС 6-50 кв.мм. синяя | Вводные силовые клеммы предназначены для соединения проводников больших размеров от 6 до 240мм2 при организации ввода и распределения проводников внутри электротехнических шкафов и щитов. Применяется для соединения медных и алюминиевых проводников при установке промышленного оборудования. Подключение посредством зажимов делает монтаж максимально простым и быстрым. Прочный корпус из полиамида обладают повышенной пожаростойкостью. | выставлен |  |  |  |  | Общий каталог/Низковольтное оборудование/Клеммные колодки | кг | RUR | Включая НДС: 20.00 % |  | 0.000739 кг | http://catalog.raec.su/media/images/f4b/f4b233847c19b064de162f3a6f93f5fe.jpg |  |  | YZN12-050-K07 |  |  | 104.69 |  |  | 0 |  |  | IEK (ИЭК) | Одно- и многополюсная клемма/ клеммная колодка | Кол-во в упаковке 10. Малая (10 шт)
1494126 | IEK Клемма вводная силовая КВС 6-50 кв.мм. PE |  |  | IEK Клемма вводная силовая КВС 6-50 кв.мм. PE | Вводные силовые клеммы предназначены для соединения проводников больших размеров от 6 до 240мм2 при организации ввода и распределения проводников внутри электротехнических шкафов и щитов. Применяется для соединения медных и алюминиевых проводников при установке промышленного оборудования. Подключение посредством зажимов делает монтаж максимально простым и быстрым. Прочный корпус из полиамида обладают повышенной пожаростойкостью. | выставлен |  |  |  |  | Общий каталог/Низковольтное оборудование/Клеммные колодки | кг | RUR | Включая НДС: 20.00 % |  | 0.000739 кг | http://catalog.raec.su/media/images/229/229ecac57892461c5aa344ada109917c.jpg |  |  | YZN22-050-K52 |  |  | 104.69 |  |  | 1 |  |  | IEK (ИЭК) | Одно- и многополюсная клемма/ клеммная колодка | Кол-во в упаковке 10. Малая (10 шт)
485171 | IEK Зажим винтовой ЗВИ-5 н/г 1,5-4мм2 12пар |  |  | IEK Зажим винтовой ЗВИ-5 н/г 1,5-4мм2 12пар | Применяются для винтового соединения проводников, защищая провод от повреждения и исключая возможность замыкания на корпус электроустановки. Изоляционный каркас изготовлен из белого негорючего полистирола или прозрачного полиэтилена, клемма и винты - латунь. | выставлен |  |  |  |  | Общий каталог/Низковольтное оборудование/Клеммные колодки | кг | RUR | Включая НДС: 20.00 % |  | 0.0003 кг | http://catalog.raec.su/media/images/680/680c42200aee63e718e00f69ea5f2377.jpg |  |  | UZV4-005-04 |  |  | 37.44 |  |  | 0 |  |  | IEK (ИЭК) | Одно- и многополюсная клемма/ клеммная колодка | Кол-во в упаковке 10. Малая (10 шт)
472430 | Legrand Nylbloc Клеммник проходной 4 мм2 ( 24А) |  |  | Legrand Nylbloc Клеммник проходной 4 мм2 ( 24А) |  | выставлен |  |  |  |  | Общий каталог/Низковольтное оборудование/Клеммные колодки | кг | RUR | Включая НДС: 20.00 % |  | 0.0002 кг | http://catalog.raec.su/media/images/eb1/eb1a6e00e409e6b2f8fbd1aee9916018.jpg |  |  | 034221 |  |  | 167.02 |  |  | 61 |  |  | Legrand | Одно- и многополюсная клемма/ клеммная колодка | Кол-во в упаковке 10. Малая (10 шт)
472431 | Legrand Nylbloc Клеммник проходной 6 мм2 ( 41А) |  |  | Legrand Nylbloc Клеммник проходной 6 мм2 ( 41А) |  | выставлен |  |  |  |  | Общий каталог/Низковольтное оборудование/Клеммные колодки | кг | RUR | Включая НДС: 20.00 % |  | 0.0003 кг | http://catalog.raec.su/media/images/4ad/4ad8054cffd4fc076466242404ad1da6.jpg |  |  | 034223 |  |  | 221.73 |  |  | 97 |  |  | Legrand | Одно- и многополюсная клемма/ клеммная колодка | Кол-во в упаковке 10. Малая (10 шт)
472432 | Legrand Nylbloc Клеммник проходной 10 мм2 ( 57А) |  |  | Legrand Nylbloc Клеммник проходной 10 мм2 ( 57А) |  | выставлен |  |  |  |  | Общий каталог/Низковольтное оборудование/Клеммные колодки | кг | RUR | Включая НДС: 20.00 % |  | 0.0005 кг | http://catalog.raec.su/media/images/8e5/8e532a9685a39e8b31ff96e163e746ff.jpg |  |  | 034225 |  |  | 310.38 |  |  | 40 |  |  | Legrand | Одно- и многополюсная клемма/ клеммная колодка | Кол-во в упаковке 10. Малая (10 шт)
213679 | Legrand Nylbloc Клеммник проходной 10 мм2 ( 57А) черный |  |  | Legrand Nylbloc Клеммник проходной 10 мм2 ( 57А) черный |  | выставлен |  |  |  |  | Общий каталог/Низковольтное оборудование/Клеммные колодки | кг | RUR | Включая НДС: 20.00 % |  | 0.0005 кг | http://catalog.raec.su/media/images/9d5/9d59636948dab163621ae8cdeedaf82e.jpg |  |  | 034215 |  |  | 307.4 |  |  | 9 |  |  | Legrand | Одно- и многополюсная клемма/ клеммная колодка | Кол-во в упаковке 10. Малая (10 шт)
213722 | Legrand Nylbloc Клеммник проходной 6 мм2 ( 41А) черный |  |  | Legrand Nylbloc Клеммник проходной 6 мм2 ( 41А) черный |  | выставлен |  |  |  |  | Общий каталог/Низковольтное оборудование/Клеммные колодки | кг | RUR | Включая НДС: 20.00 % |  | 0.0003 кг | http://catalog.raec.su/media/images/529/52980d6ae2e2ac0966e069b804b781fe.jpg |  |  | 034213 |  |  | 221.73 |  |  | 15 |  |  | Legrand | Одно- и многополюсная клемма/ клеммная колодка | Кол-во в упаковке 10. Малая (10 шт)
210385 | Legrand Nylbloc Клеммник проходной 4 мм2 черный |  |  | Legrand Nylbloc Клеммник проходной 4 мм2 черный |  | выставлен |  |  |  |  | Общий каталог/Низковольтное оборудование/Клеммные колодки | кг | RUR | Включая НДС: 20.00 % |  | 0.0002 кг | http://catalog.raec.su/media/images/e0d/e0da36700f6789c03fd7157e04899a16.jpg |  |  | 034211 |  |  | 165.39 |  |  | 0 |  |  | Legrand | Одно- и многополюсная клемма/ клеммная колодка | Кол-во в упаковке 10. Малая (10 шт)
344437 | IEK DIN-рейка (125см) оцинкованная |  |  | IEK DIN-рейка (125см) оцинкованная | DIN-рейки перфорированные торговой марки IEK используются для крепления автоматических выключателей, модульного оборудования и другой аппаратуры. Изготавливаются из оцинкованной стали. | выставлен |  |  |  |  | Общий каталог/Щиты и шкафы, шинопровод/Аксессуары и вспомогательное оборудование для щитов и шкафов | кг | RUR | Включая НДС: 20.00 % |  | 0.007 кг | http://catalog.raec.su/media/images/d1c/d1ce8711a9c5b51905f34eca0a29cea8.jpg |  |  | YDN10-0125 |  |  | 123.35 |  |  | 167 |  |  | IEK (ИЭК) | Монтажная рейка (DIN-рейка/ G-рейка/ со спец. профилем) | Кол-во в упаковке 20. Малая (20 шт) | Высота: 7,5мм.
344438 | IEK DIN-рейка (30см) оцинкованная |  |  | IEK DIN-рейка (30см) оцинкованная | DIN-рейки перфорированные торговой марки IEK используются для крепления автоматических выключателей, модульного оборудования и другой аппаратуры. Изготавливаются из оцинкованной стали. | выставлен |  |  |  |  | Общий каталог/Щиты и шкафы, шинопровод/Аксессуары и вспомогательное оборудование для щитов и шкафов | кг | RUR | Включая НДС: 20.00 % |  | 0.004 кг | http://catalog.raec.su/media/images/d1c/d1ce8711a9c5b51905f34eca0a29cea8.jpg |  |  | YDN10-0030 |  |  | 30.61 |  |  | 35 |  |  | IEK (ИЭК) | Монтажная рейка (DIN-рейка/ G-рейка/ со спец. профилем) | Кол-во в упаковке 50. Малая (50 шт) | Высота: 7,5мм.
344439 | IEK DIN-рейка (60см) оцинкованная |  |  | IEK DIN-рейка (60см) оцинкованная | DIN-рейки перфорированные торговой марки IEK используются для крепления автоматических выключателей, модульного оборудования и другой аппаратуры. Изготавливаются из оцинкованной стали. | выставлен |  |  |  |  | Общий каталог/Щиты и шкафы, шинопровод/Аксессуары и вспомогательное оборудование для щитов и шкафов | кг | RUR | Включая НДС: 20.00 % |  | 0.004 кг | http://catalog.raec.su/media/images/d1c/d1ce8711a9c5b51905f34eca0a29cea8.jpg |  |  | YDN10-0060 |  |  | 61.18 |  |  | 0 |  |  | IEK (ИЭК) | Монтажная рейка (DIN-рейка/ G-рейка/ со спец. профилем) | Кол-во в упаковке 20. Малая (20 шт) | Высота: 7,5мм.
344440 | IEK DIN-рейка (10см) оцинкованная |  |  | IEK DIN-рейка (10см) оцинкованная | DIN-рейки перфорированные торговой марки IEK используются для крепления автоматических выключателей, модульного оборудования и другой аппаратуры. Изготавливаются из оцинкованной стали. | выставлен |  |  |  |  | Общий каталог/Щиты и шкафы, шинопровод/Аксессуары и вспомогательное оборудование для щитов и шкафов | кг | RUR | Включая НДС: 20.00 % |  | 0.001 кг | http://catalog.raec.su/media/images/d1c/d1ce8711a9c5b51905f34eca0a29cea8.jpg |  |  | YDN10-00100 |  |  | 12.47 |  |  | 118 |  |  | IEK (ИЭК) | Монтажная рейка (DIN-рейка/ G-рейка/ со спец. профилем) | Кол-во в упаковке 50. Малая (50 шт) | Высота: 7,5мм.
344441 | IEK DIN-рейка (20см) оцинкованная |  |  | IEK DIN-рейка (20см) оцинкованная | DIN-рейки перфорированные торговой марки IEK используются для крепления автоматических выключателей, модульного оборудования и другой аппаратуры. Изготавливаются из оцинкованной стали. | выставлен |  |  |  |  | Общий каталог/Щиты и шкафы, шинопровод/Аксессуары и вспомогательное оборудование для щитов и шкафов | кг | RUR | Включая НДС: 20.00 % |  | 0.002 кг | http://catalog.raec.su/media/images/d1c/d1ce8711a9c5b51905f34eca0a29cea8.jpg |  |  | YDN10-0020 |  |  | 20.72 |  |  | 40 |  |  | IEK (ИЭК) | Монтажная рейка (DIN-рейка/ G-рейка/ со спец. профилем) | Кол-во в упаковке 50. Малая (50 шт) | Высота: 7,5мм.
344442 | IEK DIN-рейка (13см) оцинкованная |  |  | IEK DIN-рейка (13см) оцинкованная | DIN-рейки перфорированные торговой марки IEK используются для крепления автоматических выключателей, модульного оборудования и другой аппаратуры. Изготавливаются из оцинкованной стали. | выставлен |  |  |  |  | Общий каталог/Щиты и шкафы, шинопровод/Аксессуары и вспомогательное оборудование для щитов и шкафов | кг | RUR | Включая НДС: 20.00 % |  | 0.001 кг | http://catalog.raec.su/media/images/d1c/d1ce8711a9c5b51905f34eca0a29cea8.jpg |  |  | YDN10-0013 |  |  | 15.55 |  |  | 22 |  |  | IEK (ИЭК) | Монтажная рейка (DIN-рейка/ G-рейка/ со спец. профилем) | Кол-во в упаковке 50. Малая (50 шт) | Высота: 7,5мм.
344443 | IEK DIN-рейка (25см) оцинкованная |  |  | IEK DIN-рейка (25см) оцинкованная | DIN-рейки перфорированные торговой марки IEK используются для крепления автоматических выключателей, модульного оборудования и другой аппаратуры. Изготавливаются из оцинкованной стали. | выставлен |  |  |  |  | Общий каталог/Щиты и шкафы, шинопровод/Аксессуары и вспомогательное оборудование для щитов и шкафов | кг | RUR | Включая НДС: 20.00 % |  | 0.003 кг | http://catalog.raec.su/media/images/d1c/d1ce8711a9c5b51905f34eca0a29cea8.jpg |  |  | YDN10-0025 |  |  | 25.48 |  |  | 51 |  |  | IEK (ИЭК) | Монтажная рейка (DIN-рейка/ G-рейка/ со спец. профилем) | Кол-во в упаковке 50. Малая (50 шт) | Высота: 7,5мм.
217796 | Legrand DX3 Расцепитель независимый 12/48V AC/DC 1м |  |  | Legrand DX3 Расцепитель независимый 12/48V AC/DC 1м |  | выставлен |  |  |  |  | Общий каталог/Низковольтное оборудование/Аксессуары для аппаратов защиты | кг | RUR | Включая НДС: 20.00 % |  | 0.0002 кг | http://catalog.raec.su/media/images/e5b/e5bdc1513a165acbae0f87a455429711.jpg http://catalog.raec.su/media/images/90b/90b67d823df4bc500142f008f9ce81fe.png |  |  | 406276 |  |  | 1707.43 |  |  | 63 |  |  | Legrand | Дополнительное оборудование для модульной аппаратуры распределительного щита | Кол-во в упаковке 1. Малая (1 шт)
68868 | SE Acti 9 iMX Расцепитель 12-24В АС |  |  | SE Acti 9 iMX Расцепитель 12-24В АС | iMX РАСЦЕПИТЕЛЬИТЕЛЬ 12-24В АС (АКТИ 9). Независимый расцепитель iMX при запитывании вызывает отключение соответствующего аппарата. Аварийное отключение возможно кнопкой с замыкающим контактом. | выставлен |  |  |  |  | Общий каталог/Низковольтное оборудование/Аксессуары для аппаратов защиты | кг | RUR | Включая НДС: 20.00 % |  | 0.000208 кг | http://catalog.raec.su/media/images/755/7558fe0b3a534e8634262ec4c76cd29e.jpeg |  |  | SE A9A26478 |  |  | 3962.4 |  |  | 0 |  |  | Schneider Electric | Дополнительное оборудование для модульной аппаратуры распределительного щита | Кол-во в упаковке 1. Малая (1 шт)
51817 | SE Acti 9 iOF Контакт состояния |  |  | SE Acti 9 iOF Контакт состояния | iOF КОНТАКТ СОСТОЯНИЯ ДЛЯ АВ ACTI9. Вспомогательный контакт, используются совместно с автоматическим выключателем iC60, дифференциальным автоматическим выключателем iDPN Vigi и УЗО iID. Устройство iOF может передавать данные о состоянии контакта. | выставлен |  |  |  |  | Общий каталог/Низковольтное оборудование/Аксессуары для аппаратов защиты | кг | RUR | Включая НДС: 20.00 % |  | 0.001732 кг | http://catalog.raec.su/media/images/a6f/a6f7312c70f460c6e5430a1c49a4f459.jpeg |  |  | SE A9A26924 |  |  | 1641.12 |  |  | 2297 |  |  | Schneider Electric | Дополнительное оборудование для модульной аппаратуры распределительного щита | Кол-во в упаковке 12. Малая (12 шт)
63346 | SE Acti 9 iMX+OF Расцепитель 100-415В АС |  |  | SE Acti 9 iMX+OF Расцепитель 100-415В АС | iMX+OF РАСЦЕПИТЕЛЬИТЕЛЬ 100-415В АС (АКТИ 9). Вспомогательный контакт iMX+OF. Работает совместно с контактом сигнализации положения «включено – отключено». Снабжён контактом OF для сигнализации положения «включено» или «отключено» соответствующего аппарата. Возможно аварийное отключение кнопкой с замыкающим контактом. Присутсивует дистанционная сигнализация положения соответствующего аппарата. Устанавливается слева на автоматы iC60, АДВТ iDPN Vigi и УЗО iID. | выставлен |  |  |  |  | Общий каталог/Низковольтное оборудование/Аксессуары для аппаратов защиты | кг | RUR | Включая НДС: 20.00 % |  | 0.000228 кг | http://catalog.raec.su/media/images/d33/d338c21ddf328d100c4e4bdd287ddf18.jpeg |  |  | SE A9A26946 |  |  | 4274.4 |  |  | 15 |  |  | Schneider Electric | Дополнительное оборудование для модульной аппаратуры распределительного щита | Кол-во в упаковке 1. Малая (1 шт)
24631 | ABB S2C-H02L Контакт доп. 2НЗ для автоматов серии S200 (боковой монтаж, 0.5мод) |  |  | ABB S2C-H02L Контакт доп. 2НЗ для автоматов серии S200 (боковой монтаж, 0.5мод) | Вспомог.контакт к. 2НЗ S2C-H02L | выставлен |  |  |  |  | Общий каталог/Низковольтное оборудование/Аксессуары для аппаратов защиты | кг | RUR | Включая НДС: 20.00 % |  | 0.000138 кг | http://catalog.raec.su/media/images/e1a/e1af4207b601b91702b7afd7828c4766.jpg |  |  | 2CDS200936R0003 |  |  | 805.55 |  |  | 0 |  |  | ABB | Дополнительное оборудование для модульной аппаратуры распределительного щита | Кол-во в упаковке 1. Малая (1 шт)
25521 | ABB S2C-S/H6R Контакт доп./сигн. для автоматов серии S200 (боковой монтаж, 0.5мод) |  |  | ABB S2C-S/H6R Контакт доп./сигн. для автоматов серии S200 (боковой монтаж, 0.5мод) | Вспомог.Сигнал.контакт к. S2C-S/H6R | выставлен |  |  |  |  | Общий каталог/Низковольтное оборудование/Аксессуары для аппаратов защиты | кг | RUR | Включая НДС: 20.00 % |  | 0.000138 кг | http://catalog.raec.su/media/images/3b1/3b14735d5d616bf0fd32f482505c1477.jpg |  |  | 2CDS200922R0001 |  |  | 700.38 |  |  | 57 |  |  | ABB | Дополнительное оборудование для модульной аппаратуры распределительного щита | Кол-во в упаковке 1. Малая (1 шт)
24836 | ABB S2C-H11L Контакт доп. НО+НЗ для автоматов серии S200 (боковой монтаж, 0.5мод) |  |  | ABB S2C-H11L Контакт доп. НО+НЗ для автоматов серии S200 (боковой монтаж, 0.5мод) | Вспомог.контакты к. 1НЗ+1НО S2C-H11L | выставлен |  |  |  |  | Общий каталог/Низковольтное оборудование/Аксессуары для аппаратов защиты | кг | RUR | Включая НДС: 20.00 % |  | 0.000138 кг | http://catalog.raec.su/media/images/4b7/4b7ecbb5dfc84d818ca4783ca59b1297.jpg |  |  | 2CDS200936R0001 |  |  | 805.55 |  |  | 0 |  |  | ABB | Дополнительное оборудование для модульной аппаратуры распределительного щита | Кол-во в упаковке 1. Малая (1 шт)
13247 | SE Acti 9 iMX Расцепитель 100-415В АС |  |  | SE Acti 9 iMX Расцепитель 100-415В АС | iMX РАСЦЕПИТЕЛЬИТЕЛЬ 100-415В АС (АКТИ 9). Независимый расцепитель iMX при запитывании вызывает отключение соответствующего аппарата. Аварийное отключение возможно кнопкой с замыкающим контактом. | выставлен |  |  |  |  | Общий каталог/Низковольтное оборудование/Аксессуары для аппаратов защиты | кг | RUR | Включая НДС: 20.00 % |  | 0.000218 кг | http://catalog.raec.su/media/images/755/7558fe0b3a534e8634262ec4c76cd29e.jpeg |  |  | SE A9A26476 |  |  | 3744 |  |  | 0 |  |  | Schneider Electric | Дополнительное оборудование для модульной аппаратуры распределительного щита | Кол-во в упаковке 1. Малая (1 шт)
4941 | ABB S2C-A2L Реле дистанционного отключения для автоматов серии S200,диф.авт.DS200,110-415В |  |  | ABB S2C-A2L Реле дистанционного отключения для автоматов серии S200,диф.авт.DS200,110-415В | Реле дист.расцепит.к.110-415В S2C-A2L | выставлен |  |  |  |  | Общий каталог/Низковольтное оборудование/Аксессуары для аппаратов защиты | кг | RUR | Включая НДС: 20.00 % |  | 0.00016 кг | http://catalog.raec.su/media/images/253/253ca0a1597a88801376d32fc87ac112.png |  |  | 2CDS200907R0002 |  |  | 2210.48 |  |  | 0 |  |  | ABB | Дополнительное оборудование для модульной аппаратуры распределительного щита | Кол-во в упаковке 1. Малая (1 шт)
6080 | SE Acti 9 Контакт состояния OF для iDPN N, DPN N Vigi |  |  | SE Acti 9 Контакт состояния OF для iDPN N, DPN N Vigi | КОНТАКТ СОСТОЯНИЯ iOF ДЛЯ iDPN N, DPN N Vigi. Двойной контакт iOF/SD+OF оснащен: сигнализацией положения «вкл. - откл.» или отключением из-за повреждения. Вспомогательный контакт iOF/SD+OF - изделие типа «два в одном»: выбор контакта OF+SD или OF+OF возможен с помощью механического переключателя на боковой грани. Также присутвтвует дистанционная сигнализация положения и/или отключения из-за повреждения соответствующего аппарата. Устанавливается слева на автоматы iC60, АДВТ iDPN Vigi и УЗО iID. | выставлен |  |  |  |  | Общий каталог/Низковольтное оборудование/Аксессуары для аппаратов защиты | кг | RUR | Включая НДС: 20.00 % |  | 0.00015 кг | http://catalog.raec.su/media/images/5bc/5bce1bf60640ad268f5fdb299c4cfba3.jpeg |  |  | SE A9N26924 |  |  | 1765.92 |  |  | 59 |  |  | Schneider Electric | Дополнительное оборудование для модульной аппаратуры распределительного щита | Кол-во в упаковке 1. Малая (1 шт)
27887 | ABB S2C-H20L Контакт доп. 2НО для автоматов серии S200 (боковой монтаж, 0.5мод) |  |  | ABB S2C-H20L Контакт доп. 2НО для автоматов серии S200 (боковой монтаж, 0.5мод) | Вспомог.контакт к. 2НО S2C-H20L | выставлен |  |  |  |  | Общий каталог/Низковольтное оборудование/Аксессуары для аппаратов защиты | кг | RUR | Включая НДС: 20.00 % |  | 0.000138 кг | http://catalog.raec.su/media/images/4b7/4b7ecbb5dfc84d818ca4783ca59b1297.jpg |  |  | 2CDS200936R0002 |  |  | 805.55 |  |  | 0 |  |  | ABB | Дополнительное оборудование для модульной аппаратуры распределительного щита | Кол-во в упаковке 1. Малая (1 шт)
28687 | SE Acti 9 Доп. контакт iACTs для iCT 1НО+1НЗ |  |  | SE Acti 9 Доп. контакт iACTs для iCT 1НО+1НЗ |  | выставлен |  |  |  |  | Общий каталог/Низковольтное оборудование/Аксессуары для аппаратов защиты | кг | RUR | Включая НДС: 20.00 % |  | 0.00014 кг | http://catalog.raec.su/media/images/c9d/c9dd8fc605f240e5286109e09d331be1.jpeg |  |  | SE A9C15914 |  |  | 4149.6 |  |  | 73 |  |  | Schneider Electric | Дополнительное оборудование для модульной аппаратуры распределительного щита | Кол-во в упаковке 1. Малая (1 шт)
29907 | ABB S2C-H6R Контакт доп. для автоматов серии S200 (0.5мод) |  |  | ABB S2C-H6R Контакт доп. для автоматов серии S200 (0.5мод) | Вспомог.контакт к. S2C-H6R | выставлен |  |  |  |  | Общий каталог/Низковольтное оборудование/Аксессуары для аппаратов защиты | кг | RUR | Включая НДС: 20.00 % |  | 0.000138 кг | http://catalog.raec.su/media/images/78f/78fcebe0068929bc32dbacf9595f9b66.jpg |  |  | 2CDS200912R0001 |  |  | 462.74 |  |  | 507 |  |  | ABB | Дополнительное оборудование для модульной аппаратуры распределительного щита | Кол-во в упаковке 1. Малая (1 шт)
37379 | ABB S2C-A2 Реле дистанционного отключения для автоматов серии S200,диф.авт.DS200,110-415В (1мод) |  |  | ABB S2C-A2 Реле дистанционного отключения для автоматов серии S200,диф.авт.DS200,110-415В (1мод) | Реле дист.расцепит.к.110-415В S2C-A2 | выставлен |  |  |  |  | Общий каталог/Низковольтное оборудование/Аксессуары для аппаратов защиты | кг | RUR | Включая НДС: 20.00 % |  | 0.000138 кг | http://catalog.raec.su/media/images/fd3/fd3ce943cf1ff652dc43cd9a0c422a4c.jpg http://catalog.raec.su/media/images/af5/af5d3cda0c6bb2f10fc82c821836ad36.jpg http://catalog.raec.su/media/images/920/9202408da20eb6f2da139d8371882692.jpg http://catalog.raec.su/media/images/842/8423fb378e86b40f119e985cac1196f1.jpg |  |  | 2CDS200909R0002 |  |  | 1575.3 |  |  | 0 |  |  | ABB | Дополнительное оборудование для модульной аппаратуры распределительного щита | Кол-во в упаковке 1. Малая (1 шт)
37719 | ABB S2C-A1 Реле дистанционного отключения для автоматов серии S200,диф.авт.DS200,12-60В (1мод) |  |  | ABB S2C-A1 Реле дистанционного отключения для автоматов серии S200,диф.авт.DS200,12-60В (1мод) | Реле дист.расцепит.к.12-60В S2C-A1 | выставлен |  |  |  |  | Общий каталог/Низковольтное оборудование/Аксессуары для аппаратов защиты | кг | RUR | Включая НДС: 20.00 % |  | 0.00023 кг | http://catalog.raec.su/media/images/e9d/e9d9c6b441d632e6c47cf5873ddaee2f.jpg |  |  | 2CDS200909R0001 |  |  | 1575.3 |  |  | 13 |  |  | ABB | Дополнительное оборудование для модульной аппаратуры распределительного щита | Кол-во в упаковке 1. Малая (1 шт)
34974 | SE Acti 9 iOF/SD+OF Контакт состояния |  |  | SE Acti 9 iOF/SD+OF Контакт состояния | КОНТАКТ СОСТОЯНИЯ OF+OF/SD IC60,IID,IDPN VIGI. Двойной контакт iOF/SD+OF оснащен: сигнализацией положения «вкл. - откл.» или отключением из-за повреждения. Вспомогательный контакт iOF/SD+OF - изделие типа «два в одном»: выбор контакта OF+SD или OF+OF возможен с помощью механического переключателя на боковой грани. Также присутвтвует дистанционная сигнализация положения и/или отключения из-за повреждения соответствующего аппарата. Устанавливается слева на автоматы iC60, АДВТ iDPN Vigi и УЗО iID. | выставлен |  |  |  |  | Общий каталог/Низковольтное оборудование/Аксессуары для аппаратов защиты | кг | RUR | Включая НДС: 20.00 % |  | 0.000167 кг | http://catalog.raec.su/media/images/669/6697d85fca43bf8b84021af0e94353a1.jpeg |  |  | SE A9A26929 |  |  | 2430.48 |  |  | 633 |  |  | Schneider Electric | Дополнительное оборудование для модульной аппаратуры распределительного щита | Кол-во в упаковке 1. Малая (1 шт)
734089 | IEK Расцепитель независ.РН47 новая серия на DIN-рейку |  |  | IEK Расцепитель независ.РН47 новая серия на DIN-рейку | Расцепитель независимый РН47 предназначен для дистанционного отключения одно-, двух-, трех- или четырехполюсного автоматического выключателя серии ВА47. | выставлен |  |  |  |  | Общий каталог/Низковольтное оборудование/Аксессуары для аппаратов защиты | кг | RUR | Включая НДС: 20.00 % |  | 0.0019 кг | http://catalog.raec.su/media/images/002/00223959cb0b1d4cd9bca235d7e06c31.jpg http://catalog.raec.su/media/images/e75/e75236cef87a2037b355a9dd9e9bdec5.jpg |  |  | MVA01D-RN |  |  | 1455.84 |  |  | 21 |  |  | IEK (ИЭК) | Дополнительное оборудование для модульной аппаратуры распределительного щита | Кол-во в упаковке 12. Малая (12 шт)
2017093 | IEK Заглушка для пломбировки универсальная (кроме ВА47-29) |  |  | IEK Заглушка для пломбировки универсальная (кроме ВА47-29) | Заглушка для пломбировки универсальная (кроме ВА47-29) IEK предназначена для защиты от хищения электроэнергии и несанкционированного доступа к клеммам МО IEK. Заглушка совместима с устройствами модульного оборудования IEK начиная со следующих партий: Партия 909: ВА47-150; Партия 911: ВА47-60М, АД, ВН, ВРТ (50А и 63А); Партия 2101 (2021 год): ВА47-100, АВДТ. | выставлен |  |  |  |  | Общий каталог/Низковольтное оборудование/Аксессуары для аппаратов защиты | кг | RUR | Включая НДС: 20.00 % |  | 0 кг | http://catalog.raec.su/media/images/c4c/c4c29859de2f7d55131cca26832cbbb7.jpg |  |  | MVA00D-UBV |  |  | 4.53 |  |  | 38 |  |  | IEK (ИЭК) | Устройство блокировки выключателей | Кол-во в упаковке 24. Малая (24 шт)
42812 | SE Этикетка защелкивающаяся на колодку |  |  | SE Этикетка защелкивающаяся на колодку | Защелкивающаяся этикетка на колодку. семейство продуктов: Zelio Relay - аксессуар / категория "отдельная деталь": комплектующие для маркировки. Преимущества: .. применения: .. Преимущества: Новое предложение!. Благодаря небольшому размеру, решения Zelio можно использовать для дублирования функций в электронных устройствах. Простота, нет необходимости в регулировке для стандартных условий использования. Простота интеграции в существующее устройство.... применения: Целевой рынок, Промышленные станки, Машины и строительное оборудование, ОВКВОбласть применения, Простые схемы управления с аппаратно-реализованным алгоритмом, Дополнительная функция для промышленных ПЛК.. | выставлен |  |  |  |  | Общий каталог/Щиты и шкафы, шинопровод/Аксессуары и вспомогательное оборудование для щитов и шкафов | кг | RUR | Включая НДС: 20.00 % |  | 0.00018 кг | http://catalog.raec.su/media/images/690/6901c0de839152909b9b2927d303ca63.jpeg http://catalog.raec.su/media/images/2cb/2cb38e183aacbef26215a8f45799e23d.jpg |  |  | SE RXZL420 |  |  | 7.18 |  |  | 2 |  |  | Schneider Electric | Маркировочный материал (маркировка) | Кол-во в упаковке 10. Малая (10 шт) | Высота: 14,2мм. Ширина: 26,5мм.
11789 | ABB Розетка на панель прямая 32A, 3P+N+E, IP44 |  |  | ABB Розетка на панель прямая 32A, 3P+N+E, IP44 | Розетка панельная серии Easy&Safe с прямым унифицированным фланцем, IP44. Корпус из термопласта (PA). Сечение жилы кабеля: 2,5-10 мм2 | выставлен |  |  |  |  | Общий каталог/Разъемы/Разъемы силовые | кг | RUR | Включая НДС: 20.00 % |  | 0.000725 кг | http://catalog.raec.su/media/images/a32/a32bceec7b960a5f0f77220eaa458636.jpg |  |  | 2CMA193259R1000 (432 RU6) |  |  | 1851.47 |  |  | 13 |  |  | ABB | Розетка силовая (CEE) панельная (фланцевая) | Кол-во в упаковке 1. Малая (1 шт)
1289413 | ABB Easy&Safe Розетка с прямым фланцем 232ERU6W,32A,2P+E,IP67,6ч |  |  | ABB Easy&Safe Розетка с прямым фланцем 232ERU6W,32A,2P+E,IP67,6ч | Розетка серии Easy&Safe для монтажа на панель с унифицированным прямым фланцем, IP67. Корпус из термопласта (PA). Сечение жилы кабеля: 2,5-10 мм2 | выставлен |  |  |  |  | Общий каталог/Разъемы/Разъемы силовые | кг | RUR | Включая НДС: 20.00 % |  | 0.0003 кг | http://catalog.raec.su/media/images/27b/27b6415c6edeb16f85f0b7017aa7bcf6.jpg |  |  | 2CMA101308R1000 |  |  | 2476.72 |  |  | 2 |  |  | ABB | Розетка силовая (CEE) панельная (фланцевая) | Кол-во в упаковке 1. Малая (1 шт)
30570 | ABB Вилка для монтажа на поверхность 32A,3P+N+E,IP44 |  |  | ABB Вилка для монтажа на поверхность 32A,3P+N+E,IP44 | Вилка серии Easy&Safe для монтажа на поверхность, IP44. Корпус из термопласта (PA). Гибкая мембрана и метрическая резьбовая вставка М20 для ввода кабеля. Тыльное выбивное отверстие для кабельного ввода. Сечение жилы кабеля: 2,5-6 мм2 | выставлен |  |  |  |  | Общий каталог/Разъемы/Разъемы силовые | кг | RUR | Включая НДС: 20.00 % |  | 0.001 кг | http://catalog.raec.su/media/images/b3c/b3c87229072c8aa1349be3ed1c284e8a.jpg |  |  | 2CMA193331R1000 (432 BS6) |  |  | 1160.03 |  |  | 60 |  |  | ABB | Вилка силовая (CEE) стационарная для монтажа на поверхности/оборудовании | Кол-во в упаковке 1. Малая (1 шт)
28345 | ABB Вилка панельная прямая 32A,3P+N+E,IP44 |  |  | ABB Вилка панельная прямая 32A,3P+N+E,IP44 | Вилка панельная серии Easy&Safe с прямым унифицированным фланцем, IP44. Корпус из термопласта (PA). Сечение жилы кабеля: 2,5-6 мм2 | выставлен |  |  |  |  | Общий каталог/Разъемы/Разъемы силовые | кг | RUR | Включая НДС: 20.00 % |  | 0.000453 кг | http://catalog.raec.su/media/images/c2b/c2b7e44eb7abba3c9fad402367250711.jpg |  |  | 2CMA193451R1000 (432 BU6) |  |  | 962.39 |  |  | 18 |  |  | ABB | Вилка силовая (CEE) стационарная для монтажа на поверхности/оборудовании | Кол-во в упаковке 1. Малая (1 шт)
28427 | ABB Вилка для монтажа на поверхность 32А, 2Р+Е, 220В |  |  | ABB Вилка для монтажа на поверхность 32А, 2Р+Е, 220В | Вилка серии Easy&Safe для монтажа на поверхность, IP44. Корпус из термопласта (PA). Гибкая мембрана и метрическая резьбовая вставка М20 для ввода кабеля. Тыльное выбивное отверстие для кабельного ввода. Сечение жилы кабеля: 2,5-6 мм2 | выставлен |  |  |  |  | Общий каталог/Разъемы/Разъемы силовые | кг | RUR | Включая НДС: 20.00 % |  | 0.001 кг | http://catalog.raec.su/media/images/2c8/2c848b5f9d47f937dcf5d4c978ae3eb2.jpg |  |  | 2CMA193314R1000 (232 BS6) |  |  | 3585.05 |  |  | 0 |  |  | ABB | Вилка силовая (CEE) стационарная для монтажа на поверхности/оборудовании | Кол-во в упаковке 1. Малая (1 шт)
23304 | ABB Розетка кабельная 63А, 3P+N+E, 380V, IP67 |  |  | ABB Розетка кабельная 63А, 3P+N+E, 380V, IP67 | Розетка кабельная серии Tough&Safe, IP67. Корпус из полиэфирного термопласта (PBT). Ввод кабеля через мембранный сальник. Сечение жилы кабеля: 4-16 мм2 | выставлен |  |  |  |  | Общий каталог/Разъемы/Разъемы силовые | кг | RUR | Включая НДС: 20.00 % |  | 0.003 кг | http://catalog.raec.su/media/images/bbe/bbe7af84f7f317d1972cbcaa5e4582a1.jpg |  |  | 2CMA166906R1000 (463 C6W) |  |  | 5709.89 |  |  | 3 |  |  | ABB | Розетка силовая (CEE) кабельная переносная | Кол-во в упаковке 1. Малая (1 шт)
21705 | ABB Розетка кабельная 125А, 3P+N+E, 380V, IP67 |  |  | ABB Розетка кабельная 125А, 3P+N+E, 380V, IP67 | Розетка кабельная серии Tough&Safe, IP67. Корпус из полиэфирного термопласта (PBT). Ввод кабеля через кабельный сальник, фиксация кабеля с помощью внутреннего и внешнего кабельного зажима. Сечение жилы кабеля: 16-50 мм2. | выставлен |  |  |  |  | Общий каталог/Разъемы/Разъемы силовые | кг | RUR | Включая НДС: 20.00 % |  | 0.004 кг | http://catalog.raec.su/media/images/3fd/3fdba17299e6254f198038bdfb214b93.jpg |  |  | 2CMA166936R1000 (4125 C6W) |  |  | 16376.28 |  |  | 23 |  |  | ABB | Розетка силовая (CEE) кабельная переносная | Кол-во в упаковке 1. Малая (1 шт)
21717 | ABB Розетка кабельная 32А, 3P+N+E, 380V, IP67 |  |  | ABB Розетка кабельная 32А, 3P+N+E, 380V, IP67 | Розетка кабельная серии Tough&Safe, IP67. Корпус из полиэфирного термопласта (PBT). Ввод кабеля через кабельный сальник. Сечение жилы кабеля: 2,5-6 мм2 | выставлен |  |  |  |  | Общий каталог/Разъемы/Разъемы силовые | кг | RUR | Включая НДС: 20.00 % |  | 0.002 кг | http://catalog.raec.su/media/images/646/646b657a4cf7baee16ad805b36dd72f9.jpg |  |  | 2CMA166618R1000 (432 C6W) |  |  | 3096.5 |  |  | 28 |  |  | ABB | Розетка силовая (CEE) кабельная переносная | Кол-во в упаковке 1. Малая (1 шт)
21564 | ABB Розетка кабельная 63А, 3P+N+E, 380V, IP44 |  |  | ABB Розетка кабельная 63А, 3P+N+E, 380V, IP44 | Розетка кабельная серии Tough&Safe, IP44. Корпус из полиэфирного термопласта (PBT). Ввод кабеля через мембранный сальник. Сечение жилы кабеля: 4-16 мм2 | выставлен |  |  |  |  | Общий каталог/Разъемы/Разъемы силовые | кг | RUR | Включая НДС: 20.00 % |  | 0.002 кг | http://catalog.raec.su/media/images/0af/0afd0facec8e4ee3f4e0cad0fa3f506a.jpg http://catalog.raec.su/media/images/ff7/ff78eea3e1d9c1e41da19950eddaeb94.jpg |  |  | 2CMA166862R1000 (463 C6) |  |  | 3884.62 |  |  | 40 |  |  | ABB | Розетка силовая (CEE) кабельная переносная | Кол-во в упаковке 1. Малая (1 шт)
21448 | ABB Розетка кабельная 32А, 2P+E, 220V, IP67 |  |  | ABB Розетка кабельная 32А, 2P+E, 220V, IP67 | Розетка кабельная серии Tough&Safe, IP67. Корпус из полиэфирного термопласта (PBT). Ввод кабеля через кабельный сальник. Сечение жилы кабеля: 2,5-6 мм2 | выставлен |  |  |  |  | Общий каталог/Разъемы/Разъемы силовые | кг | RUR | Включая НДС: 20.00 % |  | 0.001 кг | http://catalog.raec.su/media/images/746/7463b3c86443f3bd209bcac05f918b97.jpg |  |  | 2CMA166584R1000 (232 C6W) |  |  | 2397.36 |  |  | 8 |  |  | ABB | Розетка силовая (CEE) кабельная переносная | Кол-во в упаковке 1. Малая (1 шт)
1289491 | ABB Easy&Safe Розетка кабельная 316EC6,16А,3P+E,IP44,6ч |  |  | ABB Easy&Safe Розетка кабельная 316EC6,16А,3P+E,IP44,6ч | Розетка кабельная серии Easy&Safe, IP44. Корпус из термопласта (PA). Кабельный ввод с цапфовым зажимом. Сечение жилы кабеля: 1-2,5 мм2 | выставлен |  |  |  |  | Общий каталог/Разъемы/Разъемы силовые | кг | RUR | Включая НДС: 20.00 % |  | 0.000956 кг | http://catalog.raec.su/media/images/d93/d9398e496e262295a0d82cd46be5f3b2.jpg |  |  | 2CMA102012R1000 |  |  | 867.88 |  |  | 0 |  |  | ABB | Розетка силовая (CEE) кабельная переносная | Кол-во в упаковке 1. Малая (1 шт)
1289517 | ABB Easy&Safe Розетка кабельная 332EC6,32А,3P+E,IP44,6ч |  |  | ABB Easy&Safe Розетка кабельная 332EC6,32А,3P+E,IP44,6ч | Розетка кабельная серии Easy&Safe, IP44. Корпус из термопласта (PA). Кабельный ввод с цапфовым зажимом. Сечение жилы кабеля: 2,5-6 мм2 | выставлен |  |  |  |  | Общий каталог/Разъемы/Разъемы силовые | кг | RUR | Включая НДС: 20.00 % |  | 0.001211 кг | http://catalog.raec.su/media/images/569/5691900363decdc17528779ff7ae6042.jpg |  |  | 2CMA102040R1000 |  |  | 1469.24 |  |  | 15 |  |  | ABB | Розетка силовая (CEE) кабельная переносная | Кол-во в упаковке 1. Малая (1 шт)
1289316 | ABB Easy&Safe Розетка кабельная 232EC6W, 32А, 2P+E, IP67, 6ч |  |  | ABB Easy&Safe Розетка кабельная 232EC6W, 32А, 2P+E, IP67, 6ч | Розетка кабельная серии Easy&Safe, IP67. Корпус из термопласта (PA). Кабельный ввод с цапфовым зажимом. Сечение жилы кабеля: 2,5-6 мм2 | выставлен |  |  |  |  | Общий каталог/Разъемы/Разъемы силовые | кг | RUR | Включая НДС: 20.00 % |  | 0.0001 кг | http://catalog.raec.su/media/images/d41/d4141f60be06e0772b208ded8e37de8b.jpg |  |  | 2CMA101142R1000 |  |  | 2126.71 |  |  | 3 |  |  | ABB | Розетка силовая (CEE) кабельная переносная | Кол-во в упаковке 1. Малая (1 шт)
1289384 | ABB Easy&Safe Розетка для монтажа на поверхность 432ERS6W, 32A, 3P+N+E, IP67, 6ч |  |  | ABB Easy&Safe Розетка для монтажа на поверхность 432ERS6W, 32A, 3P+N+E, IP67, 6ч | Розетка серии Easy&Safe для монтажа на поверхность, IP67. Корпус из термопласта (PA). В комплект входит кабельный сальник. Сечение жилы кабеля: 2,5-10 мм2 | выставлен |  |  |  |  | Общий каталог/Разъемы/Разъемы силовые | кг | RUR | Включая НДС: 20.00 % |  | 0.0002 кг | http://catalog.raec.su/media/images/ac6/ac6b2f3b55db9429a1b5a7dd1d49c8a2.jpg |  |  | 2CMA101253R1000 |  |  | 2308.72 |  |  | 6 |  |  | ABB | Розетка силовая (CEE) стационарная | Кол-во в упаковке 1. Малая (1 шт)
30411 | ABB Розетка для монтажа на поверхность 16A, 2P+E, 220V, IP44 |  |  | ABB Розетка для монтажа на поверхность 16A, 2P+E, 220V, IP44 | Розетка серии Easy&Safe для монтажа на поверхность, IP44. Корпус из термопласта (PA). Гибкая мембрана и метрическая резьбовая вставка М20 для ввода кабеля. Тыльное выбивное отверстие для кабельного ввода. Сечение жилы кабеля: 1,5-4 мм2 | выставлен |  |  |  |  | Общий каталог/Разъемы/Разъемы силовые | кг | RUR | Включая НДС: 20.00 % |  | 7e-005 кг | http://catalog.raec.su/media/images/765/765ba5f4617f4ff7253813293034f9af.jpg http://catalog.raec.su/media/images/cad/cadafbcb23fdc787fd7c545030efa17a.jpg http://catalog.raec.su/media/images/953/953372ddbc5cbd8624c6bb562c1d1577.jpg http://catalog.raec.su/media/images/dc6/dc6a2a1e52c1de6848a6d6e292f405bf.jpg |  |  | 2CMA193098R1000 (216 RS6) |  |  | 815.35 |  |  | 246 |  |  | ABB | Розетка силовая (CEE) стационарная | Кол-во в упаковке 1. Малая (1 шт)
30419 | ABB Розетка для монтажа на поверхность 32A, 2P+E, 220, IP44 |  |  | ABB Розетка для монтажа на поверхность 32A, 2P+E, 220, IP44 | Розетка серии Easy&Safe для монтажа на поверхность, IP44. Корпус из термопласта (PA). Гибкая мембрана и метрическая резьбовая вставка М25 для ввода кабеля. Тыльное выбивное отверстие для кабельного ввода. Сечение жилы кабеля: 2,5-10 мм2 | выставлен |  |  |  |  | Общий каталог/Разъемы/Разъемы силовые | кг | RUR | Включая НДС: 20.00 % |  | 0.0002 кг | http://catalog.raec.su/media/images/e68/e68f01544693c2102e83910c9ce5a4b1.jpg http://catalog.raec.su/media/images/6b5/6b58c9d14c0fa7221c10d5153bf72b58.jpg http://catalog.raec.su/media/images/bbb/bbb9574bdcdb9832132b6d546dfa6e84.jpg http://catalog.raec.su/media/images/13e/13e6ec2544584c07dedf0dd50b19f14b.jpg |  |  | 2CMA193122R1000 (232 RS6) |  |  | 1145.57 |  |  | 74 |  |  | ABB | Розетка силовая (CEE) стационарная | Кол-во в упаковке 1. Малая (1 шт)
30427 | ABB Розетка для монтажа на поверхность 125А, 3P+N+E, 380V, IP67 |  |  | ABB Розетка для монтажа на поверхность 125А, 3P+N+E, 380V, IP67 | Розетка для монтажа на поверхность серии Tough&Safe, IP67. Корпус из полиэфирного термопласта (PBT). Ввод кабеля через отверстие O 50 мм. Сечение жилы кабеля: 16-70 мм2 | выставлен |  |  |  |  | Общий каталог/Разъемы/Разъемы силовые | кг | RUR | Включая НДС: 20.00 % |  | 0.007 кг | http://catalog.raec.su/media/images/854/854c2ef1d96a4e6261b567bd4b537415.jpg |  |  | 2CMA167264R1000 (4125 RS6W) |  |  | 11642.92 |  |  | 19 |  |  | ABB | Розетка силовая (CEE) стационарная | Кол-во в упаковке 1. Малая (1 шт)
29528 | ABB Розетка для монтажа на поверхность 16 А, 3P+E, 380V, IP44 |  |  | ABB Розетка для монтажа на поверхность 16 А, 3P+E, 380V, IP44 | Розетка серии Easy&Safe для монтажа на поверхность, IP44. Корпус из термопласта (PA). Гибкая мембрана и метрическая резьбовая вставка М20 для ввода кабеля. Тыльное выбивное отверстие для кабельного ввода. Сечение жилы кабеля: 1,5-4 мм2 | выставлен |  |  |  |  | Общий каталог/Разъемы/Разъемы силовые | кг | RUR | Включая НДС: 20.00 % |  | 0.0001 кг | http://catalog.raec.su/media/images/4aa/4aafd0edb3dd0321ac72b65bd148e69c.jpg http://catalog.raec.su/media/images/b14/b14285bcddf044dfdd725f0faa7e6aa7.jpg |  |  | 2CMA193106R1000 (316 RS6) |  |  | 869.09 |  |  | 123 |  |  | ABB | Розетка силовая (CEE) стационарная | Кол-во в упаковке 1. Малая (1 шт)
29530 | ABB Розетка для монтажа на поверхность 32А, 3P+E, 380V, IP44 |  |  | ABB Розетка для монтажа на поверхность 32А, 3P+E, 380V, IP44 | Розетка серии Easy&Safe для монтажа на поверхность, IP44. Корпус из термопласта (PA). Гибкая мембрана и метрическая резьбовая вставка М25 для ввода кабеля. Тыльное выбивное отверстие для кабельного ввода. Сечение жилы кабеля: 2,5-10 мм2 | выставлен |  |  |  |  | Общий каталог/Разъемы/Разъемы силовые | кг | RUR | Включая НДС: 20.00 % |  | 0.0002 кг | http://catalog.raec.su/media/images/4aa/4aafd0edb3dd0321ac72b65bd148e69c.jpg |  |  | 2CMA193130R1000 (332 RS6) |  |  | 1228.22 |  |  | 17 |  |  | ABB | Розетка силовая (CEE) стационарная | Кол-во в упаковке 1. Малая (1 шт)
29568 | ABB Розетка для монтажа на поверхность 32 А, 3P+N+E, 380V, IP44 |  |  | ABB Розетка для монтажа на поверхность 32 А, 3P+N+E, 380V, IP44 | Розетка серии Easy&Safe для монтажа на поверхность, IP44. Корпус из термопласта (PA). Гибкая мембрана и метрическая резьбовая вставка М25 для ввода кабеля. Тыльное выбивное отверстие для кабельного ввода. Сечение жилы кабеля: 2,5-10 мм2 | выставлен |  |  |  |  | Общий каталог/Разъемы/Разъемы силовые | кг | RUR | Включая НДС: 20.00 % |  | 0.0002 кг | http://catalog.raec.su/media/images/1cf/1cff65049b8acc9299809382f2ee239e.jpg http://catalog.raec.su/media/images/f52/f5283fb2253333b9f6e169232a300593.jpg http://catalog.raec.su/media/images/9c8/9c87f2b67070f240a4d8bf6c84da9b61.jpg http://catalog.raec.su/media/images/ea2/ea210112d79c92a3e1c3bcdc1f445ee2.jpg |  |  | 2CMA193139R1000 (432 RS6) |  |  | 1324.94 |  |  | 145 |  |  | ABB | Розетка силовая (CEE) стационарная | Кол-во в упаковке 10. Малая (10 шт)
29572 | ABB Розетка для монтажа на поверхность 16 А, 3P+N+E, 380V, IP44 |  |  | ABB Розетка для монтажа на поверхность 16 А, 3P+N+E, 380V, IP44 | Розетка серии Easy&Safe для монтажа на поверхность, IP44. Корпус из термопласта (PA). Гибкая мембрана и метрическая резьбовая вставка М20 для ввода кабеля. Тыльное выбивное отверстие для кабельного ввода. Сечение жилы кабеля: 1,5-4 мм2 | выставлен |  |  |  |  | Общий каталог/Разъемы/Разъемы силовые | кг | RUR | Включая НДС: 20.00 % |  | 0.0001 кг | http://catalog.raec.su/media/images/562/562cc85aa6fb52515e9c63409bd2f0fd.jpg http://catalog.raec.su/media/images/c07/c07ba6c2543050900e14f8882c24d8fc.jpg http://catalog.raec.su/media/images/c96/c9676ee477594650d1388a1f8cacd4d8.jpg http://catalog.raec.su/media/images/ae5/ae5e8429b18e7ce72bac10e486611a94.jpg |  |  | 2CMA193115R1000 (416 RS6) |  |  | 894.34 |  |  | 338 |  |  | ABB | Розетка силовая (CEE) стационарная | Кол-во в упаковке 1. Малая (1 шт)
29576 | ABB Розетка для монтажа на поверхность 32 А, 3P+N+E, 380V, IP67 |  |  | ABB Розетка для монтажа на поверхность 32 А, 3P+N+E, 380V, IP67 | Розетка для монтажа на поверхность серии Tough&Safe, IP67. Корпус из полиэфирного термопласта (PBT).Ввод кабеля через отверстие O 25 мм. Сечение жилы кабеля: 2,5-10 мм2 | выставлен |  |  |  |  | Общий каталог/Разъемы/Разъемы силовые | кг | RUR | Включая НДС: 20.00 % |  | 0.002 кг | http://catalog.raec.su/media/images/12c/12c13af046dd78814780855b8f668c9c.jpg |  |  | 2CMA167189R1000 (432 RS6W) |  |  | 3672.11 |  |  | 31 |  |  | ABB | Розетка силовая (CEE) стационарная | Кол-во в упаковке 1. Малая (1 шт)
29577 | ABB Розетка для монтажа на поверхность 63A, 3P+N+E, IP44 |  |  | ABB Розетка для монтажа на поверхность 63A, 3P+N+E, IP44 | Розетка для монтажа на поверхность серии Tough&Safe, IP44. Корпус из полиэфирного термопласта (PBT). Ввод кабеля через отверстие M32 или сзади через удаляемую заглушку. Сечение жилы кабеля: 6-25 мм2 | выставлен |  |  |  |  | Общий каталог/Разъемы/Разъемы силовые | кг | RUR | Включая НДС: 20.00 % |  | 0.004 кг | http://catalog.raec.su/media/images/ffd/ffdd14166d701352964ff0453ef2fc2d.jpg |  |  | 2CMA167484R1000 (463 RS6) |  |  | 6263.7 |  |  | 30 |  |  | ABB | Розетка силовая (CEE) стационарная | Кол-во в упаковке 1. Малая (1 шт)
214838 | Legrand Элиум Белый Розетка 2Р, 6А, пластик - с кольцом |  |  | Legrand Элиум Белый Розетка 2Р, 6А, пластик - с кольцом |  | выставлен |  |  |  |  | Общий каталог/Электроустановочные изделия/Розетки силовые | кг | RUR | Включая НДС: 20.00 % |  | 0.0017 кг | http://catalog.raec.su/media/images/975/975993858f82ddc89c5bf499ba6d867d.jpg http://catalog.raec.su/media/images/9a3/9a333f330ad730369a22b79938fdf3df.jpg |  |  | 050166 |  |  | 176.07 |  |  | 115 |  |  | Legrand | Розетка кабельная переносная с защитным контактом | Кол-во в упаковке 15. Малая (15 шт) | Не содержит (без) галогенов: да.
473381 | Legrand Элиум Белый Розетка 2Р+Е, 16А, прямой ввод, пластик |  |  | Legrand Элиум Белый Розетка 2Р+Е, 16А, прямой ввод, пластик |  | выставлен |  |  |  |  | Общий каталог/Электроустановочные изделия/Розетки силовые | кг | RUR | Включая НДС: 20.00 % |  | 0.000229 кг | http://catalog.raec.su/media/images/eab/eab7fa5ab7393f8a8844ed4d903af826.jpg http://catalog.raec.su/media/images/acf/acf4b3e463dc6f803e71f94b6415e4fe.jpg http://catalog.raec.su/media/images/d48/d480c5f2bf22107c4e94a2b9a64b8b05.jpg http://catalog.raec.su/media/images/b5d/b5d2a9c6985fa6c79ab8a61c0a9a68d2.jpg http://catalog.raec.su/media/images/321/321fc0c3da61afdbc2b6336a74d34c99.jpg |  |  | 050189 |  |  | 159.53 |  |  | 36 |  |  | Legrand | Розетка кабельная переносная с защитным контактом | Кол-во в упаковке 15. Малая (15 шт) | Не содержит (без) галогенов: да. Номин. напряжение: 220В.
473383 | Legrand Элиум Белый Розетка 2Р+Е, 16А, кабель мах 3х.2.5, пластик |  |  | Legrand Элиум Белый Розетка 2Р+Е, 16А, кабель мах 3х.2.5, пластик |  | выставлен |  |  |  |  | Общий каталог/Электроустановочные изделия/Розетки силовые | кг | RUR | Включая НДС: 20.00 % |  | 0.0017 кг | http://catalog.raec.su/media/images/c28/c28dd4f5a557961316dc0ca52e9fd595.jpg http://catalog.raec.su/media/images/51d/51dc69f7be53af28231c9eeec3626972.jpg http://catalog.raec.su/media/images/de1/de17d94b126246ad079fa34db73fb6b4.jpg |  |  | 050191 |  |  | 363.33 |  |  | 100 |  |  | Legrand | Розетка кабельная переносная с защитным контактом | Кол-во в упаковке 10. Малая (10 шт) | Не содержит (без) галогенов: да. Номин. напряжение: 220В.
473389 | Legrand Элиум Черный Розетка 2Р+Е, 16А, кабель мах 3х2.5, резина |  |  | Legrand Элиум Черный Розетка 2Р+Е, 16А, кабель мах 3х2.5, резина |  | выставлен |  |  |  |  | Общий каталог/Электроустановочные изделия/Розетки силовые | кг | RUR | Включая НДС: 20.00 % |  | 0.000343 кг | http://catalog.raec.su/media/images/5b9/5b93ee29cbf393fd29bd4b71edd33419.jpg http://catalog.raec.su/media/images/f8c/f8cca516e39363ccf4de046f5d581dbd.jpg |  |  | 050197 |  |  | 363.33 |  |  | 308 |  |  | Legrand | Розетка кабельная переносная с защитным контактом | Кол-во в упаковке 10. Малая (10 шт) | Не содержит (без) галогенов: да. Номин. напряжение: 220В.
473387 | Legrand Элиум Черный Розетка 2Р+Е, 16А, кабель мах 3х.2.5, пластик |  |  | Legrand Элиум Черный Розетка 2Р+Е, 16А, кабель мах 3х.2.5, пластик |  | выставлен |  |  |  |  | Общий каталог/Электроустановочные изделия/Розетки силовые | кг | RUR | Включая НДС: 20.00 % |  | 0.0017 кг | http://catalog.raec.su/media/images/ed4/ed4f5afe338937b0e8958498c44fa14a.jpg http://catalog.raec.su/media/images/e79/e79a85a15bf03a930968224cd2e9d2ce.jpg http://catalog.raec.su/media/images/373/373e6ddf2c0214ae827c9a2b2b4fd14d.jpg |  |  | 050195 |  |  | 363.33 |  |  | 0 |  |  | Legrand | Розетка кабельная переносная с защитным контактом | Кол-во в упаковке 10. Малая (10 шт) | Не содержит (без) галогенов: да. Номин. напряжение: 220В.
34620 | SE Zelio Logic Реле компактное 20ВХ/ВЫХ ~240В |  |  | SE Zelio Logic Реле компактное 20ВХ/ВЫХ ~240В | Zelio logic реле компакт 20вх/вых 100-240В. семейство продуктов: Zelio Logic - тип изделия или компонента: компактное интеллектуальное реле. Преимущества: .. применения: .. Преимущества: Войдите в интеллектуальный мир!. Простые в выборе, установке и программировании, устройства Zelio Logic подходят для любых сред. Гибкое решение, доступное в двух исполнениях, компактном, моноблочном или модульном (расширяемом), и с двумя языками программирования (FBD или LADDER). Открытое решение, также позволяющее управлять вашими установками и контролировать их в любой среде, будь то непосредственно на объекте или дистанционно.... применения: - Строительная отрасль: системы управления для небольших машин, децентрализованные системы управления на оборудовании, подключенном к станкам большого или среднего размера, Здания/сфера обслуживания: системы управления освещением, управление доступом, контроль и мониторинг, управление отоплением и кондиционированием воздуха.. | выставлен |  |  |  |  | Общий каталог/Системы автоматизации/Программируемые логические контроллеры (ПЛК) | кг | RUR | Включая НДС: 20.00 % |  | 0.000918 кг | http://catalog.raec.su/media/images/5cc/5ccfc2b3ac6ac0be447f199a2b70a2ea.jpeg |  |  | SE SR2A201FU |  |  | 10888.8 |  |  | 0 |  |  | Schneider Electric | Логический модуль | Кол-во в упаковке 1. Малая (1 шт) | Высота: 90мм. Ширина: 124,6мм. Глубина: 59,5мм.
71169 | SE Zelio Logic Интелектуальное реле 26 I/O 240V (AC) |  |  | SE Zelio Logic Интелектуальное реле 26 I/O 240V (AC) |  | выставлен |  |  |  |  | Общий каталог/Системы автоматизации/Программируемые логические контроллеры (ПЛК) | кг | RUR | Включая НДС: 20.00 % |  | 0.000918 кг | http://catalog.raec.su/media/images/4d4/4d4b8313be8c9105c0736dfc0b2369cf.jpeg http://catalog.raec.su/media/images/a4e/a4efa093fc3e8ac46f22e5e553f66185.jpg |  |  | SE SR3B261FU |  |  | 13384.8 |  |  | 0 |  |  | Schneider Electric | Логический модуль | Кол-во в упаковке 1. Малая (1 шт) | Высота: 90мм. Ширина: 124,6мм. Глубина: 59,5мм.
71765 | SE Zelio Logic Интеллектуальное реле компактное 20 I/O 240V (AC) |  |  | SE Zelio Logic Интеллектуальное реле компактное 20 I/O 240V (AC) |  | выставлен |  |  |  |  | Общий каталог/Системы автоматизации/Программируемые логические контроллеры (ПЛК) | кг | RUR | Включая НДС: 20.00 % |  | 0.000918 кг | http://catalog.raec.su/media/images/c66/c666e29e434d7b5d3eeab5bb454f4d57.jpeg |  |  | SE SR2B201FU |  |  | 12012 |  |  | 0 |  |  | Schneider Electric | Логический модуль | Кол-во в упаковке 1. Малая (1 шт) | Высота: 90мм. Ширина: 124,6мм. Глубина: 59,5мм.
75488 | SE Zelio Logic Интеллектуальное реле 26 I/O 24V (DC) |  |  | SE Zelio Logic Интеллектуальное реле 26 I/O 24V (DC) |  | выставлен |  |  |  |  | Общий каталог/Системы автоматизации/Программируемые логические контроллеры (ПЛК) | кг | RUR | Включая НДС: 20.00 % |  | 0.000918 кг | http://catalog.raec.su/media/images/2f8/2f8dc95c856491e19f5f7bd2bf31e28d.jpeg http://catalog.raec.su/media/images/025/025c77168aa2b6f15bb87ce03a4da792.jpg http://catalog.raec.su/media/images/aaa/aaab56d7e4413074e142dfea30a15589.jpg http://catalog.raec.su/media/images/c23/c2336a482047b3b13e115a8477c897c4.jpg |  |  | SE SR3B261BD |  |  | 12230.4 |  |  | 0 |  |  | Schneider Electric | Логический модуль | Кол-во в упаковке 1. Малая (1 шт) | Высота: 90мм. Ширина: 124,6мм. Глубина: 59,5мм.
81216 | SE Промежуточное реле Мини 2ПК,светодиод, 230V AC |  |  | SE Промежуточное реле Мини 2ПК,светодиод, 230V AC |  | выставлен |  |  |  |  | Общий каталог/Системы автоматизации/Реле | кг | RUR | Включая НДС: 20.00 % |  | 2.4e-005 кг | http://catalog.raec.su/media/images/0d0/0d024af129e96804cbc2e23c984453c4.jpeg http://catalog.raec.su/media/images/24a/24a9d868921cc7afaf4a5c8b5a5dc27f.png |  |  | SE RXM2AB2P7 |  |  | 375.34 |  |  | 2 |  |  | Schneider Electric | Промежуточное реле | Кол-во в упаковке 1. Малая (1 шт) | Высота: 27мм. Ширина: 21мм. Глубина: 55мм.
99670 | SE Реле переменного тока, 2CO, 230В |  |  | SE Реле переменного тока, 2CO, 230В |  | выставлен |  |  |  |  | Общий каталог/Системы автоматизации/Реле | кг | RUR | Включая НДС: 20.00 % |  | 0.001423 кг | http://catalog.raec.su/media/images/6f5/6f51f58207324e8441813ca9f7221484.jpeg http://catalog.raec.su/media/images/b6a/b6a6ac4d0e75d2d0f57ff981a0877478.jpg |  |  | SE RSB2A080P7 |  |  | 316.06 |  |  | 1 |  |  | Schneider Electric | Промежуточное реле | Кол-во в упаковке 10. Малая (10 шт) | Высота: 29мм. Ширина: 12,5мм. Глубина: 15,7мм.
92899 | SE Промежуточное реле Мини 4ПК,светодиод, слаботочные контакты, 24V DC |  |  | SE Промежуточное реле Мини 4ПК,светодиод, слаботочные контакты, 24V DC |  | выставлен |  |  |  |  | Общий каталог/Системы автоматизации/Реле | кг | RUR | Включая НДС: 20.00 % |  | 0.000241 кг | http://catalog.raec.su/media/images/0eb/0eb94283554caa798e2c25356814c541.jpeg http://catalog.raec.su/media/images/6d7/6d7272e2e971b1d5b7fe47f31ffd117f.jpg |  |  | SE RXM4AB2BD |  |  | 368.47 |  |  | 0 |  |  | Schneider Electric | Промежуточное реле | Кол-во в упаковке 10. Малая (10 шт) | Высота: 27мм. Ширина: 21мм. Глубина: 47мм.
85677 | SE Промежуточное реле Мини 4ПК,светодиод, слаботочные контакты, 230V AC |  |  | SE Промежуточное реле Мини 4ПК,светодиод, слаботочные контакты, 230V AC |  | выставлен |  |  |  |  | Общий каталог/Системы автоматизации/Реле | кг | RUR | Включая НДС: 20.00 % |  | 0.000378 кг | http://catalog.raec.su/media/images/1d2/1d28b56ceadbbb978ed71b6b43709467.jpeg http://catalog.raec.su/media/images/515/5150a7599afc0ae89c28f7e1dbff575e.jpg |  |  | SE RXM4AB2P7 |  |  | 378.46 |  |  | 0 |  |  | Schneider Electric | Промежуточное реле | Кол-во в упаковке 10. Малая (10 шт) | Высота: 27мм. Ширина: 21мм. Глубина: 47мм.
89649 | SE Промежуточное реле Мини 4ПК 24V DC |  |  | SE Промежуточное реле Мини 4ПК 24V DC |  | выставлен |  |  |  |  | Общий каталог/Системы автоматизации/Реле | кг | RUR | Включая НДС: 20.00 % |  | 2.4e-005 кг | http://catalog.raec.su/media/images/b5f/b5fd38586972bf304e34c924fea06935.jpeg http://catalog.raec.su/media/images/65e/65ebb139ec7689f04b4caf1a503edeb6.jpg |  |  | SE RXM4AB1BD |  |  | 297.65 |  |  | 19 |  |  | Schneider Electric | Промежуточное реле | Кол-во в упаковке 10. Малая (10 шт) | Высота: 27мм. Ширина: 21мм. Глубина: 47мм.
62148 | SE Промежуточное реле Мини 4ПК, 230V AC |  |  | SE Промежуточное реле Мини 4ПК, 230V AC |  | выставлен |  |  |  |  | Общий каталог/Системы автоматизации/Реле | кг | RUR | Включая НДС: 20.00 % |  | 2.4e-005 кг | http://catalog.raec.su/media/images/30f/30fb4e6df45d8847606caa3151571cdd.jpeg http://catalog.raec.su/media/images/84b/84bffa365201164ef40ea98727044b8d.jpg |  |  | SE RXM4AB1P7 |  |  | 336.96 |  |  | 8 |  |  | Schneider Electric | Промежуточное реле | Кол-во в упаковке 10. Малая (10 шт) | Высота: 27мм. Ширина: 21мм. Глубина: 47мм.
65317 | SE Реле интерфейсное,8А,2ПК,220В AC |  |  | SE Реле интерфейсное,8А,2ПК,220В AC |  | выставлен |  |  |  |  | Общий каталог/Системы автоматизации/Реле | кг | RUR | Включая НДС: 20.00 % |  | 0.001705 кг | http://catalog.raec.su/media/images/6f5/6f51f58207324e8441813ca9f7221484.jpeg http://catalog.raec.su/media/images/1b9/1b9bf7d415d0baa6301b7a1caa812907.jpg |  |  | SE RSB2A080M7 |  |  | 296.09 |  |  | 13 |  |  | Schneider Electric | Промежуточное реле | Кол-во в упаковке 10. Малая (10 шт) | Высота: 29мм. Ширина: 12,5мм. Глубина: 19,6мм.
33173 | ABB CR-M230AC4L Промежуточное реле 230V 6A 4ПК (AC) |  |  | ABB CR-M230AC4L Промежуточное реле 230V 6A 4ПК (AC) | Промежуточные реле серии CR используются для преобразования и усиления электрических сигналов, размыкания и замыкания вторичных цепей (цепей управления и диспетчеризации), а также для обеспечения гальванической развязки. | выставлен |  |  |  |  | Общий каталог/Системы автоматизации/Реле | кг | RUR | Включая НДС: 20.00 % |  | 2.6e-005 кг | http://catalog.raec.su/media/images/640/6400a1b6424ff0b8c0ea33c81772dc1c.jpg |  |  | 1SVR405613R3100 |  |  | 594.51 |  |  | 32 |  |  | ABB | Промежуточное реле | Кол-во в упаковке 10. Малая (10 шт) | Высота: 35,6мм. Ширина: 21,2мм. Глубина: 27,5мм.
36048 | SE Промежуточное реле Мини 4ПК 24V AC |  |  | SE Промежуточное реле Мини 4ПК 24V AC | Реле 4 co 24В перем тока. семейство продуктов: Zelio Relay - название серии: миниатюрный - тип изделия или компонента: втычное реле - краткое имя устройства: RXM - тип контактов: 4 переключающ. - светодиодный индикатор состояния: без - коэффициент использования: 20 %. Преимущества: Новое предложение!. Благодаря небольшому размеру, решения Zelio можно использовать для дублирования функций в электронных устройствах. Простота, нет необходимости в регулировке для стандартных условий использования. Простота интеграции в существующее устройство.... применения: Целевой рынок, Промышленные станки, Машины и строительное оборудование, ОВКВОбласть применения, Простые схемы управления с аппаратно-реализованным алгоритмом, Дополнительная функция для промышленных ПЛК.. | выставлен |  |  |  |  | Общий каталог/Системы автоматизации/Реле | кг | RUR | Включая НДС: 20.00 % |  | 2.4e-005 кг | http://catalog.raec.su/media/images/30f/30fb4e6df45d8847606caa3151571cdd.jpeg http://catalog.raec.su/media/images/84b/84bffa365201164ef40ea98727044b8d.jpg |  |  | SE RXM4AB1B7 |  |  | 321.67 |  |  | 15 |  |  | Schneider Electric | Промежуточное реле | Кол-во в упаковке 10. Малая (10 шт) | Высота: 27мм. Ширина: 21мм. Глубина: 47мм.
30247 | SE Комплект реле и розетки, винт, 24ВАС/DC |  |  | SE Комплект реле и розетки, винт, 24ВАС/DC |  | выставлен |  |  |  |  | Общий каталог/Системы автоматизации/Реле | кг | RUR | Включая НДС: 20.00 % |  | 0.00191 кг | http://catalog.raec.su/media/images/0ed/0ed7dabd3ae57965ac3074ecc786fd6b.jpeg http://catalog.raec.su/media/images/f36/f36a0b8877604cca52d265b2b5645eaa.jpg |  |  | SE RSL1PVBU |  |  | 529.78 |  |  | 0 |  |  | Schneider Electric | Промежуточное реле | Кол-во в упаковке 10. Малая (10 шт) | Высота: 78,6мм. Ширина: 6,2мм. Глубина: 95мм.
31727 | ABB CR-P024DC2 Промежуточное реле 24V 8А 2ПК(DC) |  |  | ABB CR-P024DC2 Промежуточное реле 24V 8А 2ПК(DC) | Промежуточные реле серии CR используются для преобразования и усиления электрических сигналов, размыкания и замыкания вторичных цепей (цепей управления и диспетчеризации), а также для обеспечения гальванической развязки. | выставлен |  |  |  |  | Общий каталог/Системы автоматизации/Реле | кг | RUR | Включая НДС: 20.00 % |  | 8e-006 кг | http://catalog.raec.su/media/images/21a/21aefe0ad1edbddfc62fe939425abf61.jpg |  |  | 1SVR405601R1000 |  |  | 218.36 |  |  | 2 |  |  | ABB | Промежуточное реле | Кол-во в упаковке 10. Малая (10 шт) | Высота: 15,7мм. Ширина: 12,7мм. Глубина: 29мм.
31741 | ABB CR-P024DC1 Промежуточное реле 24V 16A 1ПК (DC) |  |  | ABB CR-P024DC1 Промежуточное реле 24V 16A 1ПК (DC) | Промежуточные реле серии CR используются для преобразования и усиления электрических сигналов, размыкания и замыкания вторичных цепей (цепей управления и диспетчеризации), а также для обеспечения гальванической развязки. | выставлен |  |  |  |  | Общий каталог/Системы автоматизации/Реле | кг | RUR | Включая НДС: 20.00 % |  | 8e-006 кг | http://catalog.raec.su/media/images/0ff/0ff8a97f9d7fd240ba6d251b826b4fc0.jpg |  |  | 1SVR405600R1000 |  |  | 190.85 |  |  | 63 |  |  | ABB | Промежуточное реле | Кол-во в упаковке 10. Малая (10 шт) | Высота: 15,7мм. Ширина: 12,7мм. Глубина: 29мм.
31569 | ABB CR-P012DC2 Промежуточное реле 12V 8A 2ПК (DC) |  |  | ABB CR-P012DC2 Промежуточное реле 12V 8A 2ПК (DC) | Промежуточные реле серии CR используются для преобразования и усиления электрических сигналов, размыкания и замыкания вторичных цепей (цепей управления и диспетчеризации), а также для обеспечения гальванической развязки. | выставлен |  |  |  |  | Общий каталог/Системы автоматизации/Реле | кг | RUR | Включая НДС: 20.00 % |  | 8e-006 кг | http://catalog.raec.su/media/images/21a/21aefe0ad1edbddfc62fe939425abf61.jpg |  |  | 1SVR405601R4000 |  |  | 218.36 |  |  | 60 |  |  | ABB | Промежуточное реле | Кол-во в упаковке 10. Малая (10 шт) | Высота: 15,7мм. Ширина: 12,7мм. Глубина: 29мм.
31576 | ABB CR-M024DC4L Промежуточное реле 24V 6A 4ПК (DC) |  |  | ABB CR-M024DC4L Промежуточное реле 24V 6A 4ПК (DC) | Промежуточные реле серии CR используются для преобразования и усиления электрических сигналов, размыкания и замыкания вторичных цепей (цепей управления и диспетчеризации), а также для обеспечения гальванической развязки. | выставлен |  |  |  |  | Общий каталог/Системы автоматизации/Реле | кг | RUR | Включая НДС: 20.00 % |  | 2.6e-005 кг | http://catalog.raec.su/media/images/057/0571b1322676d717f68d7a7560e71545.jpg |  |  | 1SVR405613R1100 |  |  | 524.78 |  |  | 33 |  |  | ABB | Промежуточное реле | Кол-во в упаковке 10. Малая (10 шт) | Высота: 35,6мм. Ширина: 21,2мм. Глубина: 27,5мм.
32203 | ABB CR-M024AC4 Промежуточное реле 24V 6A 4ПК (AC) |  |  | ABB CR-M024AC4 Промежуточное реле 24V 6A 4ПК (AC) | Промежуточные реле серии CR используются для преобразования и усиления электрических сигналов, размыкания и замыкания вторичных цепей (цепей управления и диспетчеризации), а также для обеспечения гальванической развязки. | выставлен |  |  |  |  | Общий каталог/Системы автоматизации/Реле | кг | RUR | Включая НДС: 20.00 % |  | 2.6e-005 кг | http://catalog.raec.su/media/images/640/6400a1b6424ff0b8c0ea33c81772dc1c.jpg |  |  | 1SVR405613R0000 |  |  | 464.23 |  |  | 14 |  |  | ABB | Промежуточное реле | Кол-во в упаковке 10. Малая (10 шт) | Высота: 35,6мм. Ширина: 21,2мм. Глубина: 27,5мм.
32185 | ABB CR-M230AC2 Промежуточное реле 230V 12A 2ПК (AC) |  |  | ABB CR-M230AC2 Промежуточное реле 230V 12A 2ПК (AC) | Промежуточные реле серии CR используются для преобразования и усиления электрических сигналов, размыкания и замыкания вторичных цепей (цепей управления и диспетчеризации), а также для обеспечения гальванической развязки. | выставлен |  |  |  |  | Общий каталог/Системы автоматизации/Реле | кг | RUR | Включая НДС: 20.00 % |  | 2.6e-005 кг | http://catalog.raec.su/media/images/640/6400a1b6424ff0b8c0ea33c81772dc1c.jpg |  |  | 1SVR405611R3000 |  |  | 464.23 |  |  | 0 |  |  | ABB | Промежуточное реле | Кол-во в упаковке 10. Малая (10 шт) | Высота: 35,6мм. Ширина: 21,2мм. Глубина: 27,5мм.
31635 | ABB CR-M024DC4 Промежуточное реле 24V 6A 4ПК (DC) |  |  | ABB CR-M024DC4 Промежуточное реле 24V 6A 4ПК (DC) | Промежуточные реле серии CR используются для преобразования и усиления электрических сигналов, размыкания и замыкания вторичных цепей (цепей управления и диспетчеризации), а также для обеспечения гальванической развязки. | выставлен |  |  |  |  | Общий каталог/Системы автоматизации/Реле | кг | RUR | Включая НДС: 20.00 % |  | 2.6e-005 кг | http://catalog.raec.su/media/images/057/0571b1322676d717f68d7a7560e71545.jpg |  |  | 1SVR405613R1000 |  |  | 438.56 |  |  | 22 |  |  | ABB | Промежуточное реле | Кол-во в упаковке 10. Малая (10 шт) | Высота: 35,6мм. Ширина: 21,2мм. Глубина: 27,5мм.
32009 | ABB CR-M230AC4 Реле 230V AC 4ПК(6A) |  |  | ABB CR-M230AC4 Реле 230V AC 4ПК(6A) | Промежуточные реле серии CR используются для преобразования и усиления электрических сигналов, размыкания и замыкания вторичных цепей (цепей управления и диспетчеризации), а также для обеспечения гальванической развязки. | выставлен |  |  |  |  | Общий каталог/Системы автоматизации/Реле | кг | RUR | Включая НДС: 20.00 % |  | 2.6e-005 кг | http://catalog.raec.su/media/images/640/6400a1b6424ff0b8c0ea33c81772dc1c.jpg |  |  | 1SVR405613R3000 |  |  | 383.7 |  |  | 65 |  |  | ABB | Промежуточное реле | Кол-во в упаковке 10. Малая (10 шт) | Высота: 35,6мм. Ширина: 21,2мм. Глубина: 27,5мм.
32402 | ABB CR-P230AC2 Промежуточное реле 230V 8А 2ПК(AC) |  |  | ABB CR-P230AC2 Промежуточное реле 230V 8А 2ПК(AC) | Промежуточные реле серии CR используются для преобразования и усиления электрических сигналов, размыкания и замыкания вторичных цепей (цепей управления и диспетчеризации), а также для обеспечения гальванической развязки. | выставлен |  |  |  |  | Общий каталог/Системы автоматизации/Реле | кг | RUR | Включая НДС: 20.00 % |  | 8e-006 кг | http://catalog.raec.su/media/images/21a/21aefe0ad1edbddfc62fe939425abf61.jpg |  |  | 1SVR405601R3000 |  |  | 305.24 |  |  | 319 |  |  | ABB | Промежуточное реле | Кол-во в упаковке 10. Малая (10 шт) | Высота: 15,7мм. Ширина: 12,7мм. Глубина: 29мм.
32413 | ABB CR-M012DC4 Промежуточное реле 12V 6A 4ПК (DC) |  |  | ABB CR-M012DC4 Промежуточное реле 12V 6A 4ПК (DC) | Промежуточные реле серии CR используются для преобразования и усиления электрических сигналов, размыкания и замыкания вторичных цепей (цепей управления и диспетчеризации), а также для обеспечения гальванической развязки. | выставлен |  |  |  |  | Общий каталог/Системы автоматизации/Реле | кг | RUR | Включая НДС: 20.00 % |  | 2.6e-005 кг | http://catalog.raec.su/media/images/640/6400a1b6424ff0b8c0ea33c81772dc1c.jpg |  |  | 1SVR405613R4000 |  |  | 438.56 |  |  | 22 |  |  | ABB | Промежуточное реле | Кол-во в упаковке 10. Малая (10 шт) | Высота: 35,6мм. Ширина: 21,2мм. Глубина: 27,5мм.
32498 | ABB CR-P024AC2 Промежуточное реле 24V 8A 2ПК (AC) |  |  | ABB CR-P024AC2 Промежуточное реле 24V 8A 2ПК (AC) | Промежуточные реле серии CR используются для преобразования и усиления электрических сигналов, размыкания и замыкания вторичных цепей (цепей управления и диспетчеризации), а также для обеспечения гальванической развязки. | выставлен |  |  |  |  | Общий каталог/Системы автоматизации/Реле | кг | RUR | Включая НДС: 20.00 % |  | 8e-006 кг | http://catalog.raec.su/media/images/21a/21aefe0ad1edbddfc62fe939425abf61.jpg |  |  | 1SVR405601R0000 |  |  | 262.4 |  |  | 37 |  |  | ABB | Промежуточное реле | Кол-во в упаковке 10. Малая (10 шт) | Высота: 15,7мм. Ширина: 12,7мм. Глубина: 29мм.
32678 | ABB CR-M230AC3 Промежуточное реле 230V 10A 3ПК (AC) |  |  | ABB CR-M230AC3 Промежуточное реле 230V 10A 3ПК (AC) | Промежуточные реле серии CR используются для преобразования и усиления электрических сигналов, размыкания и замыкания вторичных цепей (цепей управления и диспетчеризации), а также для обеспечения гальванической развязки. | выставлен |  |  |  |  | Общий каталог/Системы автоматизации/Реле | кг | RUR | Включая НДС: 20.00 % |  | 2.6e-005 кг | http://catalog.raec.su/media/images/057/0571b1322676d717f68d7a7560e71545.jpg |  |  | 1SVR405612R3000 |  |  | 497.25 |  |  | 61 |  |  | ABB | Промежуточное реле | Кол-во в упаковке 10. Малая (10 шт) | Высота: 35,6мм. Ширина: 21,2мм. Глубина: 27,5мм.
33294 | ABB CR-P230AC1 Промежуточное реле 230V 16A 1ПК (AC) |  |  | ABB CR-P230AC1 Промежуточное реле 230V 16A 1ПК (AC) | Промежуточные реле серии CR используются для преобразования и усиления электрических сигналов, размыкания и замыкания вторичных цепей (цепей управления и диспетчеризации), а также для обеспечения гальванической развязки. | выставлен |  |  |  |  | Общий каталог/Системы автоматизации/Реле | кг | RUR | Включая НДС: 20.00 % |  | 8e-006 кг | http://catalog.raec.su/media/images/21a/21aefe0ad1edbddfc62fe939425abf61.jpg |  |  | 1SVR405600R3000 |  |  | 352.31 |  |  | 73 |  |  | ABB | Промежуточное реле | Кол-во в упаковке 10. Малая (10 шт) | Высота: 15,7мм. Ширина: 12,7мм. Глубина: 29мм.
17210 | SE Реле 2CO 24В пост. ток |  |  | SE Реле 2CO 24В пост. ток |  | выставлен |  |  |  |  | Общий каталог/Системы автоматизации/Реле | кг | RUR | Включая НДС: 20.00 % |  | 9e-006 кг | http://catalog.raec.su/media/images/6f5/6f51f58207324e8441813ca9f7221484.jpeg http://catalog.raec.su/media/images/ea6/ea665b9b05d740550803fe782e439105.jpg |  |  | SE RSB2A080BD |  |  | 123.24 |  |  | 0 |  |  | Schneider Electric | Промежуточное реле | Кол-во в упаковке 10. Малая (10 шт) | Высота: 29мм. Ширина: 12,5мм. Глубина: 15,7мм.
24088 | ABB CM-ESS.2S Реле контроля напряжения 1Ф (3-30В, 6-60В, 30-300В, 60-600 AC/DC)240В AC,2ПК |  |  | ABB CM-ESS.2S Реле контроля напряжения 1Ф (3-30В, 6-60В, 30-300В, 60-600 AC/DC)240В AC,2ПК | Реле контроля серии CM применяются для контроля электрических параметров и сигнализации в случае их отклонения от заданных значений | выставлен |  |  |  |  | Общий каталог/Системы автоматизации/Реле | кг | RUR | Включая НДС: 20.00 % |  | 0.00018 кг | http://catalog.raec.su/media/images/b65/b6563c6c502b84fe7e0f7eb7b1347c3c.jpg |  |  | 1SVR730831R1400 |  |  | 6126.62 |  |  | 6 |  |  | ABB | Реле контроля напряжения | Кол-во в упаковке 1. Малая (1 шт) | Высота: 85,6мм. Ширина: 22,5мм. Глубина: 103,7мм.
24113 | ABB CM-EFS.2S Реле контроля напряжения c реле времени, питание 24-240В AC/DC, 2ПК, винт.клеммы |  |  | ABB CM-EFS.2S Реле контроля напряжения c реле времени, питание 24-240В AC/DC, 2ПК, винт.клеммы | Реле контроля серии CM применяются для контроля электрических параметров и сигнализации в случае их отклонения от заданных значений | выставлен |  |  |  |  | Общий каталог/Системы автоматизации/Реле | кг | RUR | Включая НДС: 20.00 % |  | 0.00018 кг | http://catalog.raec.su/media/images/e49/e4948aeaec4ce17a809fc811a6128285.jpg |  |  | 1SVR730750R0400 |  |  | 7206.57 |  |  | 2 |  |  | ABB | Реле контроля напряжения | Кол-во в упаковке 1. Малая (1 шт) | Высота: 85,6мм. Ширина: 22,5мм. Глубина: 103,7мм.
2317319 | SE RESI9 Реле напряжения 63А 1P+N 230В 50Гц |  |  | SE RESI9 Реле напряжения 63А 1P+N 230В 50Гц |  | выставлен |  |  |  |  | Общий каталог/Системы автоматизации/Реле | кг | RUR | Включая НДС: 20.00 % |  | 0 кг | http://catalog.raec.su/media/images/654/6542448d7e925f13b46d9ef342e5a59a.jpg |  |  | SE R9A12663 |  |  | 2748.72 |  |  | 0 |  |  | Schneider Electric | Реле контроля напряжения | Кол-во в упаковке 1. Малая (1 шт) | Высота: 84,8мм. Ширина: 36мм. Глубина: 68мм.
1288790 | IEK ONI Реле времени ORT многофункциональное 1 контактакт 12-240 В AC/DC |  |  | IEK ONI Реле времени ORT многофункциональное 1 контактакт 12-240 В AC/DC | Предназначено для формирования выдержек времени, циклического включения/выключения электротехнического оборудования. Реле имеет 10 выбираемых различных режимов работы. | выставлен |  |  |  |  | Общий каталог/Системы автоматизации/Реле | кг | RUR | Включая НДС: 20.00 % |  | 0.000221 кг | http://catalog.raec.su/media/images/3b5/3b5d3a17ccfe8c6e55dc2f9ab0d58bef.jpg |  |  | ORT-M1-ACDC12-240V |  |  | 1378.77 |  |  | 0 |  |  | IEK (ИЭК) | Реле времени | Кол-во в упаковке 1. Малая (1 шт) | Высота: 95мм. Ширина: 18мм. Глубина: 64мм.
22647 | ABB CT-ERD Реле времени (задержка на вкл) 24-48V DC, 24-240B AC 7 1ПК |  |  | ABB CT-ERD Реле времени (задержка на вкл) 24-48V DC, 24-240B AC 7 1ПК | Электронные реле времени серии CR применяются для создания независимой выдержки времени согласно заданному алгоритму и для обеспечения определённой последовательности работы элементов схемы. | выставлен |  |  |  |  | Общий каталог/Системы автоматизации/Реле | кг | RUR | Включая НДС: 20.00 % |  | 7.9e-005 кг | http://catalog.raec.su/media/images/ecc/ecce060536665410f71eec826ffc2cfa.jpg |  |  | 1SVR500100R0000 |  |  | 3410.5 |  |  | 0 |  |  | ABB | Реле времени | Кол-во в упаковке 1. Малая (1 шт) | Высота: 70мм. Ширина: 17,5мм. Глубина: 63мм.
22656 | ABB CT-AHD Реле времени модульное (задержка откл.) 7 диапозонов вр. |  |  | ABB CT-AHD Реле времени модульное (задержка откл.) 7 диапозонов вр. | Электронные реле времени серии CR применяются для создания независимой выдержки времени согласно заданному алгоритму и для обеспечения определённой последовательности работы элементов схемы. | выставлен |  |  |  |  | Общий каталог/Системы автоматизации/Реле | кг | RUR | Включая НДС: 20.00 % |  | 7.9e-005 кг | http://catalog.raec.su/media/images/11b/11bda0d4fd3a7cb56a123d37fc4c876b.jpg |  |  | 1SVR500110R0000 |  |  | 3410.5 |  |  | 0 |  |  | ABB | Реле времени | Кол-во в упаковке 1. Малая (1 шт) | Высота: 70мм. Ширина: 17,5мм. Глубина: 63мм.
21936 | ABB CT-EBD.12 Реле времени модульное (мигание с нач. импульса) 24-48B DC, 24-240B AC (7 диапазонов) |  |  | ABB CT-EBD.12 Реле времени модульное (мигание с нач. импульса) 24-48B DC, 24-240B AC (7 диапазонов) | Электронные реле времени серии CR применяются для создания независимой выдержки времени согласно заданному алгоритму и для обеспечения определённой последовательности работы элементов схемы. | выставлен |  |  |  |  | Общий каталог/Системы автоматизации/Реле | кг | RUR | Включая НДС: 20.00 % |  | 7.9e-005 кг | http://catalog.raec.su/media/images/2f0/2f007a03f60efcccf58a54a8b39961b3.jpg |  |  | 1SVR500150R0000 |  |  | 3508.88 |  |  | 1 |  |  | ABB | Реле времени | Кол-во в упаковке 1. Малая (1 шт) | Высота: 70мм. Ширина: 17,5мм. Глубина: 63мм.
22521 | ABB CT-MFD Реле времени универсальное 12-240V AC/DC 7 |  |  | ABB CT-MFD Реле времени универсальное 12-240V AC/DC 7 | Электронные реле времени серии CR применяются для создания независимой выдержки времени согласно заданному алгоритму и для обеспечения определённой последовательности работы элементов схемы. | выставлен |  |  |  |  | Общий каталог/Системы автоматизации/Реле | кг | RUR | Включая НДС: 20.00 % |  | 9.1e-005 кг | http://catalog.raec.su/media/images/db7/db78057edc381b6da894ec8303d40d14.jpg |  |  | 1SVR500020R1100 |  |  | 5245.13 |  |  | 1 |  |  | ABB | Реле времени | Кол-во в упаковке 1. Малая (1 шт) | Высота: 80мм. Ширина: 17,5мм. Глубина: 63мм.
22096 | ABB CT-MFE Реле времени многофункц. (6 функций) 24-240V АС/DC(8 врем. диап-в 0,05с..100ч.) 1ПК |  |  | ABB CT-MFE Реле времени многофункц. (6 функций) 24-240V АС/DC(8 врем. диап-в 0,05с..100ч.) 1ПК | Электронные реле времени серии CR применяются для создания независимой выдержки времени согласно заданному алгоритму и для обеспечения определённой последовательности работы элементов схемы. | выставлен |  |  |  |  | Общий каталог/Системы автоматизации/Реле | кг | RUR | Включая НДС: 20.00 % |  | 0.000142 кг | http://catalog.raec.su/media/images/d8d/d8dd89def8d0767f3c169c8b0cc004f7.jpg |  |  | 1SVR550029R8100 |  |  | 3922.34 |  |  | 7 |  |  | ABB | Реле времени | Кол-во в упаковке 1. Малая (1 шт) | Высота: 78мм. Ширина: 22,5мм. Глубина: 78,5мм.
22110 | ABB CT-ERE Реле времени задержка на вкл 0,3-30 сек 220V AC/24V AC/DC |  |  | ABB CT-ERE Реле времени задержка на вкл 0,3-30 сек 220V AC/24V AC/DC | Электронные реле времени серии CR применяются для создания независимой выдержки времени согласно заданному алгоритму и для обеспечения определённой последовательности работы элементов схемы. | выставлен |  |  |  |  | Общий каталог/Системы автоматизации/Реле | кг | RUR | Включая НДС: 20.00 % |  | 0.000142 кг | http://catalog.raec.su/media/images/9b4/9b444887d4d1c4b0d5388c91f45ba1d0.jpg |  |  | 1SVR550107R4100 |  |  | 2320.14 |  |  | 5 |  |  | ABB | Реле времени | Кол-во в упаковке 1. Малая (1 шт) | Высота: 78мм. Ширина: 22,5мм. Глубина: 78,5мм.
22326 | ABB CT-ERE Реле времени задержка на вкл 0,1-10 сек 24V AC/DC, 220-240V AC, 1ПК |  |  | ABB CT-ERE Реле времени задержка на вкл 0,1-10 сек 24V AC/DC, 220-240V AC, 1ПК | Электронные реле времени серии CR применяются для создания независимой выдержки времени согласно заданному алгоритму и для обеспечения определённой последовательности работы элементов схемы. | выставлен |  |  |  |  | Общий каталог/Системы автоматизации/Реле | кг | RUR | Включая НДС: 20.00 % |  | 0.000142 кг | http://catalog.raec.su/media/images/9b4/9b444887d4d1c4b0d5388c91f45ba1d0.jpg |  |  | 1SVR550107R1100 |  |  | 2093.63 |  |  | 7 |  |  | ABB | Реле времени | Кол-во в упаковке 1. Малая (1 шт) | Высота: 78мм. Ширина: 22,5мм. Глубина: 78,5мм.
22418 | ABB CT-AHE Реле времени (задержка на выкл) 220-240V AC 3-300сек. |  |  | ABB CT-AHE Реле времени (задержка на выкл) 220-240V AC 3-300сек. | Электронные реле времени серии CR применяются для создания независимой выдержки времени согласно заданному алгоритму и для обеспечения определённой последовательности работы элементов схемы. | выставлен |  |  |  |  | Общий каталог/Системы автоматизации/Реле | кг | RUR | Включая НДС: 20.00 % |  | 0.000142 кг | http://catalog.raec.su/media/images/00a/00a761787711c9129a56b106a4995617.jpg |  |  | 1SVR550111R2100 |  |  | 3456.57 |  |  | 1 |  |  | ABB | Реле времени | Кол-во в упаковке 1. Малая (1 шт) | Высота: 78мм. Ширина: 22,5мм. Глубина: 78,5мм.
20282 | ABB CT-ERE Реле времени CT-ERE задержка на вкл 0,3-30 мин 24V AC/DC, 220-240V AC, 1ПК |  |  | ABB CT-ERE Реле времени CT-ERE задержка на вкл 0,3-30 мин 24V AC/DC, 220-240V AC, 1ПК | Электронные реле времени серии CR применяются для создания независимой выдержки времени согласно заданному алгоритму и для обеспечения определённой последовательности работы элементов схемы. | выставлен |  |  |  |  | Общий каталог/Системы автоматизации/Реле | кг | RUR | Включая НДС: 20.00 % |  | 0.000142 кг | http://catalog.raec.su/media/images/9b4/9b444887d4d1c4b0d5388c91f45ba1d0.jpg |  |  | 1SVR550107R5100 |  |  | 2354.85 |  |  | 0 |  |  | ABB | Реле времени | Кол-во в упаковке 1. Малая (1 шт) | Высота: 78мм. Ширина: 22,5мм. Глубина: 78,5мм.
19787 | ABB CT-MFD Реле времени универсальное 24-48V DC, 24-240V AC 7 |  |  | ABB CT-MFD Реле времени универсальное 24-48V DC, 24-240V AC 7 | Электронные реле времени серии CR применяются для создания независимой выдержки времени согласно заданному алгоритму и для обеспечения определённой последовательности работы элементов схемы. | выставлен |  |  |  |  | Общий каталог/Системы автоматизации/Реле | кг | RUR | Включая НДС: 20.00 % |  | 7.9e-005 кг | http://catalog.raec.su/media/images/17d/17dc01e7830b278789fa5bac98d8b33e.jpg |  |  | 1SVR500020R0000 |  |  | 4487.23 |  |  | 0 |  |  | ABB | Реле времени | Кол-во в упаковке 1. Малая (1 шт) | Высота: 70мм. Ширина: 17,5мм. Глубина: 63мм.
38023 | ABB CM-SRS.22S Реле контроля тока 1Ф (0,3-1,5А, 1-5A, 3-15A) 240В AC, 2ПК, винт.клеммы |  |  | ABB CM-SRS.22S Реле контроля тока 1Ф (0,3-1,5А, 1-5A, 3-15A) 240В AC, 2ПК, винт.клеммы | Реле контроля серии CM применяются для контроля электрических параметров и сигнализации в случае их отклонения от заданных значений | выставлен |  |  |  |  | Общий каталог/Системы автоматизации/Реле | кг | RUR | Включая НДС: 20.00 % |  | 0.00018 кг | http://catalog.raec.su/media/images/5b9/5b942b429fd7f9a5b71902d965a9eac1.jpg |  |  | 1SVR730841R1500 |  |  | 6646.2 |  |  | 0 |  |  | ABB | Реле контроля тока | Кол-во в упаковке 1. Малая (1 шт) | Высота: 85,6мм. Ширина: 22,5мм. Глубина: 103,7мм.
30858 | ABB CM-PFE Реле контроля чередования фаз (напряжение питания/контрол я 3x208-440В) 1ПК |  |  | ABB CM-PFE Реле контроля чередования фаз (напряжение питания/контрол я 3x208-440В) 1ПК | Реле контроля серии CM применяются для контроля электрических параметров и сигнализации в случае их отклонения от заданных значений | выставлен |  |  |  |  | Общий каталог/Системы автоматизации/Реле | кг | RUR | Включая НДС: 20.00 % |  | 0.000142 кг | http://catalog.raec.su/media/images/9f0/9f0e2596fc283d5745f9c6539fddb662.jpg |  |  | 1SVR550824R9100 |  |  | 2838.11 |  |  | 11 |  |  | ABB | Реле контроля фаз | Кол-во в упаковке 1. Малая (1 шт) | Высота: 78мм. Ширина: 22,5мм. Глубина: 78,5мм.
30049 | ABB CM-MPS.21S Реле контроля, с контр нуля, Umin/Umax=3х180-220В/240-280BAC, 2ПК, винт.клеммы |  |  | ABB CM-MPS.21S Реле контроля, с контр нуля, Umin/Umax=3х180-220В/240-280BAC, 2ПК, винт.клеммы | Реле контроля серии CM применяются для контроля электрических параметров и сигнализации в случае их отклонения от заданных значений | выставлен |  |  |  |  | Общий каталог/Системы автоматизации/Реле | кг | RUR | Включая НДС: 20.00 % |  | 0.00018 кг | http://catalog.raec.su/media/images/c67/c6780a3fba22e6c9672ccd93a39d5838.jpg http://catalog.raec.su/media/images/4eb/4eb069c28ab58dc54470a2ef61e961e2.jpg |  |  | 1SVR730885R3300 |  |  | 7689.29 |  |  | 6 |  |  | ABB | Реле контроля фаз | Кол-во в упаковке 1. Малая (1 шт) | Высота: 85,6мм. Ширина: 22,5мм. Глубина: 103,7мм.
29998 | ABB CM-MPS.41S Реле контроля, без контр нуля, Umin/Umax=3х300-380В/420- 500BAC, 2ПК, винт.клеммы |  |  | ABB CM-MPS.41S Реле контроля, без контр нуля, Umin/Umax=3х300-380В/420- 500BAC, 2ПК, винт.клеммы | Реле контроля серии CM применяются для контроля электрических параметров и сигнализации в случае их отклонения от заданных значений | выставлен |  |  |  |  | Общий каталог/Системы автоматизации/Реле | кг | RUR | Включая НДС: 20.00 % |  | 0.00018 кг | http://catalog.raec.su/media/images/51b/51b1b930444ebde2d985bd11cedf97e9.jpg http://catalog.raec.su/media/images/4eb/4eb069c28ab58dc54470a2ef61e961e2.jpg |  |  | 1SVR730884R3300 |  |  | 7315.07 |  |  | 35 |  |  | ABB | Реле контроля фаз | Кол-во в упаковке 1. Малая (1 шт) | Высота: 85,6мм. Ширина: 22,5мм. Глубина: 103,7мм.
30000 | ABB CM-PFS.S Реле контроля напряж-я 3Ф (контроль обрыва и чередов-я фаз)3x200-500В AC,2ПК |  |  | ABB CM-PFS.S Реле контроля напряж-я 3Ф (контроль обрыва и чередов-я фаз)3x200-500В AC,2ПК | Реле контроля серии CM применяются для контроля электрических параметров и сигнализации в случае их отклонения от заданных значений | выставлен |  |  |  |  | Общий каталог/Системы автоматизации/Реле | кг | RUR | Включая НДС: 20.00 % |  | 0.00018 кг | http://catalog.raec.su/media/images/dc1/dc18b7ef4344ccd292195c9682e50a4c.jpg http://catalog.raec.su/media/images/cce/cce4ee65774c9220bf8ee3255d446921.jpg |  |  | 1SVR730824R9300 |  |  | 3391.21 |  |  | 1 |  |  | ABB | Реле контроля фаз | Кол-во в упаковке 1. Малая (1 шт) | Высота: 85,6мм. Ширина: 22,5мм. Глубина: 103,7мм.
23950 | ABB CM-PVE Реле контроля напряжения, 3ф, Umin/max L1- L2-L3 320-460В AC, 1НО контакт |  |  | ABB CM-PVE Реле контроля напряжения, 3ф, Umin/max L1- L2-L3 320-460В AC, 1НО контакт | Реле контроля серии CM применяются для контроля электрических параметров и сигнализации в случае их отклонения от заданных значений | выставлен |  |  |  |  | Общий каталог/Системы автоматизации/Реле | кг | RUR | Включая НДС: 20.00 % |  | 0.000142 кг | http://catalog.raec.su/media/images/c62/c62a964065825f6babb60387c2d80977.jpg http://catalog.raec.su/media/images/30b/30bedb8029242d57ade71911b8e1a78b.jpg http://catalog.raec.su/media/images/b98/b981f7d175efd82ef47727c554a1d1e5.jpg http://catalog.raec.su/media/images/1e5/1e5f4c74cd20f29acd13a5e554c93911.jpg |  |  | 1SVR550871R9500 |  |  | 2728.95 |  |  | 24 |  |  | ABB | Реле контроля фаз | Кол-во в упаковке 1. Малая (1 шт) | Высота: 78мм. Ширина: 22,5мм. Глубина: 78,5мм.
24388 | ABB CM-PVE Реле контроля фаз 3ф с контролем N |  |  | ABB CM-PVE Реле контроля фаз 3ф с контролем N | Реле контроля серии CM применяются для контроля электрических параметров и сигнализации в случае их отклонения от заданных значений | выставлен |  |  |  |  | Общий каталог/Системы автоматизации/Реле | кг | RUR | Включая НДС: 20.00 % |  | 0.000142 кг | http://catalog.raec.su/media/images/0d8/0d8032d24159cc3d5b3a7e1eeb1f32f7.jpg http://catalog.raec.su/media/images/9f0/9f0e2596fc283d5745f9c6539fddb662.jpg |  |  | 1SVR550870R9400 |  |  | 2715.76 |  |  | 46 |  |  | ABB | Реле контроля фаз | Кол-во в упаковке 1. Малая (1 шт) | Высота: 78мм. Ширина: 22,5мм. Глубина: 78,5мм.
24938 | ABB CM-PVS.41S Реле контроля фаз без контр нуля,Umin/Umax=3x300-380В/420-500BAC,обрыв,чередов-е,2ПК |  |  | ABB CM-PVS.41S Реле контроля фаз без контр нуля,Umin/Umax=3x300-380В/420-500BAC,обрыв,чередов-е,2ПК | Реле контроля серии CM применяются для контроля электрических параметров и сигнализации в случае их отклонения от заданных значений | выставлен |  |  |  |  | Общий каталог/Системы автоматизации/Реле | кг | RUR | Включая НДС: 20.00 % |  | 0.00018 кг | http://catalog.raec.su/media/images/b3a/b3a5a8dcd2cff16a26b8f8e23320c05d.jpg http://catalog.raec.su/media/images/cce/cce4ee65774c9220bf8ee3255d446921.jpg |  |  | 1SVR730794R3300 |  |  | 6688.76 |  |  | 8 |  |  | ABB | Реле контроля фаз | Кол-во в упаковке 1. Малая (1 шт) | Высота: 85,6мм. Ширина: 22,5мм. Глубина: 103,7мм.
87049 | SE Telemecanique Реле контроля чередования обрыва фаз 2CO |  |  | SE Telemecanique Реле контроля чередования обрыва фаз 2CO |  | выставлен |  |  |  |  | Общий каталог/Системы автоматизации/Реле | кг | RUR | Включая НДС: 20.00 % |  | 0.000204 кг | http://catalog.raec.su/media/images/0bb/0bb754981434b411e0fbdf129b875258.jpeg http://catalog.raec.su/media/images/55b/55b371993b9e0c68bc714dc938aaa485.jpg |  |  | SE RM17TG20 |  |  | 3900 |  |  | 4 |  |  | Schneider Electric | Реле контроля фаз | Кол-во в упаковке 1. Малая (1 шт) | Высота: 90мм. Ширина: 17,5мм. Глубина: 72мм.
82742 | SE Колодка простая, 4 перекидных комбинировыанных контакта, 30мм |  |  | SE Колодка простая, 4 перекидных комбинировыанных контакта, 30мм |  | выставлен |  |  |  |  | Общий каталог/Системы автоматизации/Реле | кг | RUR | Включая НДС: 20.00 % |  | 5.6e-005 кг | http://catalog.raec.su/media/images/dbe/dbe331ee792b38190697652158b30c7a.jpeg http://catalog.raec.su/media/images/da8/da8fcac75f6c5d6e49c065f3af4f7e91.jpg http://catalog.raec.su/media/images/cc0/cc0dbee5df9cf75e81ff8425c909a70e.jpg http://catalog.raec.su/media/images/58a/58acbb0fc192bbded88d68b0f4fbef6b.jpg http://catalog.raec.su/media/images/35d/35dc77b378d87fcfc49edf62db27c43d.jpg |  |  | SE RXZE2M114 |  |  | 163.49 |  |  | 25 |  |  | Schneider Electric | Релейный разъем (розетка/цоколь для реле) | Кол-во в упаковке 1. Малая (1 шт) | Высота: 82,5мм. Ширина: 30мм. Глубина: 76мм.
70529 | SE Колодка простая, 2 перекидных разделительных контакта |  |  | SE Колодка простая, 2 перекидных разделительных контакта |  | выставлен |  |  |  |  | Общий каталог/Системы автоматизации/Реле | кг | RUR | Включая НДС: 20.00 % |  | 0.000124 кг | http://catalog.raec.su/media/images/e9a/e9a8045a9bec263b96ef8199c15a7284.jpeg http://catalog.raec.su/media/images/7e3/7e34118b9ab60e3595478abeff0be576.jpg |  |  | SE RXZE2S108M |  |  | 172.54 |  |  | 0 |  |  | Schneider Electric | Релейный разъем (розетка/цоколь для реле) | Кол-во в упаковке 1. Малая (1 шт) | Ширина: 27мм.
65956 | SE Колодка простая, 4 перекидных комбинировыанных контакта, 27мм |  |  | SE Колодка простая, 4 перекидных комбинировыанных контакта, 27мм |  | выставлен |  |  |  |  | Общий каталог/Системы автоматизации/Реле | кг | RUR | Включая НДС: 20.00 % |  | 8.7e-005 кг | http://catalog.raec.su/media/images/ad4/ad44ef8dc695ee576662c7fa61cff4f4.jpeg http://catalog.raec.su/media/images/67a/67ade04f42db8ba3e57d612c6c8e5154.jpg http://catalog.raec.su/media/images/69b/69bae61cd38e32c98000ca84ada76d97.jpg |  |  | SE RXZE2M114M |  |  | 191.26 |  |  | 0 |  |  | Schneider Electric | Релейный разъем (розетка/цоколь для реле) | Кол-во в упаковке 10. Малая (10 шт) | Высота: 80мм. Ширина: 27мм. Глубина: 74мм.
6424 | SE Колодка |  |  | SE Колодка |  | выставлен |  |  |  |  | Общий каталог/Системы автоматизации/Реле | кг | RUR | Включая НДС: 20.00 % |  | 0.01071 кг | http://catalog.raec.su/media/images/c71/c71eaaf457bbc7ab5e0d3c2007e15d1a.jpeg http://catalog.raec.su/media/images/0b5/0b500546a0b6bbbded072f0003365dfa.jpeg http://catalog.raec.su/media/images/abe/abe05fb61e416cd7301d35a4a56d652a.jpg |  |  | SE RSZE1S48M |  |  | 228.07 |  |  | 0 |  |  | Schneider Electric | Релейный разъем (розетка/цоколь для реле) | Кол-во в упаковке 10. Малая (10 шт) | Ширина: 15,5мм.
31474 | SE Колодка простая, 4 перекидных разделительных контакта |  |  | SE Колодка простая, 4 перекидных разделительных контакта |  | выставлен |  |  |  |  | Общий каталог/Системы автоматизации/Реле | кг | RUR | Включая НДС: 20.00 % |  | 9.3e-005 кг | http://catalog.raec.su/media/images/421/421efd401abab1e35b606f054a082975.jpeg |  |  | SE RXZE2S114M |  |  | 201.86 |  |  | 2 |  |  | Schneider Electric | Релейный разъем (розетка/цоколь для реле) | Кол-во в упаковке 10. Малая (10 шт) | Ширина: 27мм.
32347 | ABB CR-M3LS Цоколь для реле CR-M 3ПК |  |  | ABB CR-M3LS Цоколь для реле CR-M 3ПК | Промежуточные реле серии CR используются для преобразования и усиления электрических сигналов, размыкания и замыкания вторичных цепей (цепей управления и диспетчеризации), а также для обеспечения гальванической развязки. | выставлен |  |  |  |  | Общий каталог/Системы автоматизации/Реле | кг | RUR | Включая НДС: 20.00 % |  | 0.000124 кг | http://catalog.raec.su/media/images/6e6/6e6d6a522122fabf04114ab24a7b0696.jpg |  |  | 1SVR405651R2100 |  |  | 227.53 |  |  | 46 |  |  | ABB | Релейный разъем (розетка/цоколь для реле) | Кол-во в упаковке 10. Малая (10 шт) | Высота: 61мм. Ширина: 27мм. Глубина: 82мм.
32449 | ABB CR-PSS Цоколь (стандартный) для реле CR-P |  |  | ABB CR-PSS Цоколь (стандартный) для реле CR-P | Промежуточные реле серии CR используются для преобразования и усиления электрических сигналов, размыкания и замыкания вторичных цепей (цепей управления и диспетчеризации), а также для обеспечения гальванической развязки. | выставлен |  |  |  |  | Общий каталог/Системы автоматизации/Реле | кг | RUR | Включая НДС: 20.00 % |  | 5.2e-005 кг | http://catalog.raec.su/media/images/ab8/ab8e3710a2402d15eecc112be63e4314.jpg http://catalog.raec.su/media/images/913/9134f3e3f807354b7a308c2f04548d28.jpg |  |  | 1SVR405650R1000 |  |  | 260.58 |  |  | 18 |  |  | ABB | Релейный разъем (розетка/цоколь для реле) | Кол-во в упаковке 10. Малая (10 шт) | Высота: 42,5мм. Ширина: 15,5мм. Глубина: 75мм.
32455 | ABB CR-M2LS Цоколь для реле CR-M 2ПК |  |  | ABB CR-M2LS Цоколь для реле CR-M 2ПК | Промежуточные реле серии CR используются для преобразования и усиления электрических сигналов, размыкания и замыкания вторичных цепей (цепей управления и диспетчеризации), а также для обеспечения гальванической развязки. | выставлен |  |  |  |  | Общий каталог/Системы автоматизации/Реле | кг | RUR | Включая НДС: 20.00 % |  | 0.000124 кг | http://catalog.raec.su/media/images/6e6/6e6d6a522122fabf04114ab24a7b0696.jpg http://catalog.raec.su/media/images/a70/a70a1df6f4cd5843201eb41e7043a0e8.jpg |  |  | 1SVR405651R1100 |  |  | 223.86 |  |  | 32 |  |  | ABB | Релейный разъем (розетка/цоколь для реле) | Кол-во в упаковке 10. Малая (10 шт) | Высота: 61мм. Ширина: 27мм. Глубина: 82мм.
32459 | ABB CR-M4SS Цоколь (стандартный) для реле CR-M 2/4ПК |  |  | ABB CR-M4SS Цоколь (стандартный) для реле CR-M 2/4ПК | Промежуточные реле серии CR используются для преобразования и усиления электрических сигналов, размыкания и замыкания вторичных цепей (цепей управления и диспетчеризации), а также для обеспечения гальванической развязки. | выставлен |  |  |  |  | Общий каталог/Системы автоматизации/Реле | кг | RUR | Включая НДС: 20.00 % |  | 8.7e-005 кг | http://catalog.raec.su/media/images/b3e/b3ea6752a961f15233ea88b036622c49.jpg http://catalog.raec.su/media/images/a70/a70a1df6f4cd5843201eb41e7043a0e8.jpg |  |  | 1SVR405651R3000 |  |  | 284.43 |  |  | 45 |  |  | ABB | Релейный разъем (розетка/цоколь для реле) | Кол-во в упаковке 10. Малая (10 шт) | Высота: 42,5мм. Ширина: 27мм. Глубина: 82мм.
32465 | ABB CR-PLS Цоколь для реле CR-P с доп. изоляцией |  |  | ABB CR-PLS Цоколь для реле CR-P с доп. изоляцией | Промежуточные реле серии CR используются для преобразования и усиления электрических сигналов, размыкания и замыкания вторичных цепей (цепей управления и диспетчеризации), а также для обеспечения гальванической развязки. | выставлен |  |  |  |  | Общий каталог/Системы автоматизации/Реле | кг | RUR | Включая НДС: 20.00 % |  | 7.3e-005 кг | http://catalog.raec.su/media/images/4b4/4b4de6f1975c20cccf89747c73fa812b.jpg http://catalog.raec.su/media/images/913/9134f3e3f807354b7a308c2f04548d28.jpg |  |  | 1SVR405650R0000 |  |  | 273.41 |  |  | 170 |  |  | ABB | Релейный разъем (розетка/цоколь для реле) | Кол-во в упаковке 10. Малая (10 шт) | Высота: 61мм. Ширина: 15,5мм. Глубина: 75мм.
33116 | ABB CR-M4LS Цоколь для реле 4 ПК |  |  | ABB CR-M4LS Цоколь для реле 4 ПК | Промежуточные реле серии CR используются для преобразования и усиления электрических сигналов, размыкания и замыкания вторичных цепей (цепей управления и диспетчеризации), а также для обеспечения гальванической развязки. | выставлен |  |  |  |  | Общий каталог/Системы автоматизации/Реле | кг | RUR | Включая НДС: 20.00 % |  | 0.000124 кг | http://catalog.raec.su/media/images/6e6/6e6d6a522122fabf04114ab24a7b0696.jpg |  |  | 1SVR405651R3100 |  |  | 230.24 |  |  | 65 |  |  | ABB | Релейный разъем (розетка/цоколь для реле) | Кол-во в упаковке 10. Малая (10 шт) | Высота: 61мм. Ширина: 27мм. Глубина: 82мм.
1289873 | ABB УЗИП OVR H T1-T2 12.5-275s P QS |  |  | ABB УЗИП OVR H T1-T2 12.5-275s P QS | УЗИП OVR H T1-T2 12.5-275s P QS | выставлен |  |  |  |  | Общий каталог/Оборудование для молниезащиты и заземления/Разрядники и устройства защиты | кг | RUR | Включая НДС: 20.00 % |  | 0.000109 кг | http://catalog.raec.su/media/images/08b/08b9d94ee07b0dba29168e8eb1e9f444.jpg http://catalog.raec.su/media/images/d7d/d7df083abaef8c507192e6db53fde455.jpg http://catalog.raec.su/media/images/26f/26f57be9d79c856513ab5c3d51ab86f1.jpg http://catalog.raec.su/media/images/7e0/7e0ee329e11d7e93ec69684600fe7095.jpg |  |  | 2CTB815710R5700 |  |  | 5782.19 |  |  | 5 |  |  | ABB | Комбинированный разрядник для систем электроснабжения | Кол-во в упаковке 1. Малая (1 шт)
1289874 | ABB УЗИП OVR H T1-T2 3N 12.5-275s P QS |  |  | ABB УЗИП OVR H T1-T2 3N 12.5-275s P QS | УЗИП OVR H T1-T2 3N 12.5-275s P QS | выставлен |  |  |  |  | Общий каталог/Оборудование для молниезащиты и заземления/Разрядники и устройства защиты | кг | RUR | Включая НДС: 20.00 % |  | 0.000435 кг | http://catalog.raec.su/media/images/63e/63e63e1184422f34e4eb4bf2757852a0.jpg http://catalog.raec.su/media/images/e1f/e1f0e84ff93b4ff039c4b76f55ad06e6.jpg http://catalog.raec.su/media/images/6f0/6f0f5f709b254ba2dad72b4464ba4e69.jpg http://catalog.raec.su/media/images/27c/27c7f95eda109b25f6d43e92f9552636.jpg |  |  | 2CTB815710R5800 |  |  | 16312.27 |  |  | 10 |  |  | ABB | Комбинированный разрядник для систем электроснабжения | Кол-во в упаковке 1. Малая (1 шт)
737458 | IEK ЭПРА 236 для линейных ЛЛ Т8 |  |  | IEK ЭПРА 236 для линейных ЛЛ Т8 | ЭПРА предназначены для преобразования параметров входящего сетевого напряжения для обеспечения запуска и поддержания рабочего режима люминесцентных ламп. Применяются для комплектации светильников с линейными люминесцентными лампами (тип Т8) или компактными люминесцентными лампами. | выставлен |  |  |  |  | Общий каталог/Светотехника/Пускорегулирующая аппаратура и устройства питания для световых приборов | кг | RUR | Включая НДС: 20.00 % |  | 0.004 кг | http://catalog.raec.su/media/images/453/45326ef825c106ddd9cd7faa4b4b1bbd.jpg http://catalog.raec.su/media/images/b70/b703ab43b77d199e305a0fc796432a18.jpg |  |  | LLV236D-EBFL-2-36 |  |  | 533.89 |  |  | 11 |  |  | IEK (ИЭК) | Пускорегулирующий аппарат (ПРА) | Кол-во в упаковке 10. Малая (10 шт) | Высота: 27мм. Ширина: 30мм.
737461 | IEK ЭПРА 418 для линейных ЛЛ Т8 |  |  | IEK ЭПРА 418 для линейных ЛЛ Т8 | ЭПРА предназначены для преобразования параметров входящего сетевого напряжения для обеспечения запуска и поддержания рабочего режима люминесцентных ламп. Применяются для комплектации светильников с линейными люминесцентными лампами (тип Т8) или компактными люминесцентными лампами. | выставлен |  |  |  |  | Общий каталог/Светотехника/Пускорегулирующая аппаратура и устройства питания для световых приборов | кг | RUR | Включая НДС: 20.00 % |  | 0.005 кг | http://catalog.raec.su/media/images/8de/8ded6c01545b662caf518403a21c013b.jpg http://catalog.raec.su/media/images/b70/b703ab43b77d199e305a0fc796432a18.jpg |  |  | LLV418D-EBFL-4-18 |  |  | 575.85 |  |  | 12 |  |  | IEK (ИЭК) | Пускорегулирующий аппарат (ПРА) | Кол-во в упаковке 10. Малая (10 шт) | Высота: 27мм. Ширина: 30мм.
1461883 | ABB Счетчик 1-фазный акт. энергии,многотарифный, кл. точности 1,прямого вкл. 5(80)А, Modbus, тип E31 412-200 |  |  | ABB Счетчик 1-фазный акт. энергии,многотарифный, кл. точности 1,прямого вкл. 5(80)А, Modbus, тип E31 412-200 | Счетчик 1-фазный акт. энергии,многотарифный, кл. точности 1,прямого вкл. 5(80)А, Modbus, тип E31 412-200 | выставлен |  |  |  |  | Общий каталог/Счетчики (приборы учета)/Счетчики электроэнергии | кг | RUR | Включая НДС: 20.00 % |  | 0.000633 кг | http://catalog.raec.su/media/images/6df/6df65f964846774086c3bec4c33339ff.jpg http://catalog.raec.su/media/images/8ae/8aee9cad0721eee13c2cee30c99621f1.jpg http://catalog.raec.su/media/images/a7d/a7d14338f179bdf793c918986b34d2f8.jpg http://catalog.raec.su/media/images/e28/e28ac969491b4c3c27eb70b86823c071.jpg |  |  | 2CMA105937R1000 |  |  | 2731.33 |  |  | 32 |  |  | ABB | Счётчик электроэнергии | Кол-во в упаковке 1. Малая (1 шт) | Частота: 50Гц.
2270226 | Gauss Сетевой переходник (Умная розетка) Smart Home 2300W 207-253V 10А IP20 c заземлением |  |  | Gauss Сетевой переходник (Умная розетка) Smart Home 2300W 207-253V 10А IP20 c заземлением | Умная розетка Gauss Smart Home 10А — гаджет для умного дома, который позволит экономить на электроэнергии, повысит уровень безопасности и автоматизирует работу бытовых приборов. Устройство может безопасно управлять светильниками, а также электроприборами с мощностью до 2000 Вт: например, чайниками, обогревателями, вентиляторами. | выставлен |  |  |  |  | Общий каталог/Электроустановочные изделия/Удлинители, розеточные блоки, разветвители, переходники | кг | RUR | Включая НДС: 20.00 % |  | 0 кг | http://catalog.raec.su/media/images/b94/b943bdaeb182e550bc8d6c2643819064.png |  |  | 5510122 |  |  | 1009.64 |  |  | 11 |  |  | Gauss | Переходник-адаптер для розеток различных стандартов | Кол-во в упаковке 1. Малая (1 шт) | Высота: 61мм. Ширина: 49мм.
117592 | Legrand CAB3 Маркер для кабеля 3 1.5-2.5кв.мм. (оранжевый) (упаковка) |  |  | Legrand CAB3 Маркер для кабеля 3 1.5-2.5кв.мм. (оранжевый) (упаковка) |  | выставлен |  |  |  |  | Общий каталог/Арматура кабельная, крепеж и аксессуары для кабеля/Аксессуары для кабеля |  | RUR | Включая НДС: 20.00 % |  |  | http://catalog.raec.su/media/images/ad3/ad3bdbff67fdd49941d7cd63268ccbc4.jpg http://catalog.raec.su/media/images/e24/e24127b19264ad5932a154dd122b5974.jpg |  |  | 38223 (ОПТ) |  |  | 6.16 |  |  | 0 |  |  | Legrand | Маркировка кабельная | Кол-во в упаковке 1200. Малая (1 200 шт) | Ширина: 3мм.
116198 | Legrand CAB3 Маркер для кабеля и клемм.блоков 9 0.5-1.5кв.мм. (белый) (упаковка) |  |  | Legrand CAB3 Маркер для кабеля и клемм.блоков 9 0.5-1.5кв.мм. (белый) (упаковка) |  | выставлен |  |  |  |  | Общий каталог/Арматура кабельная, крепеж и аксессуары для кабеля/Аксессуары для кабеля |  | RUR | Включая НДС: 20.00 % |  |  | http://catalog.raec.su/media/images/3a5/3a5cadd344159086b8cf5644c07f7c04.jpg http://catalog.raec.su/media/images/958/958d4c7b46ea15c2178b2594e6da6d72.jpg |  |  | 38219 (ОПТ) |  |  | 5.54 |  |  | 16800 |  |  | Legrand | Маркировка кабельная | Кол-во в упаковке 1200. Малая (1 200 шт) | Ширина: 3мм.
129688 | Legrand CAB3 Маркер для кабеля и клемм.блоков 0 0.5-1.5кв.мм. (черный) (упаковка) |  |  | Legrand CAB3 Маркер для кабеля и клемм.блоков 0 0.5-1.5кв.мм. (черный) (упаковка) |  | выставлен |  |  |  |  | Общий каталог/Арматура кабельная, крепеж и аксессуары для кабеля/Аксессуары для кабеля |  | RUR | Включая НДС: 20.00 % |  |  | http://catalog.raec.su/media/images/084/084d30057a175628ee388896bd710c80.jpg http://catalog.raec.su/media/images/809/809a8fe1f8cb61474c165467a7bcafbc.jpg http://catalog.raec.su/media/images/797/797430d54471aa51e26614eb5a90b429.jpg |  |  | 38210 (ОПТ) |  |  | 5.54 |  |  | 16800 |  |  | Legrand | Маркировка кабельная | Кол-во в упаковке 1200. Малая (1 200 шт) | Ширина: 3мм.
129711 | Legrand CAB3 Маркер для кабеля и клемм.блоков 6 0.5-1.5кв.мм. (синий) (упаковка) |  |  | Legrand CAB3 Маркер для кабеля и клемм.блоков 6 0.5-1.5кв.мм. (синий) (упаковка) |  | выставлен |  |  |  |  | Общий каталог/Арматура кабельная, крепеж и аксессуары для кабеля/Аксессуары для кабеля |  | RUR | Включая НДС: 20.00 % |  |  | http://catalog.raec.su/media/images/be2/be20d75dad983397ee75bdd389f55951.jpg http://catalog.raec.su/media/images/797/797430d54471aa51e26614eb5a90b429.jpg |  |  | 38216 (ОПТ) |  |  | 5.54 |  |  | 0 |  |  | Legrand | Маркировка кабельная | Кол-во в упаковке 1200. Малая (1 200 шт) | Ширина: 3мм.
134626 | Legrand CAB3 Маркер для кабеля B 1.5-2.5кв.мм. (желтый) (упаковка) |  |  | Legrand CAB3 Маркер для кабеля B 1.5-2.5кв.мм. (желтый) (упаковка) |  | выставлен |  |  |  |  | Общий каталог/Арматура кабельная, крепеж и аксессуары для кабеля/Аксессуары для кабеля |  | RUR | Включая НДС: 20.00 % |  |  | http://catalog.raec.su/media/images/0b2/0b2954a89dfe65b1787fb342d1a4d9c1.jpg http://catalog.raec.su/media/images/0d0/0d02a873e84cafe9f1c56ee53ad1294d.jpg |  |  | 38331 (ОПТ) |  |  | 6.16 |  |  | 0 |  |  | Legrand | Маркировка кабельная | Кол-во в упаковке 300. Малая (300 шт) | Ширина: 3мм.
135660 | Legrand CAB3 Маркер для кабеля и клемм.блоков 5 0.5-1.5кв.мм. (зеленый) (упаковка) |  |  | Legrand CAB3 Маркер для кабеля и клемм.блоков 5 0.5-1.5кв.мм. (зеленый) (упаковка) |  | выставлен |  |  |  |  | Общий каталог/Арматура кабельная, крепеж и аксессуары для кабеля/Аксессуары для кабеля |  | RUR | Включая НДС: 20.00 % |  |  | http://catalog.raec.su/media/images/c7b/c7b9a2fde6fdf54e3f25a2937073d3b6.jpg http://catalog.raec.su/media/images/1af/1af9bad49446fef37e9666f5bc1a2c8b.jpeg http://catalog.raec.su/media/images/797/797430d54471aa51e26614eb5a90b429.jpg |  |  | 38215 (ОПТ) |  |  | 5.54 |  |  | 0 |  |  | Legrand | Маркировка кабельная | Кол-во в упаковке 1200. Малая (1 200 шт) | Ширина: 3мм.
130963 | Legrand CAB3 Маркер для кабеля и клемм.блоков 4 0.5-1.5кв.мм. (желтый) (упаковка) |  |  | Legrand CAB3 Маркер для кабеля и клемм.блоков 4 0.5-1.5кв.мм. (желтый) (упаковка) |  | выставлен |  |  |  |  | Общий каталог/Арматура кабельная, крепеж и аксессуары для кабеля/Аксессуары для кабеля |  | RUR | Включая НДС: 20.00 % |  |  | http://catalog.raec.su/media/images/c8f/c8f330f1d533a7d741aa8436e6659337.jpg http://catalog.raec.su/media/images/797/797430d54471aa51e26614eb5a90b429.jpg |  |  | 38214 (ОПТ) |  |  | 5.54 |  |  | 26400 |  |  | Legrand | Маркировка кабельная | Кол-во в упаковке 1200. Малая (1 200 шт) | Ширина: 3мм.
215156 | Legrand CAB3 Маркер для кабеля A 1.5-2.5кв.мм. (желтый) (упаковка) |  |  | Legrand CAB3 Маркер для кабеля A 1.5-2.5кв.мм. (желтый) (упаковка) |  | выставлен |  |  |  |  | Общий каталог/Арматура кабельная, крепеж и аксессуары для кабеля/Аксессуары для кабеля |  | RUR | Включая НДС: 20.00 % |  |  | http://catalog.raec.su/media/images/6a4/6a4d8a9b838d5d67c03209eae9af70bb.jpg http://catalog.raec.su/media/images/b88/b886b55501840f5add20b88fad6faaa3.jpg |  |  | 38330 (ОПТ) |  |  | 6.16 |  |  | 0 |  |  | Legrand | Маркировка кабельная | Кол-во в упаковке 300. Малая (300 шт) | Ширина: 3мм.
212947 | Legrand CAB3 Маркер для кабеля 6 4-6кв.мм. (голубой) (упаковка) |  |  | Legrand CAB3 Маркер для кабеля 6 4-6кв.мм. (голубой) (упаковка) |  | выставлен |  |  |  |  | Общий каталог/Арматура кабельная, крепеж и аксессуары для кабеля/Аксессуары для кабеля |  | RUR | Включая НДС: 20.00 % |  |  | http://catalog.raec.su/media/images/be2/be20d75dad983397ee75bdd389f55951.jpg |  |  | 38236 (ОПТ) |  |  | 11.7 |  |  | 0 |  |  | Legrand | Маркировка кабельная | Кол-во в упаковке 800. Малая (800 шт) | Ширина: 3мм.
213164 | Legrand CAB3 Маркер для кабеля L 1.5-2.5кв.мм. (желтый) (упаковка) |  |  | Legrand CAB3 Маркер для кабеля L 1.5-2.5кв.мм. (желтый) (упаковка) |  | выставлен |  |  |  |  | Общий каталог/Арматура кабельная, крепеж и аксессуары для кабеля/Аксессуары для кабеля |  | RUR | Включая НДС: 20.00 % |  |  | http://catalog.raec.su/media/images/917/9176711f9c473f693d3887ad3f21974d.jpg |  |  | 38341 (ОПТ) |  |  | 6.16 |  |  | 300 |  |  | Legrand | Маркировка кабельная | Кол-во в упаковке 300. Малая (300 шт) | Ширина: 3мм.
213351 | Legrand CAB3 Маркер для кабеля и клемм.блоков 8 0.5-1.5кв.мм. (серый) (упаковка) |  |  | Legrand CAB3 Маркер для кабеля и клемм.блоков 8 0.5-1.5кв.мм. (серый) (упаковка) |  | выставлен |  |  |  |  | Общий каталог/Арматура кабельная, крепеж и аксессуары для кабеля/Аксессуары для кабеля |  | RUR | Включая НДС: 20.00 % |  |  | http://catalog.raec.su/media/images/d53/d53e803009f142195e39a432f7c1029b.jpg http://catalog.raec.su/media/images/797/797430d54471aa51e26614eb5a90b429.jpg |  |  | 38218 (ОПТ) |  |  | 5.54 |  |  | 0 |  |  | Legrand | Маркировка кабельная | Кол-во в упаковке 1200. Малая (1 200 шт) | Ширина: 3мм.
216555 | Legrand CAB3 Держатель маркеров 10-16кв.мм. |  |  | Legrand CAB3 Держатель маркеров 10-16кв.мм. |  | выставлен |  |  |  |  | Общий каталог/Арматура кабельная, крепеж и аксессуары для кабеля/Аксессуары для кабеля | кг | RUR | Включая НДС: 20.00 % |  | 0.0005 кг | http://catalog.raec.su/media/images/e82/e823d6cf422e1beab733b3d5edd5dced.jpg |  |  | 038490 |  |  | 24.61 |  |  | 2837 |  |  | Legrand | Маркировка кабельная | Кол-во в упаковке 100. Малая (100 шт) | Ширина: 8,9мм.
210799 | Legrand CAB3 Маркер для кабеля 2 4-6кв.мм. (красный) (упаковка) |  |  | Legrand CAB3 Маркер для кабеля 2 4-6кв.мм. (красный) (упаковка) |  | выставлен |  |  |  |  | Общий каталог/Арматура кабельная, крепеж и аксессуары для кабеля/Аксессуары для кабеля |  | RUR | Включая НДС: 20.00 % |  |  | http://catalog.raec.su/media/images/b06/b06e51e8a40aead730fa19525261be4e.jpg http://catalog.raec.su/media/images/237/237d1274a0e098bb17ff6130de1e6fba.jpg |  |  | 38232 (ОПТ) |  |  | 11.7 |  |  | 0 |  |  | Legrand | Маркировка кабельная | Кол-во в упаковке 800. Малая (800 шт) | Ширина: 3мм.
168969 | Legrand CAB3 Маркер для кабеля 9 4-6кв.мм. (белый) (упаковка) |  |  | Legrand CAB3 Маркер для кабеля 9 4-6кв.мм. (белый) (упаковка) |  | выставлен |  |  |  |  | Общий каталог/Арматура кабельная, крепеж и аксессуары для кабеля/Аксессуары для кабеля |  | RUR | Включая НДС: 20.00 % |  |  | http://catalog.raec.su/media/images/3a5/3a5cadd344159086b8cf5644c07f7c04.jpg http://catalog.raec.su/media/images/237/237d1274a0e098bb17ff6130de1e6fba.jpg |  |  | 38239 (ОПТ) |  |  | 11.7 |  |  | 0 |  |  | Legrand | Маркировка кабельная | Кол-во в упаковке 800. Малая (800 шт) | Ширина: 3мм.
158918 | Legrand CAB3 Маркер для кабеля 1 1.5-2.5кв.мм. (коричневый) (упаковка) |  |  | Legrand CAB3 Маркер для кабеля 1 1.5-2.5кв.мм. (коричневый) (упаковка) |  | выставлен |  |  |  |  | Общий каталог/Арматура кабельная, крепеж и аксессуары для кабеля/Аксессуары для кабеля |  | RUR | Включая НДС: 20.00 % |  |  | http://catalog.raec.su/media/images/f3d/f3dc8cb4673058fcba9a1ba2454642f1.jpg http://catalog.raec.su/media/images/a62/a62f0d6873928f469cf78da7b6ee9021.jpg |  |  | 38221 (ОПТ) |  |  | 6.16 |  |  | 0 |  |  | Legrand | Маркировка кабельная | Кол-во в упаковке 1200. Малая (1 200 шт) | Ширина: 3мм.
168593 | Legrand CAB3 Маркер для кабеля и клемм.блоков 7 0.5-1.5кв.мм. (фиолетовый) (упаковка) |  |  | Legrand CAB3 Маркер для кабеля и клемм.блоков 7 0.5-1.5кв.мм. (фиолетовый) (упаковка) |  | выставлен |  |  |  |  | Общий каталог/Арматура кабельная, крепеж и аксессуары для кабеля/Аксессуары для кабеля |  | RUR | Включая НДС: 20.00 % |  |  | http://catalog.raec.su/media/images/460/4603c41d26051254b79a3dca8d3b6329.jpg http://catalog.raec.su/media/images/797/797430d54471aa51e26614eb5a90b429.jpg |  |  | 38217 (ОПТ) |  |  | 5.54 |  |  | 4800 |  |  | Legrand | Маркировка кабельная | Кол-во в упаковке 1200. Малая (1 200 шт) | Ширина: 3мм.
150131 | Legrand CAB3 Маркер для кабеля 4 1.5-2.5кв.мм. (желтый) (упаковка) |  |  | Legrand CAB3 Маркер для кабеля 4 1.5-2.5кв.мм. (желтый) (упаковка) |  | выставлен |  |  |  |  | Общий каталог/Арматура кабельная, крепеж и аксессуары для кабеля/Аксессуары для кабеля |  | RUR | Включая НДС: 20.00 % |  |  | http://catalog.raec.su/media/images/c8f/c8f330f1d533a7d741aa8436e6659337.jpg http://catalog.raec.su/media/images/e24/e24127b19264ad5932a154dd122b5974.jpg http://catalog.raec.su/media/images/3a4/3a4447fe99d9f86c00ef37706192ff36.jpg |  |  | 38224 (ОПТ) |  |  | 6.16 |  |  | 7200 |  |  | Legrand | Маркировка кабельная | Кол-во в упаковке 1200. Малая (1 200 шт) | Ширина: 3мм.
149908 | Legrand CAB3 Маркер для кабеля и клемм.блоков 2 0.5-1.5кв.мм. (красный) (упаковка) |  |  | Legrand CAB3 Маркер для кабеля и клемм.блоков 2 0.5-1.5кв.мм. (красный) (упаковка) |  | выставлен |  |  |  |  | Общий каталог/Арматура кабельная, крепеж и аксессуары для кабеля/Аксессуары для кабеля |  | RUR | Включая НДС: 20.00 % |  |  | http://catalog.raec.su/media/images/b06/b06e51e8a40aead730fa19525261be4e.jpg http://catalog.raec.su/media/images/7fd/7fdc8134a0e3f6d05ace6ff329fae057.jpg http://catalog.raec.su/media/images/ee8/ee8503d8764b24a0ae2a9c0575e0aa3c.jpg |  |  | 38212 (ОПТ) |  |  | 5.54 |  |  | 3600 |  |  | Legrand | Маркировка кабельная | Кол-во в упаковке 1200. Малая (1 200 шт) | Ширина: 3мм.
150046 | Legrand CAB3 Маркер для кабеля 3 4-6кв.мм. (оранжевый) (упаковка) |  |  | Legrand CAB3 Маркер для кабеля 3 4-6кв.мм. (оранжевый) (упаковка) |  | выставлен |  |  |  |  | Общий каталог/Арматура кабельная, крепеж и аксессуары для кабеля/Аксессуары для кабеля |  | RUR | Включая НДС: 20.00 % |  |  | http://catalog.raec.su/media/images/ad3/ad3bdbff67fdd49941d7cd63268ccbc4.jpg http://catalog.raec.su/media/images/be7/be7d808b12aa477f3a20251c09900444.jpg http://catalog.raec.su/media/images/237/237d1274a0e098bb17ff6130de1e6fba.jpg |  |  | 38233 (ОПТ) |  |  | 11.7 |  |  | 0 |  |  | Legrand | Маркировка кабельная | Кол-во в упаковке 800. Малая (800 шт) | Ширина: 3мм.
150222 | Legrand CAB3 Маркер для кабеля и клемм.блоков 1 0.5-1.5кв.мм. (коричневый) (упаковка) |  |  | Legrand CAB3 Маркер для кабеля и клемм.блоков 1 0.5-1.5кв.мм. (коричневый) (упаковка) |  | выставлен |  |  |  |  | Общий каталог/Арматура кабельная, крепеж и аксессуары для кабеля/Аксессуары для кабеля |  | RUR | Включая НДС: 20.00 % |  |  | http://catalog.raec.su/media/images/f3d/f3dc8cb4673058fcba9a1ba2454642f1.jpg http://catalog.raec.su/media/images/84d/84d6f676235b46c6856bbda7f16f6458.jpg http://catalog.raec.su/media/images/797/797430d54471aa51e26614eb5a90b429.jpg |  |  | 38211 (ОПТ) |  |  | 5.54 |  |  | 0 |  |  | Legrand | Маркировка кабельная | Кол-во в упаковке 1200. Малая (1 200 шт) | Ширина: 3мм.
150661 | Legrand CAB3 Маркер для кабеля 9 1.5-2.5кв.мм. (белый) (упаковка) |  |  | Legrand CAB3 Маркер для кабеля 9 1.5-2.5кв.мм. (белый) (упаковка) |  | выставлен |  |  |  |  | Общий каталог/Арматура кабельная, крепеж и аксессуары для кабеля/Аксессуары для кабеля |  | RUR | Включая НДС: 20.00 % |  |  | http://catalog.raec.su/media/images/3a5/3a5cadd344159086b8cf5644c07f7c04.jpg http://catalog.raec.su/media/images/958/958d4c7b46ea15c2178b2594e6da6d72.jpg http://catalog.raec.su/media/images/a74/a7458cd856a0a62188dc4ab21a3d9897.jpg |  |  | 38229 (ОПТ) |  |  | 6.16 |  |  | 0 |  |  | Legrand | Маркировка кабельная | Кол-во в упаковке 1200. Малая (1 200 шт) | Ширина: 3мм.
358235 | ABB SD202 Рубильник 2P 50A рычаг крас. |  |  | ABB SD202 Рубильник 2P 50A рычаг крас. | Рубильник 2пол. SD202/50 рычаг крас. | выставлен |  |  |  |  | Общий каталог/Низковольтное оборудование/Выключатели нагрузки (рубильники) | кг | RUR | Включая НДС: 20.00 % |  | 0.000131 кг | http://catalog.raec.su/media/images/5ee/5ee9a479344ad7896a6a15e4d93e89c4.jpg |  |  | 2CDD282101R0050 |  |  | 1612.07 |  |  | 0 |  |  | ABB | Главный выключатель распределительного щита | Кол-во в упаковке 1. Малая (1 шт) | Глубина установочная (встраив.): 69.
359688 | ABB SHD202 Рубильник 2P 40A рычаг крас. |  |  | ABB SHD202 Рубильник 2P 40A рычаг крас. | Рубильник 2пол. SHD202/40 рычаг крас. | выставлен |  |  |  |  | Общий каталог/Низковольтное оборудование/Выключатели нагрузки (рубильники) | кг | RUR | Включая НДС: 20.00 % |  | 0.000131 кг | http://catalog.raec.su/media/images/5ee/5ee9a479344ad7896a6a15e4d93e89c4.jpg |  |  | 2CDD272111R0040 |  |  | 1259.34 |  |  | 0 |  |  | ABB | Главный выключатель распределительного щита | Кол-во в упаковке 1. Малая (1 шт) | Глубина установочная (встраив.): 69.
358546 | ABB SD203 Рубильник 3P 63A рычаг крас. |  |  | ABB SD203 Рубильник 3P 63A рычаг крас. | Рубильник 3пол. SD203/63 рычаг крас. | выставлен |  |  |  |  | Общий каталог/Низковольтное оборудование/Выключатели нагрузки (рубильники) | кг | RUR | Включая НДС: 20.00 % |  | 0.000196 кг | http://catalog.raec.su/media/images/2cb/2cb621957d19e776b0377d24bdf420a0.jpg |  |  | 2CDD283101R0063 |  |  | 3489.7 |  |  | 0 |  |  | ABB | Главный выключатель распределительного щита | Кол-во в упаковке 1. Малая (1 шт) | Глубина установочная (встраив.): 69.
358696 | ABB SHD201 Рубильник 1P 63A рычаг крас. |  |  | ABB SHD201 Рубильник 1P 63A рычаг крас. | Рубильник 1пол. SHD201/63 рычаг крас. | выставлен |  |  |  |  | Общий каталог/Низковольтное оборудование/Выключатели нагрузки (рубильники) | кг | RUR | Включая НДС: 20.00 % |  | 6.6e-005 кг | http://catalog.raec.su/media/images/a4b/a4b3ec8bafca7a032e67611cb6327ce0.jpg http://catalog.raec.su/media/images/f35/f35c9df2245bcccdc4f927961eab7a3b.jpg http://catalog.raec.su/media/images/6f9/6f9e9f120db0e970cdcde5773919a7a6.jpg http://catalog.raec.su/media/images/db7/db7594ba2c631069233946aca178329e.jpg |  |  | 2CDD271111R0063 |  |  | 1206.86 |  |  | 0 |  |  | ABB | Главный выключатель распределительного щита | Кол-во в упаковке 1. Малая (1 шт) | Глубина установочная (встраив.): 69.
357322 | ABB SD201 Рубильник 1P 50A рычаг крас. |  |  | ABB SD201 Рубильник 1P 50A рычаг крас. | Рубильник 1пол. SD201/50 рычаг крас. | выставлен |  |  |  |  | Общий каталог/Низковольтное оборудование/Выключатели нагрузки (рубильники) | кг | RUR | Включая НДС: 20.00 % |  | 6.6e-005 кг | http://catalog.raec.su/media/images/4aa/4aa9902b2337f7e2929733194d0c0e99.jpg |  |  | 2CDD281101R0050 |  |  | 1074.74 |  |  | 1 |  |  | ABB | Главный выключатель распределительного щита | Кол-во в упаковке 1. Малая (1 шт) | Глубина установочная (встраив.): 69.
362060 | ABB SD202 Рубильник 2P 25A рычаг крас. |  |  | ABB SD202 Рубильник 2P 25A рычаг крас. | Рубильник 2пол. SD202/25 рычаг крас. | выставлен |  |  |  |  | Общий каталог/Низковольтное оборудование/Выключатели нагрузки (рубильники) | кг | RUR | Включая НДС: 20.00 % |  | 0.000131 кг | http://catalog.raec.su/media/images/5ee/5ee9a479344ad7896a6a15e4d93e89c4.jpg |  |  | 2CDD282101R0025 |  |  | 1024.16 |  |  | 0 |  |  | ABB | Главный выключатель распределительного щита | Кол-во в упаковке 1. Малая (1 шт) | Глубина установочная (встраив.): 69.
362425 | ABB SD204 Рубильник 4P 25A рычаг крас. |  |  | ABB SD204 Рубильник 4P 25A рычаг крас. | Рубильник 4пол. SD204/25 рычаг крас. | выставлен |  |  |  |  | Общий каталог/Низковольтное оборудование/Выключатели нагрузки (рубильники) | кг | RUR | Включая НДС: 20.00 % |  | 0.000262 кг | http://catalog.raec.su/media/images/6d0/6d05d9e4ca7c845686018ee7f6dc3097.jpg |  |  | 2CDD284101R0025 |  |  | 2164.64 |  |  | 0 |  |  | ABB | Главный выключатель распределительного щита | Кол-во в упаковке 1. Малая (1 шт) | Глубина установочная (встраив.): 69.
362501 | ABB SD203 Рубильник 3P 40A рычаг крас. |  |  | ABB SD203 Рубильник 3P 40A рычаг крас. | Рубильник 3пол. SD203/40 рычаг крас. | выставлен |  |  |  |  | Общий каталог/Низковольтное оборудование/Выключатели нагрузки (рубильники) | кг | RUR | Включая НДС: 20.00 % |  | 0.000196 кг | http://catalog.raec.su/media/images/2cb/2cb621957d19e776b0377d24bdf420a0.jpg |  |  | 2CDD283101R0040 |  |  | 2427.65 |  |  | 0 |  |  | ABB | Главный выключатель распределительного щита | Кол-во в упаковке 1. Малая (1 шт) | Глубина установочная (встраив.): 69.
361327 | ABB SHD203 Рубильник 3P 16A рычаг крас. |  |  | ABB SHD203 Рубильник 3P 16A рычаг крас. | Рубильник 3пол. SHD203/16 рычаг крас. | выставлен |  |  |  |  | Общий каталог/Низковольтное оборудование/Выключатели нагрузки (рубильники) | кг | RUR | Включая НДС: 20.00 % |  | 0.000196 кг | http://catalog.raec.su/media/images/f1d/f1d8b73fe9677df8346c8d44f36c1406.jpg |  |  | 2CDD273111R0016 |  |  | 1259.34 |  |  | 0 |  |  | ABB | Главный выключатель распределительного щита | Кол-во в упаковке 1. Малая (1 шт) | Глубина установочная (встраив.): 69.
364626 | ABB SHD202 Рубильник 2P 63A рычаг крас. |  |  | ABB SHD202 Рубильник 2P 63A рычаг крас. | Рубильник 2пол. SHD202/63 рычаг крас. | выставлен |  |  |  |  | Общий каталог/Низковольтное оборудование/Выключатели нагрузки (рубильники) | кг | RUR | Включая НДС: 20.00 % |  | 0.000131 кг | http://catalog.raec.su/media/images/5ee/5ee9a479344ad7896a6a15e4d93e89c4.jpg |  |  | 2CDD272111R0063 |  |  | 1810.28 |  |  | 18 |  |  | ABB | Главный выключатель распределительного щита | Кол-во в упаковке 1. Малая (1 шт) | Глубина установочная (встраив.): 69.
363317 | ABB SHD203 Рубильник 3P 40A рычаг крас. |  |  | ABB SHD203 Рубильник 3P 40A рычаг крас. | Рубильник 3пол. SHD203/40 рычаг крас. | выставлен |  |  |  |  | Общий каталог/Низковольтное оборудование/Выключатели нагрузки (рубильники) | кг | RUR | Включая НДС: 20.00 % |  | 0.000196 кг | http://catalog.raec.su/media/images/f1d/f1d8b73fe9677df8346c8d44f36c1406.jpg http://catalog.raec.su/media/images/5b0/5b01778904b3dc2776cfcabed9fc38c1.jpg |  |  | 2CDD273111R0040 |  |  | 2014.93 |  |  | 0 |  |  | ABB | Главный выключатель распределительного щита | Кол-во в упаковке 1. Малая (1 шт) | Глубина установочная (встраив.): 69.
363556 | ABB SD201 Рубильник 1P 63A рычаг крас. |  |  | ABB SD201 Рубильник 1P 63A рычаг крас. | Рубильник 1пол. SD201/63 рычаг крас. | выставлен |  |  |  |  | Общий каталог/Низковольтное оборудование/Выключатели нагрузки (рубильники) | кг | RUR | Включая НДС: 20.00 % |  | 6.6e-005 кг | http://catalog.raec.su/media/images/ea0/ea0eb9fbd8963ade433a2ba4a731b98f.jpg |  |  | 2CDD281101R0063 |  |  | 1454.05 |  |  | 0 |  |  | ABB | Главный выключатель распределительного щита | Кол-во в упаковке 1. Малая (1 шт) | Глубина установочная (встраив.): 69.
367845 | ABB SD203 Рубильник 3P 32A рычаг крас. |  |  | ABB SD203 Рубильник 3P 32A рычаг крас. | Рубильник 3пол. SD203/32 рычаг крас. | выставлен |  |  |  |  | Общий каталог/Низковольтное оборудование/Выключатели нагрузки (рубильники) | кг | RUR | Включая НДС: 20.00 % |  | 0.000196 кг | http://catalog.raec.su/media/images/2cb/2cb621957d19e776b0377d24bdf420a0.jpg |  |  | 2CDD283101R0032 |  |  | 1593.11 |  |  | 0 |  |  | ABB | Главный выключатель распределительного щита | Кол-во в упаковке 1. Малая (1 шт) | Глубина установочная (встраив.): 69.
368637 | ABB SD201 Рубильник 1P 25A рычаг крас. |  |  | ABB SD201 Рубильник 1P 25A рычаг крас. | Рубильник 1пол. SD201/25 рычаг крас. | выставлен |  |  |  |  | Общий каталог/Низковольтное оборудование/Выключатели нагрузки (рубильники) | кг | RUR | Включая НДС: 20.00 % |  | 6.6e-005 кг | http://catalog.raec.su/media/images/ea0/ea0eb9fbd8963ade433a2ba4a731b98f.jpg |  |  | 2CDD281101R0025 |  |  | 809.2 |  |  | 1 |  |  | ABB | Главный выключатель распределительного щита | Кол-во в упаковке 1. Малая (1 шт) | Глубина установочная (встраив.): 69.
368765 | ABB SD202 Рубильник 2P 63A рычаг крас. |  |  | ABB SD202 Рубильник 2P 63A рычаг крас. | Рубильник 2пол. SD202/63 рычаг крас. | выставлен |  |  |  |  | Общий каталог/Низковольтное оборудование/Выключатели нагрузки (рубильники) | кг | RUR | Включая НДС: 20.00 % |  | 0.000131 кг | http://catalog.raec.su/media/images/5ee/5ee9a479344ad7896a6a15e4d93e89c4.jpg |  |  | 2CDD282101R0063 |  |  | 2181.05 |  |  | 0 |  |  | ABB | Главный выключатель распределительного щита | Кол-во в упаковке 1. Малая (1 шт) | Глубина установочная (встраив.): 69.
369150 | ABB SD204 Рубильник 4P 32A рычаг крас. |  |  | ABB SD204 Рубильник 4P 32A рычаг крас. | Рубильник 4пол. SD204/32 рычаг крас. | выставлен |  |  |  |  | Общий каталог/Низковольтное оборудование/Выключатели нагрузки (рубильники) | кг | RUR | Включая НДС: 20.00 % |  | 0.000262 кг | http://catalog.raec.su/media/images/6d0/6d05d9e4ca7c845686018ee7f6dc3097.jpg |  |  | 2CDD284101R0032 |  |  | 2164.64 |  |  | 0 |  |  | ABB | Главный выключатель распределительного щита | Кол-во в упаковке 1. Малая (1 шт) | Глубина установочная (встраив.): 69.
366864 | ABB SHD201 Рубильник 1P 40A рычаг крас. |  |  | ABB SHD201 Рубильник 1P 40A рычаг крас. | Рубильник 1пол. SHD201/40 рычаг крас. | выставлен |  |  |  |  | Общий каталог/Низковольтное оборудование/Выключатели нагрузки (рубильники) | кг | RUR | Включая НДС: 20.00 % |  | 6.6e-005 кг | http://catalog.raec.su/media/images/a4b/a4b3ec8bafca7a032e67611cb6327ce0.jpg http://catalog.raec.su/media/images/f35/f35c9df2245bcccdc4f927961eab7a3b.jpg http://catalog.raec.su/media/images/6f9/6f9e9f120db0e970cdcde5773919a7a6.jpg http://catalog.raec.su/media/images/db7/db7594ba2c631069233946aca178329e.jpg |  |  | 2CDD271111R0040 |  |  | 839.59 |  |  | 0 |  |  | ABB | Главный выключатель распределительного щита | Кол-во в упаковке 1. Малая (1 шт) | Глубина установочная (встраив.): 69.
366584 | ABB SHD203 Рубильник 3P 32A рычаг крас. |  |  | ABB SHD203 Рубильник 3P 32A рычаг крас. | Рубильник 3пол. SHD203/32 рычаг крас. | выставлен |  |  |  |  | Общий каталог/Низковольтное оборудование/Выключатели нагрузки (рубильники) | кг | RUR | Включая НДС: 20.00 % |  | 0.000196 кг | http://catalog.raec.su/media/images/f1d/f1d8b73fe9677df8346c8d44f36c1406.jpg |  |  | 2CDD273111R0032 |  |  | 1322.27 |  |  | 0 |  |  | ABB | Главный выключатель распределительного щита | Кол-во в упаковке 1. Малая (1 шт) | Глубина установочная (встраив.): 69.
366218 | ABB SHD202 Рубильник 2P 50A рычаг крас. |  |  | ABB SHD202 Рубильник 2P 50A рычаг крас. | Рубильник 2пол. SHD202/50 рычаг крас. | выставлен |  |  |  |  | Общий каталог/Низковольтное оборудование/Выключатели нагрузки (рубильники) | кг | RUR | Включая НДС: 20.00 % |  | 0.000131 кг | http://catalog.raec.su/media/images/5ee/5ee9a479344ad7896a6a15e4d93e89c4.jpg |  |  | 2CDD272111R0050 |  |  | 1338.04 |  |  | 0 |  |  | ABB | Главный выключатель распределительного щита | Кол-во в упаковке 1. Малая (1 шт) | Глубина установочная (встраив.): 69.
365125 | ABB SD201 Рубильник 1P 32A рычаг крас. |  |  | ABB SD201 Рубильник 1P 32A рычаг крас. | Рубильник 1пол. SD201/32 рычаг крас. | выставлен |  |  |  |  | Общий каталог/Низковольтное оборудование/Выключатели нагрузки (рубильники) | кг | RUR | Включая НДС: 20.00 % |  | 6.6e-005 кг | http://catalog.raec.su/media/images/ea0/ea0eb9fbd8963ade433a2ba4a731b98f.jpg |  |  | 2CDD281101R0032 |  |  | 809.2 |  |  | 3 |  |  | ABB | Главный выключатель распределительного щита | Кол-во в упаковке 1. Малая (1 шт) | Глубина установочная (встраив.): 69.
365283 | ABB SD203 Рубильник 3P 50A рычаг крас. |  |  | ABB SD203 Рубильник 3P 50A рычаг крас. | Рубильник 3пол. SD203/50 рычаг крас. | выставлен |  |  |  |  | Общий каталог/Низковольтное оборудование/Выключатели нагрузки (рубильники) | кг | RUR | Включая НДС: 20.00 % |  | 0.000196 кг | http://catalog.raec.su/media/images/2cb/2cb621957d19e776b0377d24bdf420a0.jpg |  |  | 2CDD283101R0050 |  |  | 2579.34 |  |  | 3 |  |  | ABB | Главный выключатель распределительного щита | Кол-во в упаковке 1. Малая (1 шт) | Глубина установочная (встраив.): 69.
371676 | ABB SHD201 Рубильник 1P 16A рычаг крас. |  |  | ABB SHD201 Рубильник 1P 16A рычаг крас. | Рубильник 1пол. SHD201/16 рычаг крас. | выставлен |  |  |  |  | Общий каталог/Низковольтное оборудование/Выключатели нагрузки (рубильники) | кг | RUR | Включая НДС: 20.00 % |  | 6.6e-005 кг | http://catalog.raec.su/media/images/d80/d8018318c69859ca306f4b29060e3eb9.jpg http://catalog.raec.su/media/images/4e7/4e7f9493622e80cad12376dcf0ebaa93.jpg http://catalog.raec.su/media/images/6f9/6f9e9f120db0e970cdcde5773919a7a6.jpg http://catalog.raec.su/media/images/5b8/5b80fd653028c38437443e35c0a027ef.jpg |  |  | 2CDD271111R0016 |  |  | 524.74 |  |  | 0 |  |  | ABB | Главный выключатель распределительного щита | Кол-во в упаковке 1. Малая (1 шт) | Глубина установочная (встраив.): 69.
371986 | ABB SHD203 Рубильник 3P 63A рычаг крас. |  |  | ABB SHD203 Рубильник 3P 63A рычаг крас. | Рубильник 3пол. SHD203/63 рычаг крас. | выставлен |  |  |  |  | Общий каталог/Низковольтное оборудование/Выключатели нагрузки (рубильники) | кг | RUR | Включая НДС: 20.00 % |  | 0.000196 кг | http://catalog.raec.su/media/images/f1d/f1d8b73fe9677df8346c8d44f36c1406.jpg |  |  | 2CDD273111R0063 |  |  | 2896.46 |  |  | 0 |  |  | ABB | Главный выключатель распределительного щита | Кол-во в упаковке 1. Малая (1 шт) | Глубина установочная (встраив.): 69.
370857 | ABB SD202 Рубильник 2P 16A рычаг крас. |  |  | ABB SD202 Рубильник 2P 16A рычаг крас. | Рубильник 2пол. SD202/16 рычаг крас. | выставлен |  |  |  |  | Общий каталог/Низковольтное оборудование/Выключатели нагрузки (рубильники) | кг | RUR | Включая НДС: 20.00 % |  | 0.000131 кг | http://catalog.raec.su/media/images/5ee/5ee9a479344ad7896a6a15e4d93e89c4.jpg |  |  | 2CDD282101R0016 |  |  | 948.29 |  |  | 0 |  |  | ABB | Главный выключатель распределительного щита | Кол-во в упаковке 1. Малая (1 шт) | Глубина установочная (встраив.): 69.
371319 | ABB SD202 Рубильник 2P 40A рычаг крас. |  |  | ABB SD202 Рубильник 2P 40A рычаг крас. | Рубильник 2пол. SD202/40 рычаг крас. | выставлен |  |  |  |  | Общий каталог/Низковольтное оборудование/Выключатели нагрузки (рубильники) | кг | RUR | Включая НДС: 20.00 % |  | 0.000131 кг | http://catalog.raec.su/media/images/4b9/4b9f356b3b4cf3daabf940bd3667cbcb.jpg |  |  | 2CDD282101R0040 |  |  | 1517.26 |  |  | 2 |  |  | ABB | Главный выключатель распределительного щита | Кол-во в упаковке 1. Малая (1 шт)
373653 | ABB SD204 Рубильник 4P 50A рычаг крас. |  |  | ABB SD204 Рубильник 4P 50A рычаг крас. | Рубильник 4пол. SD204/50 рычаг крас. | выставлен |  |  |  |  | Общий каталог/Низковольтное оборудование/Выключатели нагрузки (рубильники) | кг | RUR | Включая НДС: 20.00 % |  | 0.000262 кг | http://catalog.raec.su/media/images/6d0/6d05d9e4ca7c845686018ee7f6dc3097.jpg |  |  | 2CDD284101R0050 |  |  | 3439.11 |  |  | 0 |  |  | ABB | Главный выключатель распределительного щита | Кол-во в упаковке 1. Малая (1 шт) | Глубина установочная (встраив.): 69.
375487 | ABB SD203 Рубильник 3P 25A рычаг крас. |  |  | ABB SD203 Рубильник 3P 25A рычаг крас. | Рубильник 3пол. SD203/25 рычаг крас. | выставлен |  |  |  |  | Общий каталог/Низковольтное оборудование/Выключатели нагрузки (рубильники) | кг | RUR | Включая НДС: 20.00 % |  | 0.000196 кг | http://catalog.raec.su/media/images/2cb/2cb621957d19e776b0377d24bdf420a0.jpg |  |  | 2CDD283101R0025 |  |  | 1593.11 |  |  | 0 |  |  | ABB | Главный выключатель распределительного щита | Кол-во в упаковке 1. Малая (1 шт) | Глубина установочная (встраив.): 69.
375978 | ABB SD201 Рубильник 1P 16A рычаг крас. |  |  | ABB SD201 Рубильник 1P 16A рычаг крас. | Рубильник 1пол. SD201/16 рычаг крас. | выставлен |  |  |  |  | Общий каталог/Низковольтное оборудование/Выключатели нагрузки (рубильники) | кг | RUR | Включая НДС: 20.00 % |  | 6.6e-005 кг | http://catalog.raec.su/media/images/ea0/ea0eb9fbd8963ade433a2ba4a731b98f.jpg |  |  | 2CDD281101R0016 |  |  | 632.2 |  |  | 0 |  |  | ABB | Главный выключатель распределительного щита | Кол-во в упаковке 1. Малая (1 шт) | Глубина установочная (встраив.): 69.
376174 | ABB SD202 Рубильник 2P 32A рычаг крас. |  |  | ABB SD202 Рубильник 2P 32A рычаг крас. | Рубильник 2пол. SD202/32 рычаг крас. | выставлен |  |  |  |  | Общий каталог/Низковольтное оборудование/Выключатели нагрузки (рубильники) | кг | RUR | Включая НДС: 20.00 % |  | 0.000131 кг | http://catalog.raec.su/media/images/5ee/5ee9a479344ad7896a6a15e4d93e89c4.jpg |  |  | 2CDD282101R0032 |  |  | 1024.16 |  |  | 0 |  |  | ABB | Главный выключатель распределительного щита | Кол-во в упаковке 1. Малая (1 шт) | Глубина установочная (встраив.): 69.
378411 | ABB SD204 Рубильник 4P 63A рычаг крас. |  |  | ABB SD204 Рубильник 4P 63A рычаг крас. | Рубильник 4пол. SD204/63 рычаг крас. | выставлен |  |  |  |  | Общий каталог/Низковольтное оборудование/Выключатели нагрузки (рубильники) | кг | RUR | Включая НДС: 20.00 % |  | 0.000262 кг | http://catalog.raec.su/media/images/6d0/6d05d9e4ca7c845686018ee7f6dc3097.jpg |  |  | 2CDD284101R0063 |  |  | 4652.96 |  |  | 1 |  |  | ABB | Главный выключатель распределительного щита | Кол-во в упаковке 1. Малая (1 шт) | Глубина установочная (встраив.): 69.
378510 | ABB SHD203 Рубильник 3P 50A рычаг крас. |  |  | ABB SHD203 Рубильник 3P 50A рычаг крас. | Рубильник 3пол. SHD203/50 рычаг крас. | выставлен |  |  |  |  | Общий каталог/Низковольтное оборудование/Выключатели нагрузки (рубильники) | кг | RUR | Включая НДС: 20.00 % |  | 0.000196 кг | http://catalog.raec.su/media/images/f1d/f1d8b73fe9677df8346c8d44f36c1406.jpg |  |  | 2CDD273111R0050 |  |  | 2140.88 |  |  | 0 |  |  | ABB | Главный выключатель распределительного щита | Кол-во в упаковке 1. Малая (1 шт) | Глубина установочная (встраив.): 69.
377451 | ABB SD203 Рубильник 3P 16A рычаг крас. |  |  | ABB SD203 Рубильник 3P 16A рычаг крас. | Рубильник 3пол. SD203/16 рычаг крас. | выставлен |  |  |  |  | Общий каталог/Низковольтное оборудование/Выключатели нагрузки (рубильники) | кг | RUR | Включая НДС: 20.00 % |  | 0.000196 кг | http://catalog.raec.su/media/images/2cb/2cb621957d19e776b0377d24bdf420a0.jpg |  |  | 2CDD283101R0016 |  |  | 1517.26 |  |  | 0 |  |  | ABB | Главный выключатель распределительного щита | Кол-во в упаковке 1. Малая (1 шт) | Глубина установочная (встраив.): 69.
377507 | ABB SD204 Рубильник 4P 40A рычаг крас. |  |  | ABB SD204 Рубильник 4P 40A рычаг крас. | Рубильник 4пол. SD204/40 рычаг крас. | выставлен |  |  |  |  | Общий каталог/Низковольтное оборудование/Выключатели нагрузки (рубильники) | кг | RUR | Включая НДС: 20.00 % |  | 0.000262 кг | http://catalog.raec.su/media/images/6d0/6d05d9e4ca7c845686018ee7f6dc3097.jpg |  |  | 2CDD284101R0040 |  |  | 3236.84 |  |  | 0 |  |  | ABB | Главный выключатель распределительного щита | Кол-во в упаковке 1. Малая (1 шт) | Глубина установочная (встраив.): 69.
380044 | ABB SHD204 Рубильник 4P 40A рычаг крас. |  |  | ABB SHD204 Рубильник 4P 40A рычаг крас. | Рубильник 4пол. SHD204/40 рычаг крас. | выставлен |  |  |  |  | Общий каталог/Низковольтное оборудование/Выключатели нагрузки (рубильники) | кг | RUR | Включая НДС: 20.00 % |  | 0.000262 кг | http://catalog.raec.su/media/images/6d0/6d05d9e4ca7c845686018ee7f6dc3097.jpg |  |  | 2CDD274111R0040 |  |  | 2686.57 |  |  | 0 |  |  | ABB | Главный выключатель распределительного щита | Кол-во в упаковке 1. Малая (1 шт) | Глубина установочная (встраив.): 69.
98874 | SE Acti 9 iSW Выключатель нагрузки 3P 20A |  |  | SE Acti 9 iSW Выключатель нагрузки 3P 20A |  | выставлен |  |  |  |  | Общий каталог/Низковольтное оборудование/Выключатели нагрузки (рубильники) | кг | RUR | Включая НДС: 20.00 % |  | 0.000196 кг | http://catalog.raec.su/media/images/f8d/f8d83f014e82b44d0d0635c4973e1a82.jpeg |  |  | SE A9S60320 |  |  | 1478.88 |  |  | 0 |  |  | Schneider Electric | Главный выключатель распределительного щита | Кол-во в упаковке 1. Малая (1 шт) | Глубина установочная (встраив.): 75,5.
89792 | SE Acti 9 iSW Выключатель нагрузки 1P 32A |  |  | SE Acti 9 iSW Выключатель нагрузки 1P 32A |  | выставлен |  |  |  |  | Общий каталог/Низковольтное оборудование/Выключатели нагрузки (рубильники) | кг | RUR | Включая НДС: 20.00 % |  | 9.8e-005 кг | http://catalog.raec.su/media/images/914/9149b0e9faea21fdb8a24fa6c1a7e446.jpeg |  |  | SE A9S60132 |  |  | 848.64 |  |  | 0 |  |  | Schneider Electric | Главный выключатель распределительного щита | Кол-во в упаковке 1. Малая (1 шт) | Глубина установочная (встраив.): 75,5.
69345 | SE Acti 9 iSW Выключатель нагрузки 2P 32A |  |  | SE Acti 9 iSW Выключатель нагрузки 2P 32A |  | выставлен |  |  |  |  | Общий каталог/Низковольтное оборудование/Выключатели нагрузки (рубильники) | кг | RUR | Включая НДС: 20.00 % |  | 9.8e-005 кг | http://catalog.raec.su/media/images/a80/a80012d5d28d1017a010ae80230d8454.jpeg |  |  | SE A9S60232 |  |  | 1051.44 |  |  | 7 |  |  | Schneider Electric | Главный выключатель распределительного щита | Кол-во в упаковке 1. Малая (1 шт) | Глубина установочная (встраив.): 75,5.
79178 | SE Acti 9 iSW Выключатель нагрузки 4P 32A |  |  | SE Acti 9 iSW Выключатель нагрузки 4P 32A |  | выставлен |  |  |  |  | Общий каталог/Низковольтное оборудование/Выключатели нагрузки (рубильники) | кг | RUR | Включая НДС: 20.00 % |  | 0.000196 кг | http://catalog.raec.su/media/images/a04/a049aaa3279e27ef09c93b1eb878c629.jpeg |  |  | SE A9S60432 |  |  | 2252.64 |  |  | 0 |  |  | Schneider Electric | Главный выключатель распределительного щита | Кол-во в упаковке 1. Малая (1 шт) | Глубина установочная (встраив.): 75,5.
79080 | SE Acti 9 iSW Выключатель нагрузки 1P 20A |  |  | SE Acti 9 iSW Выключатель нагрузки 1P 20A |  | выставлен |  |  |  |  | Общий каталог/Низковольтное оборудование/Выключатели нагрузки (рубильники) | кг | RUR | Включая НДС: 20.00 % |  | 9.8e-005 кг | http://catalog.raec.su/media/images/914/9149b0e9faea21fdb8a24fa6c1a7e446.jpeg |  |  | SE A9S60120 |  |  | 613.7 |  |  | 0 |  |  | Schneider Electric | Главный выключатель распределительного щита | Кол-во в упаковке 1. Малая (1 шт) | Глубина установочная (встраив.): 75,5.
51471 | SE Acti 9 iSSW Переключатель 2P 1 переключающий контакт |  |  | SE Acti 9 iSSW Переключатель 2P 1 переключающий контакт | ПЕРЕКЛЮЧАТЕЛЬ iSSW 2 ПОЛЮСА 1 ПЕРЕК. КОНТ.. Переключатели iSSW позволяют вручную управлять электрическими цепями. Благодаря модульному исполнению появляется возможность либо дублирования функции настенного переключателя, либо полная его замена, в том случае, когда управление цепями должен осуществлять обученный персонал. | выставлен |  |  |  |  | Общий каталог/Низковольтное оборудование/Выключатели нагрузки (рубильники) | кг | RUR | Включая НДС: 20.00 % |  | 0.000136 кг | http://catalog.raec.su/media/images/d8c/d8c55536ccefe3ad0f70a6bc1d0493a1.jpeg |  |  | SE A9E18070 |  |  | 1404 |  |  | 78 |  |  | Schneider Electric | Главный выключатель распределительного щита | Кол-во в упаковке 1. Малая (1 шт) | Глубина установочная (встраив.): 75.
32573 | ABB E214-25-202 Выключатель |  |  | ABB E214-25-202 Выключатель | Выключатель E214-25-202 | выставлен |  |  |  |  | Общий каталог/Низковольтное оборудование/Выключатели нагрузки (рубильники) | кг | RUR | Включая НДС: 20.00 % |  | 0.00016 кг | http://catalog.raec.su/media/images/a61/a61bb3280f7d03e642d8d65f1ed0eeae.jpg |  |  | 2CCA703031R0001 |  |  | 1663.46 |  |  | 11 |  |  | ABB | Главный выключатель распределительного щита | Кол-во в упаковке 1. Малая (1 шт) | Глубина установочная (встраив.): 68.
32584 | ABB E214-16-101 Выключатель |  |  | ABB E214-16-101 Выключатель | Выключатель E214-16-101 | выставлен |  |  |  |  | Общий каталог/Низковольтное оборудование/Выключатели нагрузки (рубильники) | кг | RUR | Включая НДС: 20.00 % |  | 0.00016 кг | http://catalog.raec.su/media/images/1ef/1ef1ca92d93f64429f625fc5366213ab.jpg http://catalog.raec.su/media/images/076/0768d46a8192fdafad41d8a2c38e7280.jpg http://catalog.raec.su/media/images/3b3/3b3c3a1725389129b01e99330cae8c31.jpg http://catalog.raec.su/media/images/873/87333353bc4b78060f828b7897cdf71a.jpg |  |  | 2CCA703025R0001 |  |  | 941.32 |  |  | 79 |  |  | ABB | Главный выключатель распределительного щита | Кол-во в упаковке 1. Малая (1 шт) | Глубина установочная (встраив.): 68.
32586 | ABB E214-16-202 Выключатель |  |  | ABB E214-16-202 Выключатель | Выключатель E214-16-202 | выставлен |  |  |  |  | Общий каталог/Низковольтное оборудование/Выключатели нагрузки (рубильники) | кг | RUR | Включая НДС: 20.00 % |  | 0.00016 кг | http://catalog.raec.su/media/images/303/30358d0aeacaeabfe94fb964c04ded0e.jpg http://catalog.raec.su/media/images/6ab/6abe2eebf7ca9ec169358cd285535a65.jpg http://catalog.raec.su/media/images/a63/a6339f5f15550fcfda9da7c241fd6a00.jpg http://catalog.raec.su/media/images/f7d/f7d6be9a78724cfcac98f34da873e879.jpg http://catalog.raec.su/media/images/07f/07fbcbe3e7acb3834ba75e969ad1d8e4.jpg |  |  | 2CCA703030R0001 |  |  | 1488.12 |  |  | 0 |  |  | ABB | Главный выключатель распределительного щита | Кол-во в упаковке 1. Малая (1 шт) | Глубина установочная (встраив.): 68.
32370 | ABB E214-25-101 Выключатель |  |  | ABB E214-25-101 Выключатель | Выключатель E214-25-101 | выставлен |  |  |  |  | Общий каталог/Низковольтное оборудование/Выключатели нагрузки (рубильники) | кг | RUR | Включая НДС: 20.00 % |  | 0.00016 кг | http://catalog.raec.su/media/images/c27/c27be37dd45ca13fd969388a0343f787.jpg |  |  | 2CCA703026R0001 |  |  | 1026.86 |  |  | 9 |  |  | ABB | Главный выключатель распределительного щита | Кол-во в упаковке 1. Малая (1 шт) | Глубина установочная (встраив.): 68.
13471 | ABB E203r Рубильник 3P 80A рычаг крас. |  |  | ABB E203r Рубильник 3P 80A рычаг крас. | Рубильник 3пол. E203r 80A рычаг крас. | выставлен |  |  |  |  | Общий каталог/Низковольтное оборудование/Выключатели нагрузки (рубильники) | кг | RUR | Включая НДС: 20.00 % |  | 0.000552 кг | http://catalog.raec.su/media/images/712/71220cc28045bbd0a90934675c9cbc95.jpg |  |  | 2CDE283001R0080 |  |  | 3814.89 |  |  | 2 |  |  | ABB | Главный выключатель распределительного щита | Кол-во в упаковке 1. Малая (1 шт)
22955 | ABB E211-16-20 Выключатель |  |  | ABB E211-16-20 Выключатель | Выключатель E211-16-20 | выставлен |  |  |  |  | Общий каталог/Низковольтное оборудование/Выключатели нагрузки (рубильники) | кг | RUR | Включая НДС: 20.00 % |  | 0.00016 кг | http://catalog.raec.su/media/images/b5e/b5e71f69bef90f46a78cc9a519c0a391.jpg |  |  | 2CCA703005R0001 |  |  | 876.61 |  |  | 12 |  |  | ABB | Главный выключатель распределительного щита | Кол-во в упаковке 1. Малая (1 шт) | Глубина установочная (встраив.): 68.
19904 | SE Acti 9 iSW Выключатель нагрузки 3P 32A |  |  | SE Acti 9 iSW Выключатель нагрузки 3P 32A |  | выставлен |  |  |  |  | Общий каталог/Низковольтное оборудование/Выключатели нагрузки (рубильники) | кг | RUR | Включая НДС: 20.00 % |  | 0.000784 кг | http://catalog.raec.su/media/images/f8d/f8d83f014e82b44d0d0635c4973e1a82.jpeg |  |  | SE A9S60332 |  |  | 1506.96 |  |  | 12 |  |  | Schneider Electric | Главный выключатель распределительного щита | Кол-во в упаковке 4. Малая (4 шт) | Глубина установочная (встраив.): 75,5.
20751 | ABB E203r Рубильник 3P 125A рычаг крас. |  |  | ABB E203r Рубильник 3P 125A рычаг крас. | Рубильник 3пол. E203r 125A рычаг крас. | выставлен |  |  |  |  | Общий каталог/Низковольтное оборудование/Выключатели нагрузки (рубильники) | кг | RUR | Включая НДС: 20.00 % |  | 0.000552 кг | http://catalog.raec.su/media/images/866/86637d1209ff16eed4bc11f69914f7e2.jpg |  |  | 2CDE283001R0125 |  |  | 5256.2 |  |  | 0 |  |  | ABB | Главный выключатель распределительного щита | Кол-во в упаковке 1. Малая (1 шт)
18433 | ABB E203r Рубильник 3Р 100A рычаг крас. |  |  | ABB E203r Рубильник 3Р 100A рычаг крас. | Рубильник 3пол. E203r 100A рычаг крас. | выставлен |  |  |  |  | Общий каталог/Низковольтное оборудование/Выключатели нагрузки (рубильники) | кг | RUR | Включая НДС: 20.00 % |  | 0.000552 кг | http://catalog.raec.su/media/images/866/86637d1209ff16eed4bc11f69914f7e2.jpg |  |  | 2CDE283001R0100 |  |  | 4908.64 |  |  | 0 |  |  | ABB | Главный выключатель распределительного щита | Кол-во в упаковке 1. Малая (1 шт)
18496 | ABB E211-16-10 Выключатель |  |  | ABB E211-16-10 Выключатель | Выключатель E211-16-10 | выставлен |  |  |  |  | Общий каталог/Низковольтное оборудование/Выключатели нагрузки (рубильники) | кг | RUR | Включая НДС: 20.00 % |  | 0.00016 кг | http://catalog.raec.su/media/images/b5e/b5e71f69bef90f46a78cc9a519c0a391.jpg |  |  | 2CCA703000R0001 |  |  | 665.8 |  |  | 0 |  |  | ABB | Главный выключатель распределительного щита | Кол-во в упаковке 1. Малая (1 шт) | Глубина установочная (встраив.): 68.
2317310 | SE RESI9 Выключатель нагрузки (мод. рубильник) 40А 1P |  |  | SE RESI9 Выключатель нагрузки (мод. рубильник) 40А 1P |  | выставлен |  |  |  |  | Общий каталог/Низковольтное оборудование/Выключатели нагрузки (рубильники) | кг | RUR | Включая НДС: 20.00 % |  | 0 кг | http://catalog.raec.su/media/images/b25/b2568233bc319b2caf379d15b400db86.jpg |  |  | SE R9PS140 |  |  | 780 |  |  | 1 |  |  | Schneider Electric | Главный выключатель распределительного щита | Кол-во в упаковке 12. Малая (12 шт) | Глубина установочная (встраив.): 44.
2317311 | SE RESI9 Выключатель нагрузки (мод. рубильник) 63А 1P |  |  | SE RESI9 Выключатель нагрузки (мод. рубильник) 63А 1P |  | выставлен |  |  |  |  | Общий каталог/Низковольтное оборудование/Выключатели нагрузки (рубильники) | кг | RUR | Включая НДС: 20.00 % |  | 0 кг | http://catalog.raec.su/media/images/bbd/bbd66d49f4575659d1d964bd147831ca.jpg |  |  | SE R9PS163 |  |  | 1114.28 |  |  | 14 |  |  | Schneider Electric | Главный выключатель распределительного щита | Кол-во в упаковке 12. Малая (12 шт) | Глубина установочная (встраив.): 44.
2317312 | SE RESI9 Выключатель нагрузки (мод. рубильник) 40А 2P |  |  | SE RESI9 Выключатель нагрузки (мод. рубильник) 40А 2P |  | выставлен |  |  |  |  | Общий каталог/Низковольтное оборудование/Выключатели нагрузки (рубильники) | кг | RUR | Включая НДС: 20.00 % |  | 0 кг | http://catalog.raec.su/media/images/518/518a34fa96a04ba2dbe5999f23817e32.jpg |  |  | SE R9PS240 |  |  | 1170 |  |  | 0 |  |  | Schneider Electric | Главный выключатель распределительного щита | Кол-во в упаковке 6. Малая (6 шт) | Глубина установочная (встраив.): 44.
2317313 | SE RESI9 Выключатель нагрузки (мод. рубильник) 63А 2P |  |  | SE RESI9 Выключатель нагрузки (мод. рубильник) 63А 2P |  | выставлен |  |  |  |  | Общий каталог/Низковольтное оборудование/Выключатели нагрузки (рубильники) | кг | RUR | Включая НДС: 20.00 % |  | 0 кг | http://catalog.raec.su/media/images/5a6/5a6b0fcdbbd85c0f60cd8e166a7764cc.jpg |  |  | SE R9PS263 |  |  | 1671.43 |  |  | 0 |  |  | Schneider Electric | Главный выключатель распределительного щита | Кол-во в упаковке 6. Малая (6 шт) | Глубина установочная (встраив.): 44.
2317314 | SE RESI9 Выключатель нагрузки (мод. рубильник) 40А 3P |  |  | SE RESI9 Выключатель нагрузки (мод. рубильник) 40А 3P |  | выставлен |  |  |  |  | Общий каталог/Низковольтное оборудование/Выключатели нагрузки (рубильники) | кг | RUR | Включая НДС: 20.00 % |  | 0 кг | http://catalog.raec.su/media/images/85c/85c01fd93cf7ae82698977e395e87ad4.jpg |  |  | SE R9PS340 |  |  | 1745.71 |  |  | 0 |  |  | Schneider Electric | Главный выключатель распределительного щита | Кол-во в упаковке 4. Малая (4 шт) | Глубина установочная (встраив.): 44.
2317316 | SE RESI9 Выключатель нагрузки (мод. рубильник) 40А 4P |  |  | SE RESI9 Выключатель нагрузки (мод. рубильник) 40А 4P |  | выставлен |  |  |  |  | Общий каталог/Низковольтное оборудование/Выключатели нагрузки (рубильники) | кг | RUR | Включая НДС: 20.00 % |  | 0 кг | http://catalog.raec.su/media/images/e68/e68fd3224a7021462e5363128ed933f6.jpg |  |  | SE R9PS440 |  |  | 2302.86 |  |  | 2 |  |  | Schneider Electric | Главный выключатель распределительного щита | Кол-во в упаковке 3. Малая (3 шт) | Глубина установочная (встраив.): 44.
2317317 | SE RESI9 Выключатель нагрузки (мод. рубильник) 63А 4P |  |  | SE RESI9 Выключатель нагрузки (мод. рубильник) 63А 4P |  | выставлен |  |  |  |  | Общий каталог/Низковольтное оборудование/Выключатели нагрузки (рубильники) | кг | RUR | Включая НДС: 20.00 % |  | 0 кг | http://catalog.raec.su/media/images/501/501934f91f88736c68ebe88ccd990169.jpg |  |  | SE R9PS463 |  |  | 3342.86 |  |  | 0 |  |  | Schneider Electric | Главный выключатель распределительного щита | Кол-во в упаковке 3. Малая (3 шт) | Глубина установочная (встраив.): 44.
1402353 | ABB Basic M Выключатель нагрузки 1P, 16A, BMD51116 |  |  | ABB Basic M Выключатель нагрузки 1P, 16A, BMD51116 | Выкл. нагрузки 1P, 16A, BMD51116 | выставлен |  |  |  |  | Общий каталог/Низковольтное оборудование/Выключатели нагрузки (рубильники) | кг | RUR | Включая НДС: 20.00 % |  | 0.000114 кг | http://catalog.raec.su/media/images/51d/51d44a68f31124f9a976dadda5e2f782.jpg http://catalog.raec.su/media/images/c2c/c2c88f627176c8d361e350dbfb2532c0.jpg http://catalog.raec.su/media/images/842/84255a327a10839f35bd670e1c18b95b.jpg http://catalog.raec.su/media/images/05a/05ab7839317f4a87dd2f4ce81108c8bd.jpg |  |  | 2CDD641051R0016 |  |  | 363.9 |  |  | 0 |  |  | ABB | Главный выключатель распределительного щита | Кол-во в упаковке 12. Малая (12 шт) | Глубина установочная (встраив.): 67,5.
1402356 | ABB Basic M Выключатель нагрузки 1P, 40A, BMD51140 |  |  | ABB Basic M Выключатель нагрузки 1P, 40A, BMD51140 | Выкл. нагрузки 1P, 40A, BMD51140 | выставлен |  |  |  |  | Общий каталог/Низковольтное оборудование/Выключатели нагрузки (рубильники) | кг | RUR | Включая НДС: 20.00 % |  | 0.000114 кг | http://catalog.raec.su/media/images/8d6/8d6e3aee880cee37a30705f408e00f02.jpg http://catalog.raec.su/media/images/0ba/0bae242b722ca024c6d6e7e8d6c2b651.jpg http://catalog.raec.su/media/images/906/90643ca4d325bc6c6a20cf5550f40a0d.jpg http://catalog.raec.su/media/images/05a/05ab7839317f4a87dd2f4ce81108c8bd.jpg |  |  | 2CDD641051R0040 |  |  | 511.75 |  |  | 9 |  |  | ABB | Главный выключатель распределительного щита | Кол-во в упаковке 12. Малая (12 шт) | Глубина установочная (встраив.): 69.
1402357 | ABB Basic M Выключатель нагрузки 1P, 50A, BMD51150 |  |  | ABB Basic M Выключатель нагрузки 1P, 50A, BMD51150 | Выкл. нагрузки 1P, 50A, BMD51150 | выставлен |  |  |  |  | Общий каталог/Низковольтное оборудование/Выключатели нагрузки (рубильники) | кг | RUR | Включая НДС: 20.00 % |  | 0.000114 кг | http://catalog.raec.su/media/images/8d6/8d6e3aee880cee37a30705f408e00f02.jpg http://catalog.raec.su/media/images/0ba/0bae242b722ca024c6d6e7e8d6c2b651.jpg http://catalog.raec.su/media/images/906/90643ca4d325bc6c6a20cf5550f40a0d.jpg http://catalog.raec.su/media/images/05a/05ab7839317f4a87dd2f4ce81108c8bd.jpg |  |  | 2CDD641051R0050 |  |  | 605.44 |  |  | 1 |  |  | ABB | Главный выключатель распределительного щита | Кол-во в упаковке 12. Малая (12 шт) | Глубина установочная (встраив.): 69.
1402358 | ABB Basic M Выключатель нагрузки 1P, 63A, BMD51163 |  |  | ABB Basic M Выключатель нагрузки 1P, 63A, BMD51163 | Выкл. нагрузки 1P, 63A, BMD51163 | выставлен |  |  |  |  | Общий каталог/Низковольтное оборудование/Выключатели нагрузки (рубильники) | кг | RUR | Включая НДС: 20.00 % |  | 0.000114 кг | http://catalog.raec.su/media/images/8d6/8d6e3aee880cee37a30705f408e00f02.jpg http://catalog.raec.su/media/images/0ba/0bae242b722ca024c6d6e7e8d6c2b651.jpg http://catalog.raec.su/media/images/906/90643ca4d325bc6c6a20cf5550f40a0d.jpg http://catalog.raec.su/media/images/05a/05ab7839317f4a87dd2f4ce81108c8bd.jpg |  |  | 2CDD641051R0063 |  |  | 720.43 |  |  | 8 |  |  | ABB | Главный выключатель распределительного щита | Кол-во в упаковке 12. Малая (12 шт) | Глубина установочная (встраив.): 69.
1402359 | ABB Basic M Выключатель нагрузки 2P, 16A, BMD51216 |  |  | ABB Basic M Выключатель нагрузки 2P, 16A, BMD51216 | Выкл. нагрузки 2P, 16A, BMD51216 | выставлен |  |  |  |  | Общий каталог/Низковольтное оборудование/Выключатели нагрузки (рубильники) | кг | RUR | Включая НДС: 20.00 % |  | 0.000222 кг | http://catalog.raec.su/media/images/e1c/e1c014db1ac019a2eedb0663dc835b88.jpg http://catalog.raec.su/media/images/680/6808fe2cd2457aba6944111ee0212893.jpg http://catalog.raec.su/media/images/7f6/7f636d5480f0686711b88172417653b9.jpg http://catalog.raec.su/media/images/79e/79ee1193b7743ce14833f751a3fe0e83.jpg |  |  | 2CDD642051R0016 |  |  | 502.2 |  |  | 6 |  |  | ABB | Главный выключатель распределительного щита | Кол-во в упаковке 6. Малая (6 шт) | Глубина установочная (встраив.): 69.
1402360 | ABB Basic M Выключатель нагрузки 2P, 25A, BMD51225 |  |  | ABB Basic M Выключатель нагрузки 2P, 25A, BMD51225 | Выкл. нагрузки 2P, 25A, BMD51225 | выставлен |  |  |  |  | Общий каталог/Низковольтное оборудование/Выключатели нагрузки (рубильники) | кг | RUR | Включая НДС: 20.00 % |  | 0.000222 кг | http://catalog.raec.su/media/images/3c0/3c0d928b04094423fcd389962d3c1645.jpg http://catalog.raec.su/media/images/7a0/7a0781f20c9d0c2e910878e1f0445e1f.jpg http://catalog.raec.su/media/images/7e1/7e1d32c587bf0e684b4ff9c3067e271d.jpg http://catalog.raec.su/media/images/79e/79ee1193b7743ce14833f751a3fe0e83.jpg |  |  | 2CDD642051R0025 |  |  | 561.68 |  |  | 4 |  |  | ABB | Главный выключатель распределительного щита | Кол-во в упаковке 6. Малая (6 шт) | Глубина установочная (встраив.): 69.
1402361 | ABB Basic M Выключатель нагрузки 2P, 32A, BMD51232 |  |  | ABB Basic M Выключатель нагрузки 2P, 32A, BMD51232 | Выкл. нагрузки 2P, 32A, BMD51232 | выставлен |  |  |  |  | Общий каталог/Низковольтное оборудование/Выключатели нагрузки (рубильники) | кг | RUR | Включая НДС: 20.00 % |  | 0.000222 кг | http://catalog.raec.su/media/images/3c0/3c0d928b04094423fcd389962d3c1645.jpg http://catalog.raec.su/media/images/7a0/7a0781f20c9d0c2e910878e1f0445e1f.jpg http://catalog.raec.su/media/images/7e1/7e1d32c587bf0e684b4ff9c3067e271d.jpg http://catalog.raec.su/media/images/79e/79ee1193b7743ce14833f751a3fe0e83.jpg |  |  | 2CDD642051R0032 |  |  | 561.68 |  |  | 0 |  |  | ABB | Главный выключатель распределительного щита | Кол-во в упаковке 6. Малая (6 шт) | Глубина установочная (встраив.): 69.
1402362 | ABB Basic M Выключатель нагрузки 2P, 40A, BMD51240 |  |  | ABB Basic M Выключатель нагрузки 2P, 40A, BMD51240 | Выкл. нагрузки 2P, 40A, BMD51240 | выставлен |  |  |  |  | Общий каталог/Низковольтное оборудование/Выключатели нагрузки (рубильники) | кг | RUR | Включая НДС: 20.00 % |  | 0.000222 кг | http://catalog.raec.su/media/images/3c0/3c0d928b04094423fcd389962d3c1645.jpg http://catalog.raec.su/media/images/7a0/7a0781f20c9d0c2e910878e1f0445e1f.jpg http://catalog.raec.su/media/images/7e1/7e1d32c587bf0e684b4ff9c3067e271d.jpg http://catalog.raec.su/media/images/79e/79ee1193b7743ce14833f751a3fe0e83.jpg |  |  | 2CDD642051R0040 |  |  | 799.92 |  |  | 2 |  |  | ABB | Главный выключатель распределительного щита | Кол-во в упаковке 6. Малая (6 шт) | Глубина установочная (встраив.): 69.
1402363 | ABB Basic M Выключатель нагрузки 2P, 50A, BMD51250 |  |  | ABB Basic M Выключатель нагрузки 2P, 50A, BMD51250 | Выкл. нагрузки 2P, 50A, BMD51250 | выставлен |  |  |  |  | Общий каталог/Низковольтное оборудование/Выключатели нагрузки (рубильники) | кг | RUR | Включая НДС: 20.00 % |  | 0.000222 кг | http://catalog.raec.su/media/images/3c0/3c0d928b04094423fcd389962d3c1645.jpg http://catalog.raec.su/media/images/7a0/7a0781f20c9d0c2e910878e1f0445e1f.jpg http://catalog.raec.su/media/images/7e1/7e1d32c587bf0e684b4ff9c3067e271d.jpg http://catalog.raec.su/media/images/79e/79ee1193b7743ce14833f751a3fe0e83.jpg |  |  | 2CDD642051R0050 |  |  | 853.92 |  |  | 0 |  |  | ABB | Главный выключатель распределительного щита | Кол-во в упаковке 6. Малая (6 шт) | Глубина установочная (встраив.): 69.
1402364 | ABB Basic M Выключатель нагрузки 2P, 63A, BMD51263 |  |  | ABB Basic M Выключатель нагрузки 2P, 63A, BMD51263 | Выкл. нагрузки 2P, 63A, BMD51263 | выставлен |  |  |  |  | Общий каталог/Низковольтное оборудование/Выключатели нагрузки (рубильники) | кг | RUR | Включая НДС: 20.00 % |  | 0.000222 кг | http://catalog.raec.su/media/images/3c0/3c0d928b04094423fcd389962d3c1645.jpg http://catalog.raec.su/media/images/7a0/7a0781f20c9d0c2e910878e1f0445e1f.jpg http://catalog.raec.su/media/images/7e1/7e1d32c587bf0e684b4ff9c3067e271d.jpg http://catalog.raec.su/media/images/79e/79ee1193b7743ce14833f751a3fe0e83.jpg |  |  | 2CDD642051R0063 |  |  | 1177.52 |  |  | 4 |  |  | ABB | Главный выключатель распределительного щита | Кол-во в упаковке 6. Малая (6 шт) | Глубина установочная (встраив.): 69.
1402365 | ABB Basic M Выключатель нагрузки 3P, 16A, BMD51316 |  |  | ABB Basic M Выключатель нагрузки 3P, 16A, BMD51316 | Выкл. нагрузки 3P, 16A, BMD51316 | выставлен |  |  |  |  | Общий каталог/Низковольтное оборудование/Выключатели нагрузки (рубильники) | кг | RUR | Включая НДС: 20.00 % |  | 0.000337 кг | http://catalog.raec.su/media/images/9dd/9ddce7f5b749378a204b3e604dbeb914.jpg http://catalog.raec.su/media/images/099/09951e83308716cc29f4cbe075beae5f.jpg http://catalog.raec.su/media/images/e9e/e9efae858f84d4bd5549e35e40ecba47.jpg http://catalog.raec.su/media/images/a71/a710f68c153547f0629d7a6209cf1a20.jpg |  |  | 2CDD643051R0016 |  |  | 797.92 |  |  | 0 |  |  | ABB | Главный выключатель распределительного щита | Кол-во в упаковке 4. Малая (4 шт) | Глубина установочная (встраив.): 70.
1402366 | ABB Basic M Выключатель нагрузки 3P, 25A, BMD51325 |  |  | ABB Basic M Выключатель нагрузки 3P, 25A, BMD51325 | Выкл. нагрузки 3P, 25A, BMD51325 | выставлен |  |  |  |  | Общий каталог/Низковольтное оборудование/Выключатели нагрузки (рубильники) | кг | RUR | Включая НДС: 20.00 % |  | 0.000337 кг | http://catalog.raec.su/media/images/3c5/3c57998b9156448b58ebd9e6403cc1d0.jpg http://catalog.raec.su/media/images/34a/34ab2ec04d0d1823feb3170c73d55778.jpg http://catalog.raec.su/media/images/e9e/e9efae858f84d4bd5549e35e40ecba47.jpg http://catalog.raec.su/media/images/66c/66c14d62adef8c6cc1fcf091ae5ab245.jpg |  |  | 2CDD643051R0025 |  |  | 892.41 |  |  | 0 |  |  | ABB | Главный выключатель распределительного щита | Кол-во в упаковке 4. Малая (4 шт) | Глубина установочная (встраив.): 69.
1402367 | ABB Basic M Выключатель нагрузки 3P, 32A, BMD51332 |  |  | ABB Basic M Выключатель нагрузки 3P, 32A, BMD51332 | Выкл. нагрузки 3P, 32A, BMD51332 | выставлен |  |  |  |  | Общий каталог/Низковольтное оборудование/Выключатели нагрузки (рубильники) | кг | RUR | Включая НДС: 20.00 % |  | 0.000337 кг | http://catalog.raec.su/media/images/3c5/3c57998b9156448b58ebd9e6403cc1d0.jpg http://catalog.raec.su/media/images/34a/34ab2ec04d0d1823feb3170c73d55778.jpg http://catalog.raec.su/media/images/e9e/e9efae858f84d4bd5549e35e40ecba47.jpg http://catalog.raec.su/media/images/66c/66c14d62adef8c6cc1fcf091ae5ab245.jpg |  |  | 2CDD643051R0032 |  |  | 892.41 |  |  | 0 |  |  | ABB | Главный выключатель распределительного щита | Кол-во в упаковке 4. Малая (4 шт) | Глубина установочная (встраив.): 69.
1402368 | ABB Basic M Выключатель нагрузки 3P, 40A, BMD51340 |  |  | ABB Basic M Выключатель нагрузки 3P, 40A, BMD51340 | Выкл. нагрузки 3P, 40A, BMD51340 | выставлен |  |  |  |  | Общий каталог/Низковольтное оборудование/Выключатели нагрузки (рубильники) | кг | RUR | Включая НДС: 20.00 % |  | 0.000337 кг | http://catalog.raec.su/media/images/3c5/3c57998b9156448b58ebd9e6403cc1d0.jpg http://catalog.raec.su/media/images/34a/34ab2ec04d0d1823feb3170c73d55778.jpg http://catalog.raec.su/media/images/e9e/e9efae858f84d4bd5549e35e40ecba47.jpg http://catalog.raec.su/media/images/66c/66c14d62adef8c6cc1fcf091ae5ab245.jpg |  |  | 2CDD643051R0040 |  |  | 1279.11 |  |  | 0 |  |  | ABB | Главный выключатель распределительного щита | Кол-во в упаковке 4. Малая (4 шт) | Глубина установочная (встраив.): 69.
1402369 | ABB Basic M Выключатель нагрузки 3P, 50A, BMD51350 |  |  | ABB Basic M Выключатель нагрузки 3P, 50A, BMD51350 | Выкл. нагрузки 3P, 50A, BMD51350 | выставлен |  |  |  |  | Общий каталог/Низковольтное оборудование/Выключатели нагрузки (рубильники) | кг | RUR | Включая НДС: 20.00 % |  | 0.000337 кг | http://catalog.raec.su/media/images/3c5/3c57998b9156448b58ebd9e6403cc1d0.jpg http://catalog.raec.su/media/images/34a/34ab2ec04d0d1823feb3170c73d55778.jpg http://catalog.raec.su/media/images/e9e/e9efae858f84d4bd5549e35e40ecba47.jpg http://catalog.raec.su/media/images/66c/66c14d62adef8c6cc1fcf091ae5ab245.jpg |  |  | 2CDD643051R0050 |  |  | 1354.37 |  |  | 0 |  |  | ABB | Главный выключатель распределительного щита | Кол-во в упаковке 4. Малая (4 шт) | Глубина установочная (встраив.): 69.
1402370 | ABB Basic M Выключатель нагрузки 3P, 63A, BMD51363 |  |  | ABB Basic M Выключатель нагрузки 3P, 63A, BMD51363 | Выкл. нагрузки 3P, 63A, BMD51363 | выставлен |  |  |  |  | Общий каталог/Низковольтное оборудование/Выключатели нагрузки (рубильники) | кг | RUR | Включая НДС: 20.00 % |  | 0.000337 кг | http://catalog.raec.su/media/images/3c5/3c57998b9156448b58ebd9e6403cc1d0.jpg http://catalog.raec.su/media/images/34a/34ab2ec04d0d1823feb3170c73d55778.jpg http://catalog.raec.su/media/images/e9e/e9efae858f84d4bd5549e35e40ecba47.jpg http://catalog.raec.su/media/images/66c/66c14d62adef8c6cc1fcf091ae5ab245.jpg |  |  | 2CDD643051R0063 |  |  | 1391.16 |  |  | 4 |  |  | ABB | Главный выключатель распределительного щита | Кол-во в упаковке 4. Малая (4 шт) | Глубина установочная (встраив.): 69.
1402371 | ABB Basic M Выключатель нагрузки 4P, 16A, BMD51416 |  |  | ABB Basic M Выключатель нагрузки 4P, 16A, BMD51416 | Выкл. нагрузки 4P, 16A, BMD51416 | выставлен |  |  |  |  | Общий каталог/Низковольтное оборудование/Выключатели нагрузки (рубильники) | кг | RUR | Включая НДС: 20.00 % |  | 0.000445 кг | http://catalog.raec.su/media/images/416/4162a46259502fba8ac6524a048e66cb.jpg http://catalog.raec.su/media/images/de6/de6eb5421bbcf5a4543c6e9717e2cc2f.jpg http://catalog.raec.su/media/images/258/2580fc112db65fc3f7126668e3060e50.jpg http://catalog.raec.su/media/images/8a0/8a01a14b76681e876eb9d49faf902e9f.jpg |  |  | 2CDD644051R0016 |  |  | 1069.16 |  |  | 0 |  |  | ABB | Главный выключатель распределительного щита | Кол-во в упаковке 3. Малая (3 шт) | Глубина установочная (встраив.): 69.
1402372 | ABB Basic M Выключатель нагрузки 4P, 25A, BMD51425 |  |  | ABB Basic M Выключатель нагрузки 4P, 25A, BMD51425 | Выкл. нагрузки 4P, 25A, BMD51425 | выставлен |  |  |  |  | Общий каталог/Низковольтное оборудование/Выключатели нагрузки (рубильники) | кг | RUR | Включая НДС: 20.00 % |  | 0.000445 кг | http://catalog.raec.su/media/images/bbf/bbf07244f25e84d8a8fc0c734368630c.jpg http://catalog.raec.su/media/images/662/6623d35da4a4a40b264d83475e85b04c.jpg http://catalog.raec.su/media/images/258/2580fc112db65fc3f7126668e3060e50.jpg http://catalog.raec.su/media/images/361/3614b1a8fd3edd301081219db40e415c.jpg |  |  | 2CDD644051R0025 |  |  | 1196.89 |  |  | 0 |  |  | ABB | Главный выключатель распределительного щита | Кол-во в упаковке 3. Малая (3 шт) | Глубина установочная (встраив.): 69.
1402373 | ABB Basic M Выключатель нагрузки 4P, 32A, BMD51432 |  |  | ABB Basic M Выключатель нагрузки 4P, 32A, BMD51432 | Выкл. нагрузки 4P, 32A, BMD51432 | выставлен |  |  |  |  | Общий каталог/Низковольтное оборудование/Выключатели нагрузки (рубильники) | кг | RUR | Включая НДС: 20.00 % |  | 0.000445 кг | http://catalog.raec.su/media/images/bbf/bbf07244f25e84d8a8fc0c734368630c.jpg http://catalog.raec.su/media/images/662/6623d35da4a4a40b264d83475e85b04c.jpg http://catalog.raec.su/media/images/258/2580fc112db65fc3f7126668e3060e50.jpg http://catalog.raec.su/media/images/361/3614b1a8fd3edd301081219db40e415c.jpg |  |  | 2CDD644051R0032 |  |  | 1196.89 |  |  | 0 |  |  | ABB | Главный выключатель распределительного щита | Кол-во в упаковке 3. Малая (3 шт) | Глубина установочная (встраив.): 69.
1402374 | ABB Basic M Выключатель нагрузки 4P, 40A, BMD51440 |  |  | ABB Basic M Выключатель нагрузки 4P, 40A, BMD51440 | Выкл. нагрузки 4P, 40A, BMD51440 | выставлен |  |  |  |  | Общий каталог/Низковольтное оборудование/Выключатели нагрузки (рубильники) | кг | RUR | Включая НДС: 20.00 % |  | 0.000445 кг | http://catalog.raec.su/media/images/bbf/bbf07244f25e84d8a8fc0c734368630c.jpg http://catalog.raec.su/media/images/662/6623d35da4a4a40b264d83475e85b04c.jpg http://catalog.raec.su/media/images/258/2580fc112db65fc3f7126668e3060e50.jpg http://catalog.raec.su/media/images/361/3614b1a8fd3edd301081219db40e415c.jpg |  |  | 2CDD644051R0040 |  |  | 1709.14 |  |  | 1 |  |  | ABB | Главный выключатель распределительного щита | Кол-во в упаковке 3. Малая (3 шт) | Глубина установочная (встраив.): 69.
1402375 | ABB Basic M Выключатель нагрузки 4P, 50A, BMD51450 |  |  | ABB Basic M Выключатель нагрузки 4P, 50A, BMD51450 | Выкл. нагрузки 4P, 50A, BMD51450 | выставлен |  |  |  |  | Общий каталог/Низковольтное оборудование/Выключатели нагрузки (рубильники) | кг | RUR | Включая НДС: 20.00 % |  | 0.000445 кг | http://catalog.raec.su/media/images/bbf/bbf07244f25e84d8a8fc0c734368630c.jpg http://catalog.raec.su/media/images/662/6623d35da4a4a40b264d83475e85b04c.jpg http://catalog.raec.su/media/images/258/2580fc112db65fc3f7126668e3060e50.jpg http://catalog.raec.su/media/images/361/3614b1a8fd3edd301081219db40e415c.jpg |  |  | 2CDD644051R0050 |  |  | 1818.09 |  |  | 0 |  |  | ABB | Главный выключатель распределительного щита | Кол-во в упаковке 3. Малая (3 шт) | Глубина установочная (встраив.): 69.
1402376 | ABB Basic M Выключатель нагрузки 4P, 63A, BMD51463 |  |  | ABB Basic M Выключатель нагрузки 4P, 63A, BMD51463 | Выкл. нагрузки 4P, 63A, BMD51463 | выставлен |  |  |  |  | Общий каталог/Низковольтное оборудование/Выключатели нагрузки (рубильники) | кг | RUR | Включая НДС: 20.00 % |  | 0.000445 кг | http://catalog.raec.su/media/images/bbf/bbf07244f25e84d8a8fc0c734368630c.jpg http://catalog.raec.su/media/images/662/6623d35da4a4a40b264d83475e85b04c.jpg http://catalog.raec.su/media/images/258/2580fc112db65fc3f7126668e3060e50.jpg http://catalog.raec.su/media/images/361/3614b1a8fd3edd301081219db40e415c.jpg |  |  | 2CDD644051R0063 |  |  | 2519.76 |  |  | 0 |  |  | ABB | Главный выключатель распределительного щита | Кол-во в упаковке 3. Малая (3 шт) | Глубина установочная (встраив.): 69.
25231 | ABB E215-16-11C Кнопка без подсветки красная на DIN-рейку |  |  | ABB E215-16-11C Кнопка без подсветки красная на DIN-рейку | Выключ.кнопочный E215-16-11C | выставлен |  |  |  |  | Общий каталог/Низковольтное оборудование/Светосигнальная арматура на дин-рейку | кг | RUR | Включая НДС: 20.00 % |  | 0.00016 кг | http://catalog.raec.su/media/images/be0/be035d1fdcd65e108a6a452fe87972b2.jpg |  |  | 2CCA703151R0001 |  |  | 669.98 |  |  | 14 |  |  | ABB | Кнопка/кнопочный выключатель для распределительного щита | Кол-во в упаковке 1. Малая (1 шт) | Глубина установочная (встраив.): 75.
25444 | ABB E215-16-11D Кнопка без подсветки зеленая на DIN-рейку |  |  | ABB E215-16-11D Кнопка без подсветки зеленая на DIN-рейку | Выключ.кнопочный E215-16-11D | выставлен |  |  |  |  | Общий каталог/Низковольтное оборудование/Светосигнальная арматура на дин-рейку | кг | RUR | Включая НДС: 20.00 % |  | 0.00016 кг | http://catalog.raec.su/media/images/677/6777a347d17387c412d0d8d7f63adb46.jpg |  |  | 2CCA703152R0001 |  |  | 857.84 |  |  | 8 |  |  | ABB | Кнопка/кнопочный выключатель для распределительного щита | Кол-во в упаковке 1. Малая (1 шт) | Глубина установочная (встраив.): 68.
5703 | ABB TS63/12-24C Трансформатор раздел.безоп. |  |  | ABB TS63/12-24C Трансформатор раздел.безоп. | Трансформатор раздел.безоп.TS63/12-24C | выставлен |  |  |  |  | Общий каталог/Звонки дверные, домофонные системы/Звонки, кнопки и аксессуры | кг | RUR | Включая НДС: 20.00 % |  | 0.000368 кг | http://catalog.raec.su/media/images/c8f/c8f462d39fd2352b5803422dcddc38e8.jpg |  |  | 2CSM631043R0811 |  |  | 3724.75 |  |  | 0 |  |  | ABB | Звонковый трансформатор | Кол-во в упаковке 1. Малая (1 шт) | Высота: 85мм. Ширина: 87,5мм. Глубина: 58мм.
6065 | ABB TS40/12-24C Трансформатор раздел.безоп. |  |  | ABB TS40/12-24C Трансформатор раздел.безоп. | Трансформатор раздел.безоп.TS40/12-24C | выставлен |  |  |  |  | Общий каталог/Звонки дверные, домофонные системы/Звонки, кнопки и аксессуры | кг | RUR | Включая НДС: 20.00 % |  | 0.000368 кг | http://catalog.raec.su/media/images/20c/20c1f01b2fb1a97bf8a2535dbac80a50.jpg |  |  | 2CSM401043R0811 |  |  | 3116.71 |  |  | 54 |  |  | ABB | Звонковый трансформатор | Кол-во в упаковке 1. Малая (1 шт) | Высота: 85мм. Ширина: 70мм. Глубина: 58мм.
6067 | ABB Трансформатор раздел.безоп.TS25/12-24C |  |  | ABB Трансформатор раздел.безоп.TS25/12-24C | Трансформатор раздел.безоп.TS25/12-24C | выставлен |  |  |  |  | Общий каталог/Звонки дверные, домофонные системы/Звонки, кнопки и аксессуры | кг | RUR | Включая НДС: 20.00 % |  | 0.000368 кг | http://catalog.raec.su/media/images/20c/20c1f01b2fb1a97bf8a2535dbac80a50.jpg |  |  | 2CSM251043R0811 |  |  | 2028.22 |  |  | 0 |  |  | ABB | Звонковый трансформатор | Кол-во в упаковке 1. Малая (1 шт) | Высота: 85мм. Ширина: 70мм. Глубина: 58мм.
607749 | IEK ITK Кабель электропитания 3х1,5 2М с разъёмами С13-C14 |  |  | IEK ITK Кабель электропитания 3х1,5 2М с разъёмами С13-C14 | Кабели электропитания для блоков розеток PDU для подключения блока питания к электрической розетке. ITK производит и поставляет на рынок большой выбор кабелей электропитания для PDU с вилками стандарта С13-С14, С13-SCHUKO, C19-C20. Все кабели для блоков розеток ITK регулярно проходят проверку качества на производстве и соответствуют международным и российским стандартам. | выставлен |  |  |  |  | Общий каталог/Электроустановочные изделия/Вилки кабельные и приборные | кг | RUR | Включая НДС: 20.00 % |  | 0.0011 кг | http://catalog.raec.su/media/images/9ad/9adf828f5169404e4e3b5e2eeb55865c.jpg http://catalog.raec.su/media/images/a8d/a8d8c97fa44fba3c6018d11d75c66e73.jpg |  |  | PC-C13C14-2M |  |  | 466.84 |  |  | 1 |  |  | IEK (ИЭК) | Шнур электропитания | Кол-во в упаковке 1. Малая (1 шт) | Номин. напряжение: 230В. Частота: 50Гц.
546493 | IEK Шнур УШ-1КВ опрессованный с вилкой со встроенным выключателем 2х0,75/2метра, белый |  |  | IEK Шнур УШ-1КВ опрессованный с вилкой со встроенным выключателем 2х0,75/2метра, белый | Позволяют заменить старые изношенные или поврежденные провода, вдохнуть "жизнь" в полюбившиеся изделия. | выставлен |  |  |  |  | Общий каталог/Электроустановочные изделия/Вилки кабельные и приборные | кг | RUR | Включая НДС: 20.00 % |  | 0.002 кг | http://catalog.raec.su/media/images/27e/27eefd64f5560bd486cf6e0e614f637d.jpg http://catalog.raec.su/media/images/82f/82f0cb8fe137c8e2edea2c3d24c09a0b.jpeg |  |  | WUP20-02-K01 |  |  | 146.67 |  |  | 7 |  |  | IEK (ИЭК) | Шнур электропитания | Кол-во в упаковке 10. Малая (10 шт) | Номин. напряжение: 250В. Частота: 50Гц.
1857803 | Legrand Netatmo Умный беспроводной ИК датчик движения 140? 8м. IP4 |  |  | Legrand Netatmo Умный беспроводной ИК датчик движения 140? 8м. IP4 |  | выставлен |  |  |  |  | Общий каталог/Системы автоматизации/Оборудование для информационной шины | кг | RUR | Включая НДС: 20.00 % |  | 0 кг | http://catalog.raec.su/media/images/507/5072417f024bc182708a4f8e7ec7ee5f.jpg http://catalog.raec.su/media/images/657/65792fb364782f69189f4a6a20ebd031.jpg |  |  | 064875 |  |  | 6104.53 |  |  | 2 |  |  | Legrand | Датчик движения/присутствия для информационной шины | Кол-во в упаковке 1. Малая (1 шт) | Цвет по RAL: 9003. Оптимальная высота установки: 2,5. Ступенчатый мониторинг: да. Регулировка порога срабатывания по освещённости: да. Макс. дальность действия в сторону: 6. Макс. дальность действия фронтально: 8. Диаметр зоны детектировния на уровне пола: 6. Мин. время задержки на включение: 1. Макс. время задержки на отключение: 30.
1551669 | Gira Датчик движения KNX Komfort 1,10 м |  |  | Gira Датчик движения KNX Komfort 1,10 м |  | выставлен |  |  |  |  | Общий каталог/Системы автоматизации/Оборудование для информационной шины |  | RUR | Включая НДС: 20.00 % |  |  | http://catalog.raec.su/media/images/def/defa5884a4d781f11470deed5dca3295.jpg |  |  | G2050112 |  |  | 19862.16 |  |  | 0 |  |  | Gira | Датчик движения/присутствия для информационной шины | Кол-во в упаковке 1. Малая (1 )
2010114 | IEK Переключатель 2-кл |  |  | IEK Переключатель 2-кл | Классический дизайн, проверенный временем и востребованный различными категориями потребителей, позволяет устанавливать изделия серии "КВАРТА" в квартирах, загородных домах, офисных и производственных помещениях. | выставлен |  |  |  |  | Общий каталог/Электроустановочные изделия/Выключатели, переключатели и диммеры | кг | RUR | Включая НДС: 20.00 % |  | 0 кг | http://catalog.raec.su/media/images/4cd/4cd0729c152441941a7ae2daf0da33da.jpg |  |  | EVK22-K01-10-DM |  |  | 114.15 |  |  | 120 |  |  | IEK (ИЭК) | Выключатель / Переключатель | Кол-во в упаковке 10. Малая (10 шт) | Номин. напряжение: 250В.
1318907 | SE Mureva Styl Антрацит Переключатель 2-клавишный сх. 6+6, IP55 |  |  | SE Mureva Styl Антрацит Переключатель 2-клавишный сх. 6+6, IP55 |  | выставлен |  |  |  |  | Общий каталог/Электроустановочные изделия/Выключатели, переключатели и диммеры | кг | RUR | Включая НДС: 20.00 % |  | 0.00253 кг | http://catalog.raec.su/media/images/0cd/0cdf5cdf402b92e03247d8b44dd95276.jpeg |  |  | SE MUR35019 |  |  | 826.8 |  |  | 0 |  |  | Schneider Electric | Выключатель / Переключатель | Кол-во в упаковке 10. Малая (10 шт) | Не содержит (без) галогенов: да. Цвет по RAL: 7035. Номин. напряжение: 250В. Глубина установочная (встраив.): 10.
1319901 | SE Blanca наруж Бел Кнопка звонка |  |  | SE Blanca наруж Бел Кнопка звонка | Выключатель Schneider Electric BLANCA (белый, открытой установки) кнопочный для электрических звонков предназначен для сетей до 250В, на ток до 0,4А. Выключатель изготовлен из ABS-пластика, прост в установке, прочен и надежен в применении. Изделия серии Blanca - отличное решение для города и дачи. | выставлен |  |  |  |  | Общий каталог/Электроустановочные изделия/Выключатели, переключатели и диммеры | кг | RUR | Включая НДС: 20.00 % |  | 0 кг | http://catalog.raec.su/media/images/e6a/e6a2f9359a0ad9a2f0589877b3dedbe2.jpeg http://catalog.raec.su/media/images/ff3/ff38860085a733fc7aa744f9dae5cf89.jpg |  |  | SE BLNKA000011 |  |  | 86 |  |  | 140 |  |  | Schneider Electric | Выключатель / Переключатель | Кол-во в упаковке 5. Малая (5 шт) | Не содержит (без) галогенов: да. Номин. напряжение: 250В.
1318885 | SE Mureva Styl Антрацит Переключатель, механизм IP55 |  |  | SE Mureva Styl Антрацит Переключатель, механизм IP55 |  | выставлен |  |  |  |  | Общий каталог/Электроустановочные изделия/Выключатели, переключатели и диммеры | кг | RUR | Включая НДС: 20.00 % |  | 0.00212 кг | http://catalog.raec.su/media/images/1f8/1f8038195c347f3c10b6451e05157a6a.jpeg |  |  | SE MUR37021 |  |  | 543.5 |  |  | 11 |  |  | Schneider Electric | Выключатель / Переключатель | Кол-во в упаковке 2. Малая (2 шт) | Не содержит (без) галогенов: да. Цвет по RAL: 7035. Номин. напряжение: 250В. Глубина установочная (встраив.): 10.
1319842 | SE Blanca наруж Бел Выключатель 1-клавишный с самовозвратом, 10А, 250В, изолир. пластина |  |  | SE Blanca наруж Бел Выключатель 1-клавишный с самовозвратом, 10А, 250В, изолир. пластина | Выключатель Schneider Electric BLANCA (белый, скрытой установки) кнопочный с самовозвратом с изолирующей пластиной предназначен для сетей до 250В, на ток до 10А. Подходит для большинства типов ламп, включая люминесцентные. Диммер изготовлен из ABS-пластика, прост в установке и удобен в применении. | выставлен |  |  |  |  | Общий каталог/Электроустановочные изделия/Выключатели, переключатели и диммеры | кг | RUR | Включая НДС: 20.00 % |  | 0 кг | http://catalog.raec.su/media/images/8e5/8e5e9548873c0135fa57b0de3adee92f.jpeg http://catalog.raec.su/media/images/35a/35a1cc83fb559b1944a9b4bd6b458127.jpg |  |  | SE BLNCA101011 |  |  | 104.78 |  |  | 0 |  |  | Schneider Electric | Выключатель / Переключатель | Кол-во в упаковке 15. Малая (15 шт) | Не содержит (без) галогенов: да. Номин. напряжение: 250В.
1319843 | SE Blanca наруж Молочный Выключатель 1-клавишный с самовозвратом, 10А, 250В, изолир. пластина |  |  | SE Blanca наруж Молочный Выключатель 1-клавишный с самовозвратом, 10А, 250В, изолир. пластина | Выключатель Schneider Electric BLANCA (молочный, открытой установки) кнопочный с самовозвратом с изолирующей пластиной предназначен для сетей до 250В, на ток до 10А. Выключатель подходит для большинства типов ламп, включая люминесцентные. Выключатель изготовлен из ABS-пластика, прост в установке и удобен в применении. | выставлен |  |  |  |  | Общий каталог/Электроустановочные изделия/Выключатели, переключатели и диммеры | кг | RUR | Включая НДС: 20.00 % |  | 0 кг | http://catalog.raec.su/media/images/896/896abf49f7e8424c541851a53e618b22.jpeg http://catalog.raec.su/media/images/b7d/b7d7d0ed25bbf92578f37b91825994f4.jpg |  |  | SE BLNCA101012 |  |  | 110.56 |  |  | 1 |  |  | Schneider Electric | Выключатель / Переключатель | Кол-во в упаковке 5. Малая (5 шт) | Не содержит (без) галогенов: да. Цвет по RAL: 9010. Номин. напряжение: 250В.
1319847 | SE Blanca наруж Антрацит Выключатель 1-клавишный с самовозвратом, 10А, 250В, изолир. пластина |  |  | SE Blanca наруж Антрацит Выключатель 1-клавишный с самовозвратом, 10А, 250В, изолир. пластина | Выключатель Schneider Electric BLANCA (антрацит, открытой установки) кнопочный с самовозвратом с изолирующей пластиной предназначен для сетей до 250В, на ток до 10А. Выключатель подходит для большинства типов ламп, включая люминесцентные. Выключатель изготовлен из ABS-пластика, прост в установке и удобен в применении. | выставлен |  |  |  |  | Общий каталог/Электроустановочные изделия/Выключатели, переключатели и диммеры | кг | RUR | Включая НДС: 20.00 % |  | 0 кг | http://catalog.raec.su/media/images/0bc/0bcad1e3a28f0dd59cd81c011eeee8f4.jpeg http://catalog.raec.su/media/images/e4e/e4e9595e683a06a034158ec0b3f0cf75.jpg |  |  | SE BLNCA101016 |  |  | 156.29 |  |  | 0 |  |  | Schneider Electric | Выключатель / Переключатель | Кол-во в упаковке 15. Малая (15 шт) | Не содержит (без) галогенов: да. Номин. напряжение: 250В.
1207102 | Legrand Etika Алюминий Переключатель 1-клавишный, автоматичесике клеммы, 10 AX, 250 В |  |  | Legrand Etika Алюминий Переключатель 1-клавишный, автоматичесике клеммы, 10 AX, 250 В |  | выставлен |  |  |  |  | Общий каталог/Электроустановочные изделия/Выключатели, переключатели и диммеры | кг | RUR | Включая НДС: 20.00 % |  | 0.005 кг | http://catalog.raec.su/media/images/b02/b02f7321814d9d97043b3f757760c21b.jpg http://catalog.raec.su/media/images/993/993a359ba025c53e984b398a1ae63228.jpg http://catalog.raec.su/media/images/8b3/8b32a28d1033c0aec3636a76dbc0e319.jpg |  |  | 672405 |  |  | 153.8 |  |  | 148 |  |  | Legrand | Выключатель / Переключатель | Кол-во в упаковке 20. Малая (20 шт) | Не содержит (без) галогенов: да. Цвет по RAL: 7040.
1207103 | Legrand Etika Антрацит Переключатель 1-клавишный, авт.клеммы, 10 AX, 250 В |  |  | Legrand Etika Антрацит Переключатель 1-клавишный, авт.клеммы, 10 AX, 250 В |  | выставлен |  |  |  |  | Общий каталог/Электроустановочные изделия/Выключатели, переключатели и диммеры | кг | RUR | Включая НДС: 20.00 % |  | 0.005 кг | http://catalog.raec.su/media/images/100/100e33106a257ca87ef1477de93920a9.jpg http://catalog.raec.su/media/images/f6d/f6da3e3c0f4738ab3759aa7cbe1a7413.jpg http://catalog.raec.su/media/images/76e/76e2c567d7bcb1bb0dba93806eb93699.jpg |  |  | 672605 |  |  | 153.8 |  |  | 722 |  |  | Legrand | Выключатель / Переключатель | Кол-во в упаковке 20. Малая (20 шт) | Не содержит (без) галогенов: да. Цвет по RAL: 7016.
1207104 | Legrand Etika Алюминий Выключатель 1-клавишный, автоматические клеммы, 10AX, 250 В |  |  | Legrand Etika Алюминий Выключатель 1-клавишный, автоматические клеммы, 10AX, 250 В |  | выставлен |  |  |  |  | Общий каталог/Электроустановочные изделия/Выключатели, переключатели и диммеры | кг | RUR | Включая НДС: 20.00 % |  | 0.00819 кг | http://catalog.raec.su/media/images/c32/c32dd5069b022778c2f62f5abce828bb.jpg http://catalog.raec.su/media/images/2a1/2a1bc563cc3c47f9e589066caff49212.jpg http://catalog.raec.su/media/images/fd4/fd42eaa3e4db56525534360d49fd9db3.jpg http://catalog.raec.su/media/images/53f/53fb91a98cec8a7b48713f0cbe23f53b.jpg |  |  | 672401 |  |  | 118.3 |  |  | 700 |  |  | Legrand | Выключатель / Переключатель | Кол-во в упаковке 20. Малая (20 шт) | Не содержит (без) галогенов: да. Цвет по RAL: 7040.
1207105 | Legrand Etika Антрацит Выключатель 1-клавишный, авт.клеммы, 10AX, 250 В |  |  | Legrand Etika Антрацит Выключатель 1-клавишный, авт.клеммы, 10AX, 250 В |  | выставлен |  |  |  |  | Общий каталог/Электроустановочные изделия/Выключатели, переключатели и диммеры | кг | RUR | Включая НДС: 20.00 % |  | 0.0044 кг | http://catalog.raec.su/media/images/646/64654fe6857e935a9f84c278c9b8dc35.jpg http://catalog.raec.su/media/images/244/244fac9e3fd932a5fdad441b7c80dfa8.jpg http://catalog.raec.su/media/images/dee/deeba0366e7170e21236a55cee4577e7.jpg http://catalog.raec.su/media/images/257/2579d62be25e4dbf8b2653ea9c1b4ccc.jpg |  |  | 672601 |  |  | 118.3 |  |  | 826 |  |  | Legrand | Выключатель / Переключатель | Кол-во в упаковке 20. Малая (20 шт) | Не содержит (без) галогенов: да. Цвет по RAL: 7016.
1207106 | Legrand Etika Алюминий Выключатель 1-клавишный с подсветкой/индикацией, автоматические клеммы, 10 AX, 250 В |  |  | Legrand Etika Алюминий Выключатель 1-клавишный с подсветкой/индикацией, автоматические клеммы, 10 AX, 250 В |  | выставлен |  |  |  |  | Общий каталог/Электроустановочные изделия/Выключатели, переключатели и диммеры | кг | RUR | Включая НДС: 20.00 % |  | 0.00421 кг | http://catalog.raec.su/media/images/7b2/7b2d6259b72d99242ac2e66ab67d6599.jpg http://catalog.raec.su/media/images/d6d/d6d0be1161fcd8857905a450bfe14a66.jpg http://catalog.raec.su/media/images/b67/b67d0f942cebbb6723176cce59363282.jpg |  |  | 672403 |  |  | 171.33 |  |  | 74 |  |  | Legrand | Выключатель / Переключатель | Кол-во в упаковке 10. Малая (10 шт) | Не содержит (без) галогенов: да. Цвет по RAL: 7040.
1207107 | Legrand Etika Антрацит Выключатель 1-клавишный с подсветкой/индикацией, авт.клеммы, 10 AX, 250 В |  |  | Legrand Etika Антрацит Выключатель 1-клавишный с подсветкой/индикацией, авт.клеммы, 10 AX, 250 В |  | выставлен |  |  |  |  | Общий каталог/Электроустановочные изделия/Выключатели, переключатели и диммеры | кг | RUR | Включая НДС: 20.00 % |  | 0.00456 кг | http://catalog.raec.su/media/images/108/108edef0ee6c9f7a38d348c57e57073c.jpg http://catalog.raec.su/media/images/ce3/ce3559116101cb1452bed280d69cf0e0.jpg http://catalog.raec.su/media/images/d4e/d4ef530b65c77e5d79043c28001f7f06.jpg |  |  | 672603 |  |  | 171.33 |  |  | 107 |  |  | Legrand | Выключатель / Переключатель | Кол-во в упаковке 10. Малая (10 шт) | Не содержит (без) галогенов: да. Цвет по RAL: 7016.
1207108 | Legrand Etika Алюминий Выключатель 2-клавишный, автоматические клеммы, 10 AX, 250 В |  |  | Legrand Etika Алюминий Выключатель 2-клавишный, автоматические клеммы, 10 AX, 250 В |  | выставлен |  |  |  |  | Общий каталог/Электроустановочные изделия/Выключатели, переключатели и диммеры | кг | RUR | Включая НДС: 20.00 % |  | 0.00819 кг | http://catalog.raec.su/media/images/f52/f52a81503bccfeb6c6db812b1056163b.jpg http://catalog.raec.su/media/images/fdd/fdd9e52948f4463dfa8686c5214549f7.jpg http://catalog.raec.su/media/images/4ef/4ef071259a650f458a7f95d20710fb36.jpg http://catalog.raec.su/media/images/2ee/2eeb76ca1dc170274498791daa50900d.jpg |  |  | 672402 |  |  | 175.71 |  |  | 703 |  |  | Legrand | Выключатель / Переключатель | Кол-во в упаковке 20. Малая (20 шт) | Не содержит (без) галогенов: да. Цвет по RAL: 7040.
1207109 | Legrand Etika Антрацит Выключатель 2-клавишный, авт.клеммы, 10 AX, 250 В |  |  | Legrand Etika Антрацит Выключатель 2-клавишный, авт.клеммы, 10 AX, 250 В |  | выставлен |  |  |  |  | Общий каталог/Электроустановочные изделия/Выключатели, переключатели и диммеры | кг | RUR | Включая НДС: 20.00 % |  | 0.005 кг | http://catalog.raec.su/media/images/b13/b136f807b9bc5ff9984d93224fa73a91.jpg http://catalog.raec.su/media/images/cfe/cfecd537ba65d832d91ccb4180d80c00.jpg http://catalog.raec.su/media/images/906/9064379dc2bad8423c39d9dae298f3d9.jpg http://catalog.raec.su/media/images/ef7/ef7c94abe80c7cab34f5b945598c3088.jpg |  |  | 672602 |  |  | 175.71 |  |  | 235 |  |  | Legrand | Выключатель / Переключатель | Кол-во в упаковке 20. Малая (20 шт) | Не содержит (без) галогенов: да. Цвет по RAL: 7016.
1207110 | Legrand Etika Алюминий Выключатель 2-клавишный с подсветкой/индикациейавт, автоматические клеммы, 10 AX, 250 В |  |  | Legrand Etika Алюминий Выключатель 2-клавишный с подсветкой/индикациейавт, автоматические клеммы, 10 AX, 250 В |  | выставлен |  |  |  |  | Общий каталог/Электроустановочные изделия/Выключатели, переключатели и диммеры | кг | RUR | Включая НДС: 20.00 % |  | 0.00404 кг | http://catalog.raec.su/media/images/6a9/6a97f0d1f419a83cdd41795af39f56b3.jpg http://catalog.raec.su/media/images/5bb/5bb379b366ff910a5894e0ba0bbad760.jpg http://catalog.raec.su/media/images/fe5/fe5a16eef3190e6fd06555908b920a53.jpg |  |  | 672404 |  |  | 236.47 |  |  | 40 |  |  | Legrand | Выключатель / Переключатель | Кол-во в упаковке 10. Малая (10 шт) | Не содержит (без) галогенов: да. Цвет по RAL: 7040.
1207111 | Legrand Etika Антрацит Выключатель 2-клавишный с подсветкой/индикацией, авт.клеммы, 10 AX, 250 В |  |  | Legrand Etika Антрацит Выключатель 2-клавишный с подсветкой/индикацией, авт.клеммы, 10 AX, 250 В |  | выставлен |  |  |  |  | Общий каталог/Электроустановочные изделия/Выключатели, переключатели и диммеры | кг | RUR | Включая НДС: 20.00 % |  | 0.00421 кг | http://catalog.raec.su/media/images/aa1/aa10e8e816136f853222adc08c124a9c.jpg http://catalog.raec.su/media/images/10b/10b5340efb0ff9ecba954ea4f1f08717.jpg http://catalog.raec.su/media/images/3ed/3edbc46797fd652edef2efbb2803dadb.jpg |  |  | 672604 |  |  | 236.47 |  |  | 51 |  |  | Legrand | Выключатель / Переключатель | Кол-во в упаковке 10. Малая (10 шт) | Не содержит (без) галогенов: да. Цвет по RAL: 7016.
1207112 | Legrand Etika Слоновая кость Переключатель промежуточный 1-клавишный, винтовые клеммы, 10AX, 250 В |  |  | Legrand Etika Слоновая кость Переключатель промежуточный 1-клавишный, винтовые клеммы, 10AX, 250 В |  | выставлен |  |  |  |  | Общий каталог/Электроустановочные изделия/Выключатели, переключатели и диммеры | кг | RUR | Включая НДС: 20.00 % |  | 0.00421 кг | http://catalog.raec.su/media/images/bac/baca118bbd3eccde0334807ec1678809.jpg http://catalog.raec.su/media/images/ad4/ad40b28bbfd44717eeab9a2ac8c802cc.jpg http://catalog.raec.su/media/images/e31/e31784c60cfcc0d26d66c2ca0717aac0.jpg |  |  | 672309 |  |  | 167.68 |  |  | 23 |  |  | Legrand | Выключатель / Переключатель | Кол-во в упаковке 10. Малая (10 шт) | Не содержит (без) галогенов: да. Цвет по RAL: 1015.
1207113 | Legrand Etika Антрацит Переключатель промежуточный 1-клавишный, винт. клеммы, 10AX, 250 В |  |  | Legrand Etika Антрацит Переключатель промежуточный 1-клавишный, винт. клеммы, 10AX, 250 В |  | выставлен |  |  |  |  | Общий каталог/Электроустановочные изделия/Выключатели, переключатели и диммеры | кг | RUR | Включая НДС: 20.00 % |  | 0.00421 кг | http://catalog.raec.su/media/images/d18/d18c3357b0795a8dcb4e8b9b30ec94c9.jpg http://catalog.raec.su/media/images/d91/d9155098eb976501c5e3c2a16f802300.jpg http://catalog.raec.su/media/images/312/31251cfb54f0b54368e0a10fbe4027e7.jpg |  |  | 672609 |  |  | 212.95 |  |  | 56 |  |  | Legrand | Выключатель / Переключатель | Кол-во в упаковке 10. Малая (10 шт) | Не содержит (без) галогенов: да. Цвет по RAL: 7016.
1207114 | Legrand Etika Алюминий Переключатель промежуточный 1-клавишный, винтовые клеммы, 10AX, 250 В |  |  | Legrand Etika Алюминий Переключатель промежуточный 1-клавишный, винтовые клеммы, 10AX, 250 В |  | выставлен |  |  |  |  | Общий каталог/Электроустановочные изделия/Выключатели, переключатели и диммеры | кг | RUR | Включая НДС: 20.00 % |  | 0.00421 кг | http://catalog.raec.su/media/images/5e5/5e508979958b3ed7e69875478dd38208.jpg http://catalog.raec.su/media/images/cef/ceffaf28a762a6088cdbf464e220968f.jpg http://catalog.raec.su/media/images/f5e/f5e6a9691d01be2150336c56475e0aa2.jpg |  |  | 672409 |  |  | 212.95 |  |  | 18 |  |  | Legrand | Выключатель / Переключатель | Кол-во в упаковке 10. Малая (10 шт) | Не содержит (без) галогенов: да. Цвет по RAL: 7040.
1207125 | Legrand Etika Слоновая кость Переключатель 1-клавишный IP44, автоматические клеммы, 10AX, 250 В |  |  | Legrand Etika Слоновая кость Переключатель 1-клавишный IP44, автоматические клеммы, 10AX, 250 В |  | выставлен |  |  |  |  | Общий каталог/Электроустановочные изделия/Выключатели, переключатели и диммеры | кг | RUR | Включая НДС: 20.00 % |  | 0.00398 кг | http://catalog.raec.su/media/images/46e/46e890f7f622c9693fd5f50f75a62b83.jpg http://catalog.raec.su/media/images/6f3/6f33ef5e22c017047926399cbad0a6a8.jpg |  |  | 672300 |  |  | 306.15 |  |  | 1 |  |  | Legrand | Выключатель / Переключатель | Кол-во в упаковке 10. Малая (10 шт) | Не содержит (без) галогенов: да. Цвет по RAL: 1013.
1199152 | Legrand Etika Белый Переключатель промежуточный 1-клавишный, винтовые клеммы, 10AX, 250 В |  |  | Legrand Etika Белый Переключатель промежуточный 1-клавишный, винтовые клеммы, 10AX, 250 В |  | выставлен |  |  |  |  | Общий каталог/Электроустановочные изделия/Выключатели, переключатели и диммеры | кг | RUR | Включая НДС: 20.00 % |  | 0.00468 кг | http://catalog.raec.su/media/images/843/843bf5c089925a298fd4201de441103f.jpg http://catalog.raec.su/media/images/9a0/9a003081ad5fbaf6e4673b565120008f.jpg |  |  | 672209 |  |  | 167.68 |  |  | 300 |  |  | Legrand | Выключатель / Переключатель | Кол-во в упаковке 10. Малая (10 шт) | Не содержит (без) галогенов: да. Цвет по RAL: 9003.
1493135 | SE Unica Modular Бел Переключатель 1-клавишный, перекрестный, сх. 7, 10 AX, 250В |  |  | SE Unica Modular Бел Переключатель 1-клавишный, перекрестный, сх. 7, 10 AX, 250В | Переключатель одноклавишный Schneider Electric UNICA (белый) одномодульный перекрёстный без подсветки предназначен для сетей до 250 В на ток до 10 А. - 1 переключающий контакт. - Подключение: быстрозажимные клеммы. - Кабели: жесткие/гибкие сечением от 1 до 2,5 мм?. | выставлен |  |  |  |  | Общий каталог/Электроустановочные изделия/Выключатели, переключатели и диммеры | кг | RUR | Включая НДС: 20.00 % |  | 0.002685 кг | http://catalog.raec.su/media/images/477/4777a6b53083863aaecc0e1c7c1526ad.jpeg http://catalog.raec.su/media/images/599/599c4f2fd256195b75ecf7e0650d472a.jpg |  |  | SE NU310518 |  |  | 332.9 |  |  | 28 |  |  | Schneider Electric | Выключатель / Переключатель | Кол-во в упаковке 20. Малая (20 шт) | Не содержит (без) галогенов: да. Цвет по RAL: 9003. Номин. напряжение: 250В. Глубина установочная (встраив.): 24,65. Количество модулей (для модульных серий): 1.
1493176 | SE Unica New Алюминий Переключатель 1-клавишный, перекрестный, с подсветкой,сх.7а |  |  | SE Unica New Алюминий Переключатель 1-клавишный, перекрестный, с подсветкой,сх.7а | Переключатель одноклавишный Schneider Electric UNICA NEW (алюминий) перекрёстный с подсветкой предназначен для сетей до 250 В на ток до 10 А. - 1 перекрёстный переключающий контакт. - Подсветка делает переключатель легко находимым в отсутствие освещения. - Переключатель позволяет управлять одним источником света из двух точек. | выставлен |  |  |  |  | Общий каталог/Электроустановочные изделия/Выключатели, переключатели и диммеры | кг | RUR | Включая НДС: 20.00 % |  | 0.003651 кг | http://catalog.raec.su/media/images/d02/d023d2c2f36f9bfd04efd822cf0c1533.jpeg http://catalog.raec.su/media/images/1a5/1a5c17e6536d3698d0ca3a280ad344ad.jpg |  |  | SE NU520530N |  |  | 1416.48 |  |  | 13 |  |  | Schneider Electric | Выключатель / Переключатель | Кол-во в упаковке 10. Малая (10 шт) | Не содержит (без) галогенов: да. Номин. напряжение: 250В. Глубина установочная (встраив.): 24,65. Количество модулей (для модульных серий): 2.
1493177 | SE Unica New Алюминий Переключатель 1-клавишный, перекрестный, сх.7, 10 AX, 250В |  |  | SE Unica New Алюминий Переключатель 1-клавишный, перекрестный, сх.7, 10 AX, 250В | Переключатель одноклавишный Schneider Electric UNICA NEW (алюминий) перекрёстный без подсветки предназначен для сетей до 250 В на ток до 10 А. - 1 переключающий контакт. - Специальные направляющие для облегчения ввода кабеля. - Переключатель позволяет управлять одним источником света из двух точек. | выставлен |  |  |  |  | Общий каталог/Электроустановочные изделия/Выключатели, переключатели и диммеры | кг | RUR | Включая НДС: 20.00 % |  | 0.003651 кг | http://catalog.raec.su/media/images/f88/f88cf99dbb9786418336aa0ad00caff5.jpeg http://catalog.raec.su/media/images/223/2230850bc512fe36846c50c9036b2095.jpg |  |  | SE NU520530 |  |  | 620.26 |  |  | 94 |  |  | Schneider Electric | Выключатель / Переключатель | Кол-во в упаковке 5. Малая (5 шт) | Не содержит (без) галогенов: да. Номин. напряжение: 250В. Глубина установочная (встраив.): 24,65. Количество модулей (для модульных серий): 2.
1493178 | SE Unica New Алюминий Переключатель 2-клавишный, перекрестный, 2 x сх. 7, 10 AX, 250В |  |  | SE Unica New Алюминий Переключатель 2-клавишный, перекрестный, 2 x сх. 7, 10 AX, 250В | Переключатель двухклавишный Schneider Electric UNICA NEW (алюминий) перекрёстный без подсветки предназначен для сетей до 250 В на ток до 10 А. - 2 переключающих контакта. - Специальные направляющие для облегчения ввода кабеля. - Переключатель позволяет управлять одним источником света из двух точек. | выставлен |  |  |  |  | Общий каталог/Электроустановочные изделия/Выключатели, переключатели и диммеры | кг | RUR | Включая НДС: 20.00 % |  | 0.003651 кг | http://catalog.raec.su/media/images/057/057daa83458c78b850e529e39c55098a.jpeg http://catalog.raec.su/media/images/4ea/4ea86ff417e0d6d7d5faa9651ecdb1ee.jpg |  |  | SE NU521530 |  |  | 932.88 |  |  | 64 |  |  | Schneider Electric | Выключатель / Переключатель | Кол-во в упаковке 5. Малая (5 шт) | Не содержит (без) галогенов: да. Номин. напряжение: 250В. Глубина установочная (встраив.): 24,65. Количество модулей (для модульных серий): 2.
1491583 | SE Unica New Бел Выключатель для жалюзи, 2-клавишный, сх. 4 |  |  | SE Unica New Бел Выключатель для жалюзи, 2-клавишный, сх. 4 | Выключатель двухклавишный для жалюзи Schneider Electric UNICA NEW (белый) без подсветки предназначен для сетей до 250 В на ток до 6 А. - 4 переключающих контакта. - Имеет механическую и электрическую блокировку одновременного запуска в двух направлениях. - Увеличенные разделители для исключения возможности короткого замыкания. | выставлен |  |  |  |  | Общий каталог/Электроустановочные изделия/Выключатели, переключатели и диммеры | кг | RUR | Включая НДС: 20.00 % |  | 0.003651 кг | http://catalog.raec.su/media/images/dc5/dc5bc59de2554aa954a97d6d82134db5.jpeg http://catalog.raec.su/media/images/a7f/a7f1024dcb02a79d41fe7762abac67de.jpg |  |  | SE NU520818 |  |  | 973.44 |  |  | 57 |  |  | Schneider Electric | Выключатель / Переключатель | Кол-во в упаковке 2. Малая (2 шт) | Не содержит (без) галогенов: да. Цвет по RAL: 9003. Номин. напряжение: 250В. Глубина установочная (встраив.): 32,8. Количество модулей (для модульных серий): 2.
1491584 | SE Unica New Алюминий Выключатель для жалюзи, 2-клавишный, с фиксацией, сх. 4 |  |  | SE Unica New Алюминий Выключатель для жалюзи, 2-клавишный, с фиксацией, сх. 4 | Выключатель двухклавишный для жалюзи Schneider Electric UNICA NEW (алюминий) без подсветки предназначен для сетей до 250 В на ток до 6 А. - 4 переключающих контакта. - Имеет механическую и электрическую блокировку одновременного запуска в двух направлениях. - Увеличенные разделители для исключения возможности короткого замыкания. | выставлен |  |  |  |  | Общий каталог/Электроустановочные изделия/Выключатели, переключатели и диммеры | кг | RUR | Включая НДС: 20.00 % |  | 0.003651 кг | http://catalog.raec.su/media/images/69f/69f109d3849048c0aff7b6d93b4b033b.jpeg http://catalog.raec.su/media/images/293/293897baf5b5a160668d60ff113686b1.jpg http://catalog.raec.su/media/images/72b/72b360cf701f189b8b302bad4d6b28ae.jpeg |  |  | SE NU520830 |  |  | 1188.72 |  |  | 11 |  |  | Schneider Electric | Выключатель / Переключатель | Кол-во в упаковке 1. Малая (1 шт) | Не содержит (без) галогенов: да. Номин. напряжение: 250В. Глубина установочная (встраив.): 32,8. Количество модулей (для модульных серий): 2.
1491585 | SE Unica New Антрацит Выключатель для жалюзи, 2-клавишный, с фиксацией, сх. 4 |  |  | SE Unica New Антрацит Выключатель для жалюзи, 2-клавишный, с фиксацией, сх. 4 | Выключатель двухклавишный для жалюзи Schneider Electric UNICA NEW (антрацит) без подсветки предназначен для сетей до 250 В на ток до 6 А. - 4 переключающих контакта. - Имеет механическую и электрическую блокировку одновременного запуска в двух направлениях. - Увеличенные разделители для исключения возможности короткого замыкания. | выставлен |  |  |  |  | Общий каталог/Электроустановочные изделия/Выключатели, переключатели и диммеры | кг | RUR | Включая НДС: 20.00 % |  | 0.003651 кг | http://catalog.raec.su/media/images/eb1/eb195b173b1d0def7699f667f0d09b4a.jpeg http://catalog.raec.su/media/images/631/631972c0ad7e9fb386b32c4e0026cd4a.jpg |  |  | SE NU520854 |  |  | 1188.72 |  |  | 13 |  |  | Schneider Electric | Выключатель / Переключатель | Кол-во в упаковке 1. Малая (1 шт) | Не содержит (без) галогенов: да. Цвет по RAL: 7021. Номин. напряжение: 250В. Глубина установочная (встраив.): 32,8. Количество модулей (для модульных серий): 2.
1491586 | SE Unica New Беж Выключатель для жалюзи, 2-клавишный, сх. 4 |  |  | SE Unica New Беж Выключатель для жалюзи, 2-клавишный, сх. 4 | Выключатель двухклавишный для жалюзи Schneider Electric UNICA NEW (бежевый) без подсветки предназначен для сетей до 250 В на ток до 6 А. - 4 переключающих контакта. - Имеет механическую и электрическую блокировку одновременного запуска в двух направлениях. - Увеличенные разделители для исключения возможности короткого замыкания. | выставлен |  |  |  |  | Общий каталог/Электроустановочные изделия/Выключатели, переключатели и диммеры | кг | RUR | Включая НДС: 20.00 % |  | 0.003651 кг | http://catalog.raec.su/media/images/48f/48f0a06503b663ce0d9e0b672039377f.jpeg http://catalog.raec.su/media/images/24d/24d264d6748bf6faa68607f35b44d3ad.jpg |  |  | SE NU520844 |  |  | 973.44 |  |  | 0 |  |  | Schneider Electric | Выключатель / Переключатель | Кол-во в упаковке 2. Малая (2 шт) | Не содержит (без) галогенов: да. Цвет по RAL: 1013. Номин. напряжение: 250В. Глубина установочная (встраив.): 32,8. Количество модулей (для модульных серий): 2.
1491877 | SE Unica Modular Бел Выключатель 1-клавишный, сх. 1, 10 AX, 250В, 1 модуль |  |  | SE Unica Modular Бел Выключатель 1-клавишный, сх. 1, 10 AX, 250В, 1 модуль | Выключатель одноклавишный Schneider Electric UNICA MODULAR (белый) одномодульный без подсветки предназначен для сетей до 250 В на ток до 10 А. - 1 нормально открытый контакт. - Подключение: быстрозажимные клеммы. - Кабели: жесткие/гибкие сечением от 1 до 2,5 мм?. | выставлен |  |  |  |  | Общий каталог/Электроустановочные изделия/Выключатели, переключатели и диммеры | кг | RUR | Включая НДС: 20.00 % |  | 0.002685 кг | http://catalog.raec.su/media/images/17e/17ed4861e264833d21ea7879bb20ff70.jpeg http://catalog.raec.su/media/images/e3b/e3b4f0f3e94aa76c1fa35522e09d8af9.jpg |  |  | SE NU310118 |  |  | 171.29 |  |  | 10 |  |  | Schneider Electric | Выключатель / Переключатель | Кол-во в упаковке 2. Малая (2 шт) | Не содержит (без) галогенов: да. Цвет по RAL: 9003. Номин. напряжение: 250В. Глубина установочная (встраив.): 21,15. Количество модулей (для модульных серий): 1.
1491879 | SE Unica Modular Антрацит Выключатель 1-клавишный, сх. 1, 10 AX, 250В, 1 модуль |  |  | SE Unica Modular Антрацит Выключатель 1-клавишный, сх. 1, 10 AX, 250В, 1 модуль | Выключатель одноклавишный Schneider Electric UNICA MODULAR (антрацит) одномодульный без подсветки предназначен для сетей до 250 В на ток до 10 А. - 1 нормально открытый контакт. - Подключение: быстрозажимные клеммы. - Кабели: жесткие/гибкие сечением от 1 до 2,5 мм?. | выставлен |  |  |  |  | Общий каталог/Электроустановочные изделия/Выключатели, переключатели и диммеры | кг | RUR | Включая НДС: 20.00 % |  | 0.002685 кг | http://catalog.raec.su/media/images/7b6/7b6ad6c3c454b0e890dfc13c0fd15186.jpeg http://catalog.raec.su/media/images/170/17064776abdf382a07c63d9bca5a69f2.jpg |  |  | SE NU310154 |  |  | 238.99 |  |  | 19 |  |  | Schneider Electric | Выключатель / Переключатель | Кол-во в упаковке 20. Малая (20 шт) | Не содержит (без) галогенов: да. Цвет по RAL: 7021. Номин. напряжение: 220В. Глубина установочная (встраив.): 21,15. Количество модулей (для модульных серий): 1.
1491881 | SE Unica Modular Антрацит Переключатель 1-клавишный, сх. 6, 10 AX, 250В, 1 модуль |  |  | SE Unica Modular Антрацит Переключатель 1-клавишный, сх. 6, 10 AX, 250В, 1 модуль | Переключатель одноклавишный Schneider Electric UNICA MODULAR (антрацит) одномодульный без подсветки предназначен для сетей до 250 В на ток до 10 А. - 1 переключающий контакт. - Переключатель позволяет управлять одним источником света из двух точек. - Подключение: быстрозажимные клеммы. - Кабели: жесткие/гибкие сечением от 1 до 2,5 мм?. | выставлен |  |  |  |  | Общий каталог/Электроустановочные изделия/Выключатели, переключатели и диммеры | кг | RUR | Включая НДС: 20.00 % |  | 0.002685 кг | http://catalog.raec.su/media/images/d8a/d8abc3314e9ac97d014da4777d299be8.jpeg http://catalog.raec.su/media/images/0ea/0ea3f01c1a70f3d2218172b24896bafb.jpg |  |  | SE NU310354 |  |  | 281.42 |  |  | 29 |  |  | Schneider Electric | Выключатель / Переключатель | Кол-во в упаковке 5. Малая (5 шт) | Не содержит (без) галогенов: да. Цвет по RAL: 7021. Номин. напряжение: 220В. Глубина установочная (встраив.): 21,15. Количество модулей (для модульных серий): 1.
1491634 | SE Unica Modular Бел Переключатель 1-клавишный, сх. 6, 10 AX, 250В, 1 модуль |  |  | SE Unica Modular Бел Переключатель 1-клавишный, сх. 6, 10 AX, 250В, 1 модуль | Переключатель одноклавишный Schneider Electric UNICA MODULAR (белый) одномодульный без подсветки предназначен для сетей до 250 В на ток до 10 А. - 1 переключающий контакт. - Переключатель позволяет управлять одним источником света из двух точек. - Подключение: быстрозажимные клеммы. - Кабели: жесткие/гибкие сечением от 1 до 2,5 мм?. | выставлен |  |  |  |  | Общий каталог/Электроустановочные изделия/Выключатели, переключатели и диммеры | кг | RUR | Включая НДС: 20.00 % |  | 0.002685 кг | http://catalog.raec.su/media/images/ea9/ea9f832d9f4e8783f725a2f82819b9bc.jpeg http://catalog.raec.su/media/images/ba6/ba68254ae7a5945c6cd3e7971cc8d2f4.jpg |  |  | SE NU310318 |  |  | 217.78 |  |  | 116 |  |  | Schneider Electric | Выключатель / Переключатель | Кол-во в упаковке 20. Малая (20 шт) | Не содержит (без) галогенов: да. Цвет по RAL: 9003. Номин. напряжение: 250В. Глубина установочная (встраив.): 21,15. Количество модулей (для модульных серий): 1.
1493216 | SE Unica New Антрацит Переключатель 1-клавишный, перекрестный, с подсветкой, сх.7а |  |  | SE Unica New Антрацит Переключатель 1-клавишный, перекрестный, с подсветкой, сх.7а | Переключатель одноклавишный Schneider Electric UNICA NEW (антрацит) перекрёстный с подсветкой предназначен для сетей до 250 В на ток до 10 А. - 1 перекрёстный переключающий контакт. - Подсветка делает переключатель легко находимым в отсутствие освещения. - Переключатель позволяет управлять одним источником света из двух точек. | выставлен |  |  |  |  | Общий каталог/Электроустановочные изделия/Выключатели, переключатели и диммеры | кг | RUR | Включая НДС: 20.00 % |  | 0.003651 кг | http://catalog.raec.su/media/images/ad2/ad210c8f6005a66aaf1bff1671b49c92.jpeg http://catalog.raec.su/media/images/9b2/9b21ae91d9d8e9f7f39ebee62e4d7deb.jpg |  |  | SE NU520554N |  |  | 1416.48 |  |  | 0 |  |  | Schneider Electric | Выключатель / Переключатель | Кол-во в упаковке 10. Малая (10 шт) | Не содержит (без) галогенов: да. Цвет по RAL: 7021. Номин. напряжение: 250В. Глубина установочная (встраив.): 24,65. Количество модулей (для модульных серий): 2.
1493217 | SE Unica New Антрацит Переключатель 1-клавишный, перекрестный, сх. 7, 10 AX, 250В |  |  | SE Unica New Антрацит Переключатель 1-клавишный, перекрестный, сх. 7, 10 AX, 250В | Переключатель одноклавишный Schneider Electric UNICA NEW (антрацит) перекрёстный без подсветки предназначен для сетей до 250 В на ток до 10 А. - 1 переключающий контакт. - Специальные направляющие для облегчения ввода кабеля. - Переключатель позволяет управлять одним источником света из двух точек. | выставлен |  |  |  |  | Общий каталог/Электроустановочные изделия/Выключатели, переключатели и диммеры | кг | RUR | Включая НДС: 20.00 % |  | 0.003651 кг | http://catalog.raec.su/media/images/245/2450670bbed1847fd3e19b5470b07fc9.jpeg http://catalog.raec.su/media/images/668/66892c8ccff002f93297879abed152b0.jpg |  |  | SE NU520554 |  |  | 620.26 |  |  | 43 |  |  | Schneider Electric | Выключатель / Переключатель | Кол-во в упаковке 5. Малая (5 шт) | Не содержит (без) галогенов: да. Цвет по RAL: 7021. Номин. напряжение: 250В. Глубина установочная (встраив.): 24,65. Количество модулей (для модульных серий): 2.
1493218 | SE Unica New Антрацит Переключатель 2-клав, перекрестный, 2 x сх. 7, 10 AX, 250В |  |  | SE Unica New Антрацит Переключатель 2-клав, перекрестный, 2 x сх. 7, 10 AX, 250В | Переключатель двухклавишный Schneider Electric UNICA NEW (антрацит) перекрёстный без подсветки предназначен для сетей до 250 В на ток до 10 А. - 2 переключающих контакта. - Специальные направляющие для облегчения ввода кабеля. - Переключатель позволяет управлять одним источником света из двух точек. | выставлен |  |  |  |  | Общий каталог/Электроустановочные изделия/Выключатели, переключатели и диммеры | кг | RUR | Включая НДС: 20.00 % |  | 0.003651 кг | http://catalog.raec.su/media/images/511/51166bd9e23b87bd2767b77906e42ac6.jpeg http://catalog.raec.su/media/images/90a/90aa38259fbeeed16a76fde859262819.jpg |  |  | SE NU521554 |  |  | 932.88 |  |  | 164 |  |  | Schneider Electric | Выключатель / Переключатель | Кол-во в упаковке 5. Малая (5 шт) | Не содержит (без) галогенов: да. Цвет по RAL: 7021. Номин. напряжение: 250В. Глубина установочная (встраив.): 24,65. Количество модулей (для модульных серий): 2.
1493260 | SE Unica New Беж Переключатель 1-клавишный, перекрестный, с подсветкой, сх. 7а |  |  | SE Unica New Беж Переключатель 1-клавишный, перекрестный, с подсветкой, сх. 7а | Переключатель одноклавишный Schneider Electric UNICA NEW (бежевый) перекрёстный с подсветкой предназначен для сетей до 250 В на ток до 10 А. - 1 перекрёстный переключающий контакт. - Подсветка делает переключатель легко находимым в отсутствие освещения. - Переключатель позволяет управлять одним источником света из двух точек. | выставлен |  |  |  |  | Общий каталог/Электроустановочные изделия/Выключатели, переключатели и диммеры | кг | RUR | Включая НДС: 20.00 % |  | 0.003651 кг | http://catalog.raec.su/media/images/ce0/ce0dad83480e3b0a37a8f511f588dbe0.jpeg http://catalog.raec.su/media/images/bc3/bc3d1ce0ea68c2b68ed534ce9dfcce1a.jpg |  |  | SE NU520544N |  |  | 907.92 |  |  | 0 |  |  | Schneider Electric | Выключатель / Переключатель | Кол-во в упаковке 10. Малая (10 шт) | Не содержит (без) галогенов: да. Цвет по RAL: 1013. Номин. напряжение: 250В. Глубина установочная (встраив.): 24,65. Количество модулей (для модульных серий): 2.
1493261 | SE Unica New Беж Переключатель 1-клавишный, перекрестный, сх.7, 10 AX, 250В, |  |  | SE Unica New Беж Переключатель 1-клавишный, перекрестный, сх.7, 10 AX, 250В, | Переключатель одноклавишный Schneider Electric UNICA NEW (бежевый) перекрёстный без подсветки предназначен для сетей до 250 В на ток до 10 А. - 1 переключающий контакт. - Специальные направляющие для облегчения ввода кабеля. - Переключатель позволяет управлять одним источником света из двух точек. | выставлен |  |  |  |  | Общий каталог/Электроустановочные изделия/Выключатели, переключатели и диммеры | кг | RUR | Включая НДС: 20.00 % |  | 0.003651 кг | http://catalog.raec.su/media/images/e42/e4281a575f3e08718a0e3d2022f395ce.jpeg http://catalog.raec.su/media/images/031/0311514e1c2b8611177d63d12683456b.jpg |  |  | SE NU520544 |  |  | 446.16 |  |  | 44 |  |  | Schneider Electric | Выключатель / Переключатель | Кол-во в упаковке 10. Малая (10 шт) | Не содержит (без) галогенов: да. Цвет по RAL: 1013. Номин. напряжение: 250В. Глубина установочная (встраив.): 24,65. Количество модулей (для модульных серий): 2.
1493262 | SE Unica New Беж Переключатель 2-клавишный, перекрестный, 2 x сх. 7, 10 AX, 250В |  |  | SE Unica New Беж Переключатель 2-клавишный, перекрестный, 2 x сх. 7, 10 AX, 250В | Переключатель двухклавишный Schneider Electric UNICA NEW (бежевый) перекрёстный без подсветки предназначен для сетей до 250 В на ток до 10 А. - 2 переключающих контакта. - Специальные направляющие для облегчения ввода кабеля. - Переключатель позволяет управлять одним источником света из двух точек. | выставлен |  |  |  |  | Общий каталог/Электроустановочные изделия/Выключатели, переключатели и диммеры | кг | RUR | Включая НДС: 20.00 % |  | 0.003651 кг | http://catalog.raec.su/media/images/2e5/2e5ac9e7a586ba707c5960a90d443ad5.jpeg http://catalog.raec.su/media/images/405/405a073978bb4b34dd54e610c81bb21e.jpg |  |  | SE NU521544 |  |  | 736.32 |  |  | 69 |  |  | Schneider Electric | Выключатель / Переключатель | Кол-во в упаковке 10. Малая (10 шт) | Не содержит (без) галогенов: да. Цвет по RAL: 1013. Номин. напряжение: 250В. Глубина установочная (встраив.): 24,65. Количество модулей (для модульных серий): 2.
1493303 | SE Unica New Бел Переключатель 1-клавишный, перекрестный, с подсветкой, сх.7а |  |  | SE Unica New Бел Переключатель 1-клавишный, перекрестный, с подсветкой, сх.7а | Переключатель одноклавишный Schneider Electric UNICA NEW (белый) перекрёстный с подсветкой предназначен для сетей до 250 В на ток до 10 А. - 1 перекрёстный переключающий контакт. - Подсветка делает переключатель легко находимым в отсутствие освещения. - Переключатель позволяет управлять одним источником света из двух точек. | выставлен |  |  |  |  | Общий каталог/Электроустановочные изделия/Выключатели, переключатели и диммеры | кг | RUR | Включая НДС: 20.00 % |  | 0.003651 кг | http://catalog.raec.su/media/images/feb/febb1cf7b6e5f7491bcf40df0c13aa45.jpeg http://catalog.raec.su/media/images/6ee/6ee1bb1c1164daca4c365663deac491a.jpg |  |  | SE NU520518N |  |  | 907.92 |  |  | 7 |  |  | Schneider Electric | Выключатель / Переключатель | Кол-во в упаковке 10. Малая (10 шт) | Не содержит (без) галогенов: да. Цвет по RAL: 9003. Номин. напряжение: 250В. Глубина установочная (встраив.): 24,65. Количество модулей (для модульных серий): 2.
1493304 | SE Unica New Бел Переключатель 1-клавишный, перекрестный, сх. 7, 10 AX, 250В |  |  | SE Unica New Бел Переключатель 1-клавишный, перекрестный, сх. 7, 10 AX, 250В | Переключатель одноклавишный Schneider Electric UNICA NEW (белый) перекрёстный без подсветки предназначен для сетей до 250 В на ток до 10 А. - 1 переключающий контакт. - Специальные направляющие для облегчения ввода кабеля. - Переключатель позволяет управлять одним источником света из двух точек. | выставлен |  |  |  |  | Общий каталог/Электроустановочные изделия/Выключатели, переключатели и диммеры | кг | RUR | Включая НДС: 20.00 % |  | 0.003651 кг | http://catalog.raec.su/media/images/395/39552cb984451ee1419f3a3216701292.jpeg http://catalog.raec.su/media/images/a5f/a5f0ac3c1f042a1de9072e7188300115.jpg |  |  | SE NU520518 |  |  | 437.42 |  |  | 243 |  |  | Schneider Electric | Выключатель / Переключатель | Кол-во в упаковке 10. Малая (10 шт) | Не содержит (без) галогенов: да. Цвет по RAL: 9003. Номин. напряжение: 250В. Глубина установочная (встраив.): 24,65. Количество модулей (для модульных серий): 2.
1493305 | SE Unica New Бел Переключатель 2-клав, перекрестный, 2 x сх. 7, 10 AX, 250В |  |  | SE Unica New Бел Переключатель 2-клав, перекрестный, 2 x сх. 7, 10 AX, 250В | Переключатель двухклавишный Schneider Electric UNICA NEW (белый) перекрёстный без подсветки предназначен для сетей до 250 В на ток до 10 А. - 2 переключающих контакта. - Специальные направляющие для облегчения ввода кабеля. - Переключатель позволяет управлять одним источником света из двух точек. | выставлен |  |  |  |  | Общий каталог/Электроустановочные изделия/Выключатели, переключатели и диммеры | кг | RUR | Включая НДС: 20.00 % |  | 0.003651 кг | http://catalog.raec.su/media/images/7c0/7c0eb356e7ab76f3d3f4145f8a840ba7.jpeg http://catalog.raec.su/media/images/80b/80b7890805cd30f4c8987bd1ec0624aa.jpg |  |  | SE NU521518 |  |  | 736.32 |  |  | 148 |  |  | Schneider Electric | Выключатель / Переключатель | Кол-во в упаковке 10. Малая (10 шт) | Не содержит (без) галогенов: да. Цвет по RAL: 9003. Номин. напряжение: 250В. Глубина установочная (встраив.): 24,65. Количество модулей (для модульных серий): 2.
1491591 | SE Unica New Бел Выключатель 2-клавишный, сх. 5, 10 AX, 250В |  |  | SE Unica New Бел Выключатель 2-клавишный, сх. 5, 10 AX, 250В | Выключатель двухклавишный Schneider Electric UNICA NEW (белый) без подсветки предназначен для сетей до 250 В на ток до 10 А. - 2 нормально открытых контакта. - Специальные направляющие для облегчения ввода кабеля. - Двухклавишный выключатель позволяет управлять двумя источниками света из одной точки. | выставлен |  |  |  |  | Общий каталог/Электроустановочные изделия/Выключатели, переключатели и диммеры | кг | RUR | Включая НДС: 20.00 % |  | 0.003651 кг | http://catalog.raec.su/media/images/c55/c55952de378cce2131d3a7076b9868f8.jpeg http://catalog.raec.su/media/images/5a4/5a4aaa801687360e356048d4cd8e58a6.jpg |  |  | SE NU521118 |  |  | 406.22 |  |  | 1451 |  |  | Schneider Electric | Выключатель / Переключатель | Кол-во в упаковке 10. Малая (10 шт) | Не содержит (без) галогенов: да. Цвет по RAL: 9003. Номин. напряжение: 250В. Глубина установочная (встраив.): 21,15. Количество модулей (для модульных серий): 2.
1491592 | SE Unica New Алюминий Выключатель 2-клавишный, сх. 5 |  |  | SE Unica New Алюминий Выключатель 2-клавишный, сх. 5 | Выключатель двухклавишный Schneider Electric UNICA NEW (алюминий) без подсветки предназначен для сетей до 250 В на ток до 10 А. - 2 нормально открытых контакта. - Специальные направляющие для облегчения ввода кабеля. - Двухклавишный выключатель позволяет управлять двумя источниками света из одной точки. | выставлен |  |  |  |  | Общий каталог/Электроустановочные изделия/Выключатели, переключатели и диммеры | кг | RUR | Включая НДС: 20.00 % |  | 0.003651 кг | http://catalog.raec.su/media/images/c06/c06c79d1f59273fccf3edd2b90a631d5.jpeg http://catalog.raec.su/media/images/00e/00e241e28498c75bd73bf899102d6d04.jpg |  |  | SE NU521130 |  |  | 512.62 |  |  | 151 |  |  | Schneider Electric | Выключатель / Переключатель | Кол-во в упаковке 10. Малая (10 шт) | Не содержит (без) галогенов: да. Номин. напряжение: 250В. Глубина установочная (встраив.): 21,15. Количество модулей (для модульных серий): 2.
1491593 | SE Unica New Антрацит Выключатель 2-клавишный, сх. 5 |  |  | SE Unica New Антрацит Выключатель 2-клавишный, сх. 5 | Выключатель двухклавишный Schneider Electric UNICA NEW (антрацит) без подсветки предназначен для сетей до 250 В на ток до 10 А. - 2 нормально открытых контакта. - Специальные направляющие для облегчения ввода кабеля. - Двухклавишный выключатель позволяет управлять двумя источниками света из одной точки. | выставлен |  |  |  |  | Общий каталог/Электроустановочные изделия/Выключатели, переключатели и диммеры | кг | RUR | Включая НДС: 20.00 % |  | 0.003651 кг | http://catalog.raec.su/media/images/1c1/1c131b314f0196f04da782b7f1edf925.jpeg http://catalog.raec.su/media/images/096/0967246a607163d0433d79080355ac9d.jpg |  |  | SE NU521154 |  |  | 512.62 |  |  | 0 |  |  | Schneider Electric | Выключатель / Переключатель | Кол-во в упаковке 10. Малая (10 шт) | Не содержит (без) галогенов: да. Цвет по RAL: 7021. Номин. напряжение: 250В. Глубина установочная (встраив.): 21,15. Количество модулей (для модульных серий): 2.
1491594 | SE Unica New Беж Выключатель 2-клавишный, сх. 5, 10 AX, 250В, |  |  | SE Unica New Беж Выключатель 2-клавишный, сх. 5, 10 AX, 250В, | Выключатель двухклавишный Schneider Electric UNICA NEW (бежевый) без подсветки предназначен для сетей до 250 В на ток до 10 А. - 2 нормально открытых контакта. - Специальные направляющие для облегчения ввода кабеля. - Двухклавишный выключатель позволяет управлять двумя источниками света из одной точки. | выставлен |  |  |  |  | Общий каталог/Электроустановочные изделия/Выключатели, переключатели и диммеры | кг | RUR | Включая НДС: 20.00 % |  | 0.003651 кг | http://catalog.raec.su/media/images/2cf/2cf34ddca5ee1fdd1910074a796190e0.jpeg http://catalog.raec.su/media/images/f55/f557ce26a4f79944f02d0c732b4aedf7.jpg |  |  | SE NU521144 |  |  | 406.22 |  |  | 168 |  |  | Schneider Electric | Выключатель / Переключатель | Кол-во в упаковке 10. Малая (10 шт) | Не содержит (без) галогенов: да. Цвет по RAL: 1013. Номин. напряжение: 250В. Глубина установочная (встраив.): 21,15. Количество модулей (для модульных серий): 2.
1491595 | SE Unica New Бел Переключатель 2-клавишный, 2 х сх. 6, 10 AX, 250В |  |  | SE Unica New Бел Переключатель 2-клавишный, 2 х сх. 6, 10 AX, 250В | Переключатель двухклавишный Schneider Electric UNICA NEW (белый) без подсветки предназначен для сетей до 250 В на ток до 10 А. - 2 переключающих контакта. - Специальные направляющие для облегчения ввода кабеля. - Переключатель позволяет управлять одним источником света из двух точек. | выставлен |  |  |  |  | Общий каталог/Электроустановочные изделия/Выключатели, переключатели и диммеры | кг | RUR | Включая НДС: 20.00 % |  | 0.003651 кг | http://catalog.raec.su/media/images/39b/39b9864558e6c1a8b678fe048c2df2d2.jpeg http://catalog.raec.su/media/images/787/787cc58b7edf042668b3a002c3a74004.jpg |  |  | SE NU521318 |  |  | 489.53 |  |  | 765 |  |  | Schneider Electric | Выключатель / Переключатель | Кол-во в упаковке 10. Малая (10 шт) | Не содержит (без) галогенов: да. Цвет по RAL: 9003. Номин. напряжение: 250В. Глубина установочная (встраив.): 21,15. Количество модулей (для модульных серий): 2.
1491596 | SE Unica New Алюминий Переключатель 2-клавишный, 2 х сх. 6 |  |  | SE Unica New Алюминий Переключатель 2-клавишный, 2 х сх. 6 | Переключатель двухклавишный Schneider Electric UNICA NEW (алюминий) без подсветки предназначен для сетей до 250 В на ток до 10 А. - 2 переключающих контакта. - Специальные направляющие для облегчения ввода кабеля. - Переключатель позволяет управлять одним источником света из двух точек. | выставлен |  |  |  |  | Общий каталог/Электроустановочные изделия/Выключатели, переключатели и диммеры | кг | RUR | Включая НДС: 20.00 % |  | 0.003651 кг | http://catalog.raec.su/media/images/6f1/6f180f1ff7b0d88152b92fb66414316c.jpeg http://catalog.raec.su/media/images/916/916091c33a465c88d8fd66026d63f206.jpg |  |  | SE NU521330 |  |  | 594.98 |  |  | 183 |  |  | Schneider Electric | Выключатель / Переключатель | Кол-во в упаковке 10. Малая (10 шт) | Не содержит (без) галогенов: да. Номин. напряжение: 250В. Глубина установочная (встраив.): 21,15. Количество модулей (для модульных серий): 2.
1491597 | SE Unica New Антрацит Переключатель 2-клавишный, 2 х сх. 6 |  |  | SE Unica New Антрацит Переключатель 2-клавишный, 2 х сх. 6 | Переключатель двухклавишный Schneider Electric UNICA NEW (антрацит) без подсветки предназначен для сетей до 250 В на ток до 10 А. - 2 переключающих контакта. - Специальные направляющие для облегчения ввода кабеля. - Переключатель позволяет управлять одним источником света из двух точек. | выставлен |  |  |  |  | Общий каталог/Электроустановочные изделия/Выключатели, переключатели и диммеры | кг | RUR | Включая НДС: 20.00 % |  | 0.003651 кг | http://catalog.raec.su/media/images/9c7/9c706a1ba4115e1a2f8326dc4135cb1b.jpeg http://catalog.raec.su/media/images/03e/03eab2999df88a413b91903e6a734823.jpg |  |  | SE NU521354 |  |  | 594.67 |  |  | 172 |  |  | Schneider Electric | Выключатель / Переключатель | Кол-во в упаковке 10. Малая (10 шт) | Не содержит (без) галогенов: да. Цвет по RAL: 7021. Номин. напряжение: 250В. Глубина установочная (встраив.): 21,15. Количество модулей (для модульных серий): 2.
1491598 | SE Unica New Беж Переключатель 2-клавишный, 2 х сх. 6, 10 AX, 250В |  |  | SE Unica New Беж Переключатель 2-клавишный, 2 х сх. 6, 10 AX, 250В | Переключатель двухклавишный Schneider Electric UNICA NEW (бежевый) без подсветки предназначен для сетей до 250 В на ток до 10 А. - 2 переключающих контакта. - Специальные направляющие для облегчения ввода кабеля. - Переключатель позволяет управлять одним источником света из двух точек. | выставлен |  |  |  |  | Общий каталог/Электроустановочные изделия/Выключатели, переключатели и диммеры | кг | RUR | Включая НДС: 20.00 % |  | 0.003651 кг | http://catalog.raec.su/media/images/be7/be79f5161052d497008a87a8eb654b00.jpeg http://catalog.raec.su/media/images/39b/39b19d3890b5c40139aafbce6e707747.jpg |  |  | SE NU521344 |  |  | 489.53 |  |  | 242 |  |  | Schneider Electric | Выключатель / Переключатель | Кол-во в упаковке 10. Малая (10 шт) | Не содержит (без) галогенов: да. Цвет по RAL: 1013. Номин. напряжение: 250В. Глубина установочная (встраив.): 21,15. Количество модулей (для модульных серий): 2.
1491599 | SE Unica New Бел Выключатель 2-клавишный, 2 модуля, с подсветкой, 2 х сх. 1а |  |  | SE Unica New Бел Выключатель 2-клавишный, 2 модуля, с подсветкой, 2 х сх. 1а | Выключатель двухклавишный Schneider Electric UNICA NEW (белый) с подсветкой предназначен для сетей до 250 В на ток до 10 А. - 2 нормально открытых контакта. - Подсветка делает выключатель легко находимым в отсутствие освещения. - Двухклавишный выключатель позволяет управлять двумя источниками света из одной точки. | выставлен |  |  |  |  | Общий каталог/Электроустановочные изделия/Выключатели, переключатели и диммеры | кг | RUR | Включая НДС: 20.00 % |  | 0.003651 кг | http://catalog.raec.su/media/images/5e5/5e51e1b4cb4abc20da96fada862ef118.jpeg http://catalog.raec.su/media/images/a80/a8009bc2ca544fdb94cb729dc12ef80d.jpg |  |  | SE NU521118N |  |  | 1163.76 |  |  | 192 |  |  | Schneider Electric | Выключатель / Переключатель | Кол-во в упаковке 10. Малая (10 шт) | Не содержит (без) галогенов: да. Цвет по RAL: 9003. Номин. напряжение: 250В. Глубина установочная (встраив.): 21,15. Количество модулей (для модульных серий): 2.
1491600 | SE Unica New Алюминий Выключатель 2-клавишный, 2 модуля, с подсветкой, 2 х сх. 1а |  |  | SE Unica New Алюминий Выключатель 2-клавишный, 2 модуля, с подсветкой, 2 х сх. 1а | Выключатель двухклавишный Schneider Electric UNICA NEW (алюминий) с подсветкой предназначен для сетей до 250 В на ток до 10 А. - 2 нормально открытых контакта. - Подсветка делает выключатель легко находимым в отсутствие освещения. - Двухклавишный выключатель позволяет управлять двумя источниками света из одной точки. | выставлен |  |  |  |  | Общий каталог/Электроустановочные изделия/Выключатели, переключатели и диммеры | кг | RUR | Включая НДС: 20.00 % |  | 0.003651 кг | http://catalog.raec.su/media/images/36f/36ff9593f117ff124922fd804a66934f.jpeg http://catalog.raec.su/media/images/bcf/bcf5cc80fcf11fef12d95fc23021dc20.jpg |  |  | SE NU521130N |  |  | 1385.28 |  |  | 19 |  |  | Schneider Electric | Выключатель / Переключатель | Кол-во в упаковке 10. Малая (10 шт) | Не содержит (без) галогенов: да. Номин. напряжение: 250В. Глубина установочная (встраив.): 21,15. Количество модулей (для модульных серий): 2.
1491601 | SE Unica New Антрацит Выключатель 2-клавишный, 2 модуля, с подсветкой, 2 х сх. 1а |  |  | SE Unica New Антрацит Выключатель 2-клавишный, 2 модуля, с подсветкой, 2 х сх. 1а | Выключатель двухклавишный Schneider Electric UNICA NEW (антрацит) с подсветкой предназначен для сетей до 250 В на ток до 10 А. - 2 нормально открытых контакта. - Подсветка делает выключатель легко находимым в отсутствие освещения. - Двухклавишный выключатель позволяет управлять двумя источниками света из одной точки. | выставлен |  |  |  |  | Общий каталог/Электроустановочные изделия/Выключатели, переключатели и диммеры | кг | RUR | Включая НДС: 20.00 % |  | 0.003651 кг | http://catalog.raec.su/media/images/a70/a70207176577ae1d92ed354ec9d37417.jpeg http://catalog.raec.su/media/images/4f8/4f861fe4d875049b77a2e5fbba69bc4d.jpg |  |  | SE NU521154N |  |  | 1385.28 |  |  | 28 |  |  | Schneider Electric | Выключатель / Переключатель | Кол-во в упаковке 10. Малая (10 шт) | Не содержит (без) галогенов: да. Цвет по RAL: 7021. Номин. напряжение: 250В. Глубина установочная (встраив.): 21,15. Количество модулей (для модульных серий): 2.
1491602 | SE Unica New Беж Выключатель 2-клавишный, 2 модуля, с подсветкой, 2 х сх.1а |  |  | SE Unica New Беж Выключатель 2-клавишный, 2 модуля, с подсветкой, 2 х сх.1а | Выключатель двухклавишный Schneider Electric UNICA NEW (бежевый) с подсветкой предназначен для сетей до 250 В на ток до 10 А. - 2 нормально открытых контакта. - Подсветка делает выключатель легко находимым в отсутствие освещения. - Двухклавишный выключатель позволяет управлять двумя источниками света из одной точки. | выставлен |  |  |  |  | Общий каталог/Электроустановочные изделия/Выключатели, переключатели и диммеры | кг | RUR | Включая НДС: 20.00 % |  | 0.003651 кг | http://catalog.raec.su/media/images/cbe/cbe700b7127d7251f1e6c1c2ac61763f.jpeg http://catalog.raec.su/media/images/abb/abb7ab335c9bca563106839f064bd09c.jpg |  |  | SE NU521144N |  |  | 1163.76 |  |  | 33 |  |  | Schneider Electric | Выключатель / Переключатель | Кол-во в упаковке 10. Малая (10 шт) | Не содержит (без) галогенов: да. Цвет по RAL: 1013. Номин. напряжение: 250В. Глубина установочная (встраив.): 21,15. Количество модулей (для модульных серий): 2.
1491603 | SE Unica New Бел Переключатель 2-клавишный, 2 модуля, с подсветкой, 2 х сх.6а |  |  | SE Unica New Бел Переключатель 2-клавишный, 2 модуля, с подсветкой, 2 х сх.6а | Переключатель двухклавишный Schneider Electric UNICA NEW (белый) с подсветкой предназначен для сетей до 250 В на ток до 10 А. - 1 переключающий контакт. - Подсветка делает переключатель легко находимым в отсутствие освещения. - Переключатель позволяет управлять одним источником света из двух точек. | выставлен |  |  |  |  | Общий каталог/Электроустановочные изделия/Выключатели, переключатели и диммеры | кг | RUR | Включая НДС: 20.00 % |  | 0.003651 кг | http://catalog.raec.su/media/images/242/242447b71a990cbbd2d08beb0b95486a.jpeg http://catalog.raec.su/media/images/730/73036b9b9349ef772f0e55e976155fee.jpg |  |  | SE NU521318N |  |  | 1269.84 |  |  | 121 |  |  | Schneider Electric | Выключатель / Переключатель | Кол-во в упаковке 10. Малая (10 шт) | Не содержит (без) галогенов: да. Цвет по RAL: 9003. Номин. напряжение: 250В. Глубина установочная (встраив.): 23,15. Количество модулей (для модульных серий): 2.
1491604 | SE Unica New Алюминий Переключатель 2-клавишный, 2 модуля, с подсветкой, 2 х сх.6а |  |  | SE Unica New Алюминий Переключатель 2-клавишный, 2 модуля, с подсветкой, 2 х сх.6а | Переключатель двухклавишный Schneider Electric UNICA NEW (алюминий) с подсветкой предназначен для сетей до 250 В на ток до 10 А. - 1 переключающий контакт. - Подсветка делает переключатель легко находимым в отсутствие освещения. - Переключатель позволяет управлять одним источником света из двух точек. | выставлен |  |  |  |  | Общий каталог/Электроустановочные изделия/Выключатели, переключатели и диммеры | кг | RUR | Включая НДС: 20.00 % |  | 0.003651 кг | http://catalog.raec.su/media/images/158/158188787a91ccff538d7126354bb012.jpeg http://catalog.raec.su/media/images/500/500e91a73d77fa0cc42d55a78fe383e1.jpg |  |  | SE NU521330N |  |  | 1541.28 |  |  | 47 |  |  | Schneider Electric | Выключатель / Переключатель | Кол-во в упаковке 10. Малая (10 шт) | Не содержит (без) галогенов: да. Номин. напряжение: 250В. Глубина установочная (встраив.): 23,15. Количество модулей (для модульных серий): 2.
1491605 | SE Unica New Антрацит Переключатель 2-клавишный, 2 модуля,с подсветкой, 2 х сх.6а |  |  | SE Unica New Антрацит Переключатель 2-клавишный, 2 модуля,с подсветкой, 2 х сх.6а | Переключатель двухклавишный Schneider Electric UNICA NEW (антрацит) с подсветкой предназначен для сетей до 250 В на ток до 10 А. - 1 переключающий контакт. - Подсветка делает переключатель легко находимым в отсутствие освещения. - Переключатель позволяет управлять одним источником света из двух точек. | выставлен |  |  |  |  | Общий каталог/Электроустановочные изделия/Выключатели, переключатели и диммеры | кг | RUR | Включая НДС: 20.00 % |  | 0.003651 кг | http://catalog.raec.su/media/images/fc7/fc7a42cb53e28123e421fe8254fbd6f0.jpeg http://catalog.raec.su/media/images/d55/d5560ac907b9049e25958f25a6922fd0.jpg |  |  | SE NU521354N |  |  | 1541.28 |  |  | 39 |  |  | Schneider Electric | Выключатель / Переключатель | Кол-во в упаковке 10. Малая (10 шт) | Не содержит (без) галогенов: да. Цвет по RAL: 7021. Номин. напряжение: 250В. Глубина установочная (встраив.): 23,15. Количество модулей (для модульных серий): 2.
1491606 | SE Unica New Беж Переключатель 2-клавишный, 2 модуля, с подсветкой, 2 х сх. 6а |  |  | SE Unica New Беж Переключатель 2-клавишный, 2 модуля, с подсветкой, 2 х сх. 6а | Переключатель двухклавишный Schneider Electric UNICA NEW (бежевый) с подсветкой предназначен для сетей до 250 В на ток до 10 А. - 1 переключающий контакт. - Подсветка делает переключатель легко находимым в отсутствие освещения. - Переключатель позволяет управлять одним источником света из двух точек. | выставлен |  |  |  |  | Общий каталог/Электроустановочные изделия/Выключатели, переключатели и диммеры | кг | RUR | Включая НДС: 20.00 % |  | 0.003651 кг | http://catalog.raec.su/media/images/7fb/7fb4fcceb2ff30a22c1c242253aff1d9.jpeg http://catalog.raec.su/media/images/a35/a35749895606301ac12af22fb4a23ea6.jpg |  |  | SE NU521344N |  |  | 1269.84 |  |  | 0 |  |  | Schneider Electric | Выключатель / Переключатель | Кол-во в упаковке 10. Малая (10 шт) | Не содержит (без) галогенов: да. Цвет по RAL: 1013. Номин. напряжение: 250В. Глубина установочная (встраив.): 23,15. Количество модулей (для модульных серий): 2.
1491559 | SE Unica New Бел Выключатель 1-клавишный, сх. 1, 10 AX, 250В |  |  | SE Unica New Бел Выключатель 1-клавишный, сх. 1, 10 AX, 250В | Выключатель одноклавишный Schneider Electric UNICA NEW (белый) без подсветки предназначен для сетей до 250 В на ток до 10 А. - 1 нормально открытый контакт. - Специальные направляющие для облегчения ввода кабеля. - Увеличенные разделители для исключения возможности короткого замыкания. | выставлен |  |  |  |  | Общий каталог/Электроустановочные изделия/Выключатели, переключатели и диммеры | кг | RUR | Включая НДС: 20.00 % |  | 0.003651 кг | http://catalog.raec.su/media/images/f6e/f6ea6e00de7900e603f0e660768e501d.jpeg http://catalog.raec.su/media/images/d1a/d1a074b736767ff7ad2cc3c045c7d46a.jpg |  |  | SE NU520118 |  |  | 203.74 |  |  | 2923 |  |  | Schneider Electric | Выключатель / Переключатель | Кол-во в упаковке 10. Малая (10 шт) | Не содержит (без) галогенов: да. Цвет по RAL: 9003. Номин. напряжение: 250В. Глубина установочная (встраив.): 21,15. Количество модулей (для модульных серий): 2.
1491560 | SE Unica New Алюминий Выключатель 1-клавишный, сх. 1, 10 AX, 250В |  |  | SE Unica New Алюминий Выключатель 1-клавишный, сх. 1, 10 AX, 250В | Выключатель одноклавишный Schneider Electric UNICA NEW (алюминий) без подсветки предназначен для сетей до 250 В на ток до 10 А. - 1 нормально открытый контакт. - Специальные направляющие для облегчения ввода кабеля. - Увеличенные разделители для исключения возможности короткого замыкания. | выставлен |  |  |  |  | Общий каталог/Электроустановочные изделия/Выключатели, переключатели и диммеры | кг | RUR | Включая НДС: 20.00 % |  | 0.003651 кг | http://catalog.raec.su/media/images/833/833fc2e7022f60120868e669754274b7.jpeg http://catalog.raec.su/media/images/639/639add4bd2cd6f9f7e510d7f01085b31.jpg |  |  | SE NU520130 |  |  | 259.9 |  |  | 552 |  |  | Schneider Electric | Выключатель / Переключатель | Кол-во в упаковке 10. Малая (10 шт) | Не содержит (без) галогенов: да. Номин. напряжение: 250В. Глубина установочная (встраив.): 21,15. Количество модулей (для модульных серий): 2.
1491561 | SE Unica New Антрацит Выключатель 1-клавишный, сх. 1, 10 AX, 250В |  |  | SE Unica New Антрацит Выключатель 1-клавишный, сх. 1, 10 AX, 250В | Выключатель одноклавишный Schneider Electric UNICA NEW (антрацит) без подсветки предназначен для сетей до 250 В на ток до 10 А. - 1 нормально открытый контакт. - Специальные направляющие для облегчения ввода кабеля. - Увеличенные разделители для исключения возможности короткого замыкания. | выставлен |  |  |  |  | Общий каталог/Электроустановочные изделия/Выключатели, переключатели и диммеры | кг | RUR | Включая НДС: 20.00 % |  | 0.003651 кг | http://catalog.raec.su/media/images/478/47839f1731112d5d41a2fe8e2382fd57.jpeg http://catalog.raec.su/media/images/c7b/c7b83bcae8e82994678d2af90b3ad6c7.jpg |  |  | SE NU520154 |  |  | 254.59 |  |  | 790 |  |  | Schneider Electric | Выключатель / Переключатель | Кол-во в упаковке 10. Малая (10 шт) | Не содержит (без) галогенов: да. Цвет по RAL: 7021. Номин. напряжение: 250В. Глубина установочная (встраив.): 21,15. Количество модулей (для модульных серий): 2.
1491562 | SE Unica New Беж Выключатель 1-клавишный, сх. 1, 10 AX, 250В |  |  | SE Unica New Беж Выключатель 1-клавишный, сх. 1, 10 AX, 250В | Выключатель одноклавишный Schneider Electric UNICA NEW (бежевый) без подсветки предназначен для сетей до 250 В на ток до 10 А. - 1 нормально открытый контакт. - Специальные направляющие для облегчения ввода кабеля. - Увеличенные разделители для исключения возможности короткого замыкания. | выставлен |  |  |  |  | Общий каталог/Электроустановочные изделия/Выключатели, переключатели и диммеры | кг | RUR | Включая НДС: 20.00 % |  | 0.003651 кг | http://catalog.raec.su/media/images/ab8/ab8e519a078e72317f9de4c578af284b.jpeg http://catalog.raec.su/media/images/879/879a8317e775e471c6f84065745fdc77.jpg |  |  | SE NU520144 |  |  | 203.74 |  |  | 471 |  |  | Schneider Electric | Выключатель / Переключатель | Кол-во в упаковке 10. Малая (10 шт) | Не содержит (без) галогенов: да. Цвет по RAL: 1013. Номин. напряжение: 250В. Глубина установочная (встраив.): 21,15. Количество модулей (для модульных серий): 2.
1491563 | SE Unica New Бел Выключатель 1-клавишный, с подсветкой, сх. 1а |  |  | SE Unica New Бел Выключатель 1-клавишный, с подсветкой, сх. 1а | Выключатель одноклавишный Schneider Electric UNICA NEW (белый) с подсветкой предназначен для сетей до 250 В на ток до 10 А. - 1 нормально открытый контакт. - Подсветка делает выключатель легко находимым в отсутствие освещения. - Увеличенные разделители для исключения возможности короткого замыкания. | выставлен |  |  |  |  | Общий каталог/Электроустановочные изделия/Выключатели, переключатели и диммеры | кг | RUR | Включая НДС: 20.00 % |  | 0.003651 кг | http://catalog.raec.su/media/images/b3b/b3b8735089ea5c36e1b75f8a70ed112d.jpeg http://catalog.raec.su/media/images/97d/97d79d6007afeb3dcdcf355aaa1b5703.jpg |  |  | SE NU520118N |  |  | 568.15 |  |  | 176 |  |  | Schneider Electric | Выключатель / Переключатель | Кол-во в упаковке 10. Малая (10 шт) | Не содержит (без) галогенов: да. Цвет по RAL: 9003. Номин. напряжение: 250В. Глубина установочная (встраив.): 21,15. Количество модулей (для модульных серий): 2.
1491564 | SE Unica New Алюминий Выключатель 1-клавишный, с подсветкой, сх. 1а |  |  | SE Unica New Алюминий Выключатель 1-клавишный, с подсветкой, сх. 1а | Выключатель одноклавишный Schneider Electric UNICA NEW (алюминий) с подсветкой предназначен для сетей до 250 В на ток до 10 А. - 1 нормально открытый контакт. - Подсветка делает выключатель легко находимым в отсутствие освещения. - Увеличенные разделители для исключения возможности короткого замыкания. | выставлен |  |  |  |  | Общий каталог/Электроустановочные изделия/Выключатели, переключатели и диммеры | кг | RUR | Включая НДС: 20.00 % |  | 0.003651 кг | http://catalog.raec.su/media/images/709/709c10ede585da456d7b0991cc6b50e9.jpeg http://catalog.raec.su/media/images/6e0/6e0a907f5acc2177ff740e483947aadb.jpg |  |  | SE NU520130N |  |  | 652.08 |  |  | 0 |  |  | Schneider Electric | Выключатель / Переключатель | Кол-во в упаковке 10. Малая (10 шт) | Не содержит (без) галогенов: да. Номин. напряжение: 250В. Глубина установочная (встраив.): 21,15. Количество модулей (для модульных серий): 2.
1491565 | SE Unica New Антрацит Выключатель 1-клавишный, с подсветкой, сх. 1а |  |  | SE Unica New Антрацит Выключатель 1-клавишный, с подсветкой, сх. 1а | Выключатель одноклавишный Schneider Electric UNICA NEW (антрацит) с подсветкой предназначен для сетей до 250 В на ток до 10 А. - 1 нормально открытый контакт. - Подсветка делает выключатель легко находимым в отсутствие освещения. - Увеличенные разделители для исключения возможности короткого замыкания. | выставлен |  |  |  |  | Общий каталог/Электроустановочные изделия/Выключатели, переключатели и диммеры | кг | RUR | Включая НДС: 20.00 % |  | 0.003651 кг | http://catalog.raec.su/media/images/61b/61b09fbbc29e98cd81163c899868ed79.jpeg http://catalog.raec.su/media/images/d18/d1830f4213765ec457a9320c0f1b6cfb.jpg |  |  | SE NU520154N |  |  | 652.08 |  |  | 53 |  |  | Schneider Electric | Выключатель / Переключатель | Кол-во в упаковке 10. Малая (10 шт) | Не содержит (без) галогенов: да. Цвет по RAL: 7021. Номин. напряжение: 250В. Глубина установочная (встраив.): 21,15. Количество модулей (для модульных серий): 2.
1491566 | SE Unica New Беж Выключатель 1-клавишный, с подсветкой, сх. 1а |  |  | SE Unica New Беж Выключатель 1-клавишный, с подсветкой, сх. 1а | Выключатель одноклавишный Schneider Electric UNICA NEW (бежевый) с подсветкой предназначен для сетей до 250 В на ток до 10 А. - 1 нормально открытый контакт. - Подсветка делает выключатель легко находимым в отсутствие освещения. - Увеличенные разделители для исключения возможности короткого замыкания. | выставлен |  |  |  |  | Общий каталог/Электроустановочные изделия/Выключатели, переключатели и диммеры | кг | RUR | Включая НДС: 20.00 % |  | 0.003651 кг | http://catalog.raec.su/media/images/713/713f5e9fa97f54881d429e095e74736d.jpeg http://catalog.raec.su/media/images/f01/f01521c4ce04a6e35caccd875b230635.jpg |  |  | SE NU520144N |  |  | 568.15 |  |  | 86 |  |  | Schneider Electric | Выключатель / Переключатель | Кол-во в упаковке 10. Малая (10 шт) | Не содержит (без) галогенов: да. Цвет по RAL: 1013. Номин. напряжение: 250В. Глубина установочная (встраив.): 21,15. Количество модулей (для модульных серий): 2.
1491567 | SE Unica New Бел Переключатель 1-клавишный, сх. 6, 10 AX, 250В |  |  | SE Unica New Бел Переключатель 1-клавишный, сх. 6, 10 AX, 250В | Переключатель одноклавишный Schneider Electric UNICA NEW (белый) без подсветки предназначен для сетей до 250 В на ток до 10 А. - 1 переключающий контакт. - Специальные направляющие для облегчения ввода кабеля. - Переключатель позволяет управлять одним источником света из двух точек. | выставлен |  |  |  |  | Общий каталог/Электроустановочные изделия/Выключатели, переключатели и диммеры | кг | RUR | Включая НДС: 20.00 % |  | 0.003651 кг | http://catalog.raec.su/media/images/f3c/f3c6b288fd1b8dd2c930fd841d93023a.jpeg http://catalog.raec.su/media/images/e6f/e6f266ce79fdba8158a26c9767d491d9.jpg |  |  | SE NU520318 |  |  | 290.78 |  |  | 1374 |  |  | Schneider Electric | Выключатель / Переключатель | Кол-во в упаковке 10. Малая (10 шт) | Не содержит (без) галогенов: да. Цвет по RAL: 9003. Номин. напряжение: 250В. Глубина установочная (встраив.): 21,15. Количество модулей (для модульных серий): 2.
1491568 | SE Unica New Алюминий Переключатель 1-клавишный, сх. 6, 10 AX, 250В |  |  | SE Unica New Алюминий Переключатель 1-клавишный, сх. 6, 10 AX, 250В | Переключатель одноклавишный Schneider Electric UNICA NEW (алюминий) без подсветки предназначен для сетей до 250 В на ток до 10 А. - 1 переключающий контакт. - Специальные направляющие для облегчения ввода кабеля. - Переключатель позволяет управлять одним источником света из двух точек. | выставлен |  |  |  |  | Общий каталог/Электроустановочные изделия/Выключатели, переключатели и диммеры | кг | RUR | Включая НДС: 20.00 % |  | 0.003651 кг | http://catalog.raec.su/media/images/c7b/c7b36d1a096767c6e77ecabf92921723.jpeg http://catalog.raec.su/media/images/1d5/1d588c4bd41e0a0c8c00483fc29da673.jpg |  |  | SE NU520330 |  |  | 361.61 |  |  | 254 |  |  | Schneider Electric | Выключатель / Переключатель | Кол-во в упаковке 10. Малая (10 шт) | Не содержит (без) галогенов: да. Номин. напряжение: 250В. Глубина установочная (встраив.): 21,15. Количество модулей (для модульных серий): 2.
1491569 | SE Unica New Антрацит Переключатель 1-клавишный, сх. 6, 10 AX, 250В |  |  | SE Unica New Антрацит Переключатель 1-клавишный, сх. 6, 10 AX, 250В | Переключатель одноклавишный Schneider Electric UNICA NEW (антрацит) без подсветки предназначен для сетей до 250 В на ток до 10 А. - 1 переключающий контакт. - Специальные направляющие для облегчения ввода кабеля. - Переключатель позволяет управлять одним источником света из двух точек. | выставлен |  |  |  |  | Общий каталог/Электроустановочные изделия/Выключатели, переключатели и диммеры | кг | RUR | Включая НДС: 20.00 % |  | 0.003651 кг | http://catalog.raec.su/media/images/d21/d2139d0f0b000239f3bd6b07756c2e9b.jpeg http://catalog.raec.su/media/images/5f3/5f300856d3266fe4bc5ec4dd0f64c542.jpeg |  |  | SE NU520354 |  |  | 361.61 |  |  | 450 |  |  | Schneider Electric | Выключатель / Переключатель | Кол-во в упаковке 10. Малая (10 шт) | Не содержит (без) галогенов: да. Цвет по RAL: 7021. Номин. напряжение: 250В. Глубина установочная (встраив.): 21,15. Количество модулей (для модульных серий): 2.
1491570 | SE Unica New Беж Переключатель 1-клавишный, сх. 6, 10 AX, 250В, |  |  | SE Unica New Беж Переключатель 1-клавишный, сх. 6, 10 AX, 250В, | Переключатель одноклавишный Schneider Electric UNICA NEW (бежевый) без подсветки предназначен для сетей до 250 В на ток до 10 А. - 1 переключающий контакт. - Специальные направляющие для облегчения ввода кабеля. - Переключатель позволяет управлять одним источником света из двух точек. | выставлен |  |  |  |  | Общий каталог/Электроустановочные изделия/Выключатели, переключатели и диммеры | кг | RUR | Включая НДС: 20.00 % |  | 0.003651 кг | http://catalog.raec.su/media/images/9e2/9e22f1df9ee2e6e0f7339e1fbe775463.jpeg http://catalog.raec.su/media/images/826/82607dcfefe06fc5e91e4f5840aa2a60.jpg |  |  | SE NU520344 |  |  | 290.78 |  |  | 62 |  |  | Schneider Electric | Выключатель / Переключатель | Кол-во в упаковке 10. Малая (10 шт) | Не содержит (без) галогенов: да. Цвет по RAL: 1013. Номин. напряжение: 250В. Глубина установочная (встраив.): 21,15. Количество модулей (для модульных серий): 2.
1491571 | SE Unica New Бел Переключатель 1-клавишный, с подсветкой, сх. 6а |  |  | SE Unica New Бел Переключатель 1-клавишный, с подсветкой, сх. 6а | Переключатель одноклавишный Schneider Electric UNICA NEW (белый) с подсветкой предназначен для сетей до 250 В на ток до 10 А. - 1 переключающий контакт. - Подсветка делает переключатель легко находимым в отсутствие освещения. - Переключатель позволяет управлять одним источником света из двух точек. | выставлен |  |  |  |  | Общий каталог/Электроустановочные изделия/Выключатели, переключатели и диммеры | кг | RUR | Включая НДС: 20.00 % |  | 0.003651 кг | http://catalog.raec.su/media/images/f06/f062d6a1690afc8361652a4575ac953d.jpeg http://catalog.raec.su/media/images/045/045d8ab89add9c455614434806faa655.jpg |  |  | SE NU520318N |  |  | 655.2 |  |  | 121 |  |  | Schneider Electric | Выключатель / Переключатель | Кол-во в упаковке 10. Малая (10 шт) | Не содержит (без) галогенов: да. Цвет по RAL: 9003. Номин. напряжение: 250В. Глубина установочная (встраив.): 21,15. Количество модулей (для модульных серий): 2.
1491572 | SE Unica New Алюминий Переключатель 1-клавишный, с подсветкой, сх. 6а |  |  | SE Unica New Алюминий Переключатель 1-клавишный, с подсветкой, сх. 6а | Переключатель одноклавишный Schneider Electric UNICA NEW (алюминий) с подсветкой предназначен для сетей до 250 В на ток до 10 А. - 1 переключающий контакт. - Подсветка делает переключатель легко находимым в отсутствие освещения. - Переключатель позволяет управлять одним источником света из двух точек. | выставлен |  |  |  |  | Общий каталог/Электроустановочные изделия/Выключатели, переключатели и диммеры | кг | RUR | Включая НДС: 20.00 % |  | 0.003651 кг | http://catalog.raec.su/media/images/b9d/b9d3d11e9cdecef88cadd380659ba36f.jpeg http://catalog.raec.su/media/images/fc1/fc1e1ecf47fd0395e1c63b88df2fb46a.jpg |  |  | SE NU520330N |  |  | 842.4 |  |  | 22 |  |  | Schneider Electric | Выключатель / Переключатель | Кол-во в упаковке 10. Малая (10 шт) | Не содержит (без) галогенов: да. Номин. напряжение: 250В. Глубина установочная (встраив.): 21,15. Количество модулей (для модульных серий): 2.
1491573 | SE Unica New Антрацит Переключатель 1-клавишный, с подсветкой, сх. 6а |  |  | SE Unica New Антрацит Переключатель 1-клавишный, с подсветкой, сх. 6а | Переключатель одноклавишный Schneider Electric UNICA NEW (антрацит) с подсветкой предназначен для сетей до 250 В на ток до 10 А. - 1 переключающий контакт. - Подсветка делает переключатель легко находимым в отсутствие освещения. - Переключатель позволяет управлять одним источником света из двух точек. | выставлен |  |  |  |  | Общий каталог/Электроустановочные изделия/Выключатели, переключатели и диммеры | кг | RUR | Включая НДС: 20.00 % |  | 0.003651 кг | http://catalog.raec.su/media/images/633/6330a80baf4c2954f5155914e0fc2cb5.jpeg http://catalog.raec.su/media/images/a68/a689abef74fbb5d51094eedcd8ef471f.jpg |  |  | SE NU520354N |  |  | 842.4 |  |  | 30 |  |  | Schneider Electric | Выключатель / Переключатель | Кол-во в упаковке 10. Малая (10 шт) | Не содержит (без) галогенов: да. Цвет по RAL: 7021. Номин. напряжение: 250В. Глубина установочная (встраив.): 21,15. Количество модулей (для модульных серий): 2.
1491574 | SE Unica New Беж Переключатель 1-клавишный, с подсветкой, сх. 6а |  |  | SE Unica New Беж Переключатель 1-клавишный, с подсветкой, сх. 6а | Переключатель одноклавишный Schneider Electric UNICA NEW (бежевый) с подсветкой предназначен для сетей до 250 В на ток до 10 А. - 1 переключающий контакт. - Подсветка делает переключатель легко находимым в отсутствие освещения. - Переключатель позволяет управлять одним источником света из двух точек. | выставлен |  |  |  |  | Общий каталог/Электроустановочные изделия/Выключатели, переключатели и диммеры | кг | RUR | Включая НДС: 20.00 % |  | 0.003651 кг | http://catalog.raec.su/media/images/4a2/4a23d5f012767b42022a611cbc0cdb49.jpeg http://catalog.raec.su/media/images/502/502118015efdeeaef5e7f1fece53393c.jpg |  |  | SE NU520344N |  |  | 655.2 |  |  | 8 |  |  | Schneider Electric | Выключатель / Переключатель | Кол-во в упаковке 10. Малая (10 шт) | Не содержит (без) галогенов: да. Цвет по RAL: 1013. Номин. напряжение: 250В. Глубина установочная (встраив.): 21,15. Количество модулей (для модульных серий): 2.
474971 | Legrand Mosaic Выключатель -1М |  |  | Legrand Mosaic Выключатель -1М |  | выставлен |  |  |  |  | Общий каталог/Электроустановочные изделия/Выключатели, переключатели и диммеры | кг | RUR | Включая НДС: 20.00 % |  | 0.0007 кг | http://catalog.raec.su/media/images/4ce/4ce496f5d5148b45d3426628f7f489f4.jpg http://catalog.raec.su/media/images/f14/f141235d10544aa6bd75f2670767ec32.jpg |  |  | 77000(New) |  |  | 253.12 |  |  | 374 |  |  | Legrand | Выключатель / Переключатель | Кол-во в упаковке 10. Малая (10 шт) | Не содержит (без) галогенов: да. Цвет по RAL: 9003. Количество модулей (для модульных серий): 1.
474972 | Legrand Mosaic Выключатель -2М |  |  | Legrand Mosaic Выключатель -2М |  | выставлен |  |  |  |  | Общий каталог/Электроустановочные изделия/Выключатели, переключатели и диммеры | кг | RUR | Включая НДС: 20.00 % |  | 0.001 кг | http://catalog.raec.su/media/images/5fe/5feac0e68ffda556c78e4bf1da41e437.jpg |  |  | 77010(New) |  |  | 351.6 |  |  | 389 |  |  | Legrand | Выключатель / Переключатель | Кол-во в упаковке 10. Малая (10 шт) | Не содержит (без) галогенов: да. Цвет по RAL: 9003. Количество модулей (для модульных серий): 2.
457446 | Legrand DIY Valena Крем Выключатель 2-клавишный с подсветкой |  |  | Legrand DIY Valena Крем Выключатель 2-клавишный с подсветкой |  | выставлен |  |  |  |  | Общий каталог/Электроустановочные изделия/Выключатели, переключатели и диммеры | кг | RUR | Включая НДС: 20.00 % |  | 0.000129 кг | http://catalog.raec.su/media/images/bbd/bbd7bd0afe9b0f83a7c94cc3ddc0abc2.jpg http://catalog.raec.su/media/images/47c/47c74bf66aec1778e3243cb47fd1a7cc.jpg |  |  | 695630 |  |  | 581.79 |  |  | 32 |  |  | Legrand | Выключатель / Переключатель | Кол-во в упаковке 20. Малая (20 шт) | Не содержит (без) галогенов: да. Цвет по RAL: 1013. Глубина установочная (встраив.): 21. Мин. глубина встраивания монтажной коробки: 30.
474102 | Legrand Celiane Мех выключателя 2 (1) мод |  |  | Legrand Celiane Мех выключателя 2 (1) мод |  | выставлен |  |  |  |  | Общий каталог/Электроустановочные изделия/Выключатели, переключатели и диммеры | кг | RUR | Включая НДС: 20.00 % |  | 0.001 кг | http://catalog.raec.su/media/images/dbf/dbf90648629f3f2fb8eca83929e18bda.jpg |  |  | 067002 |  |  | 284.54 |  |  | 130 |  |  | Legrand | Выключатель / Переключатель | Кол-во в упаковке 10. Малая (10 шт) | Не содержит (без) галогенов: да. Цвет по RAL: 7016. Количество модулей (для модульных серий): 2.
457369 | Legrand DIY Valena Бел Выключатель 2-х клавишный с подсветкой |  |  | Legrand DIY Valena Бел Выключатель 2-х клавишный с подсветкой |  | выставлен |  |  |  |  | Общий каталог/Электроустановочные изделия/Выключатели, переключатели и диммеры | кг | RUR | Включая НДС: 20.00 % |  | 0.000129 кг | http://catalog.raec.su/media/images/05c/05cdf906af2d06b2068f949384b05828.jpg http://catalog.raec.su/media/images/036/0367c67a443a860b9ad03ce72f2b1282.jpg |  |  | 694290 |  |  | 581.79 |  |  | 12 |  |  | Legrand | Выключатель / Переключатель | Кол-во в упаковке 20. Малая (20 шт) | Не содержит (без) галогенов: да. Цвет по RAL: 9010. Мин. глубина встраивания монтажной коробки: 30.
457419 | Legrand DIY Valena Крем Выключатель 1-клавишный |  |  | Legrand DIY Valena Крем Выключатель 1-клавишный |  | выставлен |  |  |  |  | Общий каталог/Электроустановочные изделия/Выключатели, переключатели и диммеры | кг | RUR | Включая НДС: 20.00 % |  | 0.00796 кг | http://catalog.raec.su/media/images/b69/b695f0a2be2d2ecd9033de9f0271a3b0.jpg |  |  | 695600 |  |  | 190.32 |  |  | 33 |  |  | Legrand | Выключатель / Переключатель | Кол-во в упаковке 20. Малая (20 шт) | Не содержит (без) галогенов: да. Цвет по RAL: 1013. Мин. глубина встраивания монтажной коробки: 30.
457420 | Legrand DIY Valena Крем Выключатель 1-клавишный с подсветкой |  |  | Legrand DIY Valena Крем Выключатель 1-клавишный с подсветкой |  | выставлен |  |  |  |  | Общий каталог/Электроустановочные изделия/Выключатели, переключатели и диммеры | кг | RUR | Включая НДС: 20.00 % |  | 0.00796 кг | http://catalog.raec.su/media/images/b53/b53c8ec9cdf09badb12686692293bf03.jpg http://catalog.raec.su/media/images/d8a/d8a470edbbf1d4f93b60b5158c29202f.jpg |  |  | 695601 |  |  | 473.03 |  |  | 2 |  |  | Legrand | Выключатель / Переключатель | Кол-во в упаковке 20. Малая (20 шт) | Не содержит (без) галогенов: да. Цвет по RAL: 1013. Мин. глубина встраивания монтажной коробки: 30.
457421 | Legrand DIY Valena Крем Переключатель 1-клавишный |  |  | Legrand DIY Valena Крем Переключатель 1-клавишный |  | выставлен |  |  |  |  | Общий каталог/Электроустановочные изделия/Выключатели, переключатели и диммеры | кг | RUR | Включая НДС: 20.00 % |  | 0.00646 кг | http://catalog.raec.su/media/images/e0f/e0f7b3a39529e35941554acf53e42ffc.jpg |  |  | 695602 |  |  | 258.52 |  |  | 76 |  |  | Legrand | Выключатель / Переключатель | Кол-во в упаковке 10. Малая (10 шт) | Не содержит (без) галогенов: да. Цвет по RAL: 1013. Мин. глубина встраивания монтажной коробки: 30.
457423 | Legrand DIY Valena Крем Переключатель 2-х клавишный |  |  | Legrand DIY Valena Крем Переключатель 2-х клавишный |  | выставлен |  |  |  |  | Общий каталог/Электроустановочные изделия/Выключатели, переключатели и диммеры | кг | RUR | Включая НДС: 20.00 % |  | 0.00646 кг | http://catalog.raec.su/media/images/1e1/1e13c28b2c0fc36eec29960c4cf8fc82.jpg http://catalog.raec.su/media/images/65d/65db21a1203d0d0409a64ce9198cf2cd.jpg http://catalog.raec.su/media/images/ba8/ba8376beb7f876d3da99778035183353.jpg |  |  | 695604 |  |  | 407.87 |  |  | 23 |  |  | Legrand | Выключатель / Переключатель | Кол-во в упаковке 10. Малая (10 шт) | Не содержит (без) галогенов: да. Цвет по RAL: 1013. Мин. глубина встраивания монтажной коробки: 30.
457424 | Legrand DIY Valena Крем Выключатель 2-клавишный |  |  | Legrand DIY Valena Крем Выключатель 2-клавишный |  | выставлен |  |  |  |  | Общий каталог/Электроустановочные изделия/Выключатели, переключатели и диммеры | кг | RUR | Включая НДС: 20.00 % |  | 0.000129 кг | http://catalog.raec.su/media/images/1e1/1e13c28b2c0fc36eec29960c4cf8fc82.jpg http://catalog.raec.su/media/images/65d/65db21a1203d0d0409a64ce9198cf2cd.jpg http://catalog.raec.su/media/images/ba8/ba8376beb7f876d3da99778035183353.jpg |  |  | 695605 |  |  | 309.23 |  |  | 190 |  |  | Legrand | Выключатель / Переключатель | Кол-во в упаковке 20. Малая (20 шт) | Не содержит (без) галогенов: да. Цвет по RAL: 1013. Мин. глубина встраивания монтажной коробки: 30.
457427 | Legrand DIY Valena Крем Переключатель перекрестный 1-клавишный |  |  | Legrand DIY Valena Крем Переключатель перекрестный 1-клавишный |  | выставлен |  |  |  |  | Общий каталог/Электроустановочные изделия/Выключатели, переключатели и диммеры | кг | RUR | Включая НДС: 20.00 % |  | 0.00646 кг | http://catalog.raec.su/media/images/b76/b767ebe10829775e09e702889ff25c65.jpg |  |  | 695608 |  |  | 506.08 |  |  | 9 |  |  | Legrand | Выключатель / Переключатель | Кол-во в упаковке 10. Малая (10 шт) | Не содержит (без) галогенов: да. Цвет по RAL: 1013. Мин. глубина встраивания монтажной коробки: 30.
457304 | SE Wessen Рондо наруж Бел Выключатель 2-клавишный 10А, IP44 |  |  | SE Wessen Рондо наруж Бел Выключатель 2-клавишный 10А, IP44 | Выключатель двухклавишный Schneider Electric РОНДО (открытой установки, цвет белый) предназначен для сетей до 250 В, на ток до 10 А. - Идеально подходит для ванной комнаты и других помещений с повышенным уровнем пыли и влаги. - Серебряные контакты обеспечивают высокую надежность. - Сделано в России. | выставлен |  |  |  |  | Общий каталог/Электроустановочные изделия/Выключатели, переключатели и диммеры | кг | RUR | Включая НДС: 20.00 % |  | 0.020979 кг | http://catalog.raec.su/media/images/30c/30cdc087e1442d125b8a5173d022602f.jpeg |  |  | SE VA510-228B-BI |  |  | 147.41 |  |  | 0 |  |  | Schneider Electric | Выключатель / Переключатель | Кол-во в упаковке 10. Малая (10 шт) | Не содержит (без) галогенов: да. Номин. напряжение: 250В. Количество модулей (для модульных серий): 1.
457306 | SE Wessen Рондо наруж Бел Выключатель 2-клавишный 6А, IP44 |  |  | SE Wessen Рондо наруж Бел Выключатель 2-клавишный 6А, IP44 | Выключатель двухклавишный Schneider Electric РОНДО (открытой установки, цвет белый) предназначен для сетей до 250 В, на ток до 6 А. - Идеально подходит для ванной комнаты и других помещений с повышенным уровнем пыли и влаги. - Серебряные контакты обеспечивают высокую надежность. - Сделано в России. | выставлен |  |  |  |  | Общий каталог/Электроустановочные изделия/Выключатели, переключатели и диммеры | кг | RUR | Включая НДС: 20.00 % |  | 0.020979 кг | http://catalog.raec.su/media/images/30c/30cdc087e1442d125b8a5173d022602f.jpeg http://catalog.raec.su/media/images/b3c/b3cdb0eef2fd57ba3b90e2772ef568eb.png |  |  | SE VA56-225B-BI |  |  | 123.88 |  |  | 0 |  |  | Schneider Electric | Выключатель / Переключатель | Кол-во в упаковке 10. Малая (10 шт) | Не содержит (без) галогенов: да. Номин. напряжение: 250В. Количество модулей (для модульных серий): 1.
457312 | SE Wessen Рондо наруж Бел Переключатель 1-клавишный 6А, IP44 |  |  | SE Wessen Рондо наруж Бел Переключатель 1-клавишный 6А, IP44 | Переключатель одноклавишный Schneider Electric РОНДО (открытой установки, цвет белый) предназначен для сетей до 250 В, на ток до 6 А. - Идеально подходит для ванной комнаты и других помещений с повышенным уровнем пыли и влаги. - Переключатель позволяют управлять одним источником света с двух точек. - Сделано в России. | выставлен |  |  |  |  | Общий каталог/Электроустановочные изделия/Выключатели, переключатели и диммеры | кг | RUR | Включая НДС: 20.00 % |  | 0.020979 кг | http://catalog.raec.su/media/images/d67/d67049706b8de2989f712bdf4f3ec101.jpeg http://catalog.raec.su/media/images/303/30327d02e33835d87ee7997d88d631f8.png |  |  | SE VA66-102B-BI |  |  | 118.1 |  |  | 114 |  |  | Schneider Electric | Выключатель / Переключатель | Кол-во в упаковке 10. Малая (10 шт) | Не содержит (без) галогенов: да. Номин. напряжение: 250В. Количество модулей (для модульных серий): 1.
457342 | Legrand DIY Valena Бел Выключатель 1-клавишный |  |  | Legrand DIY Valena Бел Выключатель 1-клавишный |  | выставлен |  |  |  |  | Общий каталог/Электроустановочные изделия/Выключатели, переключатели и диммеры | кг | RUR | Включая НДС: 20.00 % |  | 0.000129 кг | http://catalog.raec.su/media/images/7a5/7a54598c3ebb1e0679aacf54d7ef9f3a.jpg |  |  | 694260 |  |  | 190.32 |  |  | 164 |  |  | Legrand | Выключатель / Переключатель | Кол-во в упаковке 20. Малая (20 шт) | Не содержит (без) галогенов: да. Цвет по RAL: 9003. Мин. глубина встраивания монтажной коробки: 30.
457343 | Legrand DIY Valena Бел Выключатель 1-клавишный с подсветкой |  |  | Legrand DIY Valena Бел Выключатель 1-клавишный с подсветкой |  | выставлен |  |  |  |  | Общий каталог/Электроустановочные изделия/Выключатели, переключатели и диммеры | кг | RUR | Включая НДС: 20.00 % |  | 0.00796 кг | http://catalog.raec.su/media/images/73a/73a9350f9611abd382afb898bcc590ca.jpg http://catalog.raec.su/media/images/dd7/dd7a5eb8786fe24853b9ac162174d8e4.jpg |  |  | 694261 |  |  | 473.03 |  |  | 0 |  |  | Legrand | Выключатель / Переключатель | Кол-во в упаковке 20. Малая (20 шт) | Не содержит (без) галогенов: да. Цвет по RAL: 9010. Глубина установочная (встраив.): 21. Мин. глубина встраивания монтажной коробки: 30.
457344 | Legrand DIY Valena Бел Переключатель 1-клавишный |  |  | Legrand DIY Valena Бел Переключатель 1-клавишный |  | выставлен |  |  |  |  | Общий каталог/Электроустановочные изделия/Выключатели, переключатели и диммеры | кг | RUR | Включая НДС: 20.00 % |  | 0.00646 кг | http://catalog.raec.su/media/images/30a/30ae6298867bfdfd1d06a007bfdb66be.jpg |  |  | 694262 |  |  | 258.52 |  |  | 100 |  |  | Legrand | Выключатель / Переключатель | Кол-во в упаковке 10. Малая (10 шт) | Не содержит (без) галогенов: да. Цвет по RAL: 9003. Глубина установочная (встраив.): 21. Мин. глубина встраивания монтажной коробки: 30.
457345 | Legrand DIY Valena Бел Переключатель перекрестный 1-клавишный |  |  | Legrand DIY Valena Бел Переключатель перекрестный 1-клавишный |  | выставлен |  |  |  |  | Общий каталог/Электроустановочные изделия/Выключатели, переключатели и диммеры | кг | RUR | Включая НДС: 20.00 % |  | 0.00646 кг | http://catalog.raec.su/media/images/ab2/ab26dd4e07609dc7d45f25efbea1fb6b.jpg http://catalog.raec.su/media/images/cb4/cb4ee2015190a03a659b45db5ca0c401.jpg |  |  | 694263 |  |  | 506.08 |  |  | 5 |  |  | Legrand | Выключатель / Переключатель | Кол-во в упаковке 10. Малая (10 шт) | Не содержит (без) галогенов: да. Мин. глубина встраивания монтажной коробки: 30.
457346 | Legrand DIY Valena Бел Выключатель 2-х клавишный |  |  | Legrand DIY Valena Бел Выключатель 2-х клавишный |  | выставлен |  |  |  |  | Общий каталог/Электроустановочные изделия/Выключатели, переключатели и диммеры | кг | RUR | Включая НДС: 20.00 % |  | 0.000129 кг | http://catalog.raec.su/media/images/b5f/b5f77a98e668d126fe24cbb91b82d153.jpg http://catalog.raec.su/media/images/80b/80bc980cba9a7f833fa7c3eaa3ac9773.jpg |  |  | 694265 |  |  | 309.23 |  |  | 314 |  |  | Legrand | Выключатель / Переключатель | Кол-во в упаковке 20. Малая (20 шт) | Не содержит (без) галогенов: да. Цвет по RAL: 9003. Мин. глубина встраивания монтажной коробки: 30.
457347 | Legrand DIY Valena Бел Переключатель 2-х клавишный |  |  | Legrand DIY Valena Бел Переключатель 2-х клавишный |  | выставлен |  |  |  |  | Общий каталог/Электроустановочные изделия/Выключатели, переключатели и диммеры | кг | RUR | Включая НДС: 20.00 % |  | 0.00646 кг | http://catalog.raec.su/media/images/487/487b130df74599047a122742f3f74ab3.jpg http://catalog.raec.su/media/images/80b/80bc980cba9a7f833fa7c3eaa3ac9773.jpg |  |  | 694266 |  |  | 407.87 |  |  | 13 |  |  | Legrand | Выключатель / Переключатель | Кол-во в упаковке 10. Малая (10 шт) | Не содержит (без) галогенов: да. Цвет по RAL: 9003. Глубина установочная (встраив.): 21. Мин. глубина встраивания монтажной коробки: 30.
457178 | SE Wessen Прима внутр Бел Выключатель 1-клавишный 6А (в сборе) (опт.упак.) |  |  | SE Wessen Прима внутр Бел Выключатель 1-клавишный 6А (в сборе) (опт.упак.) | Выключатель одноклавишный Schneider Electric ПРИМА (скрытой установки, цвет белый) предназначен для сетей до 250 В, на ток до 6 А. - Изделие выполнено из высококачественного материала поверхности: ABS-пластик. - Серебряные контакты обеспечивают высокую надежность. - Оптовая упаковка, сделано в России. | выставлен |  |  |  |  | Общий каталог/Электроустановочные изделия/Выключатели, переключатели и диммеры | кг | RUR | Включая НДС: 20.00 % |  | 0.034813 кг | http://catalog.raec.su/media/images/a36/a3693a8971955ad74a1bdf6e3b61a94d.jpeg http://catalog.raec.su/media/images/167/167e4b9e2dfc4a0b620edb18320eab56.jpeg http://catalog.raec.su/media/images/f83/f8372777e31635018e8322298cf208ff.jpeg |  |  | SE S16-057-B |  |  | 68.29 |  |  | 207 |  |  | Schneider Electric | Выключатель / Переключатель | Кол-во в упаковке 96. Малая (96 шт) | Не содержит (без) галогенов: да. Цвет по RAL: 9003. Номин. напряжение: 250В. Глубина установочная (встраив.): 19.
457179 | SE Wessen Прима внутр Бел Выключатель 1-клавишный 6А (в сборе) (индивид.упак.) |  |  | SE Wessen Прима внутр Бел Выключатель 1-клавишный 6А (в сборе) (индивид.упак.) | Выключатель одноклавишный Schneider Electric ПРИМА (скрытой установки, цвет белый) предназначен для сетей до 250 В, на ток до 6 А. - Изделие выполнено из высококачественного материала поверхности: ABS-пластик. - Серебряные контакты обеспечивают высокую надежность. - Розничная упаковка, сделано в России. | выставлен |  |  |  |  | Общий каталог/Электроустановочные изделия/Выключатели, переключатели и диммеры | кг | RUR | Включая НДС: 20.00 % |  | 0.034813 кг | http://catalog.raec.su/media/images/a36/a3693a8971955ad74a1bdf6e3b61a94d.jpeg http://catalog.raec.su/media/images/167/167e4b9e2dfc4a0b620edb18320eab56.jpeg http://catalog.raec.su/media/images/f83/f8372777e31635018e8322298cf208ff.jpeg |  |  | SE S16-057-BI |  |  | 70.37 |  |  | 6 |  |  | Schneider Electric | Выключатель / Переключатель | Кол-во в упаковке 96. Малая (96 шт) | Не содержит (без) галогенов: да. Цвет по RAL: 9003. Номин. напряжение: 250В. Глубина установочная (встраив.): 19.
457186 | SE Wessen Прима внутр Бел Выключатель 2-клавишный 6А (в сборе) (опт.упак.) |  |  | SE Wessen Прима внутр Бел Выключатель 2-клавишный 6А (в сборе) (опт.упак.) | Выключатель двухклавишный Schneider Electric ПРИМА (скрытой установки, цвет белый) предназначен для сетей до 250 В, на ток до 6 А. - Изделие выполнено из высококачественного материала поверхности: ABS-пластик. - Двухклавишный выключатель позволяет управлять двумя источниками света из одной точки. - Оптовая упаковка, сделано в России. | выставлен |  |  |  |  | Общий каталог/Электроустановочные изделия/Выключатели, переключатели и диммеры | кг | RUR | Включая НДС: 20.00 % |  | 0.034813 кг | http://catalog.raec.su/media/images/c4d/c4d52f6eae60073fe260899e0bd07a0d.jpeg http://catalog.raec.su/media/images/1da/1da30590d5f1bf724fbcbd9abc660836.jpg |  |  | SE S56-043-B |  |  | 84.63 |  |  | 81 |  |  | Schneider Electric | Выключатель / Переключатель | Кол-во в упаковке 96. Малая (96 шт) | Не содержит (без) галогенов: да. Цвет по RAL: 9003. Номин. напряжение: 250В. Глубина установочная (встраив.): 19.
456161 | SE Odace Алюминий Выключатель 1-клавишный |  |  | SE Odace Алюминий Выключатель 1-клавишный | Выключатель одноклавишный Schneider Electric ODACE (цвет белый) с безвинтовыми зажимами предназначен для сетей до 250 В на ток до 10 А. - 1 нормально открытый контакт. - Подсветка c помощью светодиодов S52R290/291/292/293 и 1-клавишной кнопки с окном подсветки S53R297. - Монтажные лапки и светодиод не входят в комплект. | выставлен |  |  |  |  | Общий каталог/Электроустановочные изделия/Выключатели, переключатели и диммеры | кг | RUR | Включая НДС: 20.00 % |  | 0.003931 кг | http://catalog.raec.su/media/images/0f9/0f976f31a1dd5080425893b584a01951.jpeg http://catalog.raec.su/media/images/a6e/a6e6c61ceab79e2b15dd0c8f4694a9e1.jpg |  |  | SE S53R201 |  |  | 440.23 |  |  | 0 |  |  | Schneider Electric | Выключатель / Переключатель | Кол-во в упаковке 10. Малая (10 шт) | Не содержит (без) галогенов: да. Номин. напряжение: 250В. Глубина установочная (встраив.): 18,75. Количество модулей (для модульных серий): 1.
456162 | SE Odace Алюминий Переключатель 1-клавишный |  |  | SE Odace Алюминий Переключатель 1-клавишный | Переключатель одноклавишный Schneider Electric ODACE (цвет алюминий) предназначен для сетей до 250 В на ток до 10 А. - Переключатель позволяет управлять одним источником света из двух точек. - Подсветка c помощью светодиодов S52R290/291 и 1-клавишной кнопки с окном подсветки S53R297. - Светодиод не входит в комплект. | выставлен |  |  |  |  | Общий каталог/Электроустановочные изделия/Выключатели, переключатели и диммеры | кг | RUR | Включая НДС: 20.00 % |  | 0.003931 кг | http://catalog.raec.su/media/images/0f9/0f976f31a1dd5080425893b584a01951.jpeg http://catalog.raec.su/media/images/9f1/9f167058bbe5c0bda2b21a8786a5fd3a.jpg |  |  | SE S53R203 |  |  | 516.05 |  |  | 21 |  |  | Schneider Electric | Выключатель / Переключатель | Кол-во в упаковке 10. Малая (10 шт) | Не содержит (без) галогенов: да. Номин. напряжение: 250В. Глубина установочная (встраив.): 18,75. Количество модулей (для модульных серий): 1.
456163 | SE Odace Алюминий Переключатель перекрестный (сх.7) |  |  | SE Odace Алюминий Переключатель перекрестный (сх.7) | Переключатель одноклавишный Schneider Electric ODACE (цвет алюминий) перекрёстный. - Переключатель позволяет управлять одним источником света из двух точек. - Подсветка осуществляется с помощью светодиодов S52R290/291. - Светодиод не входит в комплект. | выставлен |  |  |  |  | Общий каталог/Электроустановочные изделия/Выключатели, переключатели и диммеры | кг | RUR | Включая НДС: 20.00 % |  | 0.003931 кг | http://catalog.raec.su/media/images/a02/a02564eaefbcf63c70b7e53cb8033520.jpeg http://catalog.raec.su/media/images/bda/bda39fbccd8a1d13838e8c6eeda83057.jpg |  |  | SE S53R205 |  |  | 673.92 |  |  | 5 |  |  | Schneider Electric | Выключатель / Переключатель | Кол-во в упаковке 10. Малая (10 шт) | Не содержит (без) галогенов: да. Цвет по RAL: 9003. Номин. напряжение: 250В. Глубина установочная (встраив.): 18,75. Количество модулей (для модульных серий): 1.
456166 | SE Odace Алюминий Выключатель 2-клавишный 10А |  |  | SE Odace Алюминий Выключатель 2-клавишный 10А | Выключатель двухклавишный Schneider Electric ODACE (цвет алюминий) с безвинтовыми зажимами предназначен для сетей до 250 В на ток до 10 А. - Подсветка осуществляется с помощью светодиодов S52R290/291. - Светодиод не входит в комплект. | выставлен |  |  |  |  | Общий каталог/Электроустановочные изделия/Выключатели, переключатели и диммеры | кг | RUR | Включая НДС: 20.00 % |  | 0.003931 кг | http://catalog.raec.su/media/images/748/74813e4591a91ca399d683e88df5a187.jpeg http://catalog.raec.su/media/images/719/719e75a6e21593e17a7b1692b8175536.jpg |  |  | SE S53R211 |  |  | 592.8 |  |  | 7 |  |  | Schneider Electric | Выключатель / Переключатель | Кол-во в упаковке 10. Малая (10 шт) | Не содержит (без) галогенов: да. Номин. напряжение: 250В. Глубина установочная (встраив.): 18,75. Количество модулей (для модульных серий): 1.
456167 | SE Odace Алюминий Переключатель 2-клавишный |  |  | SE Odace Алюминий Переключатель 2-клавишный | Переключатель двухклавишный Schneider Electric ODACE (цвет алюминий) предназначен для сетей до 250 В на ток до 10 А. - Переключатель позволяют управлять одним источником света с двух точек. - Подсветка осуществляется с помощью светодиодов S52R290/291. - Светодиод не входит в комплект. | выставлен |  |  |  |  | Общий каталог/Электроустановочные изделия/Выключатели, переключатели и диммеры | кг | RUR | Включая НДС: 20.00 % |  | 0.003931 кг | http://catalog.raec.su/media/images/57c/57c8decef25dd22fa519cd045ac6e268.jpeg http://catalog.raec.su/media/images/c8e/c8e2575435de48159b3b09315293d044.jpeg http://catalog.raec.su/media/images/250/250121da91ce68b1b190c4aa879f349d.jpeg |  |  | SE S53R213 |  |  | 652.08 |  |  | 2 |  |  | Schneider Electric | Выключатель / Переключатель | Кол-во в упаковке 10. Малая (10 шт) | Не содержит (без) галогенов: да. Номин. напряжение: 250В. Глубина установочная (встраив.): 18,75. Количество модулей (для модульных серий): 1.
456169 | SE Odace Алюминий Переключатель 1-клавишный с подсветкой LED |  |  | SE Odace Алюминий Переключатель 1-клавишный с подсветкой LED | Переключатель одноклавишный Schneider Electric ODACE (цвет алюминий) с подсветкой предназначен для сетей до 250 В на ток до 10 А. - Переключатель позволяет управлять одним источником света из двух точек. - Подсветка делает переключатель легко находимым в отсутствие освещения. - Светодиод входит в комплект. | выставлен |  |  |  |  | Общий каталог/Электроустановочные изделия/Выключатели, переключатели и диммеры | кг | RUR | Включая НДС: 20.00 % |  | 0.000393 кг | http://catalog.raec.su/media/images/bdb/bdbf4626207f04f06741c6426dafeb4f.jpeg http://catalog.raec.su/media/images/42e/42e093801483f28ad3d4052596843a4f.jpg |  |  | SE S53R263 |  |  | 886.08 |  |  | 3 |  |  | Schneider Electric | Выключатель / Переключатель | Кол-во в упаковке 1. Малая (1 шт) | Не содержит (без) галогенов: да. Номин. напряжение: 250В. Глубина установочная (встраив.): 18,75. Количество модулей (для модульных серий): 1.
456327 | SE Unica Белый Выключатель 1-клавишный (сх.1) |  |  | SE Unica Белый Выключатель 1-клавишный (сх.1) | Выключатель одноклавишный Schneider Electric UNICA (белый) без подсветки предназначен для сетей до 250 В на ток до 10 А. - 1 нормально открытый контакт. - Специальные направляющие для облегчения ввода кабеля. - Увеличенные разделители для исключения возможности короткого замыкания. | выставлен |  |  |  |  | Общий каталог/Электроустановочные изделия/Выключатели, переключатели и диммеры | кг | RUR | Включая НДС: 20.00 % |  | 0.002588 кг | http://catalog.raec.su/media/images/f5a/f5a335e15882227d5cc0fec4907bf043.jpeg http://catalog.raec.su/media/images/e92/e922beea37266b22a21b37abf51f828b.jpeg http://catalog.raec.su/media/images/0d5/0d56338e1b5da4ff82e806863df2dc43.jpeg http://catalog.raec.su/media/images/854/8542b1219f046015f1b24bfc52fcaea1.jpeg |  |  | SE MGU5.201.18ZD |  |  | 270.5 |  |  | 40 |  |  | Schneider Electric | Выключатель / Переключатель | Кол-во в упаковке 10. Малая (10 шт) | Не содержит (без) галогенов: да. Цвет по RAL: 9003. Номин. напряжение: 250В. Глубина установочная (встраив.): 24. Количество модулей (для модульных серий): 2.
456329 | SE Unica Бежевый Выключатель 1-клавишный (сх.1) |  |  | SE Unica Бежевый Выключатель 1-клавишный (сх.1) | Выключатель одноклавишный Schneider Electric UNICA (бежевый) без подсветки предназначен для сетей до 250 В на ток до 10 А. - 1 нормально открытый контакт. - Специальные направляющие для облегчения ввода кабеля. - Увеличенные разделители для исключения возможности короткого замыкания. | выставлен |  |  |  |  | Общий каталог/Электроустановочные изделия/Выключатели, переключатели и диммеры | кг | RUR | Включая НДС: 20.00 % |  | 0.002588 кг | http://catalog.raec.su/media/images/b5d/b5d0691bad848d02d0e1d659dc29b2a9.jpeg http://catalog.raec.su/media/images/a91/a91e6bfb59c6f8452789050463579d82.jpg http://catalog.raec.su/media/images/b3b/b3b1a3f10aeb4be108ed917752095b30.jpg http://catalog.raec.su/media/images/323/323533e32f08992159639d622d45fdf3.jpg |  |  | SE MGU5.201.25ZD |  |  | 270.5 |  |  | 19 |  |  | Schneider Electric | Выключатель / Переключатель | Кол-во в упаковке 10. Малая (10 шт) | Не содержит (без) галогенов: да. Цвет по RAL: 9010. Номин. напряжение: 250В. Глубина установочная (встраив.): 24. Количество модулей (для модульных серий): 2.
456341 | SE Unica Белый Выключатель 1-клавишный кнопочный |  |  | SE Unica Белый Выключатель 1-клавишный кнопочный | Выключатель одноклавишный Schneider Electric UNICA (белый) кнопочный без подсветки предназначен для сетей до 250 В на ток до 10 А. - 1 нормально открытый контакт. - Специальные направляющие для облегчения ввода кабеля. - Увеличенные разделители для исключения возможности короткого замыкания. | выставлен |  |  |  |  | Общий каталог/Электроустановочные изделия/Выключатели, переключатели и диммеры | кг | RUR | Включая НДС: 20.00 % |  | 0.001913 кг | http://catalog.raec.su/media/images/15d/15de682277885a38a8588af732de421e.jpeg http://catalog.raec.su/media/images/ae7/ae7af2117cfc6a2b62d701b133ada4ea.jpeg http://catalog.raec.su/media/images/def/def684fef7318a0301aca191f3cd4d86.jpeg http://catalog.raec.su/media/images/003/0032d7c786b5e13ded7c53a6dda93f99.jpeg http://catalog.raec.su/media/images/865/8652333aacaf162cfa73279855163844.jpeg |  |  | SE MGU5.206.18ZD |  |  | 394.37 |  |  | 10 |  |  | Schneider Electric | Выключатель / Переключатель | Кол-во в упаковке 10. Малая (10 шт) | Не содержит (без) галогенов: да. Цвет по RAL: 9003. Номин. напряжение: 250В. Глубина установочная (встраив.): 24. Количество модулей (для модульных серий): 2.
456348 | SE Unica Белый Выключатель 2-клавишный (сх.5) |  |  | SE Unica Белый Выключатель 2-клавишный (сх.5) | Выключатель двухклавишный Schneider Electric UNICA (белый) без подсветки предназначен для сетей до 250 В на ток до 10 А. - 2 нормально открытых контакта. - Специальные направляющие для облегчения ввода кабеля. - Двухклавишный выключатель позволяет управлять двумя источниками света из одной точки. | выставлен |  |  |  |  | Общий каталог/Электроустановочные изделия/Выключатели, переключатели и диммеры | кг | RUR | Включая НДС: 20.00 % |  | 0.001913 кг | http://catalog.raec.su/media/images/372/3728e4564febdaa88158560c5f2fd8b9.jpeg http://catalog.raec.su/media/images/ade/ade657445d0e77bfbf3e51f0e08c5ecc.jpg http://catalog.raec.su/media/images/aa6/aa6667db700d220f0af0dfcbd5c9798b.jpg http://catalog.raec.su/media/images/682/682c92bd3d624acc3e16c6597ef2d8f1.jpg |  |  | SE MGU5.211.18ZD |  |  | 608.4 |  |  | 1 |  |  | Schneider Electric | Выключатель / Переключатель | Кол-во в упаковке 10. Малая (10 шт) | Не содержит (без) галогенов: да. Цвет по RAL: 9003. Номин. напряжение: 250В. Глубина установочная (встраив.): 24. Количество модулей (для модульных серий): 2.
456349 | SE Unica Бежевый Выключатель 2-клавишный (сх.5) |  |  | SE Unica Бежевый Выключатель 2-клавишный (сх.5) | Выключатель двухклавишный Schneider Electric UNICA (бежевый) без подсветки предназначен для сетей до 250 В на ток до 10 А. - 2 нормально открытых контакта. - Специальные направляющие для облегчения ввода кабеля. - Двухклавишный выключатель позволяет управлять двумя источниками света из одной точки. | выставлен |  |  |  |  | Общий каталог/Электроустановочные изделия/Выключатели, переключатели и диммеры | кг | RUR | Включая НДС: 20.00 % |  | 0.001913 кг | http://catalog.raec.su/media/images/72d/72d5d34cc39e3c772976849b794e3f4e.jpeg http://catalog.raec.su/media/images/84f/84f4897028ea42648e21373ff39b1f1c.jpeg |  |  | SE MGU5.211.25ZD |  |  | 608.4 |  |  | 17 |  |  | Schneider Electric | Выключатель / Переключатель | Кол-во в упаковке 10. Малая (10 шт) | Не содержит (без) галогенов: да. Цвет по RAL: 9010. Номин. напряжение: 250В. Глубина установочная (встраив.): 24. Количество модулей (для модульных серий): 2.
456350 | SE Unica Белый Переключатель 2-клавишный (сх.6+6) |  |  | SE Unica Белый Переключатель 2-клавишный (сх.6+6) | Переключатель двухклавишный Schneider Electric UNICA (белый) без подсветки предназначен для сетей до 250 В на ток до 10 А. - 2 переключающих контакта. - Специальные направляющие для облегчения ввода кабеля. - Переключатель позволяет управлять одним источником света из двух точек. | выставлен |  |  |  |  | Общий каталог/Электроустановочные изделия/Выключатели, переключатели и диммеры | кг | RUR | Включая НДС: 20.00 % |  | 0.00225 кг | http://catalog.raec.su/media/images/fb4/fb4902606a2bcc113c9fe14cac8f3c3b.jpeg http://catalog.raec.su/media/images/3fa/3fae9b94a6184629b2c92d91ec96124f.jpeg http://catalog.raec.su/media/images/105/105a5204cbc72e5cdb77f5a764f04961.jpeg http://catalog.raec.su/media/images/844/844fadbc956043505e999ee4543d92dc.jpeg |  |  | SE MGU5.213.18ZD |  |  | 773.76 |  |  | 5 |  |  | Schneider Electric | Выключатель / Переключатель | Кол-во в упаковке 10. Малая (10 шт) | Не содержит (без) галогенов: да. Цвет по RAL: 9003. Номин. напряжение: 250В. Глубина установочная (встраив.): 24. Количество модулей (для модульных серий): 2.
457003 | SE Wessen ХИТ наруж Бел Выключатель 1-клавишный 6А, 250В |  |  | SE Wessen ХИТ наруж Бел Выключатель 1-клавишный 6А, 250В | Выключатель одноклавишный Schneider Electric ХИТ (открытой установки, цвет белый) предназначен для сетей до 250 В, на ток до 6 А. - Выключатель изготовлен из ABS-пластика, прост в установке, прочен и надежен в применении. - Двухклавишный выключатель позволяет управлять двумя источниками света с одной точки. - Сделано в России. | выставлен |  |  |  |  | Общий каталог/Электроустановочные изделия/Выключатели, переключатели и диммеры |  | RUR | Включая НДС: 20.00 % |  |  | http://catalog.raec.su/media/images/ffe/ffe348c5b19ef0f2808dfb9f00d0b5ce.jpeg http://catalog.raec.su/media/images/f2e/f2ee8df600a8d42b01fd59b9ab63bb47.jpg |  |  | SE VA16-131-B |  |  | 42.58 |  |  | 213 |  |  | Schneider Electric | Выключатель / Переключатель | Кол-во в упаковке 168. Малая (168 шт) | Не содержит (без) галогенов: да. Цвет по RAL: 9003. Номин. напряжение: 250В. Количество модулей (для модульных серий): 1.
457006 | SE Wessen ХИТ наруж Бел Выключатель 2-клавишный 6А, 250В |  |  | SE Wessen ХИТ наруж Бел Выключатель 2-клавишный 6А, 250В | Выключатель двухклавишный Schneider Electric РОНДО (открытой установки, цвет белый) предназначен для сетей до 250 В, на ток до 6 А. - Выключатель изготовлен из ABS-пластика, прост в установке, прочен и надежен в применении. - Двухклавишный выключатель позволяет управлять двумя источниками света с одной точки. - Сделано в России. | выставлен |  |  |  |  | Общий каталог/Электроустановочные изделия/Выключатели, переключатели и диммеры |  | RUR | Включая НДС: 20.00 % |  |  | http://catalog.raec.su/media/images/194/194b085acbf93710a6c4158c72f5371a.jpeg http://catalog.raec.su/media/images/ffd/ffdabf84a81e0d6e60ba521627084c06.png |  |  | SE VA56-232-B |  |  | 53.81 |  |  | 0 |  |  | Schneider Electric | Выключатель / Переключатель | Кол-во в упаковке 168. Малая (168 шт) | Не содержит (без) галогенов: да. Цвет по RAL: 9003. Номин. напряжение: 250В. Количество модулей (для модульных серий): 1.
457008 | SE Wessen ХИТ внутр Бел Выключатель 1-клавишный 6А, 250В |  |  | SE Wessen ХИТ внутр Бел Выключатель 1-клавишный 6А, 250В | Выключатель одноклавишный Schneider Electric ХИТ (скрытой установки, цвет белый) предназначен для сетей до 250 В, на ток до 6 А. - Выключатель изготовлен из ABS-пластика, прост в установке, прочен и надежен в применении. - Двухклавишный выключатель позволяет управлять двумя источниками света с одной точки. - Сделано в России. | выставлен |  |  |  |  | Общий каталог/Электроустановочные изделия/Выключатели, переключатели и диммеры | кг | RUR | Включая НДС: 20.00 % |  | 0.021205 кг | http://catalog.raec.su/media/images/e1a/e1ac7d81f376e974788beed1600af7ae.jpeg http://catalog.raec.su/media/images/023/023c5c2ff954c7bc58aa1a6d5886ba61.png |  |  | SE VS16-133-B |  |  | 49.46 |  |  | 86 |  |  | Schneider Electric | Выключатель / Переключатель | Кол-во в упаковке 96. Малая (96 шт) | Не содержит (без) галогенов: да. Цвет по RAL: 9003. Номин. напряжение: 250В. Глубина установочная (встраив.): 20. Количество модулей (для модульных серий): 1.
457010 | SE Wessen ХИТ внутр Бел Выключатель 2-клавишный 6А, 250В |  |  | SE Wessen ХИТ внутр Бел Выключатель 2-клавишный 6А, 250В | Выключатель двухклавишный Schneider Electric РОНДО (скрытой установки, цвет белый) предназначен для сетей до 250 В, на ток до 6 А. - Выключатель изготовлен из ABS-пластика, прост в установке, прочен и надежен в применении. - Двухклавишный выключатель позволяет управлять двумя источниками света с одной точки. - Сделано в России. | выставлен |  |  |  |  | Общий каталог/Электроустановочные изделия/Выключатели, переключатели и диммеры | кг | RUR | Включая НДС: 20.00 % |  | 0.021205 кг | http://catalog.raec.su/media/images/b8c/b8c2259755daff38dbbb49c39a4c388f.jpeg |  |  | SE VS56-234-B |  |  | 67.22 |  |  | 69 |  |  | Schneider Electric | Выключатель / Переключатель | Кол-во в упаковке 96. Малая (96 шт) | Не содержит (без) галогенов: да. Цвет по RAL: 9003. Номин. напряжение: 250В. Глубина установочная (встраив.): 20. Количество модулей (для модульных серий): 1.
457011 | SE Wessen Прима наруж Бел Выключатель 1-клавишный с подсветкой 6А (в сборе)(опт.упак.) |  |  | SE Wessen Прима наруж Бел Выключатель 1-клавишный с подсветкой 6А (в сборе)(опт.упак.) | Выключатель одноклавишный Schneider Electric ПРИМА (открытой установки, цвет белый) с подсветкой предназначен для сетей до 250 В, на ток до 6 А. - Благодаря подсветке выключатель легко найти в темноте. - Серебряные контакты обеспечивают высокую надежность. - Оптовая упаковка, сделано в России. | выставлен |  |  |  |  | Общий каталог/Электроустановочные изделия/Выключатели, переключатели и диммеры | кг | RUR | Включая НДС: 20.00 % |  | 0.021267 кг | http://catalog.raec.su/media/images/c19/c193d9ffc1636de061f84430f4de9641.jpeg http://catalog.raec.su/media/images/2a0/2a065b0440f3f940c855f752c1245c0a.jpeg http://catalog.raec.su/media/images/39c/39cc35debbdb18602c90a4381aec0809.jpeg http://catalog.raec.su/media/images/dbc/dbc5291127f6280d62e37158031413af.jpeg http://catalog.raec.su/media/images/34d/34dea15b2b4d943fb6c13757ce6b3955.jpeg |  |  | SE A16-046-B |  |  | 99.01 |  |  | 81 |  |  | Schneider Electric | Выключатель / Переключатель | Кол-во в упаковке 130. Малая (130 шт) | Не содержит (без) галогенов: да. Цвет по RAL: 9003. Номин. напряжение: 250В.
457023 | SE Wessen Прима наруж Бел Выключатель 1-клавишный 6А (в сборе) (опт.упак.) |  |  | SE Wessen Прима наруж Бел Выключатель 1-клавишный 6А (в сборе) (опт.упак.) | Выключатель одноклавишный Schneider Electric ПРИМА (открытой установки, цвет белый) предназначен для сетей до 250 В, на ток до 6 А. - Изделие выполнено из высококачественного материала поверхности: ABS-пластик. - Серебряные контакты обеспечивают высокую надежность. - Оптовая упаковка, сделано в России. | выставлен |  |  |  |  | Общий каталог/Электроустановочные изделия/Выключатели, переключатели и диммеры |  | RUR | Включая НДС: 20.00 % |  |  | http://catalog.raec.su/media/images/d14/d148707cabfd7baa7973b23b4a65fa67.jpeg http://catalog.raec.su/media/images/985/9858bea096f371104e44b379e9fe4ee5.jpeg http://catalog.raec.su/media/images/805/805c277818033cb8b8285afc75849682.jpeg http://catalog.raec.su/media/images/f43/f43b54e81228f5307d2d49fb20d157a8.jpeg |  |  | SE A16-051-B |  |  | 61.23 |  |  | 20 |  |  | Schneider Electric | Выключатель / Переключатель | Кол-во в упаковке 130. Малая (130 шт) | Не содержит (без) галогенов: да. Цвет по RAL: 9003. Номин. напряжение: 250В.
457024 | SE Wessen Прима наруж Бел Выключатель 1-клавишный 6А (в сборе) (индивид.упак.) |  |  | SE Wessen Прима наруж Бел Выключатель 1-клавишный 6А (в сборе) (индивид.упак.) | Выключатель одноклавишный Schneider Electric ПРИМА (открытой установки, цвет белый) предназначен для сетей до 250 В, на ток до 6 А. - Изделие выполнено из высококачественного материала поверхности: ABS-пластик. - Серебряные контакты обеспечивают высокую надежность. - Розничная упаковка, сделано в России. | выставлен |  |  |  |  | Общий каталог/Электроустановочные изделия/Выключатели, переключатели и диммеры |  | RUR | Включая НДС: 20.00 % |  |  | http://catalog.raec.su/media/images/d14/d148707cabfd7baa7973b23b4a65fa67.jpeg http://catalog.raec.su/media/images/e54/e54c52e9c009789314f3742b7e9abd53.jpeg http://catalog.raec.su/media/images/451/451d34fc97da3d45e2d632bfe0801b61.jpeg http://catalog.raec.su/media/images/46f/46f5793d062a68df4d2ae10afeca86a1.jpeg |  |  | SE A16-051-BI |  |  | 62.91 |  |  | 260 |  |  | Schneider Electric | Выключатель / Переключатель | Кол-во в упаковке 130. Малая (130 шт) | Не содержит (без) галогенов: да. Цвет по RAL: 9003. Номин. напряжение: 250В.
457029 | SE Wessen Прима наруж Бел Выключатель 1-клавишный 6А, монтажная пластина (в сборе)(опт.упак.) |  |  | SE Wessen Прима наруж Бел Выключатель 1-клавишный 6А, монтажная пластина (в сборе)(опт.упак.) | Выключатель одноклавишный Schneider Electric ПРИМА (открытой установки, цвет белый) с монтажной стальной пластиной предназначен для сетей до 250 В, на ток до 6 А. - Изделие выполнено из высококачественного материала поверхности: ABS-пластик. - Серебряные контакты обеспечивают высокую надежность. - Оптовая упаковка, сделано в России. | выставлен |  |  |  |  | Общий каталог/Электроустановочные изделия/Выключатели, переключатели и диммеры | кг | RUR | Включая НДС: 20.00 % |  | 0.021267 кг | http://catalog.raec.su/media/images/d14/d148707cabfd7baa7973b23b4a65fa67.jpeg http://catalog.raec.su/media/images/e54/e54c52e9c009789314f3742b7e9abd53.jpeg http://catalog.raec.su/media/images/764/764845aa0eed6f6da9bc35004b6e4bfe.jpeg http://catalog.raec.su/media/images/46f/46f5793d062a68df4d2ae10afeca86a1.jpeg |  |  | SE A16-051M-B |  |  | 71.93 |  |  | 28 |  |  | Schneider Electric | Выключатель / Переключатель | Кол-во в упаковке 130. Малая (130 шт) | Не содержит (без) галогенов: да. Цвет по RAL: 9003. Номин. напряжение: 250В.
457053 | SE Wessen Прима наруж Бел Выключатель 2-клавишный 6А, монтажная пластина (в сборе)(опт.упак.) |  |  | SE Wessen Прима наруж Бел Выключатель 2-клавишный 6А, монтажная пластина (в сборе)(опт.упак.) | Выключатель двухклавишный Schneider Electric ПРИМА (открытой установки, цвет белый) с монтажной стальной пластиной предназначен для сетей до 250 В, на ток до 6 А. - Изделие выполнено из высококачественного материала поверхности: ABS-пластик. - Двухклавишный выключатель позволяет управлять двумя источниками света из одной точки. - Оптовая упаковка, сделано в России. | выставлен |  |  |  |  | Общий каталог/Электроустановочные изделия/Выключатели, переключатели и диммеры |  | RUR | Включая НДС: 20.00 % |  |  | http://catalog.raec.su/media/images/715/71574698912cdcaa9f7dae3f55b548af.jpeg http://catalog.raec.su/media/images/f54/f547390fc9484acac786494361de7f44.jpeg http://catalog.raec.su/media/images/9a4/9a4ef9931b03e7d58a9a9b4fe0b49a90.jpeg http://catalog.raec.su/media/images/88b/88beb6474155d9cee1f4ad7f146d6548.jpeg |  |  | SE A56-029M-B |  |  | 85.2 |  |  | 0 |  |  | Schneider Electric | Выключатель / Переключатель | Кол-во в упаковке 130. Малая (130 шт) | Не содержит (без) галогенов: да. Цвет по RAL: 9003. Номин. напряжение: 250В.
456113 | SE Odace Бел Выключатель 2-клавишный 10А |  |  | SE Odace Бел Выключатель 2-клавишный 10А | Выключатель двухклавишный Schneider Electric ODACE (цвет белый) с безвинтовыми зажимами предназначен для сетей до 250 В на ток до 10 А. - 2 нормально открытых контакта. - Подсветка осуществляется с помощью светодиодов S52R290/291. - Светодиод не входит в комплект. | выставлен |  |  |  |  | Общий каталог/Электроустановочные изделия/Выключатели, переключатели и диммеры | кг | RUR | Включая НДС: 20.00 % |  | 0.003931 кг | http://catalog.raec.su/media/images/da8/da82ef1239e1b69246a3b2f369e40122.jpeg http://catalog.raec.su/media/images/94a/94af6ba43db1a5696b58c49d65537d6a.jpg http://catalog.raec.su/media/images/220/22098a77dab8d2002dbb6be0cfb96f60.jpg |  |  | SE S52R211 |  |  | 421.2 |  |  | 3 |  |  | Schneider Electric | Выключатель / Переключатель | Кол-во в упаковке 10. Малая (10 шт) | Не содержит (без) галогенов: да. Цвет по RAL: 9003. Номин. напряжение: 250В. Глубина установочная (встраив.): 18,75. Количество модулей (для модульных серий): 2.
456114 | SE Odace Бел Переключатель 2-клавишный |  |  | SE Odace Бел Переключатель 2-клавишный | Переключатель двухклавишный Schneider Electric ODACE (цвет белыйй) предназначен для сетей до 250 В на ток до 10 А. - Переключатель позволяют управлять одним источником света с двух точек. - Подсветка осуществляется с помощью светодиодов S52R290/291. - Светодиод не входит в комплект. | выставлен |  |  |  |  | Общий каталог/Электроустановочные изделия/Выключатели, переключатели и диммеры | кг | RUR | Включая НДС: 20.00 % |  | 0.003931 кг | http://catalog.raec.su/media/images/706/706538b93d3e5b63cc0a2abbdfa65e8e.jpeg |  |  | SE S52R213 |  |  | 497.02 |  |  | 0 |  |  | Schneider Electric | Выключатель / Переключатель | Кол-во в упаковке 10. Малая (10 шт) | Не содержит (без) галогенов: да. Цвет по RAL: 9003. Номин. напряжение: 250В. Глубина установочная (встраив.): 18,75. Количество модулей (для модульных серий): 2.
456116 | SE Odace Бел Переключатель 1-клавишный с подсветкой LED |  |  | SE Odace Бел Переключатель 1-клавишный с подсветкой LED | Переключатель одноклавишный Schneider Electric ODACE (цвет белый) с подсветкой предназначен для сетей до 250 В на ток до 10 А. - Переключатель позволяет управлять одним источником света из двух точек. - Подсветка делает переключатель легко находимым в отсутствие освещения. - Светодиод входит в комплект. | выставлен |  |  |  |  | Общий каталог/Электроустановочные изделия/Выключатели, переключатели и диммеры | кг | RUR | Включая НДС: 20.00 % |  | 0.000393 кг | http://catalog.raec.su/media/images/e02/e02cb913e6a36cf1ffce86fb64c25e9b.jpeg http://catalog.raec.su/media/images/545/545ae1f03cb8dd43fc319e01c521d62e.jpeg http://catalog.raec.su/media/images/ab6/ab6b62962a57cac204ff6623af79f4c3.jpeg http://catalog.raec.su/media/images/559/5597a6f82bb5cce8c354b85f2c386caf.jpeg http://catalog.raec.su/media/images/8f2/8f2adf44326d14c9413123f1ef45bfd8.jpeg |  |  | SE S52R263 |  |  | 714.48 |  |  | 3 |  |  | Schneider Electric | Выключатель / Переключатель | Кол-во в упаковке 1. Малая (1 шт) | Не содержит (без) галогенов: да. Цвет по RAL: 9003. Номин. напряжение: 250В. Глубина установочная (встраив.): 18,75. Количество модулей (для модульных серий): 1.
456108 | SE Odace Бел Выключатель 1-клавишный |  |  | SE Odace Бел Выключатель 1-клавишный | Выключатель одноклавишный Schneider Electric ODACE (цвет белый) с безвинтовыми зажимами предназначен для сетей до 250 В на ток до 10 А. - 1 нормально открытый контакт. - Подсветка c помощью светодиодов S52R290/291/292/293. - Монтажные лапки и светодиод не входят в комплект. | выставлен |  |  |  |  | Общий каталог/Электроустановочные изделия/Выключатели, переключатели и диммеры | кг | RUR | Включая НДС: 20.00 % |  | 0.003931 кг | http://catalog.raec.su/media/images/926/926d52cb99895fbc0dadc830f5645dd6.jpeg http://catalog.raec.su/media/images/cb5/cb56455cbf247ac37826bd45ad6f6bd3.jpg http://catalog.raec.su/media/images/731/731ddead2bbad8dbdcb0fe52146d3d0c.jpg http://catalog.raec.su/media/images/fff/fff7d14290bdf4774287a5db3a072b59.jpg http://catalog.raec.su/media/images/220/22098a77dab8d2002dbb6be0cfb96f60.jpg |  |  | SE S52R201 |  |  | 302.64 |  |  | 26 |  |  | Schneider Electric | Выключатель / Переключатель | Кол-во в упаковке 10. Малая (10 шт) | Не содержит (без) галогенов: да. Цвет по RAL: 9003. Номин. напряжение: 250В. Глубина установочная (встраив.): 18,75. Количество модулей (для модульных серий): 1.
456109 | SE Odace Бел Переключатель 1-клавишный |  |  | SE Odace Бел Переключатель 1-клавишный | Переключатель одноклавишный Schneider Electric ODACE (цвет белый) предназначен для сетей до 250 В на ток до 10 А. - 1 переключающий контакт. - Переключатель позволяет управлять одним источником света из двух точек. - Подсветка с помощью светодиодов S52R290/291. - Светодиод не входит в комплект. | выставлен |  |  |  |  | Общий каталог/Электроустановочные изделия/Выключатели, переключатели и диммеры | кг | RUR | Включая НДС: 20.00 % |  | 0.003931 кг | http://catalog.raec.su/media/images/b10/b10cba5fe9a608018e6374336b276c9d.jpeg http://catalog.raec.su/media/images/bda/bda0b7ffa396bfe0d7a39872bbadd380.jpg |  |  | SE S52R203 |  |  | 363.79 |  |  | 33 |  |  | Schneider Electric | Выключатель / Переключатель | Кол-во в упаковке 10. Малая (10 шт) | Не содержит (без) галогенов: да. Цвет по RAL: 9003. Номин. напряжение: 250В. Глубина установочная (встраив.): 18,75. Количество модулей (для модульных серий): 1.
456110 | SE Odace Бел Переключатель перекрестный (сх.7) |  |  | SE Odace Бел Переключатель перекрестный (сх.7) | Переключатель одноклавишный Schneider Electric ODACE (цвет белый) перекрёстный. - Переключатель позволяет управлять одним источником света из двух точек. - Подсветка осуществляется с помощью светодиодов S52R290/291. - Светодиод не входит в комплект. | выставлен |  |  |  |  | Общий каталог/Электроустановочные изделия/Выключатели, переключатели и диммеры | кг | RUR | Включая НДС: 20.00 % |  | 0.003931 кг | http://catalog.raec.su/media/images/4e6/4e6c0fa4d9e77a33a91717e045fea67c.jpeg http://catalog.raec.su/media/images/a1a/a1a244178df308390175946c9d210732.jpeg http://catalog.raec.su/media/images/5ae/5aec5e23dd4cd4016df1de715009ceb8.jpeg http://catalog.raec.su/media/images/b2f/b2f87cc1f9492e92922a507cdba90228.jpeg http://catalog.raec.su/media/images/978/9788d4f05ec5b83fcb61d2daf5b0940f.jpeg |  |  | SE S52R205 |  |  | 573.77 |  |  | 4 |  |  | Schneider Electric | Выключатель / Переключатель | Кол-во в упаковке 10. Малая (10 шт) | Не содержит (без) галогенов: да. Цвет по RAL: 9003. Номин. напряжение: 250В. Глубина установочная (встраив.): 18,75. Количество модулей (для модульных серий): 1.
455563 | SE Glossa Титан Выключатель 3-клавишный, сх.3, 10АХ |  |  | SE Glossa Титан Выключатель 3-клавишный, сх.3, 10АХ | Механизм Schneider Electric Glossa (цвет титан) выключателя 3-клавишного подходит для сетей 250 В, на ток 10 А. - Трёхклавишный выключатель позволяет управлять тремя источниками света из одной точки. - Выполнен из материала PС+ASA, стойкого к УФ-излучению и появлению царапин. - Эргономичные клеммы расположены в два ряда: сверху и снизу. | выставлен |  |  |  |  | Общий каталог/Электроустановочные изделия/Выключатели, переключатели и диммеры | кг | RUR | Включая НДС: 20.00 % |  | 0.0386 кг | http://catalog.raec.su/media/images/1e9/1e917a48530f9c2aae87163dd251d90a.jpeg |  |  | SE GSL000431 |  |  | 250.42 |  |  | 0 |  |  | Schneider Electric | Выключатель / Переключатель | Кол-во в упаковке 10. Малая (10 шт) | Не содержит (без) галогенов: да. Номин. напряжение: 250В. Глубина установочная (встраив.): 22,6.
455574 | SE Glossa Титан Выключатель 2-клавишный, сх.5, 10АХ |  |  | SE Glossa Титан Выключатель 2-клавишный, сх.5, 10АХ | Механизм Schneider Electric Glossa (цвет титан) выключателя 2-клавишного подходит для сетей 250 В, на ток 10 А. - Двухклавишный выключатель позволяет управлять двумя источниками света с одной точки. - Выполнен из материала PС+ASA, стойкого к УФ-излучению и появлению царапин. - Эргономичные клеммы расположены в два ряда: сверху и снизу. | выставлен |  |  |  |  | Общий каталог/Электроустановочные изделия/Выключатели, переключатели и диммеры | кг | RUR | Включая НДС: 20.00 % |  | 0.0386 кг | http://catalog.raec.su/media/images/570/5706d968cd8757b3b409ef7e54986bd1.jpeg http://catalog.raec.su/media/images/d1e/d1e9dc827b29afc9101b2bffec58ca9b.jpeg http://catalog.raec.su/media/images/497/497bfb058e3200bae4dc78b0c0a69094.jpeg http://catalog.raec.su/media/images/cb0/cb0cef5519259f317e7f838e167a026c.jpeg |  |  | SE GSL000451 |  |  | 188.26 |  |  | 0 |  |  | Schneider Electric | Выключатель / Переключатель | Кол-во в упаковке 20. Малая (20 шт) | Не содержит (без) галогенов: да. Номин. напряжение: 250В. Глубина установочная (встраив.): 22,6.
455575 | SE Glossa Титан Выключатель 2-клавишный с подсветкой, сх.5а, 10АХ |  |  | SE Glossa Титан Выключатель 2-клавишный с подсветкой, сх.5а, 10АХ | Механизм Schneider Electric Glossa (цвет титан) выключателя 2-клавишного c подсветкой подходит для сетей 250 В, на ток 10 А. - Благодаря современной светодиодной подсветке зеленого цвета изделие легко найти в темноте. - Двухклавишный выключатель позволяет управлять двумя источниками света с одной точки. - Выполнен из материала PС+ASA, стойкого к УФ-излучению и появлению царапин. - Эргономичные клеммы расположены в два ряда: сверху и снизу. | выставлен |  |  |  |  | Общий каталог/Электроустановочные изделия/Выключатели, переключатели и диммеры | кг | RUR | Включая НДС: 20.00 % |  | 0.00193 кг | http://catalog.raec.su/media/images/7da/7da87a0b3929928d2be7087501485254.jpeg http://catalog.raec.su/media/images/6b7/6b761f7d719f09c51c593423c98a4879.jpeg http://catalog.raec.su/media/images/6a5/6a53782137709896bc3ac9fe3ef4bfa1.jpeg http://catalog.raec.su/media/images/277/277401df98ca5d898fde16c60116357e.jpeg http://catalog.raec.su/media/images/c01/c01aa821cb6d103473e704987dcca994.jpeg |  |  | SE GSL000453 |  |  | 257.96 |  |  | 0 |  |  | Schneider Electric | Выключатель / Переключатель | Кол-во в упаковке 20. Малая (20 шт) | Не содержит (без) галогенов: да. Номин. напряжение: 250В. Глубина установочная (встраив.): 22,6.
455576 | SE Glossa Титан Переключатель 1-клавишный, сх.6, 10АХ |  |  | SE Glossa Титан Переключатель 1-клавишный, сх.6, 10АХ | Механизм Schneider Electric Glossa (цвет титан) переключателя 1-клавишного подходит для сетей 250 В, на ток 10 А. - Переключатель позволяют управлять одним источником света с двух точек. - Выполнен из материала PС+ASA, стойкого к УФ-излучению и появлению царапин. - Эргономичные клеммы расположены в два ряда: сверху и снизу. | выставлен |  |  |  |  | Общий каталог/Электроустановочные изделия/Выключатели, переключатели и диммеры | кг | RUR | Включая НДС: 20.00 % |  | 0.0386 кг | http://catalog.raec.su/media/images/f3a/f3a80fdd70a2a4e890f771843078b0b6.jpeg http://catalog.raec.su/media/images/56e/56e234c5f5cda8f8f3614d251bd87644.jpeg http://catalog.raec.su/media/images/620/620b119cbdf67ac4b4ea20d33db9cf6c.jpeg http://catalog.raec.su/media/images/131/131e7076f6294e89586bc90513275899.jpeg |  |  | SE GSL000461 |  |  | 185.59 |  |  | 0 |  |  | Schneider Electric | Выключатель / Переключатель | Кол-во в упаковке 20. Малая (20 шт) | Не содержит (без) галогенов: да. Номин. напряжение: 250В. Глубина установочная (встраив.): 22,6.
455577 | SE Glossa Титан Переключатель 1-клавишный с подсветкой, сх.6а, 10АХ |  |  | SE Glossa Титан Переключатель 1-клавишный с подсветкой, сх.6а, 10АХ | Механизм Schneider Electric Glossa (цвет титан) переключателя 1-клавишного с подсветкой подходит для сетей 250 В, на ток 10 А. - Благодаря современной светодиодной подсветке зеленого цвета изделие легко найти в темноте. - Переключатель позволяют управлять одним источником света с двух точек. - Выполнен из материала PС+ASA, стойкого к УФ-излучению и появлению царапин. - Эргономичные клеммы расположены в два ряда: сверху и снизу. | выставлен |  |  |  |  | Общий каталог/Электроустановочные изделия/Выключатели, переключатели и диммеры | кг | RUR | Включая НДС: 20.00 % |  | 0.00193 кг | http://catalog.raec.su/media/images/b6c/b6c06f99de2e00f602ff5b615fef5d87.jpeg http://catalog.raec.su/media/images/e77/e77322f683c741ef6a1144f752cdf116.jpeg http://catalog.raec.su/media/images/d70/d709d4b63b247529fc48d01cb6ddd0f5.jpeg http://catalog.raec.su/media/images/bbd/bbd7092bf0621645932809076587cf4d.jpeg http://catalog.raec.su/media/images/dd5/dd588eaf4c9428a2215714e25a1aa4c5.jpeg |  |  | SE GSL000463 |  |  | 232.21 |  |  | 19 |  |  | Schneider Electric | Выключатель / Переключатель | Кол-во в упаковке 20. Малая (20 шт) | Не содержит (без) галогенов: да. Номин. напряжение: 250В. Глубина установочная (встраив.): 22,6.
455578 | SE Glossa Титан Переключатель 2-клавишный, сх.6, 10АХ |  |  | SE Glossa Титан Переключатель 2-клавишный, сх.6, 10АХ | Механизм Schneider Electric Glossa (цвет титан) переключателя 2-клавишного подходит для сетей 250 В, на ток 10 А. - Переключатель позволяют управлять одним источником света с двух точек. - Выполнен из материала PС+ASA, стойкого к УФ-излучению и появлению царапин. - Эргономичные клеммы расположены в два ряда: сверху и снизу. | выставлен |  |  |  |  | Общий каталог/Электроустановочные изделия/Выключатели, переключатели и диммеры | кг | RUR | Включая НДС: 20.00 % |  | 0.00193 кг | http://catalog.raec.su/media/images/570/5706d968cd8757b3b409ef7e54986bd1.jpeg http://catalog.raec.su/media/images/d1e/d1e9dc827b29afc9101b2bffec58ca9b.jpeg http://catalog.raec.su/media/images/a74/a74e555b1f48d9b50ed3c4c7a8506f48.jpeg http://catalog.raec.su/media/images/cb0/cb0cef5519259f317e7f838e167a026c.jpeg http://catalog.raec.su/media/images/604/604451f319549815b81663b5566a5dd9.jpeg |  |  | SE GSL000465 |  |  | 309.47 |  |  | 3 |  |  | Schneider Electric | Выключатель / Переключатель | Кол-во в упаковке 20. Малая (20 шт) | Не содержит (без) галогенов: да. Номин. напряжение: 250В. Глубина установочная (встраив.): 22,6.
455580 | SE Glossa Титан Переключатель перекрестный, сх.7, 10АХ |  |  | SE Glossa Титан Переключатель перекрестный, сх.7, 10АХ | Механизм Schneider Electric Glossa (цвет титан) переключателя 1-клавишного перекрёстного подходит для сетей 250 В, на ток 10 А. - Переключатель позволяют управлять одним источником света с двух точек. - Выполнен из материала PС+ASA, стойкого к УФ-излучению и появлению царапин. - Эргономичные клеммы расположены в два ряда: сверху и снизу. | выставлен |  |  |  |  | Общий каталог/Электроустановочные изделия/Выключатели, переключатели и диммеры | кг | RUR | Включая НДС: 20.00 % |  | 0.00193 кг | http://catalog.raec.su/media/images/f3a/f3a80fdd70a2a4e890f771843078b0b6.jpeg |  |  | SE GSL000471 |  |  | 300.14 |  |  | 0 |  |  | Schneider Electric | Выключатель / Переключатель | Кол-во в упаковке 10. Малая (10 шт) | Не содержит (без) галогенов: да. Номин. напряжение: 250В. Глубина установочная (встраив.): 22,6.
455600 | SE Glossa Дерево Дуб Выключатель 1-клавишный, сх.1, 10АХ |  |  | SE Glossa Дерево Дуб Выключатель 1-клавишный, сх.1, 10АХ | Механизм Schneider Electric Glossa (цвет дерево дуб) выключателя 1-клавишного подходит для сетей 250 В, на ток 10 А. - Выполнен из материала PС+ASA, стойкого к УФ-излучению и появлению царапин. - Эргономичные клеммы расположены в два ряда: сверху и снизу. | выставлен |  |  |  |  | Общий каталог/Электроустановочные изделия/Выключатели, переключатели и диммеры | кг | RUR | Включая НДС: 20.00 % |  | 0.00193 кг | http://catalog.raec.su/media/images/898/8984640ebc428a45e0ad86852f7c0b5a.jpeg http://catalog.raec.su/media/images/09e/09e4264d421b9be8e76b2b31290647b0.jpeg http://catalog.raec.su/media/images/a47/a47253cf4ac7ebc6b29a3ae1a4e668f8.jpeg http://catalog.raec.su/media/images/684/684c380c15cb8334584d0104bcb1592c.jpeg |  |  | SE GSL000511 |  |  | 180.71 |  |  | 0 |  |  | Schneider Electric | Выключатель / Переключатель | Кол-во в упаковке 20. Малая (20 шт) | Не содержит (без) галогенов: да. Номин. напряжение: 250В. Глубина установочная (встраив.): 22,6.
455601 | SE Glossa Дерево Дуб Выключатель 1-клавишный, сх.1, 10АХ, (в сборе с рамкой) |  |  | SE Glossa Дерево Дуб Выключатель 1-клавишный, сх.1, 10АХ, (в сборе с рамкой) | Выключатель Schneider Electric Glossa (в сборе, цвет дерево дуб) одноклавишный подходит для сетей 250 В, на ток 10 А. - Выполнен из материала PС+ASA, стойкого к УФ-излучению и появлению царапин. - Эргономичные клеммы расположены в два ряда: сверху и снизу. | выставлен |  |  |  |  | Общий каталог/Электроустановочные изделия/Выключатели, переключатели и диммеры | кг | RUR | Включая НДС: 20.00 % |  | 0.00264 кг | http://catalog.raec.su/media/images/ac5/ac5f93426ed77cc54039888fe83501e9.jpeg http://catalog.raec.su/media/images/96c/96c13a4b6f65798c2b715d26d505f333.jpeg http://catalog.raec.su/media/images/dda/ddae409d99cdc0ff0e27fc41c2bef88a.jpeg http://catalog.raec.su/media/images/8ae/8ae552b09f75970c2858c22b7217717c.jpeg |  |  | SE GSL000512 |  |  | 217.56 |  |  | 0 |  |  | Schneider Electric | Выключатель / Переключатель | Кол-во в упаковке 15. Малая (15 шт) | Не содержит (без) галогенов: да. Номин. напряжение: 250В. Глубина установочная (встраив.): 22,6.
455602 | SE Glossa Дерево Дуб Выключатель 1-клавишный с подсветкой, сх.1а, 10АХ |  |  | SE Glossa Дерево Дуб Выключатель 1-клавишный с подсветкой, сх.1а, 10АХ | Механизм Schneider Electric Glossa (цвет дерево дуб) выключателя 1-клавишного с подсветкой подходит для сетей 250 В, на ток 10 А. - Благодаря современной светодиодной подсветке зеленого цвета изделие легко найти в темноте. - Выполнен из материала PС+ASA, стойкого к УФ-излучению и появлению царапин. - Эргономичные клеммы расположены в два ряда: сверху и снизу. | выставлен |  |  |  |  | Общий каталог/Электроустановочные изделия/Выключатели, переключатели и диммеры | кг | RUR | Включая НДС: 20.00 % |  | 0.00193 кг | http://catalog.raec.su/media/images/c37/c37fe80f8bf165c6e4375e88bc25db28.jpeg http://catalog.raec.su/media/images/200/200cd78fedacf7dab1313e6d1d80b531.jpeg http://catalog.raec.su/media/images/08b/08b47a1b47aada19678955dbb8f849f1.jpeg http://catalog.raec.su/media/images/94a/94abb78ff0ce79d9205588358ec97083.jpeg |  |  | SE GSL000513 |  |  | 241.54 |  |  | 0 |  |  | Schneider Electric | Выключатель / Переключатель | Кол-во в упаковке 5. Малая (5 шт) | Не содержит (без) галогенов: да. Номин. напряжение: 250В. Глубина установочная (встраив.): 22,6.
455758 | SE Merten Механизм QuickFlex Выключателя 1-клавишного, сх.1, 10А |  |  | SE Merten Механизм QuickFlex Выключателя 1-клавишного, сх.1, 10А | Механизм Schneider Electric Merten серии QuickFlex D-Life однополюсного одноклавишного выключателя с безвинтовыми зажимами предназначен для сетей до 250В, на ток до 10А. Клавиша заказывается отдельно. | выставлен |  |  |  |  | Общий каталог/Электроустановочные изделия/Выключатели, переключатели и диммеры | кг | RUR | Включая НДС: 20.00 % |  | 0.001865 кг | http://catalog.raec.su/media/images/af8/af80c2c85881b4c98faefe62d95c25a7.jpeg http://catalog.raec.su/media/images/444/44421b65f797c374f31cb6a95b168dfa.jpg http://catalog.raec.su/media/images/a85/a85e68f8db456734cba953f6ff56e276.jpg http://catalog.raec.su/media/images/f25/f255f1205252f243247bf0c228a0e8bf.jpg http://catalog.raec.su/media/images/83d/83d803b40fcfb04fa65feea2d03bd4fc.jpg http://catalog.raec.su/media/images/b7e/b7e02bee528615ddbd8cf6c154ab1c43.jpg http://catalog.raec.su/media/images/370/370abb598e0a1dc6d8431f84a5bf66d9.jpg http://catalog.raec.su/media/images/2a6/2a62f4100fdbf3cb5fa47fa46cf59cfc.jpg http://catalog.raec.su/media/images/9e8/9e871c8b6ef187c76d588bfbb83cb8f0.jpg http://catalog.raec.su/media/images/817/81750af3070629b431cbd40af275ccd2.jpg http://catalog.raec.su/media/images/3d0/3d09ba97a2051eecc3d5e4681721a330.jpg http://catalog.raec.su/media/images/4cd/4cd01d7f17462f40fbbf75b2852d8937.jpg http://catalog.raec.su/media/images/b32/b32832d0d2697683db3c3e1de2a4b31e.jpg http://catalog.raec.su/media/images/bfa/bfa04082db3925284092219c87754a41.jpg http://catalog.raec.su/media/images/60c/60cf58fe5f0cba011428fb78242e02f6.jpg http://catalog.raec.su/media/images/6d2/6d2c4a15004da442dcc9c85e29ec7f59.jpg http://catalog.raec.su/media/images/17b/17b8103ee22c2d0556af99b8814475a9.jpg http://catalog.raec.su/media/images/ffa/ffa284161114d56407847676554a148e.jpg http://catalog.raec.su/media/images/312/3123af06afb101e4fa79d82993abc81b.jpg |  |  | SE MTN3111-0000 |  |  | 349.44 |  |  | 0 |  |  | Schneider Electric | Выключатель / Переключатель | Кол-во в упаковке 10. Малая (10 шт) | Не содержит (без) галогенов: да. Номин. напряжение: 250В. Глубина установочная (встраив.): 28.
455772 | SE Merten Механизм QuickFlex Выключателя 1-клавишного сх.1, 10A, с подсветкой |  |  | SE Merten Механизм QuickFlex Выключателя 1-клавишного сх.1, 10A, с подсветкой |  | выставлен |  |  |  |  | Общий каталог/Электроустановочные изделия/Выключатели, переключатели и диммеры | кг | RUR | Включая НДС: 20.00 % |  | 0.001865 кг | http://catalog.raec.su/media/images/ce5/ce52d32db2ecff7fc7f24830ed6694e3.jpeg http://catalog.raec.su/media/images/174/174d4c3183265bbce16be3fb8ca0ab42.jpeg http://catalog.raec.su/media/images/c04/c0425b5a463b8d3b3b396687a708323e.jpeg http://catalog.raec.su/media/images/63f/63f60777f23f37bc97d57db4878a4e1e.jpeg http://catalog.raec.su/media/images/10e/10ecfbee197e112f17f18b33377127e1.jpeg |  |  | SE MTN3131-0000 |  |  | 1014 |  |  | 6 |  |  | Schneider Electric | Выключатель / Переключатель | Кол-во в упаковке 1. Малая (1 шт) | Не содержит (без) галогенов: да. Номин. напряжение: 250В. Глубина установочная (встраив.): 28.
455609 | SE Glossa Дерево Дуб Выключатель 3-клавишный, сх.3, 10АХ |  |  | SE Glossa Дерево Дуб Выключатель 3-клавишный, сх.3, 10АХ | Механизм Schneider Electric Glossa (цвет дерево дуб) выключателя 3-клавишного подходит для сетей 250 В, на ток 10 А. - Трёхклавишный выключатель позволяет управлять тремя источниками света из одной точки. - Выполнен из материала PС+ASA, стойкого к УФ-излучению и появлению царапин. - Эргономичные клеммы расположены в два ряда: сверху и снизу. | выставлен |  |  |  |  | Общий каталог/Электроустановочные изделия/Выключатели, переключатели и диммеры | кг | RUR | Включая НДС: 20.00 % |  | 0.00193 кг | http://catalog.raec.su/media/images/5f8/5f89ff05ccce0df4c5423587e6502091.jpeg |  |  | SE GSL000531 |  |  | 334.33 |  |  | 4 |  |  | Schneider Electric | Выключатель / Переключатель | Кол-во в упаковке 20. Малая (20 шт) | Не содержит (без) галогенов: да. Номин. напряжение: 250В. Глубина установочная (встраив.): 22,6.
455618 | SE Glossa Дерево Дуб Выключатель 2-клавишный, сх.5, 10АХ |  |  | SE Glossa Дерево Дуб Выключатель 2-клавишный, сх.5, 10АХ | Механизм Schneider Electric Glossa (цвет дерево дуб) выключателя 2-клавишного подходит для сетей 250 В, на ток 10 А. - Двухклавишный выключатель позволяет управлять двумя источниками света с одной точки. - Выполнен из материала PС+ASA, стойкого к УФ-излучению и появлению царапин. - Эргономичные клеммы расположены в два ряда: сверху и снизу. | выставлен |  |  |  |  | Общий каталог/Электроустановочные изделия/Выключатели, переключатели и диммеры | кг | RUR | Включая НДС: 20.00 % |  | 0.00193 кг | http://catalog.raec.su/media/images/f30/f300cc7e8c12c4c0cc575b886e2c5d75.jpeg http://catalog.raec.su/media/images/b5f/b5f2a06081818d395b2910198d3f275f.jpeg http://catalog.raec.su/media/images/6eb/6ebef674cf2f869ca2f6b18df371a44f.jpeg http://catalog.raec.su/media/images/331/33178e3b1d85a51544a3cdd329b8cd13.jpeg |  |  | SE GSL000551 |  |  | 249.08 |  |  | 0 |  |  | Schneider Electric | Выключатель / Переключатель | Кол-во в упаковке 20. Малая (20 шт) | Не содержит (без) галогенов: да. Номин. напряжение: 250В. Глубина установочная (встраив.): 22,6.
455619 | SE Glossa Дерево Дуб Выключатель 2-клавишный с подсветкой, сх.5а |  |  | SE Glossa Дерево Дуб Выключатель 2-клавишный с подсветкой, сх.5а | Механизм Schneider Electric Glossa (цвет дерево дуб) выключателя 2-клавишного c подсветкой подходит для сетей 250 В, на ток 10 А. - Благодаря современной светодиодной подсветке зеленого цвета изделие легко найти в темноте. - Двухклавишный выключатель позволяет управлять двумя источниками света с одной точки. - Выполнен из материала PС+ASA, стойкого к УФ-излучению и появлению царапин. - Эргономичные клеммы расположены в два ряда: сверху и снизу. | выставлен |  |  |  |  | Общий каталог/Электроустановочные изделия/Выключатели, переключатели и диммеры | кг | RUR | Включая НДС: 20.00 % |  | 0.00193 кг | http://catalog.raec.su/media/images/c12/c12441a39af717b6558c02d2feb4e0ba.jpeg |  |  | SE GSL000553 |  |  | 343.21 |  |  | 0 |  |  | Schneider Electric | Выключатель / Переключатель | Кол-во в упаковке 5. Малая (5 шт) | Не содержит (без) галогенов: да. Номин. напряжение: 250В. Глубина установочная (встраив.): 22,6.
455620 | SE Glossa Дерево Дуб Переключатель 1-клавишный, сх.6, 10АХ |  |  | SE Glossa Дерево Дуб Переключатель 1-клавишный, сх.6, 10АХ | Механизм Schneider Electric Glossa (цвет дерево дуб) переключателя 1-клавишного подходит для сетей 250 В, на ток 10 А. - Переключатель позволяют управлять одним источником света с двух точек. - Выполнен из материала PС+ASA, стойкого к УФ-излучению и появлению царапин. - Эргономичные клеммы расположены в два ряда: сверху и снизу. | выставлен |  |  |  |  | Общий каталог/Электроустановочные изделия/Выключатели, переключатели и диммеры | кг | RUR | Включая НДС: 20.00 % |  | 0.00193 кг | http://catalog.raec.su/media/images/898/8984640ebc428a45e0ad86852f7c0b5a.jpeg http://catalog.raec.su/media/images/09e/09e4264d421b9be8e76b2b31290647b0.jpeg http://catalog.raec.su/media/images/a2c/a2c560855e808a586907d952402b70ef.jpeg http://catalog.raec.su/media/images/684/684c380c15cb8334584d0104bcb1592c.jpeg |  |  | SE GSL000561 |  |  | 245.98 |  |  | 0 |  |  | Schneider Electric | Выключатель / Переключатель | Кол-во в упаковке 20. Малая (20 шт) | Не содержит (без) галогенов: да. Номин. напряжение: 250В. Глубина установочная (встраив.): 22,6.
455621 | SE Glossa Дерево Дуб Переключатель 1-клавишный с подсветкой, сх.6а |  |  | SE Glossa Дерево Дуб Переключатель 1-клавишный с подсветкой, сх.6а | Механизм Schneider Electric Glossa (цвет дерево дуб) переключателя 1-клавишного с подсветкой подходит для сетей 250 В, на ток 10 А. - Благодаря современной светодиодной подсветке зеленого цвета изделие легко найти в темноте. - Переключатель позволяют управлять одним источником света с двух точек. - Выполнен из материала PС+ASA, стойкого к УФ-излучению и появлению царапин. - Эргономичные клеммы расположены в два ряда: сверху и снизу. | выставлен |  |  |  |  | Общий каталог/Электроустановочные изделия/Выключатели, переключатели и диммеры | кг | RUR | Включая НДС: 20.00 % |  | 0.00193 кг | http://catalog.raec.su/media/images/c37/c37fe80f8bf165c6e4375e88bc25db28.jpeg |  |  | SE GSL000563 |  |  | 309.47 |  |  | 0 |  |  | Schneider Electric | Выключатель / Переключатель | Кол-во в упаковке 2. Малая (2 шт) | Не содержит (без) галогенов: да. Номин. напряжение: 250В. Глубина установочная (встраив.): 22,6.
455622 | SE Glossa Дерево Дуб Переключатель 2-клавишный, сх.6, 10АХ |  |  | SE Glossa Дерево Дуб Переключатель 2-клавишный, сх.6, 10АХ | Механизм Schneider Electric Glossa (цвет дерево дуб) переключателя 2-клавишного подходит для сетей 250 В, на ток 10 А. - Переключатель позволяют управлять одним источником света с двух точек. - Выполнен из материала PС+ASA, стойкого к УФ-излучению и появлению царапин. - Эргономичные клеммы расположены в два ряда: сверху и снизу. | выставлен |  |  |  |  | Общий каталог/Электроустановочные изделия/Выключатели, переключатели и диммеры | кг | RUR | Включая НДС: 20.00 % |  | 0.00193 кг | http://catalog.raec.su/media/images/f30/f300cc7e8c12c4c0cc575b886e2c5d75.jpeg |  |  | SE GSL000565 |  |  | 412.03 |  |  | 8 |  |  | Schneider Electric | Выключатель / Переключатель | Кол-во в упаковке 2. Малая (2 шт) | Не содержит (без) галогенов: да. Номин. напряжение: 250В. Глубина установочная (встраив.): 22,6.
455623 | SE Glossa Дерево Дуб Переключатель перекрестный, сх.7, 10АХ |  |  | SE Glossa Дерево Дуб Переключатель перекрестный, сх.7, 10АХ | Механизм Schneider Electric Glossa (цвет дерево дуб) переключателя 1-клавишного перекрёстного подходит для сетей 250 В, на ток 10 А. - Переключатель позволяют управлять одним источником света с двух точек. - Выполнен из материала PС+ASA, стойкого к УФ-излучению и появлению царапин. - Эргономичные клеммы расположены в два ряда: сверху и снизу. | выставлен |  |  |  |  | Общий каталог/Электроустановочные изделия/Выключатели, переключатели и диммеры | кг | RUR | Включая НДС: 20.00 % |  | 0.00193 кг | http://catalog.raec.su/media/images/898/8984640ebc428a45e0ad86852f7c0b5a.jpeg |  |  | SE GSL000571 |  |  | 400.93 |  |  | 0 |  |  | Schneider Electric | Выключатель / Переключатель | Кол-во в упаковке 2. Малая (2 шт) | Не содержит (без) галогенов: да. Номин. напряжение: 250В. Глубина установочная (встраив.): 22,6.
962990 | Legrand Valena Мех INMATIC Выключатель 1-клавишный 10АХ 250В |  |  | Legrand Valena Мех INMATIC Выключатель 1-клавишный 10АХ 250В |  | выставлен |  |  |  |  | Общий каталог/Электроустановочные изделия/Выключатели, переключатели и диммеры | кг | RUR | Включая НДС: 20.00 % |  | 0.0038 кг | http://catalog.raec.su/media/images/9a5/9a5fa2214db311d56d534b5f39bc3425.jpg http://catalog.raec.su/media/images/2e2/2e2dcf45fde28d10bbb7d326c9d4cbb0.jpg |  |  | 752001 |  |  | 171.06 |  |  | 5538 |  |  | Legrand | Выключатель / Переключатель | Кол-во в упаковке 10. Малая (10 шт) | Не содержит (без) галогенов: да. Цвет по RAL: 9013. Номин. напряжение: 220В.
962991 | Legrand Valena Мех INMATIC Выключатель двухполюсный 16АХ 250В |  |  | Legrand Valena Мех INMATIC Выключатель двухполюсный 16АХ 250В |  | выставлен |  |  |  |  | Общий каталог/Электроустановочные изделия/Выключатели, переключатели и диммеры | кг | RUR | Включая НДС: 20.00 % |  | 0.0019 кг | http://catalog.raec.su/media/images/5e3/5e348c9addccef4d04f62424b553a3a2.jpg |  |  | 752002 |  |  | 598.72 |  |  | 15 |  |  | Legrand | Выключатель / Переключатель | Кол-во в упаковке 5. Малая (5 шт) | Не содержит (без) галогенов: да. Цвет по RAL: 9013. Номин. напряжение: 220В.
962992 | Legrand Valena Мех INMATIC Выключатель 3-клавишный 10АХ 250В |  |  | Legrand Valena Мех INMATIC Выключатель 3-клавишный 10АХ 250В |  | выставлен |  |  |  |  | Общий каталог/Электроустановочные изделия/Выключатели, переключатели и диммеры | кг | RUR | Включая НДС: 20.00 % |  | 0.0019 кг | http://catalog.raec.su/media/images/126/126b2d2bcffe50c964deb4db5c5114b9.jpg http://catalog.raec.su/media/images/e3f/e3f5b6bde6f375a4ef2629d12e286ec2.jpg |  |  | 752003 |  |  | 833.92 |  |  | 204 |  |  | Legrand | Выключатель / Переключатель | Кол-во в упаковке 5. Малая (5 шт) | Не содержит (без) галогенов: да. Цвет по RAL: 9013. Номин. напряжение: 220В.
962993 | Legrand Valena Мех INMATIC Выключатель 2-клавишный 10АХ 250В |  |  | Legrand Valena Мех INMATIC Выключатель 2-клавишный 10АХ 250В |  | выставлен |  |  |  |  | Общий каталог/Электроустановочные изделия/Выключатели, переключатели и диммеры | кг | RUR | Включая НДС: 20.00 % |  | 0.0038 кг | http://catalog.raec.su/media/images/ab2/ab29f0c6d18ec32fbc9314982176e415.jpg http://catalog.raec.su/media/images/106/106ea700278e4c297eff53d3c888b3b1.jpg |  |  | 752005 |  |  | 267.28 |  |  | 3549 |  |  | Legrand | Выключатель / Переключатель | Кол-во в упаковке 10. Малая (10 шт) | Не содержит (без) галогенов: да. Цвет по RAL: 9013. Номин. напряжение: 220В.
962994 | Legrand Valena Мех INMATIC Переключатель 1-клавишный перекрестный 10АХ 250В |  |  | Legrand Valena Мех INMATIC Переключатель 1-клавишный перекрестный 10АХ 250В |  | выставлен |  |  |  |  | Общий каталог/Электроустановочные изделия/Выключатели, переключатели и диммеры | кг | RUR | Включая НДС: 20.00 % |  | 0.0019 кг | http://catalog.raec.su/media/images/581/581148bd2bd9daddf67da454bd6336b8.jpg http://catalog.raec.su/media/images/4e2/4e2f9df25bd67f178b8486077d37ad1b.jpg |  |  | 752007 |  |  | 395.58 |  |  | 539 |  |  | Legrand | Выключатель / Переключатель | Кол-во в упаковке 5. Малая (5 шт) | Не содержит (без) галогенов: да. Цвет по RAL: 9013. Номин. напряжение: 220В.
962996 | Legrand Valena Мех INMATIC Переключатель 1-клавишный 10АХ 250В |  |  | Legrand Valena Мех INMATIC Переключатель 1-клавишный 10АХ 250В |  | выставлен |  |  |  |  | Общий каталог/Электроустановочные изделия/Выключатели, переключатели и диммеры | кг | RUR | Включая НДС: 20.00 % |  | 0.0038 кг | http://catalog.raec.su/media/images/842/8422c68eef637c7a4f9d0ba456bc0af5.jpg http://catalog.raec.su/media/images/a9a/a9a9e5c8a0241a1ba93adbcf4f7f01ef.jpg |  |  | 752016 |  |  | 248.04 |  |  | 2178 |  |  | Legrand | Выключатель / Переключатель | Кол-во в упаковке 10. Малая (10 шт) | Не содержит (без) галогенов: да. Цвет по RAL: 9013. Номин. напряжение: 220В.
962997 | Legrand Valena Мех INMATIC Переключатель 2-клавишный 10А 250В |  |  | Legrand Valena Мех INMATIC Переключатель 2-клавишный 10А 250В |  | выставлен |  |  |  |  | Общий каталог/Электроустановочные изделия/Выключатели, переключатели и диммеры | кг | RUR | Включая НДС: 20.00 % |  | 0.0038 кг | http://catalog.raec.su/media/images/2af/2afca65c57fc32d29284c94fa7475ab8.jpg |  |  | 752028 |  |  | 406.27 |  |  | 1106 |  |  | Legrand | Выключатель / Переключатель | Кол-во в упаковке 10. Малая (10 шт) | Не содержит (без) галогенов: да. Цвет по RAL: 9013. Номин. напряжение: 220В.
962998 | Legrand Valena LIFE DIY Бел Выключатель 1-клавишный 10А 250В (IP44) |  |  | Legrand Valena LIFE DIY Бел Выключатель 1-клавишный 10А 250В (IP44) |  | выставлен |  |  |  |  | Общий каталог/Электроустановочные изделия/Выключатели, переключатели и диммеры | кг | RUR | Включая НДС: 20.00 % |  | 0.0027 кг | http://catalog.raec.su/media/images/ea6/ea622f3a1e3ad56a49c00e10ed9627c8.jpg http://catalog.raec.su/media/images/aca/aca44905423a7fa1ca330cbea396a4b0.jpg http://catalog.raec.su/media/images/759/759bd51f0a9a0fa72fe18e6ca9bf9813.png |  |  | 752151 |  |  | 277.98 |  |  | 85 |  |  | Legrand | Выключатель / Переключатель | Кол-во в упаковке 5. Малая (5 шт) | Не содержит (без) галогенов: да. Цвет по RAL: 9003. Номин. напряжение: 220В.
962999 | Legrand Valena LIFE DIY Бел Переключатель 1-клавишный 10А 250В (IP44) |  |  | Legrand Valena LIFE DIY Бел Переключатель 1-клавишный 10А 250В (IP44) |  | выставлен |  |  |  |  | Общий каталог/Электроустановочные изделия/Выключатели, переключатели и диммеры | кг | RUR | Включая НДС: 20.00 % |  | 0.0027 кг | http://catalog.raec.su/media/images/bee/bee66b34220c9ba74960029cc3cc8cce.jpg http://catalog.raec.su/media/images/d13/d13aa7a57f49df51d4f048133fb36874.jpg http://catalog.raec.su/media/images/0ba/0ba6d34ef62e6aeeb56bf3ace2fffc5d.png |  |  | 752156 |  |  | 378.05 |  |  | 0 |  |  | Legrand | Выключатель / Переключатель | Кол-во в упаковке 5. Малая (5 шт) | Не содержит (без) галогенов: да. Цвет по RAL: 9003. Номин. напряжение: 220В.
963002 | Legrand Valena LIFE DIY Бел Выключатель 1-клавишный 10А 250В |  |  | Legrand Valena LIFE DIY Бел Выключатель 1-клавишный 10А 250В |  | выставлен |  |  |  |  | Общий каталог/Электроустановочные изделия/Выключатели, переключатели и диммеры | кг | RUR | Включая НДС: 20.00 % |  | 0.0083 кг | http://catalog.raec.su/media/images/eb4/eb4195a9c406177cbf17bf775860c779.jpg http://catalog.raec.su/media/images/7b4/7b4dc366677cace685df7a6b60bfa5a3.jpg |  |  | 752401 |  |  | 213.82 |  |  | 0 |  |  | Legrand | Выключатель / Переключатель | Кол-во в упаковке 15. Малая (15 шт) | Не содержит (без) галогенов: да. Цвет по RAL: 9003. Номин. напряжение: 220В.
963004 | Legrand Valena LIFE DIY Бел Выключатель 3-клавишный 10А 250В |  |  | Legrand Valena LIFE DIY Бел Выключатель 3-клавишный 10А 250В |  | выставлен |  |  |  |  | Общий каталог/Электроустановочные изделия/Выключатели, переключатели и диммеры | кг | RUR | Включая НДС: 20.00 % |  | 0.0027 кг | http://catalog.raec.su/media/images/836/8363a57092bee467ba692b6210fd854f.jpg http://catalog.raec.su/media/images/708/7082e448af033d60e9b233b854a5632b.jpg |  |  | 752403 |  |  | 962.23 |  |  | 15 |  |  | Legrand | Выключатель / Переключатель | Кол-во в упаковке 5. Малая (5 шт) | Не содержит (без) галогенов: да. Цвет по RAL: 9003. Номин. напряжение: 220В.
963005 | Legrand Valena LIFE DIY Бел Выключатель 2-клавишный 10А 250В |  |  | Legrand Valena LIFE DIY Бел Выключатель 2-клавишный 10А 250В |  | выставлен |  |  |  |  | Общий каталог/Электроустановочные изделия/Выключатели, переключатели и диммеры | кг | RUR | Включая НДС: 20.00 % |  | 0.0083 кг | http://catalog.raec.su/media/images/010/01021d2acb21d3d44648f2694abcf7ee.jpg http://catalog.raec.su/media/images/ed4/ed4862493fa1c9fe3af26b6f423fdb03.jpg |  |  | 752405 |  |  | 352.81 |  |  | 36 |  |  | Legrand | Выключатель / Переключатель | Кол-во в упаковке 15. Малая (15 шт) | Не содержит (без) галогенов: да. Цвет по RAL: 9003. Номин. напряжение: 220В.
963006 | Legrand Valena LIFE DIY Бел Переключатель 1-клавишный 10А 250В |  |  | Legrand Valena LIFE DIY Бел Переключатель 1-клавишный 10А 250В |  | выставлен |  |  |  |  | Общий каталог/Электроустановочные изделия/Выключатели, переключатели и диммеры | кг | RUR | Включая НДС: 20.00 % |  | 0.0083 кг | http://catalog.raec.su/media/images/9e6/9e61f44a7c1250c99cb06dc7ad60cf95.jpg http://catalog.raec.su/media/images/9c3/9c3ee65b6916f821571a940287e12176.jpg |  |  | 752406 |  |  | 290.8 |  |  | 29 |  |  | Legrand | Выключатель / Переключатель | Кол-во в упаковке 15. Малая (15 шт) | Не содержит (без) галогенов: да. Цвет по RAL: 9003. Номин. напряжение: 220В.
963008 | Legrand Valena LIFE DIY Бел Переключатель 2-клавишный 10А 250В |  |  | Legrand Valena LIFE DIY Бел Переключатель 2-клавишный 10А 250В |  | выставлен |  |  |  |  | Общий каталог/Электроустановочные изделия/Выключатели, переключатели и диммеры | кг | RUR | Включая НДС: 20.00 % |  | 0.0083 кг | http://catalog.raec.su/media/images/6f9/6f987261edb4f71d780ce6f243b25097.jpg http://catalog.raec.su/media/images/9f6/9f60a0e5097777e77a0c9410065e824a.jpg |  |  | 752408 |  |  | 491.8 |  |  | 47 |  |  | Legrand | Выключатель / Переключатель | Кол-во в упаковке 15. Малая (15 шт) | Не содержит (без) галогенов: да. Цвет по RAL: 9003. Номин. напряжение: 220В.
963010 | Legrand Valena LIFE DIY Бел Выключатель 1-клавишный с подсветкой 10А 250В |  |  | Legrand Valena LIFE DIY Бел Выключатель 1-клавишный с подсветкой 10А 250В |  | выставлен |  |  |  |  | Общий каталог/Электроустановочные изделия/Выключатели, переключатели и диммеры | кг | RUR | Включая НДС: 20.00 % |  | 0.0027 кг | http://catalog.raec.su/media/images/09d/09d7bb488e30a333992dbc10cc1c39d4.jpg http://catalog.raec.su/media/images/2e6/2e671c9948f323759e586108851384a4.jpg |  |  | 752410 |  |  | 545.41 |  |  | 0 |  |  | Legrand | Выключатель / Переключатель | Кол-во в упаковке 5. Малая (5 шт) | Не содержит (без) галогенов: да. Цвет по RAL: 9003. Номин. напряжение: 220В.
963012 | Legrand Valena LIFE DIY Бел Выключатель 2-клавишный с подсветкой 10А 250В |  |  | Legrand Valena LIFE DIY Бел Выключатель 2-клавишный с подсветкой 10А 250В |  | выставлен |  |  |  |  | Общий каталог/Электроустановочные изделия/Выключатели, переключатели и диммеры | кг | RUR | Включая НДС: 20.00 % |  | 0.0027 кг | http://catalog.raec.su/media/images/f8e/f8ece1950f92322f1b328f34e46b5fa8.jpg http://catalog.raec.su/media/images/fa9/fa9c9827fd9618dadf72a39fe558c46d.jpg |  |  | 752428 |  |  | 1033.07 |  |  | 1 |  |  | Legrand | Выключатель / Переключатель | Кол-во в упаковке 5. Малая (5 шт) | Не содержит (без) галогенов: да. Цвет по RAL: 9003. Номин. напряжение: 220В.
963014 | Legrand Valena LIFE DIY Сл.кость Выключатель 1-клавишный 10А 250В |  |  | Legrand Valena LIFE DIY Сл.кость Выключатель 1-клавишный 10А 250В |  | выставлен |  |  |  |  | Общий каталог/Электроустановочные изделия/Выключатели, переключатели и диммеры | кг | RUR | Включая НДС: 20.00 % |  | 0.0083 кг | http://catalog.raec.su/media/images/f60/f60e3be4e9ff09d8c88ca394c7894c7b.jpg http://catalog.raec.su/media/images/0bd/0bd8222934ba75e4cb092b53a3526a45.jpg |  |  | 752501 |  |  | 213.82 |  |  | 311 |  |  | Legrand | Выключатель / Переключатель | Кол-во в упаковке 15. Малая (15 шт) | Не содержит (без) галогенов: да. Цвет по RAL: 1013. Номин. напряжение: 220В.
963016 | Legrand Valena LIFE DIY Сл.кость Выключатель 3-клавишный 10А 250В |  |  | Legrand Valena LIFE DIY Сл.кость Выключатель 3-клавишный 10А 250В |  | выставлен |  |  |  |  | Общий каталог/Электроустановочные изделия/Выключатели, переключатели и диммеры | кг | RUR | Включая НДС: 20.00 % |  | 0.0027 кг | http://catalog.raec.su/media/images/c8b/c8bf2a796b5618ebe6ba1d708d069367.jpg http://catalog.raec.su/media/images/323/323c7ed6b323f02e78ccf3f78dc12ab2.jpg |  |  | 752503 |  |  | 962.23 |  |  | 18 |  |  | Legrand | Выключатель / Переключатель | Кол-во в упаковке 5. Малая (5 шт) | Не содержит (без) галогенов: да. Цвет по RAL: 1013. Номин. напряжение: 220В.
963017 | Legrand Valena LIFE DIY Сл.кость Выключатель 2-клавишный 10А 250В |  |  | Legrand Valena LIFE DIY Сл.кость Выключатель 2-клавишный 10А 250В |  | выставлен |  |  |  |  | Общий каталог/Электроустановочные изделия/Выключатели, переключатели и диммеры | кг | RUR | Включая НДС: 20.00 % |  | 0.0083 кг | http://catalog.raec.su/media/images/961/961767a9de4c22032137b22b5fa50ed2.jpg http://catalog.raec.su/media/images/1f8/1f8337ea8d25e296f9074adada4a0a0b.jpg |  |  | 752505 |  |  | 352.81 |  |  | 46 |  |  | Legrand | Выключатель / Переключатель | Кол-во в упаковке 15. Малая (15 шт) | Не содержит (без) галогенов: да. Цвет по RAL: 1013. Номин. напряжение: 220В.
963018 | Legrand Valena LIFE DIY Сл.кость Переключатель 1-клавишный 10А 250В |  |  | Legrand Valena LIFE DIY Сл.кость Переключатель 1-клавишный 10А 250В |  | выставлен |  |  |  |  | Общий каталог/Электроустановочные изделия/Выключатели, переключатели и диммеры | кг | RUR | Включая НДС: 20.00 % |  | 0.0083 кг | http://catalog.raec.su/media/images/9c2/9c2184f70608847191d3c1d64d87b630.jpg http://catalog.raec.su/media/images/a6d/a6d7696d5ec8a882ff8890af69362aca.jpg |  |  | 752506 |  |  | 290.8 |  |  | 135 |  |  | Legrand | Выключатель / Переключатель | Кол-во в упаковке 15. Малая (15 шт) | Не содержит (без) галогенов: да. Цвет по RAL: 1013. Номин. напряжение: 220В.
963020 | Legrand Valena LIFE DIY Сл.кость Переключатель 2-клавишный 10А 250В |  |  | Legrand Valena LIFE DIY Сл.кость Переключатель 2-клавишный 10А 250В |  | выставлен |  |  |  |  | Общий каталог/Электроустановочные изделия/Выключатели, переключатели и диммеры | кг | RUR | Включая НДС: 20.00 % |  | 0.0083 кг | http://catalog.raec.su/media/images/092/092a2916ae877010262fc7ae66cb5fe1.jpg http://catalog.raec.su/media/images/f90/f90577a8f99bd3a6aa96dcbe15f3ab73.jpg |  |  | 752508 |  |  | 491.8 |  |  | 48 |  |  | Legrand | Выключатель / Переключатель | Кол-во в упаковке 15. Малая (15 шт) | Не содержит (без) галогенов: да. Цвет по RAL: 1013. Номин. напряжение: 220В.
963022 | Legrand Valena LIFE DIY Сл.кость Выключатель 1-клавишный с подсветкой 10А 250В |  |  | Legrand Valena LIFE DIY Сл.кость Выключатель 1-клавишный с подсветкой 10А 250В |  | выставлен |  |  |  |  | Общий каталог/Электроустановочные изделия/Выключатели, переключатели и диммеры | кг | RUR | Включая НДС: 20.00 % |  | 0.0027 кг | http://catalog.raec.su/media/images/424/4249c8d1c57d52fdfbfbc9e07fbc7205.jpg http://catalog.raec.su/media/images/6f2/6f225379fcf2383cf1d0c8462ae731c4.jpg |  |  | 752510 |  |  | 545.41 |  |  | 5 |  |  | Legrand | Выключатель / Переключатель | Кол-во в упаковке 5. Малая (5 шт) | Не содержит (без) галогенов: да. Цвет по RAL: 1013. Номин. напряжение: 220В.
963024 | Legrand Valena LIFE DIY Сл.кость Выключатель 2-клавишный с подсветкой 10А 250В |  |  | Legrand Valena LIFE DIY Сл.кость Выключатель 2-клавишный с подсветкой 10А 250В |  | выставлен |  |  |  |  | Общий каталог/Электроустановочные изделия/Выключатели, переключатели и диммеры | кг | RUR | Включая НДС: 20.00 % |  | 0.0027 кг | http://catalog.raec.su/media/images/eb5/eb5b8561542a2212caf8263231e7ae27.jpg http://catalog.raec.su/media/images/c79/c7992720717ee45986cbeff20aaac084.jpg |  |  | 752528 |  |  | 1033.07 |  |  | 16 |  |  | Legrand | Выключатель / Переключатель | Кол-во в упаковке 5. Малая (5 шт) | Не содержит (без) галогенов: да. Цвет по RAL: 1013. Номин. напряжение: 220В.
963032 | Legrand Valena LIFE DIY Алюм Переключатель 2-клавишный 10А 250В |  |  | Legrand Valena LIFE DIY Алюм Переключатель 2-клавишный 10А 250В |  | выставлен |  |  |  |  | Общий каталог/Электроустановочные изделия/Выключатели, переключатели и диммеры | кг | RUR | Включая НДС: 20.00 % |  | 0.0083 кг | http://catalog.raec.su/media/images/ec1/ec1b07990d6fbf2dada6d6fca190f72e.jpg http://catalog.raec.su/media/images/79c/79c8c1f3b7cb0617d3feb87352749695.jpg |  |  | 752608 |  |  | 620.1 |  |  | 4 |  |  | Legrand | Выключатель / Переключатель | Кол-во в упаковке 15. Малая (15 шт) | Не содержит (без) галогенов: да. Цвет по RAL: 7040. Номин. напряжение: 220В.
963038 | Legrand Valena ALLURE DIY Бел Выключатель 1-клавишный 10А 250В |  |  | Legrand Valena ALLURE DIY Бел Выключатель 1-клавишный 10А 250В |  | выставлен |  |  |  |  | Общий каталог/Электроустановочные изделия/Выключатели, переключатели и диммеры | кг | RUR | Включая НДС: 20.00 % |  | 0.0083 кг | http://catalog.raec.su/media/images/f33/f33ac6e60e0a89fb2404b932f4745666.jpg http://catalog.raec.su/media/images/ad6/ad6f41606f0b2fc9970f039d651b47b1.jpg |  |  | 752701 |  |  | 213.82 |  |  | 370 |  |  | Legrand | Выключатель / Переключатель | Кол-во в упаковке 15. Малая (15 шт) | Не содержит (без) галогенов: да. Цвет по RAL: 9003. Номин. напряжение: 220В.
963039 | Legrand Valena ALLURE DIY Бел Выключатель 2-х клавишный 10А 250В |  |  | Legrand Valena ALLURE DIY Бел Выключатель 2-х клавишный 10А 250В |  | выставлен |  |  |  |  | Общий каталог/Электроустановочные изделия/Выключатели, переключатели и диммеры | кг | RUR | Включая НДС: 20.00 % |  | 0.0083 кг | http://catalog.raec.su/media/images/8e6/8e6a055bb11021979567cd76a5ef17e1.jpg http://catalog.raec.su/media/images/45a/45a35b916b239fbc2b89dbc33540890b.jpg |  |  | 752705 |  |  | 352.81 |  |  | 30 |  |  | Legrand | Выключатель / Переключатель | Кол-во в упаковке 15. Малая (15 шт) | Не содержит (без) галогенов: да. Цвет по RAL: 9003. Номин. напряжение: 220В.
963040 | Legrand Valena ALLURE DIY Бел Переключатель 1-клавишный 10А 250В |  |  | Legrand Valena ALLURE DIY Бел Переключатель 1-клавишный 10А 250В |  | выставлен |  |  |  |  | Общий каталог/Электроустановочные изделия/Выключатели, переключатели и диммеры | кг | RUR | Включая НДС: 20.00 % |  | 0.0083 кг | http://catalog.raec.su/media/images/fc6/fc6085a7eb724533cf88eb6139b2fa76.jpg http://catalog.raec.su/media/images/856/856833ae410493f466f0ee1403209999.jpg |  |  | 752706 |  |  | 290.8 |  |  | 69 |  |  | Legrand | Выключатель / Переключатель | Кол-во в упаковке 15. Малая (15 шт) | Не содержит (без) галогенов: да. Цвет по RAL: 9003. Номин. напряжение: 220В.
963041 | Legrand Valena ALLURE DIY Бел Переключатель 2-клавишный 10А 250В |  |  | Legrand Valena ALLURE DIY Бел Переключатель 2-клавишный 10А 250В |  | выставлен |  |  |  |  | Общий каталог/Электроустановочные изделия/Выключатели, переключатели и диммеры | кг | RUR | Включая НДС: 20.00 % |  | 0.0027 кг | http://catalog.raec.su/media/images/8e6/8e6a055bb11021979567cd76a5ef17e1.jpg http://catalog.raec.su/media/images/5ec/5ec41ab5c4ae3a280e96e9470e637b4a.jpg |  |  | 752708 |  |  | 491.8 |  |  | 47 |  |  | Legrand | Выключатель / Переключатель | Кол-во в упаковке 5. Малая (5 шт) | Не содержит (без) галогенов: да. Цвет по RAL: 9003. Номин. напряжение: 220В.
963043 | Legrand Valena ALLURE DIY Сл.кость Выключатель 1-клавишный 10А 250В |  |  | Legrand Valena ALLURE DIY Сл.кость Выключатель 1-клавишный 10А 250В |  | выставлен |  |  |  |  | Общий каталог/Электроустановочные изделия/Выключатели, переключатели и диммеры | кг | RUR | Включая НДС: 20.00 % |  | 0.0083 кг | http://catalog.raec.su/media/images/63c/63c0eb621bc1396740386fe6da82decc.jpg |  |  | 752801 |  |  | 213.82 |  |  | 0 |  |  | Legrand | Выключатель / Переключатель | Кол-во в упаковке 15. Малая (15 шт) | Не содержит (без) галогенов: да. Цвет по RAL: 1013. Номин. напряжение: 220В.
963044 | Legrand Valena ALLURE DIY Сл.кость Выключатель 2-х клавишный 10А 250В |  |  | Legrand Valena ALLURE DIY Сл.кость Выключатель 2-х клавишный 10А 250В |  | выставлен |  |  |  |  | Общий каталог/Электроустановочные изделия/Выключатели, переключатели и диммеры | кг | RUR | Включая НДС: 20.00 % |  | 0.0083 кг | http://catalog.raec.su/media/images/374/374f8e6d6b46d4719c87d4a003a06023.jpg http://catalog.raec.su/media/images/bb5/bb5634dbc1f42839449fda9eb2206974.jpg |  |  | 752805 |  |  | 352.81 |  |  | 0 |  |  | Legrand | Выключатель / Переключатель | Кол-во в упаковке 15. Малая (15 шт) | Не содержит (без) галогенов: да. Цвет по RAL: 1013. Номин. напряжение: 220В.
963045 | Legrand Valena ALLURE DIY Сл.кость Переключатель 1-клавишный 10А 250В |  |  | Legrand Valena ALLURE DIY Сл.кость Переключатель 1-клавишный 10А 250В |  | выставлен |  |  |  |  | Общий каталог/Электроустановочные изделия/Выключатели, переключатели и диммеры | кг | RUR | Включая НДС: 20.00 % |  | 0.0083 кг | http://catalog.raec.su/media/images/63c/63c0eb621bc1396740386fe6da82decc.jpg |  |  | 752806 |  |  | 290.8 |  |  | 15 |  |  | Legrand | Выключатель / Переключатель | Кол-во в упаковке 15. Малая (15 шт) | Не содержит (без) галогенов: да. Цвет по RAL: 1013. Номин. напряжение: 220В.
963046 | Legrand Valena ALLURE DIY Сл.кость Переключатель 2-клавишный 10А 250В |  |  | Legrand Valena ALLURE DIY Сл.кость Переключатель 2-клавишный 10А 250В |  | выставлен |  |  |  |  | Общий каталог/Электроустановочные изделия/Выключатели, переключатели и диммеры | кг | RUR | Включая НДС: 20.00 % |  | 0.0027 кг | http://catalog.raec.su/media/images/374/374f8e6d6b46d4719c87d4a003a06023.jpg http://catalog.raec.su/media/images/bb5/bb5634dbc1f42839449fda9eb2206974.jpg |  |  | 752808 |  |  | 491.8 |  |  | 0 |  |  | Legrand | Выключатель / Переключатель | Кол-во в упаковке 5. Малая (5 шт) | Не содержит (без) галогенов: да. Цвет по RAL: 1013. Номин. напряжение: 220В.
963049 | Legrand Valena ALLURE DIY Алюм Выключатель 1-клавишный 10А 250В |  |  | Legrand Valena ALLURE DIY Алюм Выключатель 1-клавишный 10А 250В |  | выставлен |  |  |  |  | Общий каталог/Электроустановочные изделия/Выключатели, переключатели и диммеры | кг | RUR | Включая НДС: 20.00 % |  | 0.0083 кг | http://catalog.raec.su/media/images/578/5784f72f08f6bf34cc87ac35129760a2.jpg |  |  | 752901 |  |  | 277.98 |  |  | 3 |  |  | Legrand | Выключатель / Переключатель | Кол-во в упаковке 15. Малая (15 шт) | Не содержит (без) галогенов: да. Цвет по RAL: 7040. Номин. напряжение: 220В.
963050 | Legrand Valena ALLURE DIY Алюм Выключатель 2-х клавишный 10А 250В |  |  | Legrand Valena ALLURE DIY Алюм Выключатель 2-х клавишный 10А 250В |  | выставлен |  |  |  |  | Общий каталог/Электроустановочные изделия/Выключатели, переключатели и диммеры | кг | RUR | Включая НДС: 20.00 % |  | 0.0083 кг | http://catalog.raec.su/media/images/5ef/5ef8e4929e688ed2e45314a5a1792651.jpg |  |  | 752905 |  |  | 481.11 |  |  | 13 |  |  | Legrand | Выключатель / Переключатель | Кол-во в упаковке 15. Малая (15 шт) | Не содержит (без) галогенов: да. Цвет по RAL: 7040. Номин. напряжение: 220В.
963053 | Legrand Valena ALLURE DIY Алюм Переключатель 2-клавишный с подсветкой 10А 250В |  |  | Legrand Valena ALLURE DIY Алюм Переключатель 2-клавишный с подсветкой 10А 250В |  | выставлен |  |  |  |  | Общий каталог/Электроустановочные изделия/Выключатели, переключатели и диммеры | кг | RUR | Включая НДС: 20.00 % |  | 0.0027 кг | http://catalog.raec.su/media/images/922/9221f0fd7151c404b80910ea5f031cd6.jpg |  |  | 752909 |  |  | 1364.5 |  |  | 1 |  |  | Legrand | Выключатель / Переключатель | Кол-во в упаковке 5. Малая (5 шт) | Не содержит (без) галогенов: да. Цвет по RAL: 7040. Номин. напряжение: 220В.
963054 | Legrand Valena ALLURE DIY Антрацит Выключатель 1-клавишный 10А 250В |  |  | Legrand Valena ALLURE DIY Антрацит Выключатель 1-клавишный 10А 250В |  | выставлен |  |  |  |  | Общий каталог/Электроустановочные изделия/Выключатели, переключатели и диммеры | кг | RUR | Включая НДС: 20.00 % |  | 0.0083 кг | http://catalog.raec.su/media/images/856/856bd2426f39dff642d6be2b144299f3.jpg |  |  | 752911 |  |  | 277.98 |  |  | 0 |  |  | Legrand | Выключатель / Переключатель | Кол-во в упаковке 15. Малая (15 шт) | Не содержит (без) галогенов: да. Номин. напряжение: 220В.
963055 | Legrand Valena ALLURE DIY Антрацит Выключатель 2-х клавишный 10А 250В |  |  | Legrand Valena ALLURE DIY Антрацит Выключатель 2-х клавишный 10А 250В |  | выставлен |  |  |  |  | Общий каталог/Электроустановочные изделия/Выключатели, переключатели и диммеры | кг | RUR | Включая НДС: 20.00 % |  | 0.0083 кг | http://catalog.raec.su/media/images/004/0043aa48b3d7ba1049167db072f47cfb.jpg |  |  | 752915 |  |  | 481.11 |  |  | 0 |  |  | Legrand | Выключатель / Переключатель | Кол-во в упаковке 15. Малая (15 шт) | Не содержит (без) галогенов: да. Номин. напряжение: 220В.
963056 | Legrand Valena ALLURE DIY Антрацит Переключатель 1-клавишный 10А 250В |  |  | Legrand Valena ALLURE DIY Антрацит Переключатель 1-клавишный 10А 250В |  | выставлен |  |  |  |  | Общий каталог/Электроустановочные изделия/Выключатели, переключатели и диммеры | кг | RUR | Включая НДС: 20.00 % |  | 0.0083 кг | http://catalog.raec.su/media/images/856/856bd2426f39dff642d6be2b144299f3.jpg |  |  | 752916 |  |  | 354.96 |  |  | 11 |  |  | Legrand | Выключатель / Переключатель | Кол-во в упаковке 15. Малая (15 шт) | Не содержит (без) галогенов: да. Номин. напряжение: 220В.
963057 | Legrand Valena ALLURE DIY Антрацит Переключатель 2-клавишный 10А 250В |  |  | Legrand Valena ALLURE DIY Антрацит Переключатель 2-клавишный 10А 250В |  | выставлен |  |  |  |  | Общий каталог/Электроустановочные изделия/Выключатели, переключатели и диммеры | кг | RUR | Включая НДС: 20.00 % |  | 0.0027 кг | http://catalog.raec.su/media/images/004/0043aa48b3d7ba1049167db072f47cfb.jpg |  |  | 752918 |  |  | 620.1 |  |  | 6 |  |  | Legrand | Выключатель / Переключатель | Кол-во в упаковке 5. Малая (5 шт) | Не содержит (без) галогенов: да. Номин. напряжение: 220В.
998404 | SE Wessen 59 Шампань Выключатель 1-клавишный 10АХ с подсветкой |  |  | SE Wessen 59 Шампань Выключатель 1-клавишный 10АХ с подсветкой | Механизм Schneider Electric W59 (цвет шампань) выключателя 1-клавишного с подсветкой подходит для сетей 250 В, на ток до 10 А. - Благодаря подсветке изделие легко найти в темноте. - Серебряные контактные группы выключателей обеспечивают надёжный электрический контакт и пожаробезопасность. - Корпус изделия выполнен из высококачественного ABS-пластика. | выставлен |  |  |  |  | Общий каталог/Электроустановочные изделия/Выключатели, переключатели и диммеры | кг | RUR | Включая НДС: 20.00 % |  | 0.000202 кг | http://catalog.raec.su/media/images/b87/b87718ed1220f270bb08ee731f473e06.jpeg |  |  | SE VS110-153-4-86 |  |  | 206.02 |  |  | 0 |  |  | Schneider Electric | Выключатель / Переключатель | Кол-во в упаковке 10. Малая (10 шт) | Не содержит (без) галогенов: да. Номин. напряжение: 250В.
998412 | SE Wessen 59 Бел Выключатель 3-клавишный 10АХ |  |  | SE Wessen 59 Бел Выключатель 3-клавишный 10АХ | Механизм Schneider Electric W59 (цвет белый) выключателя 3-клавишного подходит для сетей 250 В, на ток до 10 А. - Трёхклавишный выключатель позволяет управлять тремя источниками света с одной точки. - Серебряные контактные группы выключателей обеспечивают надёжный электрический контакт и пожаробезопасность. - Корпус изделия выполнен из высококачественного ABS-пластика. | выставлен |  |  |  |  | Общий каталог/Электроустановочные изделия/Выключатели, переключатели и диммеры | кг | RUR | Включая НДС: 20.00 % |  | 0.000202 кг | http://catalog.raec.su/media/images/919/91948aa6ec9d2c5eda07a9646a4fdc07.jpeg http://catalog.raec.su/media/images/a25/a25e9947da071e1ab981fbed61012d0c.jpg http://catalog.raec.su/media/images/00d/00df3844bd3864c34290f192ea2ae5e4.jpg |  |  | SE VS0510-351-1-86 |  |  | 189.14 |  |  | 0 |  |  | Schneider Electric | Выключатель / Переключатель | Кол-во в упаковке 10. Малая (10 шт) | Не содержит (без) галогенов: да. Номин. напряжение: 250В. Глубина установочная (встраив.): 26.
988493 | Legrand Celiane2 Мех выключателя перекрестного |  |  | Legrand Celiane2 Мех выключателя перекрестного |  | выставлен |  |  |  |  | Общий каталог/Электроустановочные изделия/Выключатели, переключатели и диммеры | кг | RUR | Включая НДС: 20.00 % |  | 0.0016 кг | http://catalog.raec.su/media/images/755/755592c5e4ff83e3b3d17f0d8cb0257e.jpg http://catalog.raec.su/media/images/f4a/f4af0bb2609771f86c28703c0a2a3f46.jpg |  |  | 067005 |  |  | 692.48 |  |  | 3 |  |  | Legrand | Выключатель / Переключатель | Кол-во в упаковке 10. Малая (10 шт) | Не содержит (без) галогенов: да. Номин. напряжение: 220В. Количество модулей (для модульных серий): 2.
988606 | SE Glossa Перламутр Выключатель 1-клавишный, сх.1, 10АХ (в сборе) |  |  | SE Glossa Перламутр Выключатель 1-клавишный, сх.1, 10АХ (в сборе) | Выключатель Schneider Electric Glossa (в сборе, цвет перламутр) одноклавишный подходит для сетей 250 В, на ток 10 А. - Выполнен из материала PС+ASA, стойкого к УФ-излучению и появлению царапин. - Эргономичные клеммы расположены в два ряда: сверху и снизу. | выставлен |  |  |  |  | Общий каталог/Электроустановочные изделия/Выключатели, переключатели и диммеры | кг | RUR | Включая НДС: 20.00 % |  | 0.000269 кг | http://catalog.raec.su/media/images/567/5674b49008324ef682da55cf514ed79a.jpeg |  |  | SE GSL000612 |  |  | 163.39 |  |  | 1 |  |  | Schneider Electric | Выключатель / Переключатель | Кол-во в упаковке 15. Малая (15 шт) | Не содержит (без) галогенов: да. Номин. напряжение: 220В.
988607 | SE Glossa Перламутр Выключатель 2-клавишный, сх.5, 10АХ (в сборе) |  |  | SE Glossa Перламутр Выключатель 2-клавишный, сх.5, 10АХ (в сборе) | Выключатель Schneider Electric Glossa (в сборе, цвет перламутр) двухклавишный подходит для сетей 250 В, на ток 10 А. - Двухклавишный выключатель позволяет управлять двумя источниками света с одной точки. - Выполнен из материала PС+ASA, стойкого к УФ-излучению и появлению царапин. - Эргономичные клеммы расположены в два ряда: сверху и снизу. | выставлен |  |  |  |  | Общий каталог/Электроустановочные изделия/Выключатели, переключатели и диммеры | кг | RUR | Включая НДС: 20.00 % |  | 0.000269 кг | http://catalog.raec.su/media/images/0f4/0f45692771e9129f5e6528d2d2d40f8a.jpeg |  |  | SE GSL000652 |  |  | 223.33 |  |  | 0 |  |  | Schneider Electric | Выключатель / Переключатель | Кол-во в упаковке 15. Малая (15 шт) | Не содержит (без) галогенов: да. Номин. напряжение: 220В.
988594 | SE Glossa Перламутр Выключатель 2-клавишный, сх.5, 10АХ |  |  | SE Glossa Перламутр Выключатель 2-клавишный, сх.5, 10АХ | Механизм Schneider Electric Glossa (цвет перламутр) выключателя 2-клавишного подходит для сетей 250 В, на ток 10 А. - Двухклавишный выключатель позволяет управлять двумя источниками света с одной точки. - Выполнен из материала PС+ASA, стойкого к УФ-излучению и появлению царапин. - Эргономичные клеммы расположены в два ряда: сверху и снизу. | выставлен |  |  |  |  | Общий каталог/Электроустановочные изделия/Выключатели, переключатели и диммеры | кг | RUR | Включая НДС: 20.00 % |  | 0.000197 кг | http://catalog.raec.su/media/images/c2c/c2c69384cce7098a175651b4fd633eb3.jpeg |  |  | SE GSL000651 |  |  | 188.26 |  |  | 0 |  |  | Schneider Electric | Выключатель / Переключатель | Кол-во в упаковке 20. Малая (20 шт) | Не содержит (без) галогенов: да. Номин. напряжение: 220В.
988595 | SE Glossa Перламутр Выключатель 2-клавишный с подсветкой сх.5а, 10АХ |  |  | SE Glossa Перламутр Выключатель 2-клавишный с подсветкой сх.5а, 10АХ | Механизм Schneider Electric Glossa (цвет перламутр) выключателя 2-клавишного c подсветкой подходит для сетей 250 В, на ток 10 А. - Благодаря современной светодиодной подсветке зеленого цвета изделие легко найти в темноте. - Двухклавишный выключатель позволяет управлять двумя источниками света с одной точки. - Выполнен из материала PС+ASA, стойкого к УФ-излучению и появлению царапин. - Эргономичные клеммы расположены в два ряда: сверху и снизу. | выставлен |  |  |  |  | Общий каталог/Электроустановочные изделия/Выключатели, переключатели и диммеры | кг | RUR | Включая НДС: 20.00 % |  | 0.000197 кг | http://catalog.raec.su/media/images/255/255f6ec6b1737a60b7423462521cabbf.jpeg http://catalog.raec.su/media/images/d01/d01b1391fdff1a133838e64efab2446e.jpg http://catalog.raec.su/media/images/961/96162a7395b72e6c4bf70d675b6f7deb.jpg |  |  | SE GSL000653 |  |  | 257.96 |  |  | 0 |  |  | Schneider Electric | Выключатель / Переключатель | Кол-во в упаковке 20. Малая (20 шт) | Не содержит (без) галогенов: да. Номин. напряжение: 220В.
988596 | SE Glossa Перламутр Переключатель 1-клавишный, сх.6, 10АХ |  |  | SE Glossa Перламутр Переключатель 1-клавишный, сх.6, 10АХ | Механизм Schneider Electric Glossa (цвет перламутр) переключателя 1-клавишного подходит для сетей 250 В, на ток 10 А. - Переключатель позволяют управлять одним источником света с двух точек. - Выполнен из материала PС+ASA, стойкого к УФ-излучению и появлению царапин. - Эргономичные клеммы расположены в два ряда: сверху и снизу. | выставлен |  |  |  |  | Общий каталог/Электроустановочные изделия/Выключатели, переключатели и диммеры | кг | RUR | Включая НДС: 20.00 % |  | 0.000197 кг | http://catalog.raec.su/media/images/ae4/ae42ee96fa0acde749f3fa2547751fbb.jpeg http://catalog.raec.su/media/images/afb/afb6092f6a56288c998500cb1d5a5cc4.jpg http://catalog.raec.su/media/images/253/2532b99366b3eb32b35b4cc0e021f2ad.jpg |  |  | SE GSL000661 |  |  | 185.59 |  |  | 0 |  |  | Schneider Electric | Выключатель / Переключатель | Кол-во в упаковке 20. Малая (20 шт) | Не содержит (без) галогенов: да. Номин. напряжение: 220В.
988597 | SE Glossa Перламутр Переключатель 1-клавишный с подсветкой сх.6а, 10АХ |  |  | SE Glossa Перламутр Переключатель 1-клавишный с подсветкой сх.6а, 10АХ | Механизм Schneider Electric Glossa (цвет перламутр) переключателя 1-клавишного с подсветкой подходит для сетей 250 В, на ток 10 А. - Благодаря современной светодиодной подсветке зеленого цвета изделие легко найти в темноте. - Переключатель позволяют управлять одним источником света с двух точек. - Выполнен из материала PС+ASA, стойкого к УФ-излучению и появлению царапин. - Эргономичные клеммы расположены в два ряда: сверху и снизу. | выставлен |  |  |  |  | Общий каталог/Электроустановочные изделия/Выключатели, переключатели и диммеры | кг | RUR | Включая НДС: 20.00 % |  | 0.000197 кг | http://catalog.raec.su/media/images/827/827a6c1fd5ed2ab1410d8b617beb6d38.jpeg http://catalog.raec.su/media/images/50f/50fceada90c00d9d93410ca702628fa8.jpg http://catalog.raec.su/media/images/46f/46f2ded008dd02ce7c3745feee998a53.jpg |  |  | SE GSL000663 |  |  | 232.21 |  |  | 0 |  |  | Schneider Electric | Выключатель / Переключатель | Кол-во в упаковке 10. Малая (10 шт) | Не содержит (без) галогенов: да. Номин. напряжение: 220В.
988598 | SE Glossa Перламутр Переключатель 2-клавишный, сх.6, 10АХ |  |  | SE Glossa Перламутр Переключатель 2-клавишный, сх.6, 10АХ | Механизм Schneider Electric Glossa (цвет перламутр) переключателя 2-клавишного подходит для сетей 250 В, на ток 10 А. - Переключатель позволяют управлять одним источником света с двух точек. - Выполнен из материала PС+ASA, стойкого к УФ-излучению и появлению царапин. - Эргономичные клеммы расположены в два ряда: сверху и снизу. | выставлен |  |  |  |  | Общий каталог/Электроустановочные изделия/Выключатели, переключатели и диммеры | кг | RUR | Включая НДС: 20.00 % |  | 0.000197 кг | http://catalog.raec.su/media/images/312/312c33f958f0811c33feeeb11455f382.jpeg |  |  | SE GSL000665 |  |  | 309.47 |  |  | 0 |  |  | Schneider Electric | Выключатель / Переключатель | Кол-во в упаковке 20. Малая (20 шт) | Не содержит (без) галогенов: да. Номин. напряжение: 220В.
988600 | SE Glossa Перламутр Переключатель перекрестный, сх.7, 10АХ |  |  | SE Glossa Перламутр Переключатель перекрестный, сх.7, 10АХ | Механизм Schneider Electric Glossa (цвет перламутр) переключателя 1-клавишного перекрёстного подходит для сетей 250 В, на ток 10 А. - Переключатель позволяют управлять одним источником света с двух точек. - Выполнен из материала PС+ASA, стойкого к УФ-излучению и появлению царапин. - Эргономичные клеммы расположены в два ряда: сверху и снизу. | выставлен |  |  |  |  | Общий каталог/Электроустановочные изделия/Выключатели, переключатели и диммеры | кг | RUR | Включая НДС: 20.00 % |  | 0.000197 кг | http://catalog.raec.su/media/images/5f1/5f1bef6aeef13409afe9e4d1f2e654fb.jpeg http://catalog.raec.su/media/images/0d1/0d1f699b3666affd9686d3d80b5bd3ef.jpg http://catalog.raec.su/media/images/db8/db86963358e0bec790e43c284ce718d0.jpg |  |  | SE GSL000671 |  |  | 300.14 |  |  | 8 |  |  | Schneider Electric | Выключатель / Переключатель | Кол-во в упаковке 10. Малая (10 шт) | Не содержит (без) галогенов: да. Номин. напряжение: 220В.
988564 | SE Glossa Шоколад Выключатель 1-клавишный, сх.1, 10АХ (в сборе) |  |  | SE Glossa Шоколад Выключатель 1-клавишный, сх.1, 10АХ (в сборе) | Выключатель Schneider Electric Glossa (в сборе, цвет шоколад) одноклавишный подходит для сетей 250 В, на ток 10 А. - Выполнен из материала PС+ASA, стойкого к УФ-излучению и появлению царапин. - Эргономичные клеммы расположены в два ряда: сверху и снизу. | выставлен |  |  |  |  | Общий каталог/Электроустановочные изделия/Выключатели, переключатели и диммеры | кг | RUR | Включая НДС: 20.00 % |  | 0.000269 кг | http://catalog.raec.su/media/images/cf8/cf8e2704c672349aebd1dc376d6194c3.jpeg http://catalog.raec.su/media/images/d43/d43e3cf15ef1cd4bbcaacfccccd7d07d.jpg http://catalog.raec.su/media/images/78f/78f22aad60131c3e1458e3e9c47ccd2f.jpg http://catalog.raec.su/media/images/ed7/ed79650bd0218328cc135b9c60342ffb.jpg http://catalog.raec.su/media/images/48b/48bfab0e626b97065a52ff5c7f15d385.jpg http://catalog.raec.su/media/images/bce/bceb6be7e572381bb47e839228d70ec3.jpg |  |  | SE GSL000812 |  |  | 163.39 |  |  | 0 |  |  | Schneider Electric | Выключатель / Переключатель | Кол-во в упаковке 5. Малая (5 шт) | Не содержит (без) галогенов: да. Номин. напряжение: 250В. Глубина установочная (встраив.): 22,6. Количество модулей (для модульных серий): 1.
988565 | SE Glossa Шоколад Выключатель 2-клавишный, сх.5, 10АХ (в сборе) |  |  | SE Glossa Шоколад Выключатель 2-клавишный, сх.5, 10АХ (в сборе) | Выключатель Schneider Electric Glossa (в сборе, цвет шоколад) двухклавишный подходит для сетей 250 В, на ток 10 А. - Двухклавишный выключатель позволяет управлять двумя источниками света с одной точки. - Выполнен из материала PС+ASA, стойкого к УФ-излучению и появлению царапин. - Эргономичные клеммы расположены в два ряда: сверху и снизу. | выставлен |  |  |  |  | Общий каталог/Электроустановочные изделия/Выключатели, переключатели и диммеры | кг | RUR | Включая НДС: 20.00 % |  | 0.000269 кг | http://catalog.raec.su/media/images/38a/38aa1f134483a2d2f70f7f2b355c6b86.jpeg http://catalog.raec.su/media/images/b87/b87526344bd2ba77d56d3ec76a1df755.jpg http://catalog.raec.su/media/images/625/625ee49b0ae93cbd32d8b27d2581c4af.jpg |  |  | SE GSL000852 |  |  | 223.33 |  |  | 9 |  |  | Schneider Electric | Выключатель / Переключатель | Кол-во в упаковке 5. Малая (5 шт) | Не содержит (без) галогенов: да. Номин. напряжение: 250В. Глубина установочная (встраив.): 22,6. Количество модулей (для модульных серий): 1.
988552 | SE Glossa Шоколад Выключатель 2-клавишный, сх.5, 10АХ |  |  | SE Glossa Шоколад Выключатель 2-клавишный, сх.5, 10АХ | Механизм Schneider Electric Glossa (цвет шоколад) выключателя 2-клавишного подходит для сетей 250 В, на ток 10 А. - Двухклавишный выключатель позволяет управлять двумя источниками света с одной точки. - Выполнен из материала PС+ASA, стойкого к УФ-излучению и появлению царапин. - Эргономичные клеммы расположены в два ряда: сверху и снизу. | выставлен |  |  |  |  | Общий каталог/Электроустановочные изделия/Выключатели, переключатели и диммеры | кг | RUR | Включая НДС: 20.00 % |  | 0.000197 кг | http://catalog.raec.su/media/images/f6e/f6eaef49b9251aa457244d86a3ade1d8.jpeg http://catalog.raec.su/media/images/f1b/f1bab385efb773bdc9b83d201f657139.jpg http://catalog.raec.su/media/images/6b4/6b4ed0d9bae3876835e7194147079683.jpg |  |  | SE GSL000851 |  |  | 188.26 |  |  | 0 |  |  | Schneider Electric | Выключатель / Переключатель | Кол-во в упаковке 5. Малая (5 шт) | Не содержит (без) галогенов: да. Номин. напряжение: 250В. Глубина установочная (встраив.): 22,6. Количество модулей (для модульных серий): 1.
988553 | SE Glossa Шоколад Выключатель 2-клавишный с подсветкой сх.5а, 10АХ |  |  | SE Glossa Шоколад Выключатель 2-клавишный с подсветкой сх.5а, 10АХ | Механизм Schneider Electric Glossa (цвет шоколад) выключателя 2-клавишного c подсветкой подходит для сетей 250 В, на ток 10 А. - Благодаря современной светодиодной подсветке зеленого цвета изделие легко найти в темноте. - Двухклавишный выключатель позволяет управлять двумя источниками света с одной точки. - Выполнен из материала PС+ASA, стойкого к УФ-излучению и появлению царапин. - Эргономичные клеммы расположены в два ряда: сверху и снизу. | выставлен |  |  |  |  | Общий каталог/Электроустановочные изделия/Выключатели, переключатели и диммеры | кг | RUR | Включая НДС: 20.00 % |  | 0.000197 кг | http://catalog.raec.su/media/images/b1e/b1e78c7bf9d554defc7e39a4c81e177d.jpeg http://catalog.raec.su/media/images/7cd/7cdcdc72c37309d5f8f6f9c13796a521.jpg http://catalog.raec.su/media/images/03e/03eddfd8fd02b1abf8bdb31422c3e8c0.jpg |  |  | SE GSL000853 |  |  | 257.96 |  |  | 0 |  |  | Schneider Electric | Выключатель / Переключатель | Кол-во в упаковке 5. Малая (5 шт) | Не содержит (без) галогенов: да. Номин. напряжение: 250В. Глубина установочная (встраив.): 22,6. Количество модулей (для модульных серий): 1.
988554 | SE Glossa Шоколад Переключатель 1-клавишный, сх.6, 10АХ |  |  | SE Glossa Шоколад Переключатель 1-клавишный, сх.6, 10АХ | Механизм Schneider Electric Glossa (цвет шоколад) переключателя 1-клавишного подходит для сетей 250 В, на ток 10 А. - Переключатель позволяют управлять одним источником света с двух точек. - Выполнен из материала PС+ASA, стойкого к УФ-излучению и появлению царапин. - Эргономичные клеммы расположены в два ряда: сверху и снизу. | выставлен |  |  |  |  | Общий каталог/Электроустановочные изделия/Выключатели, переключатели и диммеры | кг | RUR | Включая НДС: 20.00 % |  | 0.000197 кг | http://catalog.raec.su/media/images/289/2893ddd0bb8ecd171363d4657b89ccda.jpeg http://catalog.raec.su/media/images/a72/a72c606c644dbf356f34ea0b5183a0ef.jpg http://catalog.raec.su/media/images/8be/8bee1b138598cc3a632f58e31a9a2658.jpg |  |  | SE GSL000861 |  |  | 185.59 |  |  | 0 |  |  | Schneider Electric | Выключатель / Переключатель | Кол-во в упаковке 5. Малая (5 шт) | Не содержит (без) галогенов: да. Номин. напряжение: 250В. Глубина установочная (встраив.): 22,6. Количество модулей (для модульных серий): 1.
988555 | SE Glossa Шоколад Мех Переключатель 1-клавишный с подсветкой сх.6а, 10АХ |  |  | SE Glossa Шоколад Мех Переключатель 1-клавишный с подсветкой сх.6а, 10АХ | Механизм Schneider Electric Glossa (цвет шоколад) переключателя 1-клавишного с подсветкой подходит для сетей 250 В, на ток 10 А. - Благодаря современной светодиодной подсветке зеленого цвета изделие легко найти в темноте. - Переключатель позволяют управлять одним источником света с двух точек. - Выполнен из материала PС+ASA, стойкого к УФ-излучению и появлению царапин. - Эргономичные клеммы расположены в два ряда: сверху и снизу. | выставлен |  |  |  |  | Общий каталог/Электроустановочные изделия/Выключатели, переключатели и диммеры | кг | RUR | Включая НДС: 20.00 % |  | 0.000197 кг | http://catalog.raec.su/media/images/127/127c7b1c94f2b4aa924149efc92f4796.jpeg http://catalog.raec.su/media/images/cac/cacdeb44e88990da92b8d6751374623e.jpg http://catalog.raec.su/media/images/7aa/7aa14621a10fea232b7901cda08f869c.jpg |  |  | SE GSL000863 |  |  | 232.21 |  |  | 1 |  |  | Schneider Electric | Выключатель / Переключатель | Кол-во в упаковке 5. Малая (5 шт) | Не содержит (без) галогенов: да. Номин. напряжение: 250В. Глубина установочная (встраив.): 22,6. Количество модулей (для модульных серий): 1.
988556 | SE Glossa Шоколад Переключатель 2-клавишный, сх.6, 10АХ |  |  | SE Glossa Шоколад Переключатель 2-клавишный, сх.6, 10АХ | Механизм Schneider Electric Glossa (цвет шоколад) переключателя 2-клавишного подходит для сетей 250 В, на ток 10 А. - Переключатель позволяют управлять одним источником света с двух точек. - Выполнен из материала PС+ASA, стойкого к УФ-излучению и появлению царапин. - Эргономичные клеммы расположены в два ряда: сверху и снизу. | выставлен |  |  |  |  | Общий каталог/Электроустановочные изделия/Выключатели, переключатели и диммеры | кг | RUR | Включая НДС: 20.00 % |  | 0.000197 кг | http://catalog.raec.su/media/images/801/80149b891628ca8de1e85c35191d3a1d.jpeg http://catalog.raec.su/media/images/f20/f2086153d91697e4846f516d4e692ed6.jpg http://catalog.raec.su/media/images/673/673391baa24ac2cbbc4e2953e460b868.jpg |  |  | SE GSL000865 |  |  | 309.47 |  |  | 4 |  |  | Schneider Electric | Выключатель / Переключатель | Кол-во в упаковке 5. Малая (5 шт) | Не содержит (без) галогенов: да. Номин. напряжение: 250В. Глубина установочная (встраив.): 22,6. Количество модулей (для модульных серий): 2.
988558 | SE Glossa Шоколад Переключатель перекрестный, сх.7, 10АХ |  |  | SE Glossa Шоколад Переключатель перекрестный, сх.7, 10АХ | Механизм Schneider Electric Glossa (цвет шоколад) переключателя 1-клавишного перекрёстного подходит для сетей 250 В, на ток 10 А. - Переключатель позволяют управлять одним источником света с двух точек. - Выполнен из материала PС+ASA, стойкого к УФ-излучению и появлению царапин. - Эргономичные клеммы расположены в два ряда: сверху и снизу. | выставлен |  |  |  |  | Общий каталог/Электроустановочные изделия/Выключатели, переключатели и диммеры | кг | RUR | Включая НДС: 20.00 % |  | 0.000197 кг | http://catalog.raec.su/media/images/c26/c261b4eadbb90932be9d12b6bcc51142.jpeg http://catalog.raec.su/media/images/ce8/ce8f8b2f436a46ddd807d2abf2fc0c45.jpg http://catalog.raec.su/media/images/d90/d90cf1dc67aea9f04f531d60d2dc5771.jpg |  |  | SE GSL000871 |  |  | 300.14 |  |  | 1 |  |  | Schneider Electric | Выключатель / Переключатель | Кол-во в упаковке 5. Малая (5 шт) | Не содержит (без) галогенов: да. Номин. напряжение: 250В. Глубина установочная (встраив.): 22,6. Количество модулей (для модульных серий): 1.
988586 | SE Glossa Перламутр Выключатель 1-клавишный сх.1, 10AX |  |  | SE Glossa Перламутр Выключатель 1-клавишный сх.1, 10AX | Механизм Schneider Electric Glossa (цвет перламутр) выключателя 1-клавишного подходит для сетей 250 В, на ток 10 А. - Выполнен из материала PС+ASA, стойкого к УФ-излучению и появлению царапин. - Эргономичные клеммы расположены в два ряда: сверху и снизу. | выставлен |  |  |  |  | Общий каталог/Электроустановочные изделия/Выключатели, переключатели и диммеры | кг | RUR | Включая НДС: 20.00 % |  | 0.00394 кг | http://catalog.raec.su/media/images/c19/c194e08c3023ea18c3bb2d3eb3bcfd7e.jpeg http://catalog.raec.su/media/images/ef2/ef22adb87792160bcfa81c0076c15b8d.jpg http://catalog.raec.su/media/images/f71/f71f74fa91d12ea77df462da3acc3a3c.jpg |  |  | SE GSL000611 |  |  | 137.2 |  |  | 0 |  |  | Schneider Electric | Выключатель / Переключатель | Кол-во в упаковке 20. Малая (20 шт) | Не содержит (без) галогенов: да. Номин. напряжение: 220В.
988587 | SE Glossa Перламутр Выключатель 1-клавишный с подсветкой сх.1а, 10AX |  |  | SE Glossa Перламутр Выключатель 1-клавишный с подсветкой сх.1а, 10AX | Механизм Schneider Electric Glossa (цвет перламутр) выключателя 1-клавишного с подсветкой подходит для сетей 250 В, на ток 10 А. - Благодаря современной светодиодной подсветке зеленого цвета изделие легко найти в темноте. - Выполнен из материала PС+ASA, стойкого к УФ-излучению и появлению царапин. - Эргономичные клеммы расположены в два ряда: сверху и снизу. | выставлен |  |  |  |  | Общий каталог/Электроустановочные изделия/Выключатели, переключатели и диммеры | кг | RUR | Включая НДС: 20.00 % |  | 0.000197 кг | http://catalog.raec.su/media/images/7fd/7fd85ef65232903e35e09d49e96befca.jpeg http://catalog.raec.su/media/images/f90/f90205c218bde31296d49e556d4cf63e.jpg http://catalog.raec.su/media/images/588/588c48466a692d08a977285529d588a9.jpg |  |  | SE GSL000613 |  |  | 180.71 |  |  | 0 |  |  | Schneider Electric | Выключатель / Переключатель | Кол-во в упаковке 20. Малая (20 шт) | Не содержит (без) галогенов: да. Номин. напряжение: 220В.
988588 | SE Glossa Перламутр Кнопка нажимная сх.1, 10AX |  |  | SE Glossa Перламутр Кнопка нажимная сх.1, 10AX | Механизм Schneider Electric Glossa (цвет перламутр) выключателя 1-клавишного с самовозвратом подходит для сетей 250 В, на ток 10 А. - Выполнен из материала PС+ASA, стойкого к УФ-излучению и появлению царапин. - Эргономичные клеммы расположены в два ряда: сверху и снизу. | выставлен |  |  |  |  | Общий каталог/Электроустановочные изделия/Выключатели, переключатели и диммеры | кг | RUR | Включая НДС: 20.00 % |  | 0.000197 кг | http://catalog.raec.su/media/images/134/134486b765813f8a82722f245b3bffb3.jpeg http://catalog.raec.su/media/images/01b/01bf3a7d5cc87c2b34c3e56c9eb2fbe2.jpg http://catalog.raec.su/media/images/725/725292b961ccb9b9c2c56fdba42a05cf.jpg |  |  | SE GSL000615 |  |  | 181.6 |  |  | 2 |  |  | Schneider Electric | Выключатель / Переключатель | Кол-во в упаковке 20. Малая (20 шт) | Не содержит (без) галогенов: да. Номин. напряжение: 220В.
988589 | SE Glossa Перламутр Выключатель 3-клавишный сх.3, 10AX |  |  | SE Glossa Перламутр Выключатель 3-клавишный сх.3, 10AX | Механизм Schneider Electric Glossa (цвет перламутр) выключателя 3-клавишного подходит для сетей 250 В, на ток 10 А. - Трёхклавишный выключатель позволяет управлять тремя источниками света из одной точки. - Выполнен из материала PС+ASA, стойкого к УФ-излучению и появлению царапин. - Эргономичные клеммы расположены в два ряда: сверху и снизу. | выставлен |  |  |  |  | Общий каталог/Электроустановочные изделия/Выключатели, переключатели и диммеры | кг | RUR | Включая НДС: 20.00 % |  | 0.000197 кг | http://catalog.raec.su/media/images/bca/bcafe856bba26c5ad43c08fe821aa098.jpeg |  |  | SE GSL000631 |  |  | 250.42 |  |  | 1 |  |  | Schneider Electric | Выключатель / Переключатель | Кол-во в упаковке 10. Малая (10 шт) | Не содержит (без) галогенов: да. Номин. напряжение: 220В.
988522 | SE Glossa Антрацит Выключатель 1-клавишный, сх.1, 10АХ (в сборе) |  |  | SE Glossa Антрацит Выключатель 1-клавишный, сх.1, 10АХ (в сборе) | Выключатель Schneider Electric Glossa (в сборе, цвет антрацит) одноклавишный подходит для сетей 250 В, на ток 10 А. - Выполнен из материала PС+ASA, стойкого к УФ-излучению и появлению царапин. - Эргономичные клеммы расположены в два ряда: сверху и снизу. | выставлен |  |  |  |  | Общий каталог/Электроустановочные изделия/Выключатели, переключатели и диммеры | кг | RUR | Включая НДС: 20.00 % |  | 0.000269 кг | http://catalog.raec.su/media/images/7bf/7bf1aa54b4f1864bf87948c758feca5a.jpeg http://catalog.raec.su/media/images/709/7095390dfb32b41d56dd2e32b24cc1b6.jpg http://catalog.raec.su/media/images/d7c/d7c590bb8117ee2c1c934126671717d3.jpg http://catalog.raec.su/media/images/78d/78d62a381ca40df7ba0089b4477b6fba.jpg http://catalog.raec.su/media/images/416/4169140fb0d939129b4d325d0ba644d1.jpg http://catalog.raec.su/media/images/747/7475b8e0d01e43f684a0569a7e653f06.jpg |  |  | SE GSL000712 |  |  | 163.39 |  |  | 0 |  |  | Schneider Electric | Выключатель / Переключатель | Кол-во в упаковке 15. Малая (15 шт) | Не содержит (без) галогенов: да. Номин. напряжение: 250В. Глубина установочная (встраив.): 22,6. Количество модулей (для модульных серий): 1.
988523 | SE Glossa Антрацит Выключатель 2-клавишный, сх.5, 10АХ (в сборе) |  |  | SE Glossa Антрацит Выключатель 2-клавишный, сх.5, 10АХ (в сборе) | Выключатель Schneider Electric Glossa (в сборе, цвет антрацит) двухклавишный подходит для сетей 250 В, на ток 10 А. - Двухклавишный выключатель позволяет управлять двумя источниками света с одной точки. - Выполнен из материала PС+ASA, стойкого к УФ-излучению и появлению царапин. - Эргономичные клеммы расположены в два ряда: сверху и снизу. | выставлен |  |  |  |  | Общий каталог/Электроустановочные изделия/Выключатели, переключатели и диммеры | кг | RUR | Включая НДС: 20.00 % |  | 0.000269 кг | http://catalog.raec.su/media/images/cfd/cfd36e86512b4c271ca29d77961a3617.jpeg http://catalog.raec.su/media/images/802/8025da81de727bcccb2dd78222a8e9e9.jpg http://catalog.raec.su/media/images/087/0870b3a91e9af033940c9f65e53945c0.jpg |  |  | SE GSL000752 |  |  | 223.33 |  |  | 0 |  |  | Schneider Electric | Выключатель / Переключатель | Кол-во в упаковке 5. Малая (5 шт) | Не содержит (без) галогенов: да. Номин. напряжение: 250В. Глубина установочная (встраив.): 22,6. Количество модулей (для модульных серий): 1.
988510 | SE Glossa Антрацит Выключатель 2-клавишный, сх.5, 10АХ |  |  | SE Glossa Антрацит Выключатель 2-клавишный, сх.5, 10АХ | Механизм Schneider Electric Glossa (цвет антрацит) выключателя 2-клавишного подходит для сетей 250 В, на ток 10 А. - Двухклавишный выключатель позволяет управлять двумя источниками света с одной точки. - Выполнен из материала PС+ASA, стойкого к УФ-излучению и появлению царапин. - Эргономичные клеммы расположены в два ряда: сверху и снизу. | выставлен |  |  |  |  | Общий каталог/Электроустановочные изделия/Выключатели, переключатели и диммеры | кг | RUR | Включая НДС: 20.00 % |  | 0.000197 кг | http://catalog.raec.su/media/images/81b/81b0fac506dc002ae1ec34ac13670d42.jpeg http://catalog.raec.su/media/images/219/219a58bdc39538b945b492032507931c.jpg http://catalog.raec.su/media/images/a44/a44c3c3b3f255357f82c8cc11efc80d5.jpg http://catalog.raec.su/media/images/535/535d577cac37d56b586d0803ec395858.jpg http://catalog.raec.su/media/images/c2a/c2a07283aa92a3a458e8f93ed9bcf796.jpg |  |  | SE GSL000751 |  |  | 188.26 |  |  | 0 |  |  | Schneider Electric | Выключатель / Переключатель | Кол-во в упаковке 20. Малая (20 шт) | Не содержит (без) галогенов: да. Номин. напряжение: 250В. Глубина установочная (встраив.): 22,6. Количество модулей (для модульных серий): 1.
988511 | SE Glossa Антрацит Выключатель 2-клавишный с подсветкой сх.5а, 10АХ |  |  | SE Glossa Антрацит Выключатель 2-клавишный с подсветкой сх.5а, 10АХ | Механизм Schneider Electric Glossa (цвет антрацит) выключателя 2-клавишного c подсветкой подходит для сетей 250 В, на ток 10 А. - Благодаря современной светодиодной подсветке зеленого цвета изделие легко найти в темноте. - Двухклавишный выключатель позволяет управлять двумя источниками света с одной точки. - Выполнен из материала PС+ASA, стойкого к УФ-излучению и появлению царапин. - Эргономичные клеммы расположены в два ряда: сверху и снизу. | выставлен |  |  |  |  | Общий каталог/Электроустановочные изделия/Выключатели, переключатели и диммеры | кг | RUR | Включая НДС: 20.00 % |  | 0.000197 кг | http://catalog.raec.su/media/images/209/2099abde8619d009e77a94bdeed365af.jpeg http://catalog.raec.su/media/images/307/307623db0c770f95e5e40a14b6f29116.jpg http://catalog.raec.su/media/images/f05/f057b1d6a1b5fc41767dbca2c408d030.jpg http://catalog.raec.su/media/images/693/693be08488b13cc807b9a2660d4cc7c9.jpeg http://catalog.raec.su/media/images/1c2/1c2c180b8586d236779cd19399450ffb.jpg |  |  | SE GSL000753 |  |  | 257.96 |  |  | 0 |  |  | Schneider Electric | Выключатель / Переключатель | Кол-во в упаковке 20. Малая (20 шт) | Не содержит (без) галогенов: да. Номин. напряжение: 250В. Глубина установочная (встраив.): 22,6. Количество модулей (для модульных серий): 1.
988512 | SE Glossa Антрацит Переключатель 1-клавишный, сх.6, 10АХ |  |  | SE Glossa Антрацит Переключатель 1-клавишный, сх.6, 10АХ | Механизм Schneider Electric Glossa (цвет антрацит) переключателя 1-клавишного подходит для сетей 250 В, на ток 10 А. - Переключатель позволяют управлять одним источником света с двух точек. - Выполнен из материала PС+ASA, стойкого к УФ-излучению и появлению царапин. - Эргономичные клеммы расположены в два ряда: сверху и снизу. | выставлен |  |  |  |  | Общий каталог/Электроустановочные изделия/Выключатели, переключатели и диммеры | кг | RUR | Включая НДС: 20.00 % |  | 0.000197 кг | http://catalog.raec.su/media/images/49c/49c571cfa9b48139c82c6624357382e6.jpeg http://catalog.raec.su/media/images/676/676423d6f81842b6e4d313481f5b942f.jpg http://catalog.raec.su/media/images/f0c/f0c9fa4598835ee520c75fa7a72a8ecf.jpg http://catalog.raec.su/media/images/ab6/ab63be6eb5fbf9316a56abec66d90d00.jpg http://catalog.raec.su/media/images/265/265ab59517fb040960d151e158afb348.jpg |  |  | SE GSL000761 |  |  | 185.59 |  |  | 0 |  |  | Schneider Electric | Выключатель / Переключатель | Кол-во в упаковке 20. Малая (20 шт) | Не содержит (без) галогенов: да. Номин. напряжение: 250В. Глубина установочная (встраив.): 22,6. Количество модулей (для модульных серий): 1.
988513 | SE Glossa Антрацит Переключатель 1-клавишный с подсветкой сх.6а, 10АХ |  |  | SE Glossa Антрацит Переключатель 1-клавишный с подсветкой сх.6а, 10АХ | Механизм Schneider Electric Glossa (цвет антрацит) переключателя 1-клавишного с подсветкой подходит для сетей 250 В, на ток 10 А. - Благодаря современной светодиодной подсветке зеленого цвета изделие легко найти в темноте. - Переключатель позволяют управлять одним источником света с двух точек. - Выполнен из материала PС+ASA, стойкого к УФ-излучению и появлению царапин. - Эргономичные клеммы расположены в два ряда: сверху и снизу. | выставлен |  |  |  |  | Общий каталог/Электроустановочные изделия/Выключатели, переключатели и диммеры | кг | RUR | Включая НДС: 20.00 % |  | 0.000197 кг | http://catalog.raec.su/media/images/138/138482f95b04a0476540734e199b9ed8.jpeg http://catalog.raec.su/media/images/175/175e99ba04d97c65b2da73df89c9ed55.jpg http://catalog.raec.su/media/images/d12/d1296472d2ddffced3f95d4c12af2979.jpg |  |  | SE GSL000763 |  |  | 232.21 |  |  | 0 |  |  | Schneider Electric | Выключатель / Переключатель | Кол-во в упаковке 10. Малая (10 шт) | Не содержит (без) галогенов: да. Номин. напряжение: 250В. Глубина установочная (встраив.): 22,6. Количество модулей (для модульных серий): 1.
988514 | SE Glossa Антрацит Переключатель 2-клавишный, сх.6, 10АХ |  |  | SE Glossa Антрацит Переключатель 2-клавишный, сх.6, 10АХ | Механизм Schneider Electric Glossa (цвет антрацит) переключателя 2-клавишного подходит для сетей 250 В, на ток 10 А. - Переключатель позволяют управлять одним источником света с двух точек. - Выполнен из материала PС+ASA, стойкого к УФ-излучению и появлению царапин. - Эргономичные клеммы расположены в два ряда: сверху и снизу. | выставлен |  |  |  |  | Общий каталог/Электроустановочные изделия/Выключатели, переключатели и диммеры | кг | RUR | Включая НДС: 20.00 % |  | 0.000197 кг | http://catalog.raec.su/media/images/81b/81b0fac506dc002ae1ec34ac13670d42.jpeg http://catalog.raec.su/media/images/657/657cbb7e857d1ef72b9bfd677ad6ce9b.jpg http://catalog.raec.su/media/images/256/256da66a8d25b27e1623860cbd6e077c.jpg |  |  | SE GSL000765 |  |  | 309.47 |  |  | 0 |  |  | Schneider Electric | Выключатель / Переключатель | Кол-во в упаковке 20. Малая (20 шт) | Не содержит (без) галогенов: да. Номин. напряжение: 250В. Глубина установочная (встраив.): 22,6. Количество модулей (для модульных серий): 2.
988516 | SE Glossa Антрацит Переключатель перекрестный, сх.7, 10АХ |  |  | SE Glossa Антрацит Переключатель перекрестный, сх.7, 10АХ | Механизм Schneider Electric Glossa (цвет антрацит) переключателя 1-клавишного перекрёстного подходит для сетей 250 В, на ток 10 А. - Переключатель позволяют управлять одним источником света с двух точек. - Выполнен из материала PС+ASA, стойкого к УФ-излучению и появлению царапин. - Эргономичные клеммы расположены в два ряда: сверху и снизу. | выставлен |  |  |  |  | Общий каталог/Электроустановочные изделия/Выключатели, переключатели и диммеры | кг | RUR | Включая НДС: 20.00 % |  | 0.000197 кг | http://catalog.raec.su/media/images/49c/49c571cfa9b48139c82c6624357382e6.jpeg http://catalog.raec.su/media/images/279/27947fc84f17216ff240f5dd748a8a79.jpg http://catalog.raec.su/media/images/fb4/fb43a0882cbcf5b5f1a223030e387980.jpg |  |  | SE GSL000771 |  |  | 300.14 |  |  | 0 |  |  | Schneider Electric | Выключатель / Переключатель | Кол-во в упаковке 10. Малая (10 шт) | Не содержит (без) галогенов: да. Номин. напряжение: 250В. Глубина установочная (встраив.): 22,6. Количество модулей (для модульных серий): 1.
988544 | SE Glossa Шоколад Выключатель 1-клавишный сх.1, 10AX |  |  | SE Glossa Шоколад Выключатель 1-клавишный сх.1, 10AX | Механизм Schneider Electric Glossa (цвет шоколад) выключателя 1-клавишного подходит для сетей 250 В, на ток 10 А. - Выполнен из материала PС+ASA, стойкого к УФ-излучению и появлению царапин. - Эргономичные клеммы расположены в два ряда: сверху и снизу. | выставлен |  |  |  |  | Общий каталог/Электроустановочные изделия/Выключатели, переключатели и диммеры | кг | RUR | Включая НДС: 20.00 % |  | 0.00394 кг | http://catalog.raec.su/media/images/829/829a410e4f4c01d86b63c4dc88bc888c.jpeg http://catalog.raec.su/media/images/fa2/fa2af523c1efb1afa94f1d5f0c5fc6c7.jpg http://catalog.raec.su/media/images/7e6/7e644ddb4f78468a186bc19641150cca.jpg |  |  | SE GSL000811 |  |  | 137.2 |  |  | 0 |  |  | Schneider Electric | Выключатель / Переключатель | Кол-во в упаковке 10. Малая (10 шт) | Не содержит (без) галогенов: да. Номин. напряжение: 250В. Глубина установочная (встраив.): 22,6. Количество модулей (для модульных серий): 1.
988545 | SE Glossa Шоколад Выключатель 1-клавишный с подсветкой сх.1а, 10AX |  |  | SE Glossa Шоколад Выключатель 1-клавишный с подсветкой сх.1а, 10AX | Механизм Schneider Electric Glossa (цвет шоколад) выключателя 1-клавишного с подсветкой подходит для сетей 250 В, на ток 10 А. - Благодаря современной светодиодной подсветке зеленого цвета изделие легко найти в темноте. - Выполнен из материала PС+ASA, стойкого к УФ-излучению и появлению царапин. - Эргономичные клеммы расположены в два ряда: сверху и снизу. | выставлен |  |  |  |  | Общий каталог/Электроустановочные изделия/Выключатели, переключатели и диммеры | кг | RUR | Включая НДС: 20.00 % |  | 0.000197 кг | http://catalog.raec.su/media/images/56e/56e47d7aac1e4b76e614ecda63858ee6.jpeg http://catalog.raec.su/media/images/ac3/ac354b06d4682d7f32ea40d72a63497e.jpg http://catalog.raec.su/media/images/9f6/9f6e74556885a2254466713bcb78aff0.jpg |  |  | SE GSL000813 |  |  | 180.71 |  |  | 0 |  |  | Schneider Electric | Выключатель / Переключатель | Кол-во в упаковке 5. Малая (5 шт) | Не содержит (без) галогенов: да. Номин. напряжение: 250В. Глубина установочная (встраив.): 22,6. Количество модулей (для модульных серий): 1.
988546 | SE Glossa Шоколад Кнопка нажимная сх.1, 10AX |  |  | SE Glossa Шоколад Кнопка нажимная сх.1, 10AX | Механизм Schneider Electric Glossa (цвет шоколад) выключателя 1-клавишного с самовозвратом подходит для сетей 250 В, на ток 10 А. - Выполнен из материала PС+ASA, стойкого к УФ-излучению и появлению царапин. - Эргономичные клеммы расположены в два ряда: сверху и снизу. | выставлен |  |  |  |  | Общий каталог/Электроустановочные изделия/Выключатели, переключатели и диммеры | кг | RUR | Включая НДС: 20.00 % |  | 0.000197 кг | http://catalog.raec.su/media/images/829/829a410e4f4c01d86b63c4dc88bc888c.jpeg http://catalog.raec.su/media/images/b1b/b1bbc53951d20a51c2c01d53f19fa955.jpg http://catalog.raec.su/media/images/5f3/5f3db27207a97e6f547e30e9308a42c0.jpg |  |  | SE GSL000815 |  |  | 181.6 |  |  | 3 |  |  | Schneider Electric | Выключатель / Переключатель | Кол-во в упаковке 5. Малая (5 шт) | Не содержит (без) галогенов: да. Номин. напряжение: 250В. Глубина установочная (встраив.): 22,6. Количество модулей (для модульных серий): 1.
988547 | SE Glossa Шоколад Выключатель 3-клавишный сх.3, 10AX |  |  | SE Glossa Шоколад Выключатель 3-клавишный сх.3, 10AX | Механизм Schneider Electric Glossa (цвет шоколад) выключателя 3-клавишного подходит для сетей 250 В, на ток 10 А. - Трёхклавишный выключатель позволяет управлять тремя источниками света из одной точки. - Выполнен из материала PС+ASA, стойкого к УФ-излучению и появлению царапин. - Эргономичные клеммы расположены в два ряда: сверху и снизу. | выставлен |  |  |  |  | Общий каталог/Электроустановочные изделия/Выключатели, переключатели и диммеры | кг | RUR | Включая НДС: 20.00 % |  | 0.000197 кг | http://catalog.raec.su/media/images/978/978989b3c8ae4bbe02957b6ef1602a0d.jpeg http://catalog.raec.su/media/images/b8b/b8b2bb508865cb537a43e470256090d0.jpg http://catalog.raec.su/media/images/a45/a45e9a021585c97afa60831389bc059b.jpg |  |  | SE GSL000831 |  |  | 250.42 |  |  | 0 |  |  | Schneider Electric | Выключатель / Переключатель | Кол-во в упаковке 5. Малая (5 шт) | Не содержит (без) галогенов: да. Номин. напряжение: 250В. Глубина установочная (встраив.): 22,6. Количество модулей (для модульных серий): 1.
988502 | SE Glossa Антрацит Выключатель 1-клавишный сх.1, 10AX |  |  | SE Glossa Антрацит Выключатель 1-клавишный сх.1, 10AX | Механизм Schneider Electric Glossa (цвет антрацит) выключателя 1-клавишного подходит для сетей 250 В, на ток 10 А. - Выполнен из материала PС+ASA, стойкого к УФ-излучению и появлению царапин. - Эргономичные клеммы расположены в два ряда: сверху и снизу. | выставлен |  |  |  |  | Общий каталог/Электроустановочные изделия/Выключатели, переключатели и диммеры | кг | RUR | Включая НДС: 20.00 % |  | 0.000197 кг | http://catalog.raec.su/media/images/441/441550e80114a01dbf0d524fa1f5a923.jpeg http://catalog.raec.su/media/images/dad/dadd9effc31f36ccdce9602914220b1f.jpg http://catalog.raec.su/media/images/e86/e86aac556a5da0e7c75a0119d52927d0.jpg http://catalog.raec.su/media/images/a17/a17d984b2ff6693e002ac5542e28a6f1.jpg http://catalog.raec.su/media/images/8ab/8ab0c16339ccf50382cb2b1a0e6bb8fa.jpg |  |  | SE GSL000711 |  |  | 137.2 |  |  | 0 |  |  | Schneider Electric | Выключатель / Переключатель | Кол-во в упаковке 20. Малая (20 шт) | Не содержит (без) галогенов: да. Номин. напряжение: 250В. Глубина установочная (встраив.): 22,6. Количество модулей (для модульных серий): 1.
988503 | SE Glossa Антрацит Выключатель 1-клавишный с подсветкой сх.1а, 10AX |  |  | SE Glossa Антрацит Выключатель 1-клавишный с подсветкой сх.1а, 10AX | Механизм Schneider Electric Glossa (цвет антрацит) выключателя 1-клавишного с подсветкой подходит для сетей 250 В, на ток 10 А. - Благодаря современной светодиодной подсветке зеленого цвета изделие легко найти в темноте. - Выполнен из материала PС+ASA, стойкого к УФ-излучению и появлению царапин. - Эргономичные клеммы расположены в два ряда: сверху и снизу. | выставлен |  |  |  |  | Общий каталог/Электроустановочные изделия/Выключатели, переключатели и диммеры | кг | RUR | Включая НДС: 20.00 % |  | 0.000197 кг | http://catalog.raec.su/media/images/f2c/f2cbfe145678b9e25b5c87f3ef48070e.jpeg http://catalog.raec.su/media/images/2c4/2c480c7ce59addd055862161b5e5d666.jpg http://catalog.raec.su/media/images/232/232ec08bd3b072c673365346b505b7c8.jpg http://catalog.raec.su/media/images/069/0690f07b621658e356ccade01554c6d7.jpg http://catalog.raec.su/media/images/6a4/6a4a32f41b157cb4216fafabd33f5e5e.jpg |  |  | SE GSL000713 |  |  | 180.71 |  |  | 0 |  |  | Schneider Electric | Выключатель / Переключатель | Кол-во в упаковке 20. Малая (20 шт) | Не содержит (без) галогенов: да. Номин. напряжение: 250В. Глубина установочная (встраив.): 22,6. Количество модулей (для модульных серий): 1.
988504 | SE Glossa Антрацит Кнопка нажимная сх.1, 10AX |  |  | SE Glossa Антрацит Кнопка нажимная сх.1, 10AX | Механизм Schneider Electric Glossa (цвет антрацит) выключателя 1-клавишного с самовозвратом подходит для сетей 250 В, на ток 10 А. - Выполнен из материала PС+ASA, стойкого к УФ-излучению и появлению царапин. - Эргономичные клеммы расположены в два ряда: сверху и снизу. | выставлен |  |  |  |  | Общий каталог/Электроустановочные изделия/Выключатели, переключатели и диммеры | кг | RUR | Включая НДС: 20.00 % |  | 0.000197 кг | http://catalog.raec.su/media/images/441/441550e80114a01dbf0d524fa1f5a923.jpeg http://catalog.raec.su/media/images/edb/edb4d683c05863c8816aa9a9f94756fb.jpg http://catalog.raec.su/media/images/c06/c06b39d6c05cfcaa0cfc397704c26427.jpg |  |  | SE GSL000715 |  |  | 181.6 |  |  | 0 |  |  | Schneider Electric | Выключатель / Переключатель | Кол-во в упаковке 5. Малая (5 шт) | Не содержит (без) галогенов: да. Номин. напряжение: 250В. Глубина установочная (встраив.): 22,6. Количество модулей (для модульных серий): 1.
988505 | SE Glossa Антрацит Выключатель 3-клавишный сх.3, 10AX |  |  | SE Glossa Антрацит Выключатель 3-клавишный сх.3, 10AX | Механизм Schneider Electric Glossa (цвет антрацит) выключателя 3-клавишного подходит для сетей 250 В, на ток 10 А. - Трёхклавишный выключатель позволяет управлять тремя источниками света из одной точки. - Выполнен из материала PС+ASA, стойкого к УФ-излучению и появлению царапин. - Эргономичные клеммы расположены в два ряда: сверху и снизу. | выставлен |  |  |  |  | Общий каталог/Электроустановочные изделия/Выключатели, переключатели и диммеры | кг | RUR | Включая НДС: 20.00 % |  | 0.000197 кг | http://catalog.raec.su/media/images/f19/f19ef38d6597d5287b2258fef65b289c.jpeg http://catalog.raec.su/media/images/9b5/9b58d918d60d386d8ddb53bc7443573a.jpg http://catalog.raec.su/media/images/c5e/c5e69bb15602fb43a93a6c13bfe3b986.jpg http://catalog.raec.su/media/images/3dc/3dc894075d176025d73363f2e3f423ce.jpg http://catalog.raec.su/media/images/143/1433c259288fdffcd2bd8782eca063cd.jpg |  |  | SE GSL000731 |  |  | 250.42 |  |  | 0 |  |  | Schneider Electric | Выключатель / Переключатель | Кол-во в упаковке 10. Малая (10 шт) | Не содержит (без) галогенов: да. Номин. напряжение: 250В. Глубина установочная (встраив.): 22,6. Количество модулей (для модульных серий): 1.
2045 | ABB BJE Impuls Мех Переключатель 2-клавишный |  |  | ABB BJE Impuls Мех Переключатель 2-клавишный | Механизм переключателя без накладки для установки в декоративную рамку | выставлен |  |  |  |  | Общий каталог/Электроустановочные изделия/Выключатели, переключатели и диммеры | кг | RUR | Включая НДС: 20.00 % |  | 0.000196 кг | http://catalog.raec.su/media/images/f14/f145198ca5d826df34b42d62e565ebc1.jpg |  |  | 2CKA001012A1671(1012-0-1671) |  |  | 1731.33 |  |  | 32 |  |  | ABB | Выключатель / Переключатель | Кол-во в упаковке 1. Малая (1 шт) | Не содержит (без) галогенов: да. Цвет по RAL: 1013. Номин. напряжение: 250В. Глубина установочная (встраив.): 32. Мин. глубина встраивания монтажной коробки: 32.
3537 | ABB BJE Мех Переключатель 2 - клавишный |  |  | ABB BJE Мех Переключатель 2 - клавишный | Механизм переключателя без накладки для установки в декоративную рамку | выставлен |  |  |  |  | Общий каталог/Электроустановочные изделия/Выключатели, переключатели и диммеры | кг | RUR | Включая НДС: 20.00 % |  | 0.000196 кг | http://catalog.raec.su/media/images/6e3/6e3c8fece7da6d0b24524d32dfa9b22b.jpg |  |  | 2CKA001011A0928(1011-0-0928) |  |  | 1221.1 |  |  | 93 |  |  | ABB | Выключатель / Переключатель | Кол-во в упаковке 1. Малая (1 шт) | Не содержит (без) галогенов: да. Цвет по RAL: 5010. Номин. напряжение: 250В. Глубина установочная (встраив.): 32. Мин. глубина встраивания монтажной коробки: 32.
3863 | ABB BJE Impuls Мех Выключатель 1-клавишный перекрестный |  |  | ABB BJE Impuls Мех Выключатель 1-клавишный перекрестный | Механизм переключателя без накладки для установки в декоративную рамку | выставлен |  |  |  |  | Общий каталог/Электроустановочные изделия/Выключатели, переключатели и диммеры | кг | RUR | Включая НДС: 20.00 % |  | 0.000196 кг | http://catalog.raec.su/media/images/fd2/fd2a433a96b8efa58183ce73f7bd0aa2.png |  |  | 2CKA001012A1630(1012-0-1630) |  |  | 1433.14 |  |  | 37 |  |  | ABB | Выключатель / Переключатель | Кол-во в упаковке 1. Малая (1 шт) | Не содержит (без) галогенов: да. Цвет по RAL: 1013. Номин. напряжение: 250В. Глубина установочная (встраив.): 32. Мин. глубина встраивания монтажной коробки: 32.
22619 | SE Merten Механизм QuickFlex Выключателя 3-клавишного 10 А |  |  | SE Merten Механизм QuickFlex Выключателя 3-клавишного 10 А | Механизм Schneider Electric Merten серии System M трехполюсного трехклавишного выключателя с винтовыми зажимами без подсветки предназначен для сетей до 250В, на ток до 10А. | выставлен |  |  |  |  | Общий каталог/Электроустановочные изделия/Выключатели, переключатели и диммеры | кг | RUR | Включая НДС: 20.00 % |  | 0.001997 кг | http://catalog.raec.su/media/images/3e6/3e68d2302a2fda3bb697a9144c86d1f5.jpeg http://catalog.raec.su/media/images/5d9/5d98236d4b873d6b41ce8cf3d9155d07.jpg |  |  | SE MTN311900 |  |  | 2523.3 |  |  | 0 |  |  | Schneider Electric | Выключатель / Переключатель | Кол-во в упаковке 5. Малая (5 шт) | Не содержит (без) галогенов: да. Номин. напряжение: 250В. Глубина установочная (встраив.): 25.
31614 | SE Merten Механизм QuickFlex Переключателя 1-клавишного с подсветкой 10 AХ, QF безвинт.зажим |  |  | SE Merten Механизм QuickFlex Переключателя 1-клавишного с подсветкой 10 AХ, QF безвинт.зажим | Механизм Schneider Electric Merten серии QuickFlex D-Life однополюсного переключателя на два направления с безвинтовыми зажимами и светодиодом предназначен для сетей до 250В, на ток до 10А. Клавиша заказывается отдельно. | выставлен |  |  |  |  | Общий каталог/Электроустановочные изделия/Выключатели, переключатели и диммеры | кг | RUR | Включая НДС: 20.00 % |  | 0.001865 кг | http://catalog.raec.su/media/images/868/868770e5847b0117039735af2805aef5.jpeg http://catalog.raec.su/media/images/6df/6df6f566b791c78684c0ec6543eb35a7.jpeg |  |  | SE MTN3106-0000 |  |  | 1263.6 |  |  | 0 |  |  | Schneider Electric | Выключатель / Переключатель | Кол-во в упаковке 5. Малая (5 шт) | Не содержит (без) галогенов: да. Номин. напряжение: 250В. Глубина установочная (встраив.): 28.
28120 | SE Merten Механизм QuickFlex Выключателя 2-клавишного сх.1+1, 10AX, с подсветкой |  |  | SE Merten Механизм QuickFlex Выключателя 2-клавишного сх.1+1, 10AX, с подсветкой | Механизм Schneider Electric Merten серии QuickFlex D-Life однополюсного двухклавишного выключателя с безвинтовыми зажимами и светодиодом предназначен для сетей до 250В, на ток до 10А. Клавиша заказывается отдельно. | выставлен |  |  |  |  | Общий каталог/Электроустановочные изделия/Выключатели, переключатели и диммеры | кг | RUR | Включая НДС: 20.00 % |  | 0.001865 кг | http://catalog.raec.su/media/images/5c5/5c5d0901c2da14702cc25ef2d57711d4.jpeg http://catalog.raec.su/media/images/9e2/9e23d4265de05d58286a70209c0e73a9.jpg |  |  | SE MTN3135-0000 |  |  | 1376.7 |  |  | 2 |  |  | Schneider Electric | Выключатель / Переключатель | Кол-во в упаковке 1. Малая (1 шт) | Не содержит (без) галогенов: да. Номин. напряжение: 250В. Глубина установочная (встраив.): 28.
35156 | SE Merten Механизм QuickFlex Переключателя 2-клавишного безвинт. зажим |  |  | SE Merten Механизм QuickFlex Переключателя 2-клавишного безвинт. зажим | Механизм Schneider Electric Merten серии QuickFlex D-Life однополюсного двухклавишного переключателя с безвинтовыми зажимами предназначен для сетей до 250В, на ток до 10А. Клавиша заказывается отдельно. | выставлен |  |  |  |  | Общий каталог/Электроустановочные изделия/Выключатели, переключатели и диммеры | кг | RUR | Включая НДС: 20.00 % |  | 7.5e-005 кг | http://catalog.raec.su/media/images/f78/f787f31f5515a94c7b3d6d1c83ac4390.jpeg http://catalog.raec.su/media/images/244/244adafea6427a5aa64879a5321dbe6b.jpg http://catalog.raec.su/media/images/d76/d761af2f21cccffd97871ae7523b6ae5.jpg http://catalog.raec.su/media/images/ae0/ae0f4cc931df083acfb03fe3aaf0f731.jpg http://catalog.raec.su/media/images/627/627b7895a98b87f01cb822ba31e17015.jpg |  |  | SE MTN3126-0000 |  |  | 1111.5 |  |  | 0 |  |  | Schneider Electric | Выключатель / Переключатель | Кол-во в упаковке 1. Малая (1 шт) | Не содержит (без) галогенов: да. Номин. напряжение: 250В. Глубина установочная (встраив.): 28.
48745 | SE Merten Механизм QuickFlex Переключателя 2-клавишного 16АХ |  |  | SE Merten Механизм QuickFlex Переключателя 2-клавишного 16АХ |  | выставлен |  |  |  |  | Общий каталог/Электроустановочные изделия/Выключатели, переключатели и диммеры | кг | RUR | Включая НДС: 20.00 % |  | 0.001865 кг | http://catalog.raec.su/media/images/c09/c09c65e6c2d1a1cbd6e121c38d1e3e51.jpeg http://catalog.raec.su/media/images/2ce/2ce386ece8be24612f488912a330e6e1.jpeg |  |  | SE MTN3626-0000 |  |  | 4368 |  |  | 0 |  |  | Schneider Electric | Выключатель / Переключатель | Кол-во в упаковке 1. Малая (1 шт) | Не содержит (без) галогенов: да. Номин. напряжение: 250В. Глубина установочная (встраив.): 28.
64554 | SE Merten Механизм QuickFlex Выключателя 2-клавишного сх.1+1, 16AX |  |  | SE Merten Механизм QuickFlex Выключателя 2-клавишного сх.1+1, 16AX | Механизм Schneider Electric Merten серии QuickFlex D-Life однополюсного двухклавишного выключателя с безвинтовыми зажимами предназначен для сетей до 250В, на ток до 16А. Клавиша заказывается отдельно. | выставлен |  |  |  |  | Общий каталог/Электроустановочные изделия/Выключатели, переключатели и диммеры | кг | RUR | Включая НДС: 20.00 % |  | 0.001865 кг | http://catalog.raec.su/media/images/430/430f0f7fb1e8f498cead2be1c236b2ea.jpeg http://catalog.raec.su/media/images/a6d/a6df62de6e730f97aee3010f0b45ccf8.jpeg http://catalog.raec.su/media/images/1d6/1d65ddef5f8cfa5d94e299be962084f2.jpeg http://catalog.raec.su/media/images/89e/89e1d2af2626ded3b85b9715f2f4f0fc.jpeg http://catalog.raec.su/media/images/283/283b3c34cedcd344a7fb66bc0c265ff3.jpeg http://catalog.raec.su/media/images/623/623026f3f2c5a676a9c04686f355f854.jpeg http://catalog.raec.su/media/images/f7e/f7ed262add136ac55155279b950d7ad2.jpeg |  |  | SE MTN3615-0000 |  |  | 670.41 |  |  | 7 |  |  | Schneider Electric | Выключатель / Переключатель | Кол-во в упаковке 5. Малая (5 шт) | Не содержит (без) галогенов: да. Номин. напряжение: 250В. Глубина установочная (встраив.): 28.
42564 | SE Merten Механизм QuickFlex Переключателя 1-клавишного с подсветкой 10A, QF безвинт.зажим |  |  | SE Merten Механизм QuickFlex Переключателя 1-клавишного с подсветкой 10A, QF безвинт.зажим | Механизм Schneider Electric Merten серии QuickFlex D-Life однополюсного переключателя на два направления с безвинтовыми зажимами и светодиодом предназначен для сетей до 250В, на ток до 10А. Клавиша заказывается отдельно. | выставлен |  |  |  |  | Общий каталог/Электроустановочные изделия/Выключатели, переключатели и диммеры | кг | RUR | Включая НДС: 20.00 % |  | 0.001865 кг | http://catalog.raec.su/media/images/11b/11b3d767f35eed3e60425b4dc75f3242.jpeg http://catalog.raec.su/media/images/24e/24ed21645e2f7a67a68d865bbe8387d2.jpeg |  |  | SE MTN3136-0000 |  |  | 854.1 |  |  | 6 |  |  | Schneider Electric | Выключатель / Переключатель | Кол-во в упаковке 5. Малая (5 шт) | Не содержит (без) галогенов: да. Номин. напряжение: 250В. Глубина установочная (встраив.): 28.
45308 | SE Merten Механизм QuickFlex Переключателя перекрёстного с подсветкой, безвинт. зажим |  |  | SE Merten Механизм QuickFlex Переключателя перекрёстного с подсветкой, безвинт. зажим | Механизм Schneider Electric Merten серии QuickFlex D-Life однополюсного перекрестного переключателя с безвинтовыми зажимами и светодиодом предназначен для сетей до 250В, на ток до 10А. Клавиша заказывается отдельно. | выставлен |  |  |  |  | Общий каталог/Электроустановочные изделия/Выключатели, переключатели и диммеры | кг | RUR | Включая НДС: 20.00 % |  | 0.001865 кг | http://catalog.raec.su/media/images/301/3016239fa8d60ab9257126ce67f0494d.jpeg http://catalog.raec.su/media/images/2e6/2e61eb3624a064561958842a686b23f9.jpeg |  |  | SE MTN3137-0000 |  |  | 1501.5 |  |  | 1 |  |  | Schneider Electric | Выключатель / Переключатель | Кол-во в упаковке 1. Малая (1 шт) | Не содержит (без) галогенов: да. Номин. напряжение: 250В. Глубина установочная (встраив.): 28.
82734 | SE Merten Механизм QuickFlex Переключателя перекрёстного безвинт.зажим |  |  | SE Merten Механизм QuickFlex Переключателя перекрёстного безвинт.зажим | Механизм Schneider Electric Merten серии QuickFlex D-Life однополюсного перекрестного переключателя с безвинтовыми зажимами предназначен для сетей до 250В, на ток до 10А. Клавиша заказывается отдельно. | выставлен |  |  |  |  | Общий каталог/Электроустановочные изделия/Выключатели, переключатели и диммеры | кг | RUR | Включая НДС: 20.00 % |  | 0.001865 кг | http://catalog.raec.su/media/images/e23/e23023a4f67ccaca7633ad3538800c63.jpeg http://catalog.raec.su/media/images/79c/79c980c559e2f730562797572a3a71e7.jpeg http://catalog.raec.su/media/images/6cf/6cf89888240515713748a08b4f42f04e.jpeg http://catalog.raec.su/media/images/8f6/8f6cd220d8891178a325b154450a03f0.jpeg http://catalog.raec.su/media/images/02e/02ec60efb0bbd0c0f2f971f61e15397c.jpeg |  |  | SE MTN3117-0000 |  |  | 873.6 |  |  | 0 |  |  | Schneider Electric | Выключатель / Переключатель | Кол-во в упаковке 1. Малая (1 шт) | Не содержит (без) галогенов: да. Номин. напряжение: 250В. Глубина установочная (встраив.): 28.
87997 | SE Merten Механизм QuickFlex Переключатель + Переключатель кнопочный |  |  | SE Merten Механизм QuickFlex Переключатель + Переключатель кнопочный | Механизм Schneider Electric Merten серии QuickFlex D-Life однополюсного двухклавишного переключателя с безвинтовыми зажимами предназначен для сетей до 250В, на ток до 10А. Клавиша заказывается отдельно. | выставлен |  |  |  |  | Общий каталог/Электроустановочные изделия/Выключатели, переключатели и диммеры | кг | RUR | Включая НДС: 20.00 % |  | 0.001865 кг | http://catalog.raec.su/media/images/7a7/7a7ec6550422116c886ece19dd6b7162.jpeg http://catalog.raec.su/media/images/38d/38de22ce5c2b3a125395d84b02d642ae.jpeg http://catalog.raec.su/media/images/ad5/ad5ffba6c563e837c099af1bb48b2ced.jpeg http://catalog.raec.su/media/images/4e5/4e5e1a09746cd0e3834698ee20757fcd.jpeg http://catalog.raec.su/media/images/2b5/2b5c6d4dfe140184f5da40080a2f31d1.jpeg http://catalog.raec.su/media/images/434/434be238027a1f7f5fb2efd7daf0675c.jpeg http://catalog.raec.su/media/images/156/15626141bfd65763963aadacb789b785.jpeg |  |  | SE MTN3128-0000 |  |  | 1649.7 |  |  | 0 |  |  | Schneider Electric | Выключатель / Переключатель | Кол-во в упаковке 1. Малая (1 шт) | Не содержит (без) галогенов: да. Номин. напряжение: 250В. Глубина установочная (встраив.): 28.
133272 | Gira Мех Переключатель перекрестный 1-клавишный 10А, 250В |  |  | Gira Мех Переключатель перекрестный 1-клавишный 10А, 250В | Клав выключатель Перекрестный выкл. Вставка | выставлен |  |  |  |  | Общий каталог/Электроустановочные изделия/Выключатели, переключатели и диммеры | кг | RUR | Включая НДС: 20.00 % |  | 0 кг | http://catalog.raec.su/media/images/f1e/f1e03637eccacb6b6346fdba9f59a1df.jpg http://catalog.raec.su/media/images/2a8/2a8af2a38daa03dbadd45fcc675076d2.jpg |  |  | G010700 |  |  | 1062.99 |  |  | 0 |  |  | Gira | Выключатель / Переключатель | Кол-во в упаковке 1. Малая (1 шт) | Не содержит (без) галогенов: да. Номин. напряжение: 220В. Количество модулей (для модульных серий): 1.
119549 | Legrand Plexo Серый Переключатель 1-клавишный с подсветкой, накладной, 10А, в сборе IP55 |  |  | Legrand Plexo Серый Переключатель 1-клавишный с подсветкой, накладной, 10А, в сборе IP55 |  | выставлен |  |  |  |  | Общий каталог/Электроустановочные изделия/Выключатели, переключатели и диммеры | кг | RUR | Включая НДС: 20.00 % |  | 0.0027 кг | http://catalog.raec.su/media/images/698/698fbc34ffed397a60d370b0d88d6661.jpg |  |  | 069713 |  |  | 1694.47 |  |  | 0 |  |  | Legrand | Выключатель / Переключатель | Кол-во в упаковке 5. Малая (5 шт) | Не содержит (без) галогенов: да. Цвет по RAL: 7046.
454159 | SE Sedna Бел Выключатель 1-клавишный 10А (сх.1) |  |  | SE Sedna Бел Выключатель 1-клавишный 10А (сх.1) |  | выставлен |  |  |  |  | Общий каталог/Электроустановочные изделия/Выключатели, переключатели и диммеры | кг | RUR | Включая НДС: 20.00 % |  | 0.002117 кг | http://catalog.raec.su/media/images/17b/17babe1176731f5ccd9daf339379c709.jpeg http://catalog.raec.su/media/images/179/179b74cc662c5a0852f8f1c29cfafcbd.jpeg http://catalog.raec.su/media/images/68f/68ffd3c1e350647aa21b5a1e6e1f184b.jpeg http://catalog.raec.su/media/images/a42/a4297d2a70200a74198cb641c7acdd99.jpeg |  |  | SE SDN0100121 |  |  | 191.57 |  |  | 0 |  |  | Schneider Electric | Выключатель / Переключатель | Кол-во в упаковке 10. Малая (10 шт) | Цвет по RAL: 9003. Номин. напряжение: 250В. Глубина установочная (встраив.): 12.
454160 | SE Sedna Беж Выключатель 1-клавишный 10А (сх.1) |  |  | SE Sedna Беж Выключатель 1-клавишный 10А (сх.1) |  | выставлен |  |  |  |  | Общий каталог/Электроустановочные изделия/Выключатели, переключатели и диммеры | кг | RUR | Включая НДС: 20.00 % |  | 0.002117 кг | http://catalog.raec.su/media/images/568/5681a32be9a9fe03ad961de6b5bccbc4.jpeg http://catalog.raec.su/media/images/17d/17db2a1b27dc6e9f3db3b2b4e172b040.jpeg http://catalog.raec.su/media/images/047/047f40bae35e16b2fce4dc33374ebdc6.jpeg http://catalog.raec.su/media/images/c69/c69eb7e1bcecb59ab3c97e17cc3248f2.jpeg |  |  | SE SDN0100147 |  |  | 201.86 |  |  | 70 |  |  | Schneider Electric | Выключатель / Переключатель | Кол-во в упаковке 10. Малая (10 шт) | Не содержит (без) галогенов: да. Цвет по RAL: 1013. Номин. напряжение: 250В. Глубина установочная (встраив.): 12.
454161 | SE Sedna Алюминий Выключатель 1-клавишный 10А (сх.1) |  |  | SE Sedna Алюминий Выключатель 1-клавишный 10А (сх.1) |  | выставлен |  |  |  |  | Общий каталог/Электроустановочные изделия/Выключатели, переключатели и диммеры | кг | RUR | Включая НДС: 20.00 % |  | 0.002117 кг | http://catalog.raec.su/media/images/ee5/ee55d3e446948bb9135aa66c64acebfb.jpeg http://catalog.raec.su/media/images/740/740c1a82223279c1f0e99388c1779ca1.jpeg http://catalog.raec.su/media/images/3c5/3c56da8a1b9e548e413b2e49ff6ffd07.jpeg http://catalog.raec.su/media/images/b71/b712f2251fdc0257e078f74aefb5d2ec.jpeg |  |  | SE SDN0100160 |  |  | 247.42 |  |  | 8 |  |  | Schneider Electric | Выключатель / Переключатель | Кол-во в упаковке 10. Малая (10 шт) | Номин. напряжение: 250В. Глубина установочная (встраив.): 12.
454162 | SE Sedna Титан Выключатель 1-клавишный 10А (сх.1) |  |  | SE Sedna Титан Выключатель 1-клавишный 10А (сх.1) |  | выставлен |  |  |  |  | Общий каталог/Электроустановочные изделия/Выключатели, переключатели и диммеры | кг | RUR | Включая НДС: 20.00 % |  | 0.002117 кг | http://catalog.raec.su/media/images/b5a/b5af3056bfa77c471050dcc979afb506.jpeg http://catalog.raec.su/media/images/908/908e9ddffc83865ac2415aebe7de202a.jpeg http://catalog.raec.su/media/images/0ad/0adfed1b166ecc9e4dfa551ccf687a10.jpeg http://catalog.raec.su/media/images/2d7/2d7b4ca25dfc03f8b283aa5c1aaef88b.jpeg |  |  | SE SDN0100168 |  |  | 262.7 |  |  | 21 |  |  | Schneider Electric | Выключатель / Переключатель | Кол-во в упаковке 10. Малая (10 шт) | Номин. напряжение: 250В. Глубина установочная (встраив.): 12.
454163 | SE Sedna Бел Выключатель 1-клавишный 10А , IP44 (сх.1) |  |  | SE Sedna Бел Выключатель 1-клавишный 10А , IP44 (сх.1) |  | выставлен |  |  |  |  | Общий каталог/Электроустановочные изделия/Выключатели, переключатели и диммеры | кг | RUR | Включая НДС: 20.00 % |  | 0.002117 кг | http://catalog.raec.su/media/images/9fd/9fddb793f26d3004c3155b2cc430225a.jpeg http://catalog.raec.su/media/images/eff/eff2f62a1bd80f36d6938a0af3361b29.jpeg http://catalog.raec.su/media/images/809/809d799bf3354c8e4e1a3e21b68f78ae.jpeg http://catalog.raec.su/media/images/b64/b64ba3e44e192b0137862f676b430610.jpeg |  |  | SE SDN0100321 |  |  | 414.02 |  |  | 14 |  |  | Schneider Electric | Выключатель / Переключатель | Кол-во в упаковке 10. Малая (10 шт) | Цвет по RAL: 9003. Номин. напряжение: 250В. Глубина установочная (встраив.): 12.
454164 | SE Sedna Беж Выключатель 1-клавишный 10А , IP44 (сх.1) |  |  | SE Sedna Беж Выключатель 1-клавишный 10А , IP44 (сх.1) |  | выставлен |  |  |  |  | Общий каталог/Электроустановочные изделия/Выключатели, переключатели и диммеры | кг | RUR | Включая НДС: 20.00 % |  | 0.002117 кг | http://catalog.raec.su/media/images/3c8/3c8cbdb5b0baf3438a4c4a136de7c77e.jpeg http://catalog.raec.su/media/images/60b/60ba61684a8c63126d2bd7233f7f0738.jpeg http://catalog.raec.su/media/images/b44/b44d3b5d8701e45b31a5d8f5a5f10a23.jpeg http://catalog.raec.su/media/images/750/7502eed21d082d907d0a3423d9b56bd2.jpeg |  |  | SE SDN0100347 |  |  | 405.91 |  |  | 8 |  |  | Schneider Electric | Выключатель / Переключатель | Кол-во в упаковке 10. Малая (10 шт) | Не содержит (без) галогенов: да. Цвет по RAL: 1013. Номин. напряжение: 250В. Глубина установочная (встраив.): 12.
454187 | SE Sedna Бел Выключатель 2-клавишный 10А (сх.5) |  |  | SE Sedna Бел Выключатель 2-клавишный 10А (сх.5) |  | выставлен |  |  |  |  | Общий каталог/Электроустановочные изделия/Выключатели, переключатели и диммеры | кг | RUR | Включая НДС: 20.00 % |  | 0.002117 кг | http://catalog.raec.su/media/images/6b8/6b837ca9e7b93d4ba28a8c12c1223cab.jpeg http://catalog.raec.su/media/images/c77/c776b120f95ff31dfa838e242a69b8d4.jpeg http://catalog.raec.su/media/images/726/726e4210e49991cf53dc857a758aca38.jpeg http://catalog.raec.su/media/images/080/080ec02ca25712bd6fb9105fdb8aa66b.jpeg |  |  | SE SDN0300121 |  |  | 288.91 |  |  | 19 |  |  | Schneider Electric | Выключатель / Переключатель | Кол-во в упаковке 10. Малая (10 шт) | Цвет по RAL: 9003. Номин. напряжение: 250В. Глубина установочная (встраив.): 12.
454188 | SE Sedna Беж Выключатель 2-клавишный 10А (сх.5) |  |  | SE Sedna Беж Выключатель 2-клавишный 10А (сх.5) |  | выставлен |  |  |  |  | Общий каталог/Электроустановочные изделия/Выключатели, переключатели и диммеры | кг | RUR | Включая НДС: 20.00 % |  | 0.002117 кг | http://catalog.raec.su/media/images/071/0717954c0913a00569ff9e43daaff03f.jpeg http://catalog.raec.su/media/images/0c0/0c037532c9e35faf38b8e87f94202d5f.jpeg http://catalog.raec.su/media/images/172/172356fe64168d78c00102ce68d042b8.jpeg http://catalog.raec.su/media/images/0fe/0fef6f3c21f027f6388ce742ed7e3b4b.jpeg |  |  | SE SDN0300147 |  |  | 288.91 |  |  | 0 |  |  | Schneider Electric | Выключатель / Переключатель | Кол-во в упаковке 10. Малая (10 шт) | Не содержит (без) галогенов: да. Цвет по RAL: 1013. Номин. напряжение: 250В. Глубина установочная (встраив.): 12.
454189 | SE Sedna Алюминий Выключатель 2-клавишный 10А (сх.5) |  |  | SE Sedna Алюминий Выключатель 2-клавишный 10А (сх.5) |  | выставлен |  |  |  |  | Общий каталог/Электроустановочные изделия/Выключатели, переключатели и диммеры | кг | RUR | Включая НДС: 20.00 % |  | 0.002117 кг | http://catalog.raec.su/media/images/3b8/3b87ffa02cc3e1c9d3e1c7688d313bab.jpeg http://catalog.raec.su/media/images/3e1/3e15f854eb14853c49e8910647ac7d49.jpeg http://catalog.raec.su/media/images/0be/0be9a6ff67581a4d2040462344d8aecc.jpeg http://catalog.raec.su/media/images/f11/f114fe151de12365eee176babef9d600.jpeg |  |  | SE SDN0300160 |  |  | 356.93 |  |  | 2 |  |  | Schneider Electric | Выключатель / Переключатель | Кол-во в упаковке 10. Малая (10 шт) | Номин. напряжение: 250В. Глубина установочная (встраив.): 12.
454190 | SE Sedna Титан Выключатель 2-клавишный 10А (сх.5) |  |  | SE Sedna Титан Выключатель 2-клавишный 10А (сх.5) |  | выставлен |  |  |  |  | Общий каталог/Электроустановочные изделия/Выключатели, переключатели и диммеры | кг | RUR | Включая НДС: 20.00 % |  | 0.002117 кг | http://catalog.raec.su/media/images/c64/c64520300a2ce42597daed3089b33b63.jpeg http://catalog.raec.su/media/images/e5c/e5cb72a550da9d5f3298282eaf220b70.jpeg http://catalog.raec.su/media/images/701/701df9173d4983f6af27ed21282311c6.jpeg http://catalog.raec.su/media/images/a5c/a5c29d88b701249e44101a54d4580b03.jpeg |  |  | SE SDN0300168 |  |  | 366.91 |  |  | 19 |  |  | Schneider Electric | Выключатель / Переключатель | Кол-во в упаковке 10. Малая (10 шт) | Номин. напряжение: 250В. Глубина установочная (встраив.): 12.
454191 | SE Sedna Бел Выключатель 2-клавишный с подсветкой 10А (сх 5) |  |  | SE Sedna Бел Выключатель 2-клавишный с подсветкой 10А (сх 5) |  | выставлен |  |  |  |  | Общий каталог/Электроустановочные изделия/Выключатели, переключатели и диммеры | кг | RUR | Включая НДС: 20.00 % |  | 0.002117 кг | http://catalog.raec.su/media/images/227/2278707dc19f64ddbd2b352b35dcfbc7.jpeg http://catalog.raec.su/media/images/c2d/c2dd331790c748c946bccd0f6c69425d.jpeg http://catalog.raec.su/media/images/765/765d08486dfee595297ae457162ec297.jpeg http://catalog.raec.su/media/images/05e/05e4fe6ae4be09462f3984f13b909029.jpeg http://catalog.raec.su/media/images/98a/98acbf70cfff93e0a1276906e5b7b7b5.jpeg |  |  | SE SDN0300321 |  |  | 611.52 |  |  | 0 |  |  | Schneider Electric | Выключатель / Переключатель | Кол-во в упаковке 10. Малая (10 шт) | Цвет по RAL: 9003. Номин. напряжение: 250В. Глубина установочная (встраив.): 12.
454192 | SE Sedna Беж Выключатель 2-клавишный с подсветкой 10А (сх 5) |  |  | SE Sedna Беж Выключатель 2-клавишный с подсветкой 10А (сх 5) |  | выставлен |  |  |  |  | Общий каталог/Электроустановочные изделия/Выключатели, переключатели и диммеры | кг | RUR | Включая НДС: 20.00 % |  | 0.002117 кг | http://catalog.raec.su/media/images/144/14477d071ce17072fa1a656bbaf01942.jpeg http://catalog.raec.su/media/images/a3f/a3f06d1add4b5a165abd20cf7f478a5c.jpeg http://catalog.raec.su/media/images/c87/c876c4733d338c72a1451f2c53475cbf.jpeg http://catalog.raec.su/media/images/27d/27d24f345a89a774181196976029918b.jpeg |  |  | SE SDN0300347 |  |  | 611.52 |  |  | 25 |  |  | Schneider Electric | Выключатель / Переключатель | Кол-во в упаковке 10. Малая (10 шт) | Не содержит (без) галогенов: да. Цвет по RAL: 1013. Номин. напряжение: 250В. Глубина установочная (встраив.): 12.
454193 | SE Sedna Алюминий Выключатель 2-клавишный с подсветкой 10А (сх 5) |  |  | SE Sedna Алюминий Выключатель 2-клавишный с подсветкой 10А (сх 5) |  | выставлен |  |  |  |  | Общий каталог/Электроустановочные изделия/Выключатели, переключатели и диммеры | кг | RUR | Включая НДС: 20.00 % |  | 0.002117 кг | http://catalog.raec.su/media/images/cbd/cbd0934adb699aac694055eb40eac5ff.jpeg http://catalog.raec.su/media/images/39c/39ca46bb2db1570e71d8c865a387c820.jpeg http://catalog.raec.su/media/images/d8b/d8b2e6c8358c2dabbf552d5064e6825d.jpeg http://catalog.raec.su/media/images/598/5986860954757dd403892df939b293ce.jpeg http://catalog.raec.su/media/images/683/683ed968c1fdfe9554e25de40fa62238.jpeg |  |  | SE SDN0300360 |  |  | 677.04 |  |  | 9 |  |  | Schneider Electric | Выключатель / Переключатель | Кол-во в упаковке 10. Малая (10 шт) | Номин. напряжение: 250В. Глубина установочная (встраив.): 12.
454194 | SE Sedna Титан Выключатель 2-клавишный с подсветкой 10А (сх 5) |  |  | SE Sedna Титан Выключатель 2-клавишный с подсветкой 10А (сх 5) |  | выставлен |  |  |  |  | Общий каталог/Электроустановочные изделия/Выключатели, переключатели и диммеры | кг | RUR | Включая НДС: 20.00 % |  | 0.002117 кг | http://catalog.raec.su/media/images/c62/c627fa9d1ed03d11c3aaff8410b575a8.jpeg http://catalog.raec.su/media/images/d9d/d9dc0b5d6f9365047043cd6c3a793949.jpeg |  |  | SE SDN0300368 |  |  | 689.52 |  |  | 10 |  |  | Schneider Electric | Выключатель / Переключатель | Кол-во в упаковке 10. Малая (10 шт) | Номин. напряжение: 250В. Глубина установочная (встраив.): 12.
454195 | SE Sedna Бел Выключатель 2-клавишный 10А, IP44 (сх.5) |  |  | SE Sedna Бел Выключатель 2-клавишный 10А, IP44 (сх.5) |  | выставлен |  |  |  |  | Общий каталог/Электроустановочные изделия/Выключатели, переключатели и диммеры | кг | RUR | Включая НДС: 20.00 % |  | 0.002117 кг | http://catalog.raec.su/media/images/7fe/7fe6ced23dda225778ef0e07037b0616.jpeg http://catalog.raec.su/media/images/675/6750b2f2fae5384203bcccbbbd2bdf22.jpeg http://catalog.raec.su/media/images/c4f/c4f3e5eface6797757b5585fe8b70ae2.jpeg |  |  | SE SDN0300421 |  |  | 661.44 |  |  | 10 |  |  | Schneider Electric | Выключатель / Переключатель | Кол-во в упаковке 10. Малая (10 шт) | Цвет по RAL: 9003. Номин. напряжение: 250В. Глубина установочная (встраив.): 12.
454196 | SE Sedna Беж Выключатель 2-клавишный 10А, IP44 (сх.5) |  |  | SE Sedna Беж Выключатель 2-клавишный 10А, IP44 (сх.5) |  | выставлен |  |  |  |  | Общий каталог/Электроустановочные изделия/Выключатели, переключатели и диммеры | кг | RUR | Включая НДС: 20.00 % |  | 0.002117 кг | http://catalog.raec.su/media/images/b2b/b2b3a356c5d57e3f16c846929225339c.jpeg http://catalog.raec.su/media/images/b18/b180c4373490e69b4286bcee2a5d2a84.jpeg http://catalog.raec.su/media/images/676/67648b1044fbee3568e66176ba3e2530.jpeg http://catalog.raec.su/media/images/9c6/9c6775dde0b0dca613ffc314f3c473ae.jpeg |  |  | SE SDN0300447 |  |  | 661.44 |  |  | 5 |  |  | Schneider Electric | Выключатель / Переключатель | Кол-во в упаковке 10. Малая (10 шт) | Не содержит (без) галогенов: да. Цвет по RAL: 1013. Номин. напряжение: 250В. Глубина установочная (встраив.): 12.
454199 | SE Sedna Бел Переключатель 1-клавишный 10А (сх.6) |  |  | SE Sedna Бел Переключатель 1-клавишный 10А (сх.6) |  | выставлен |  |  |  |  | Общий каталог/Электроустановочные изделия/Выключатели, переключатели и диммеры | кг | RUR | Включая НДС: 20.00 % |  | 0.002117 кг | http://catalog.raec.su/media/images/1c2/1c2fec7b78ea4301952f2d84f4a74c08.jpeg http://catalog.raec.su/media/images/d52/d52a50d72accc5181543f7c3b8050b06.jpg http://catalog.raec.su/media/images/c43/c439c890985d1fd21f2101a06201e29c.jpg |  |  | SE SDN0400121 |  |  | 269.88 |  |  | 11 |  |  | Schneider Electric | Выключатель / Переключатель | Кол-во в упаковке 10. Малая (10 шт) | Цвет по RAL: 9003. Номин. напряжение: 250В. Глубина установочная (встраив.): 12.
454200 | SE Sedna Беж Переключатель 1-клавишный 10А (сх.6) |  |  | SE Sedna Беж Переключатель 1-клавишный 10А (сх.6) |  | выставлен |  |  |  |  | Общий каталог/Электроустановочные изделия/Выключатели, переключатели и диммеры | кг | RUR | Включая НДС: 20.00 % |  | 0.002117 кг | http://catalog.raec.su/media/images/1c2/1c2fec7b78ea4301952f2d84f4a74c08.jpeg http://catalog.raec.su/media/images/568/5681a32be9a9fe03ad961de6b5bccbc4.jpeg http://catalog.raec.su/media/images/5d8/5d849cba533805922227274a24e9ee8e.jpeg http://catalog.raec.su/media/images/047/047f40bae35e16b2fce4dc33374ebdc6.jpeg http://catalog.raec.su/media/images/c69/c69eb7e1bcecb59ab3c97e17cc3248f2.jpeg |  |  | SE SDN0400147 |  |  | 269.88 |  |  | 33 |  |  | Schneider Electric | Выключатель / Переключатель | Кол-во в упаковке 10. Малая (10 шт) | Не содержит (без) галогенов: да. Цвет по RAL: 1013. Номин. напряжение: 250В. Глубина установочная (встраив.): 12.
454201 | SE Sedna Алюминий Переключатель 1-клавишный 10А (сх.6) |  |  | SE Sedna Алюминий Переключатель 1-клавишный 10А (сх.6) |  | выставлен |  |  |  |  | Общий каталог/Электроустановочные изделия/Выключатели, переключатели и диммеры | кг | RUR | Включая НДС: 20.00 % |  | 0.002117 кг | http://catalog.raec.su/media/images/1c2/1c2fec7b78ea4301952f2d84f4a74c08.jpeg http://catalog.raec.su/media/images/d52/d52a50d72accc5181543f7c3b8050b06.jpg http://catalog.raec.su/media/images/c43/c439c890985d1fd21f2101a06201e29c.jpg |  |  | SE SDN0400160 |  |  | 339.46 |  |  | 4 |  |  | Schneider Electric | Выключатель / Переключатель | Кол-во в упаковке 10. Малая (10 шт) | Номин. напряжение: 250В. Глубина установочная (встраив.): 12.
454202 | SE Sedna Титан Переключатель 1-клавишный 10А (сх.6) |  |  | SE Sedna Титан Переключатель 1-клавишный 10А (сх.6) |  | выставлен |  |  |  |  | Общий каталог/Электроустановочные изделия/Выключатели, переключатели и диммеры | кг | RUR | Включая НДС: 20.00 % |  | 0.002117 кг | http://catalog.raec.su/media/images/a63/a63069b52a4fec78734311a65e340a7c.jpeg http://catalog.raec.su/media/images/6a4/6a4cf79bd10b865794bc7947fe15c647.jpeg http://catalog.raec.su/media/images/34b/34b96941a2de86dd4e66604f9a31af07.jpeg |  |  | SE SDN0400168 |  |  | 344.76 |  |  | 16 |  |  | Schneider Electric | Выключатель / Переключатель | Кол-во в упаковке 10. Малая (10 шт) | Номин. напряжение: 250В. Глубина установочная (встраив.): 12.
454221 | SE Sedna Бел Переключатель перекрестный 1-клавишный 10А (сх.7) |  |  | SE Sedna Бел Переключатель перекрестный 1-клавишный 10А (сх.7) |  | выставлен |  |  |  |  | Общий каталог/Электроустановочные изделия/Выключатели, переключатели и диммеры | кг | RUR | Включая НДС: 20.00 % |  | 0.002117 кг | http://catalog.raec.su/media/images/af6/af610b50c5fbc68018ae9f709769e379.jpeg http://catalog.raec.su/media/images/403/4035e7427254dbeea2ec0fa7452aae9f.jpeg http://catalog.raec.su/media/images/3f6/3f63b34b1c6b1133a3739655745ccacf.jpeg http://catalog.raec.su/media/images/08c/08c37724464e9e1ae30e86fb4533288b.jpeg |  |  | SE SDN0500121 |  |  | 344.14 |  |  | 1 |  |  | Schneider Electric | Выключатель / Переключатель | Кол-во в упаковке 10. Малая (10 шт) | Цвет по RAL: 9003. Номин. напряжение: 250В. Глубина установочная (встраив.): 12.
454222 | SE Sedna Беж Переключатель перекрестный 1-клавишный 10А (сх.7) |  |  | SE Sedna Беж Переключатель перекрестный 1-клавишный 10А (сх.7) |  | выставлен |  |  |  |  | Общий каталог/Электроустановочные изделия/Выключатели, переключатели и диммеры | кг | RUR | Включая НДС: 20.00 % |  | 0.002117 кг | http://catalog.raec.su/media/images/568/5681a32be9a9fe03ad961de6b5bccbc4.jpeg http://catalog.raec.su/media/images/559/55922d05a3df35d766f9a49b9f6b1717.jpeg http://catalog.raec.su/media/images/047/047f40bae35e16b2fce4dc33374ebdc6.jpeg http://catalog.raec.su/media/images/c69/c69eb7e1bcecb59ab3c97e17cc3248f2.jpeg |  |  | SE SDN0500147 |  |  | 325.1 |  |  | 9 |  |  | Schneider Electric | Выключатель / Переключатель | Кол-во в упаковке 10. Малая (10 шт) | Не содержит (без) галогенов: да. Цвет по RAL: 1013. Номин. напряжение: 250В. Глубина установочная (встраив.): 12.
454223 | SE Sedna Алюминий Переключатель перекрестный 1-клавишный 10А (сх.7) |  |  | SE Sedna Алюминий Переключатель перекрестный 1-клавишный 10А (сх.7) |  | выставлен |  |  |  |  | Общий каталог/Электроустановочные изделия/Выключатели, переключатели и диммеры | кг | RUR | Включая НДС: 20.00 % |  | 0.002117 кг | http://catalog.raec.su/media/images/ee5/ee55d3e446948bb9135aa66c64acebfb.jpeg http://catalog.raec.su/media/images/80b/80b4fb15016fa90d6387c24b09d4e2fd.jpeg http://catalog.raec.su/media/images/3c5/3c56da8a1b9e548e413b2e49ff6ffd07.jpeg http://catalog.raec.su/media/images/b71/b712f2251fdc0257e078f74aefb5d2ec.jpeg |  |  | SE SDN0500160 |  |  | 480.48 |  |  | 2 |  |  | Schneider Electric | Выключатель / Переключатель | Кол-во в упаковке 10. Малая (10 шт) | Номин. напряжение: 250В. Глубина установочная (встраив.): 12.
454224 | SE Sedna Титан Переключатель перекрестный 1-клавишный 10А (сх.7) |  |  | SE Sedna Титан Переключатель перекрестный 1-клавишный 10А (сх.7) |  | выставлен |  |  |  |  | Общий каталог/Электроустановочные изделия/Выключатели, переключатели и диммеры | кг | RUR | Включая НДС: 20.00 % |  | 0.002117 кг | http://catalog.raec.su/media/images/8b9/8b9bdaee002ac54c56e1bb01cc7b6df1.jpeg http://catalog.raec.su/media/images/ba3/ba3233fc03b2ec1fb67b630d9d9ac4f0.jpeg http://catalog.raec.su/media/images/67a/67ab133482734fb7c9f81ef67bcc74d9.jpeg http://catalog.raec.su/media/images/6b0/6b0923d5ef68dacd874f13a16c89aa91.jpeg |  |  | SE SDN0500168 |  |  | 487.34 |  |  | 6 |  |  | Schneider Electric | Выключатель / Переключатель | Кол-во в упаковке 10. Малая (10 шт) | Номин. напряжение: 250В. Глубина установочная (встраив.): 12.
454229 | SE Sedna Бел Переключатель перекрестный 1-клавишный с подсветкой 10А (сх.7) |  |  | SE Sedna Бел Переключатель перекрестный 1-клавишный с подсветкой 10А (сх.7) |  | выставлен |  |  |  |  | Общий каталог/Электроустановочные изделия/Выключатели, переключатели и диммеры | кг | RUR | Включая НДС: 20.00 % |  | 0.002117 кг | http://catalog.raec.su/media/images/14e/14e96d56293ce0ae61636f65ee74b4bd.jpeg http://catalog.raec.su/media/images/d67/d674b8c809b354f5ee7a1f642f8d6d78.jpeg http://catalog.raec.su/media/images/060/060da5b26553c1e25d543a55316d072b.jpeg http://catalog.raec.su/media/images/aab/aab67472b33fd7605d1f91261f151d58.jpeg |  |  | SE SDN0501121 |  |  | 673.92 |  |  | 11 |  |  | Schneider Electric | Выключатель / Переключатель | Кол-во в упаковке 10. Малая (10 шт) | Цвет по RAL: 9003. Номин. напряжение: 250В. Глубина установочная (встраив.): 12.
454233 | SE Sedna Бел Переключатель 2-клавишный 10А (сх.6+6) |  |  | SE Sedna Бел Переключатель 2-клавишный 10А (сх.6+6) |  | выставлен |  |  |  |  | Общий каталог/Электроустановочные изделия/Выключатели, переключатели и диммеры | кг | RUR | Включая НДС: 20.00 % |  | 0.002117 кг | http://catalog.raec.su/media/images/406/406e47c8236f5909f4dd781cf082cc2a.jpeg http://catalog.raec.su/media/images/a02/a0258b8c7485aea1c045b333a5b1d6b8.jpeg http://catalog.raec.su/media/images/50e/50e502a37d21d88362304d0690072746.jpeg http://catalog.raec.su/media/images/6ed/6ed85733ea6ce24fe1257d4b17325e5d.jpeg |  |  | SE SDN0600121 |  |  | 473.93 |  |  | 2 |  |  | Schneider Electric | Выключатель / Переключатель | Кол-во в упаковке 10. Малая (10 шт) | Цвет по RAL: 9003. Номин. напряжение: 250В. Глубина установочная (встраив.): 12.
454234 | SE Sedna Беж Переключатель 2-клавишный 10А (сх.6+6) |  |  | SE Sedna Беж Переключатель 2-клавишный 10А (сх.6+6) |  | выставлен |  |  |  |  | Общий каталог/Электроустановочные изделия/Выключатели, переключатели и диммеры | кг | RUR | Включая НДС: 20.00 % |  | 0.002117 кг | http://catalog.raec.su/media/images/071/0717954c0913a00569ff9e43daaff03f.jpeg http://catalog.raec.su/media/images/b16/b16eee018265f0c6bc1627887f5ca0c7.jpeg http://catalog.raec.su/media/images/172/172356fe64168d78c00102ce68d042b8.jpeg http://catalog.raec.su/media/images/0fe/0fef6f3c21f027f6388ce742ed7e3b4b.jpeg http://catalog.raec.su/media/images/eae/eaed74b00b038975dc894d0141f0a216.jpeg |  |  | SE SDN0600147 |  |  | 502.94 |  |  | 9 |  |  | Schneider Electric | Выключатель / Переключатель | Кол-во в упаковке 10. Малая (10 шт) | Не содержит (без) галогенов: да. Цвет по RAL: 1013. Номин. напряжение: 250В. Глубина установочная (встраив.): 12.
454235 | SE Sedna Алюминий Переключатель 2-клавишный 10А (сх.6+6) |  |  | SE Sedna Алюминий Переключатель 2-клавишный 10А (сх.6+6) |  | выставлен |  |  |  |  | Общий каталог/Электроустановочные изделия/Выключатели, переключатели и диммеры | кг | RUR | Включая НДС: 20.00 % |  | 0.002117 кг | http://catalog.raec.su/media/images/3b8/3b87ffa02cc3e1c9d3e1c7688d313bab.jpeg http://catalog.raec.su/media/images/a0c/a0ccba1a07b04a57b28680108300a5fd.jpeg http://catalog.raec.su/media/images/0be/0be9a6ff67581a4d2040462344d8aecc.jpeg http://catalog.raec.su/media/images/f11/f114fe151de12365eee176babef9d600.jpeg http://catalog.raec.su/media/images/98e/98eff3ec6c6fbcb251939544c3581cf4.jpeg |  |  | SE SDN0600160 |  |  | 619.94 |  |  | 5 |  |  | Schneider Electric | Выключатель / Переключатель | Кол-во в упаковке 10. Малая (10 шт) | Номин. напряжение: 250В. Глубина установочная (встраив.): 12.
454236 | SE Sedna Титан Переключатель 2-клавишный 10А (сх.6+6) |  |  | SE Sedna Титан Переключатель 2-клавишный 10А (сх.6+6) |  | выставлен |  |  |  |  | Общий каталог/Электроустановочные изделия/Выключатели, переключатели и диммеры | кг | RUR | Включая НДС: 20.00 % |  | 0.002117 кг | http://catalog.raec.su/media/images/21d/21d96287e1bf3444694d23bfac24da76.jpeg http://catalog.raec.su/media/images/c22/c22d26c58f79f27df68aa81482239687.jpeg http://catalog.raec.su/media/images/0fe/0fe19db53fe2e108f7e3aa90b3997c46.jpeg http://catalog.raec.su/media/images/996/996e0cc0f25cb4f83e884b4571d382d7.jpeg |  |  | SE SDN0600168 |  |  | 630.24 |  |  | 3 |  |  | Schneider Electric | Выключатель / Переключатель | Кол-во в упаковке 10. Малая (10 шт) | Номин. напряжение: 250В. Глубина установочная (встраив.): 12.
455469 | SE Glossa Беж Выключатель 3-клавишный, сх.3, 10АХ |  |  | SE Glossa Беж Выключатель 3-клавишный, сх.3, 10АХ | Механизм Schneider Electric Glossa (цвет бежевый) выключателя 3-клавишного подходит для сетей 250 В, на ток 10 А. - Трёхклавишный выключатель позволяет управлять тремя источниками света из одной точки. - Выполнен из материала PС+ASA, стойкого к УФ-излучению и появлению царапин. - Эргономичные клеммы расположены в два ряда: сверху и снизу. | выставлен |  |  |  |  | Общий каталог/Электроустановочные изделия/Выключатели, переключатели и диммеры | кг | RUR | Включая НДС: 20.00 % |  | 0.0386 кг | http://catalog.raec.su/media/images/fc7/fc7f1adea61c58101de1477c1f8e84bd.jpeg http://catalog.raec.su/media/images/d26/d26c3620ac43ce1077841ec34616218a.jpeg http://catalog.raec.su/media/images/7ca/7ca09d37c3cfbc082dc6e846945e2667.jpeg http://catalog.raec.su/media/images/31d/31da484bfe6b75158dcd8e39071d6f36.jpeg http://catalog.raec.su/media/images/7f1/7f1e8048728b4e352b38334297643fd5.jpeg |  |  | SE GSL000231 |  |  | 163.39 |  |  | 0 |  |  | Schneider Electric | Выключатель / Переключатель | Кол-во в упаковке 20. Малая (20 шт) | Не содержит (без) галогенов: да. Номин. напряжение: 250В. Глубина установочная (встраив.): 22,6.
455481 | SE Glossa Беж Выключатель 2-клавишный, сх.5, 10АХ |  |  | SE Glossa Беж Выключатель 2-клавишный, сх.5, 10АХ | Механизм Schneider Electric Glossa (цвет бежевый) выключателя 2-клавишного подходит для сетей 250 В, на ток 10 А. - Двухклавишный выключатель позволяет управлять двумя источниками света с одной точки. - Выполнен из материала PС+ASA, стойкого к УФ-излучению и появлению царапин. - Эргономичные клеммы расположены в два ряда: сверху и снизу. | выставлен |  |  |  |  | Общий каталог/Электроустановочные изделия/Выключатели, переключатели и диммеры | кг | RUR | Включая НДС: 20.00 % |  | 0.0386 кг | http://catalog.raec.su/media/images/9d8/9d84cd51d4836f793fd0a9a04baa1c37.jpeg http://catalog.raec.su/media/images/ab8/ab83450d8a3d11ce0b64c58ba874d3c9.jpeg http://catalog.raec.su/media/images/dca/dcad30204932058dc3d7f532f815ee79.jpeg http://catalog.raec.su/media/images/571/571a86a70adfcaa88294fceec88e1e91.jpeg |  |  | SE GSL000251 |  |  | 121.66 |  |  | 0 |  |  | Schneider Electric | Выключатель / Переключатель | Кол-во в упаковке 20. Малая (20 шт) | Не содержит (без) галогенов: да. Номин. напряжение: 250В. Глубина установочная (встраив.): 22,6.
455482 | SE Glossa Беж Выключатель 2-клавишный, сх.5, 10АХ (в сборе с рамкой) |  |  | SE Glossa Беж Выключатель 2-клавишный, сх.5, 10АХ (в сборе с рамкой) | Выключатель Schneider Electric Glossa (в сборе, цвет бежевый) двухклавишный подходит для сетей 250 В, на ток 10 А. - Двухклавишный выключатель позволяет управлять двумя источниками света с одной точки. - Выполнен из материала PС+ASA, стойкого к УФ-излучению и появлению царапин. - Эргономичные клеммы расположены в два ряда: сверху и снизу. | выставлен |  |  |  |  | Общий каталог/Электроустановочные изделия/Выключатели, переключатели и диммеры | кг | RUR | Включая НДС: 20.00 % |  | 0.00264 кг | http://catalog.raec.su/media/images/8ab/8ab3626dda399217aeb94bd0db10f371.jpeg |  |  | SE GSL000252 |  |  | 144.74 |  |  | 6 |  |  | Schneider Electric | Выключатель / Переключатель | Кол-во в упаковке 15. Малая (15 шт) | Не содержит (без) галогенов: да. Номин. напряжение: 250В. Глубина установочная (встраив.): 22,6.
455483 | SE Glossa Беж Выключатель 2-клавишный с подсветкой, сх.5а, 10АХ |  |  | SE Glossa Беж Выключатель 2-клавишный с подсветкой, сх.5а, 10АХ | Механизм Schneider Electric Glossa (цвет бежевый) выключателя 2-клавишного c подсветкой подходит для сетей 250 В, на ток 10 А. - Благодаря современной светодиодной подсветке зеленого цвета изделие легко найти в темноте. - Двухклавишный выключатель позволяет управлять двумя источниками света с одной точки. - Выполнен из материала PС+ASA, стойкого к УФ-излучению и появлению царапин. - Эргономичные клеммы расположены в два ряда: сверху и снизу. | выставлен |  |  |  |  | Общий каталог/Электроустановочные изделия/Выключатели, переключатели и диммеры | кг | RUR | Включая НДС: 20.00 % |  | 0.0386 кг | http://catalog.raec.su/media/images/06b/06b81c60de60c5d9739c28182baa160a.jpeg http://catalog.raec.su/media/images/8b4/8b4f29f29656a4d42c5909ccbea61d7a.jpeg http://catalog.raec.su/media/images/f93/f935df8b3f47301382b60bfd1728d291.jpeg http://catalog.raec.su/media/images/51f/51f5be0e325b2bef30f9809615385636.jpeg http://catalog.raec.su/media/images/9a4/9a460813dad9fa44b9c43e2812a2cc4a.jpeg |  |  | SE GSL000253 |  |  | 167.83 |  |  | 0 |  |  | Schneider Electric | Выключатель / Переключатель | Кол-во в упаковке 20. Малая (20 шт) | Не содержит (без) галогенов: да. Номин. напряжение: 250В. Глубина установочная (встраив.): 22,6.
455484 | SE Glossa Беж Переключатель 1-клавишный, сх.6, 10АХ |  |  | SE Glossa Беж Переключатель 1-клавишный, сх.6, 10АХ | Механизм Schneider Electric Glossa (цвет бежевый) выключателя карточного подходит для сетей 250 В, на ток 10 А. - Идеально подходит для гостиниц и отелей. - Выполнен из материала PС+ASA, стойкого к УФ-излучению и появлению царапин. | выставлен |  |  |  |  | Общий каталог/Электроустановочные изделия/Выключатели, переключатели и диммеры | кг | RUR | Включая НДС: 20.00 % |  | 0.0386 кг | http://catalog.raec.su/media/images/982/98260e3a5bb9f131344f05c49811b630.jpeg http://catalog.raec.su/media/images/a21/a21c05882ae01b5ff1690f8b5ec7b4e0.jpeg http://catalog.raec.su/media/images/82b/82bb127b93c83a8b5443cb488943a082.jpeg http://catalog.raec.su/media/images/0f9/0f96e2baf4ff57093c3df33c761dcd71.jpeg |  |  | SE GSL000261 |  |  | 120.32 |  |  | 0 |  |  | Schneider Electric | Выключатель / Переключатель | Кол-во в упаковке 20. Малая (20 шт) | Не содержит (без) галогенов: да. Номин. напряжение: 250В. Глубина установочная (встраив.): 22,6.
455485 | SE Glossa Беж Переключатель 1-клавишный с подсветкой, сх.6а, 10АХ |  |  | SE Glossa Беж Переключатель 1-клавишный с подсветкой, сх.6а, 10АХ | Блок комбинированный Schneider Electric Glossa (в сборе, цвет бежевый) предназначен для сетей до 250 В, состоит из розетки с заземлением и шторками на 16 А и 1-клавишного выключателя на 10 А. - Блок удобен в применении и отлично подходит для коридора. - Заземляющий контакт обеспечивает дополнительную защиту от удара электрическим током. При наличии заземления электрический потенциал уходит в землю, защищая человека. - Выполнен из материала PС+ASA, стойкого к УФ-излучению и появлению царапин. | выставлен |  |  |  |  | Общий каталог/Электроустановочные изделия/Выключатели, переключатели и диммеры | кг | RUR | Включая НДС: 20.00 % |  | 0.00193 кг | http://catalog.raec.su/media/images/47f/47f690af1e3492d9c712616661b2b76e.jpeg http://catalog.raec.su/media/images/278/278731d107bbe328e061cef17a9f5070.jpeg http://catalog.raec.su/media/images/d12/d12d2c1e7b0cb3b582cd1d2e1b8f1941.jpeg http://catalog.raec.su/media/images/eef/eef94c5fdfa93ad66ec43024352b8f74.jpeg http://catalog.raec.su/media/images/428/4285a12205f4428fd24588fcc42fe0bc.jpeg |  |  | SE GSL000263 |  |  | 155.4 |  |  | 0 |  |  | Schneider Electric | Выключатель / Переключатель | Кол-во в упаковке 10. Малая (10 шт) | Не содержит (без) галогенов: да. Номин. напряжение: 250В. Глубина установочная (встраив.): 22,6.
455486 | SE Glossa Беж Переключатель 2-клавишный, сх.6, 10АХ |  |  | SE Glossa Беж Переключатель 2-клавишный, сх.6, 10АХ | Блок комбинированный Schneider Electric Glossa (в сборе, цвет бежевый) предназначен для сетей до 250 В, состоит из розетки на 16 А и 2-клавишного выключателя на 10 А. - Блок удобен в применении и отлично подходит для коридора. - Двухклавишный выключатель позволяет управлять двумя источниками света из одной точки. - Выполнен из материала PС+ASA, стойкого к УФ-излучению и появлению царапин. | выставлен |  |  |  |  | Общий каталог/Электроустановочные изделия/Выключатели, переключатели и диммеры | кг | RUR | Включая НДС: 20.00 % |  | 0.0386 кг | http://catalog.raec.su/media/images/9d8/9d84cd51d4836f793fd0a9a04baa1c37.jpeg http://catalog.raec.su/media/images/ab8/ab83450d8a3d11ce0b64c58ba874d3c9.jpeg http://catalog.raec.su/media/images/dca/dcad30204932058dc3d7f532f815ee79.jpeg http://catalog.raec.su/media/images/571/571a86a70adfcaa88294fceec88e1e91.jpeg http://catalog.raec.su/media/images/0fa/0fa9cde1beada67c4e0e1f3b01c0c88b.jpeg |  |  | SE GSL000265 |  |  | 201.13 |  |  | 0 |  |  | Schneider Electric | Выключатель / Переключатель | Кол-во в упаковке 20. Малая (20 шт) | Не содержит (без) галогенов: да. Номин. напряжение: 250В. Глубина установочная (встраив.): 22,6.
455487 | SE Glossa Беж Выключатель карточный, сх.6 |  |  | SE Glossa Беж Выключатель карточный, сх.6 | Механизм Schneider Electric Glossa (цвет бежевый) выключателя карточного подходит для сетей 250 В, на ток 10 А. - Идеально подходит для гостиниц и отелей. - Выполнен из материала PС+ASA, стойкого к УФ-излучению и появлению царапин. | выставлен |  |  |  |  | Общий каталог/Электроустановочные изделия/Выключатели, переключатели и диммеры | кг | RUR | Включая НДС: 20.00 % |  | 0.00205 кг | http://catalog.raec.su/media/images/ec0/ec027ea70ae4a36b516f7887f1327e4a.jpeg |  |  | SE GSL000269 |  |  | 278.39 |  |  | 6 |  |  | Schneider Electric | Выключатель / Переключатель | Кол-во в упаковке 20. Малая (20 шт) | Не содержит (без) галогенов: да. Номин. напряжение: 250В. Глубина установочная (встраив.): 22,6.
455488 | SE Glossa Беж Переключатель перекрестный, сх.7, 10АХ |  |  | SE Glossa Беж Переключатель перекрестный, сх.7, 10АХ | Механизм Schneider Electric Glossa (цвет бежевый) переключателя 1-клавишного перекрёстного подходит для сетей 250 В, на ток 10 А. - Переключатель позволяют управлять одним источником света с двух точек. - Выполнен из материала PС+ASA, стойкого к УФ-излучению и появлению царапин. - Эргономичные клеммы расположены в два ряда: сверху и снизу. | выставлен |  |  |  |  | Общий каталог/Электроустановочные изделия/Выключатели, переключатели и диммеры | кг | RUR | Включая НДС: 20.00 % |  | 0.00193 кг | http://catalog.raec.su/media/images/982/98260e3a5bb9f131344f05c49811b630.jpeg http://catalog.raec.su/media/images/a21/a21c05882ae01b5ff1690f8b5ec7b4e0.jpeg http://catalog.raec.su/media/images/82b/82bb127b93c83a8b5443cb488943a082.jpeg http://catalog.raec.su/media/images/0f9/0f96e2baf4ff57093c3df33c761dcd71.jpeg http://catalog.raec.su/media/images/5d6/5d6384807c7209d479d729b408db2cad.jpeg |  |  | SE GSL000271 |  |  | 201.13 |  |  | 1 |  |  | Schneider Electric | Выключатель / Переключатель | Кол-во в упаковке 20. Малая (20 шт) | Не содержит (без) галогенов: да. Номин. напряжение: 250В. Глубина установочная (встраив.): 22,6.
455460 | SE Glossa Беж Выключатель 1-клавишный, сх.1, 10АХ |  |  | SE Glossa Беж Выключатель 1-клавишный, сх.1, 10АХ | Механизм Schneider Electric Glossa (цвет бежевый) выключателя 1-клавишного подходит для сетей 250 В, на ток 10 А. - Выполнен из материала PС+ASA, стойкого к УФ-излучению и появлению царапин. - Эргономичные клеммы расположены в два ряда: сверху и снизу. | выставлен |  |  |  |  | Общий каталог/Электроустановочные изделия/Выключатели, переключатели и диммеры | кг | RUR | Включая НДС: 20.00 % |  | 0.0386 кг | http://catalog.raec.su/media/images/982/98260e3a5bb9f131344f05c49811b630.jpeg http://catalog.raec.su/media/images/a21/a21c05882ae01b5ff1690f8b5ec7b4e0.jpeg http://catalog.raec.su/media/images/82b/82bb127b93c83a8b5443cb488943a082.jpeg http://catalog.raec.su/media/images/0f9/0f96e2baf4ff57093c3df33c761dcd71.jpeg |  |  | SE GSL000211 |  |  | 86.45 |  |  | 97 |  |  | Schneider Electric | Выключатель / Переключатель | Кол-во в упаковке 20. Малая (20 шт) | Не содержит (без) галогенов: да. Номин. напряжение: 250В. Глубина установочная (встраив.): 22,6.
455461 | SE Glossa Беж Выключатель 1-клавишный, сх.1, 10АХ (в сборе с рамкой) |  |  | SE Glossa Беж Выключатель 1-клавишный, сх.1, 10АХ (в сборе с рамкой) | Выключатель Schneider Electric Glossa (в сборе, цвет бежевый) одноклавишный подходит для сетей 250 В, на ток 10 А. - Выполнен из материала PС+ASA, стойкого к УФ-излучению и появлению царапин. - Эргономичные клеммы расположены в два ряда: сверху и снизу. | выставлен |  |  |  |  | Общий каталог/Электроустановочные изделия/Выключатели, переключатели и диммеры | кг | RUR | Включая НДС: 20.00 % |  | 0.00264 кг | http://catalog.raec.su/media/images/caf/cafe9ab78ca38766dcb001c69d8af183.jpeg |  |  | SE GSL000212 |  |  | 106.12 |  |  | 18 |  |  | Schneider Electric | Выключатель / Переключатель | Кол-во в упаковке 15. Малая (15 шт) | Не содержит (без) галогенов: да. Номин. напряжение: 250В. Глубина установочная (встраив.): 22,6.
455462 | SE Glossa Беж Выключатель 1-клавишный с подсветкой, сх.1а, 10АХ |  |  | SE Glossa Беж Выключатель 1-клавишный с подсветкой, сх.1а, 10АХ | Механизм Schneider Electric Glossa (цвет бежевый) выключателя 1-клавишного с подсветкой подходит для сетей 250 В, на ток 10 А. - Благодаря современной светодиодной подсветке зеленого цвета изделие легко найти в темноте. - Выполнен из материала PС+ASA, стойкого к УФ-излучению и появлению царапин. - Эргономичные клеммы расположены в два ряда: сверху и снизу. | выставлен |  |  |  |  | Общий каталог/Электроустановочные изделия/Выключатели, переключатели и диммеры | кг | RUR | Включая НДС: 20.00 % |  | 0.00193 кг | http://catalog.raec.su/media/images/47f/47f690af1e3492d9c712616661b2b76e.jpeg http://catalog.raec.su/media/images/278/278731d107bbe328e061cef17a9f5070.jpeg http://catalog.raec.su/media/images/d12/d12d2c1e7b0cb3b582cd1d2e1b8f1941.jpeg http://catalog.raec.su/media/images/eef/eef94c5fdfa93ad66ec43024352b8f74.jpeg |  |  | SE GSL000213 |  |  | 118.55 |  |  | 0 |  |  | Schneider Electric | Выключатель / Переключатель | Кол-во в упаковке 20. Малая (20 шт) | Не содержит (без) галогенов: да. Номин. напряжение: 250В. Глубина установочная (встраив.): 22,6.
455463 | SE Glossa Беж Кнопка нажимная, сх.1, 10АХ |  |  | SE Glossa Беж Кнопка нажимная, сх.1, 10АХ | Механизм Schneider Electric Glossa (цвет бежевый) выключателя 1-клавишного с самовозвратом подходит для сетей 250 В, на ток 10 А. - Выполнен из материала PС+ASA, стойкого к УФ-излучению и появлению царапин. - Эргономичные клеммы расположены в два ряда: сверху и снизу. | выставлен |  |  |  |  | Общий каталог/Электроустановочные изделия/Выключатели, переключатели и диммеры | кг | RUR | Включая НДС: 20.00 % |  | 0.00193 кг | http://catalog.raec.su/media/images/982/98260e3a5bb9f131344f05c49811b630.jpeg |  |  | SE GSL000215 |  |  | 124.32 |  |  | 0 |  |  | Schneider Electric | Выключатель / Переключатель | Кол-во в упаковке 10. Малая (10 шт) | Не содержит (без) галогенов: да. Номин. напряжение: 250В. Глубина установочная (встраив.): 22,6.
455517 | SE Glossa Алюминий Выключатель 3-клавишный, сх.3, 10АХ |  |  | SE Glossa Алюминий Выключатель 3-клавишный, сх.3, 10АХ | Механизм Schneider Electric Glossa (цвет алюминий) выключателя 3-клавишного подходит для сетей 250 В, на ток 10 А. - Трёхклавишный выключатель позволяет управлять тремя источниками света из одной точки. - Выполнен из материала PС+ASA, стойкого к УФ-излучению и появлению царапин. - Эргономичные клеммы расположены в два ряда: сверху и снизу. | выставлен |  |  |  |  | Общий каталог/Электроустановочные изделия/Выключатели, переключатели и диммеры | кг | RUR | Включая НДС: 20.00 % |  | 0.00193 кг | http://catalog.raec.su/media/images/6be/6be25407e77d71020240305347064c99.jpeg http://catalog.raec.su/media/images/70d/70dc1f6a01c9a200a00d9e64bda9fb63.jpeg http://catalog.raec.su/media/images/f18/f182d9c2f8edd074263e000cb426a41a.jpeg http://catalog.raec.su/media/images/159/1592594bf70e0963b7b434f429b74b50.jpeg http://catalog.raec.su/media/images/4ec/4ece6fdb80fef82c4d416238bfddb705.jpeg |  |  | SE GSL000331 |  |  | 250.42 |  |  | 28 |  |  | Schneider Electric | Выключатель / Переключатель | Кол-во в упаковке 20. Малая (20 шт) | Не содержит (без) галогенов: да. Номин. напряжение: 250В. Глубина установочная (встраив.): 22,6.
455508 | SE Glossa Алюминий Выключатель 1-клавишный, сх.1, 10АХ |  |  | SE Glossa Алюминий Выключатель 1-клавишный, сх.1, 10АХ | Механизм Schneider Electric Glossa (цвет алюминий) выключателя 1-клавишного подходит для сетей 250 В, на ток 10 А. - Выполнен из материала PС+ASA, стойкого к УФ-излучению и появлению царапин. - Эргономичные клеммы расположены в два ряда: сверху и снизу. | выставлен |  |  |  |  | Общий каталог/Электроустановочные изделия/Выключатели, переключатели и диммеры | кг | RUR | Включая НДС: 20.00 % |  | 0.0386 кг | http://catalog.raec.su/media/images/d49/d4990a7b20d004a5722c38dc54a38937.jpeg http://catalog.raec.su/media/images/220/2203a28240dba6ec4556a89b91e64662.jpeg http://catalog.raec.su/media/images/e2a/e2a6202f43bdf1129bae4b710df96965.jpeg http://catalog.raec.su/media/images/806/8065ae945a12d0b0688df3e66dd83d39.jpeg |  |  | SE GSL000311 |  |  | 137.2 |  |  | 0 |  |  | Schneider Electric | Выключатель / Переключатель | Кол-во в упаковке 20. Малая (20 шт) | Не содержит (без) галогенов: да. Номин. напряжение: 250В. Глубина установочная (встраив.): 22,6.
455509 | SE Glossa Алюминий Выключатель 1-клавишный, сх.1, 10АХ (в сборе с рамкой) |  |  | SE Glossa Алюминий Выключатель 1-клавишный, сх.1, 10АХ (в сборе с рамкой) | Выключатель Schneider Electric Glossa (в сборе, цвет алюминий) одноклавишный подходит для сетей 250 В, на ток 10 А. - Выполнен из материала PС+ASA, стойкого к УФ-излучению и появлению царапин. - Эргономичные клеммы расположены в два ряда: сверху и снизу. | выставлен |  |  |  |  | Общий каталог/Электроустановочные изделия/Выключатели, переключатели и диммеры | кг | RUR | Включая НДС: 20.00 % |  | 0.00264 кг | http://catalog.raec.su/media/images/73f/73f69c9105be559f7838d9276773cf6f.jpeg http://catalog.raec.su/media/images/b97/b9718311c53f2ce27542b044ec7ec47e.jpeg http://catalog.raec.su/media/images/4c7/4c7d33db5019670d1414e6195e66abdf.jpeg http://catalog.raec.su/media/images/e99/e99623fa8fa92333d95afd6bb8614634.jpeg http://catalog.raec.su/media/images/07b/07babc0037a264d9dfcf14f84f0e1a37.jpeg |  |  | SE GSL000312 |  |  | 163.39 |  |  | 81 |  |  | Schneider Electric | Выключатель / Переключатель | Кол-во в упаковке 15. Малая (15 шт) | Не содержит (без) галогенов: да. Номин. напряжение: 250В. Глубина установочная (встраив.): 22,6.
455510 | SE Glossa Алюминий Выключатель 1-клавишный с подсветкой, сх.1а, 10АХ |  |  | SE Glossa Алюминий Выключатель 1-клавишный с подсветкой, сх.1а, 10АХ | Механизм Schneider Electric Glossa (цвет алюминий) выключателя 1-клавишного с подсветкой подходит для сетей 250 В, на ток 10 А. - Благодаря современной светодиодной подсветке зеленого цвета изделие легко найти в темноте. - Выполнен из материала PС+ASA, стойкого к УФ-излучению и появлению царапин. - Эргономичные клеммы расположены в два ряда: сверху и снизу. | выставлен |  |  |  |  | Общий каталог/Электроустановочные изделия/Выключатели, переключатели и диммеры | кг | RUR | Включая НДС: 20.00 % |  | 0.00193 кг | http://catalog.raec.su/media/images/922/922f3e679b298fc6769efcbc372ec514.jpeg http://catalog.raec.su/media/images/b33/b33330606ceb8ce432502dc78fb83140.jpeg http://catalog.raec.su/media/images/9dc/9dcf3bacb24cb1f8808d1b183f447eab.jpeg http://catalog.raec.su/media/images/349/3493a1cae58e7f3273517c668f526d8f.jpeg |  |  | SE GSL000313 |  |  | 180.71 |  |  | 0 |  |  | Schneider Electric | Выключатель / Переключатель | Кол-во в упаковке 20. Малая (20 шт) | Не содержит (без) галогенов: да. Номин. напряжение: 250В. Глубина установочная (встраив.): 22,6.
455528 | SE Glossa Алюминий Выключатель 2-клавишный, сх.5, 10АХ |  |  | SE Glossa Алюминий Выключатель 2-клавишный, сх.5, 10АХ | Механизм Schneider Electric Glossa (цвет алюминий) выключателя 2-клавишного подходит для сетей 250 В, на ток 10 А. - Двухклавишный выключатель позволяет управлять двумя источниками света с одной точки. - Выполнен из материала PС+ASA, стойкого к УФ-излучению и появлению царапин. - Эргономичные клеммы расположены в два ряда: сверху и снизу. | выставлен |  |  |  |  | Общий каталог/Электроустановочные изделия/Выключатели, переключатели и диммеры | кг | RUR | Включая НДС: 20.00 % |  | 0.00193 кг | http://catalog.raec.su/media/images/68d/68d5703a3454d19311e79c80467f32b2.jpeg http://catalog.raec.su/media/images/292/2926394852a5804c16aa277e9def51bd.jpeg http://catalog.raec.su/media/images/e91/e91dea37b69971b628f59213274ed327.jpeg http://catalog.raec.su/media/images/075/07528840cf9e85dbb09593e97a3f8b91.jpeg |  |  | SE GSL000351 |  |  | 188.26 |  |  | 0 |  |  | Schneider Electric | Выключатель / Переключатель | Кол-во в упаковке 20. Малая (20 шт) | Не содержит (без) галогенов: да. Номин. напряжение: 250В. Глубина установочная (встраив.): 22,6.
455529 | SE Glossa Алюминий Выключатель 2-клавишный с подсветкой, сх.5а, 10АХ |  |  | SE Glossa Алюминий Выключатель 2-клавишный с подсветкой, сх.5а, 10АХ | Механизм Schneider Electric Glossa (цвет алюминий) выключателя 2-клавишного c подсветкой подходит для сетей 250 В, на ток 10 А. - Благодаря современной светодиодной подсветке зеленого цвета изделие легко найти в темноте. - Двухклавишный выключатель позволяет управлять двумя источниками света с одной точки. - Выполнен из материала PС+ASA, стойкого к УФ-излучению и появлению царапин. - Эргономичные клеммы расположены в два ряда: сверху и снизу. | выставлен |  |  |  |  | Общий каталог/Электроустановочные изделия/Выключатели, переключатели и диммеры | кг | RUR | Включая НДС: 20.00 % |  | 0.00193 кг | http://catalog.raec.su/media/images/2f4/2f4c3b858a53ead9af54d88a8d9bb48d.jpeg http://catalog.raec.su/media/images/4dc/4dc9fa8fd53fc849cf43ef5b84686388.jpeg http://catalog.raec.su/media/images/0b8/0b8ac75cb01dee2863794b3c5fb7048c.jpeg http://catalog.raec.su/media/images/79c/79c88e72fb4e3d9e133d53fccf69a8bf.jpeg http://catalog.raec.su/media/images/829/8292e133166dd73abae081201b1722f4.jpeg |  |  | SE GSL000353 |  |  | 257.96 |  |  | 0 |  |  | Schneider Electric | Выключатель / Переключатель | Кол-во в упаковке 20. Малая (20 шт) | Не содержит (без) галогенов: да. Номин. напряжение: 250В. Глубина установочная (встраив.): 22,6.
455530 | SE Glossa Алюминий Переключатель 1-клавишный, сх.6, 10АХ |  |  | SE Glossa Алюминий Переключатель 1-клавишный, сх.6, 10АХ | Механизм Schneider Electric Glossa (цвет алюминий) переключателя 1-клавишного подходит для сетей 250 В, на ток 10 А. - Переключатель позволяют управлять одним источником света с двух точек. - Выполнен из материала PС+ASA, стойкого к УФ-излучению и появлению царапин. - Эргономичные клеммы расположены в два ряда: сверху и снизу. | выставлен |  |  |  |  | Общий каталог/Электроустановочные изделия/Выключатели, переключатели и диммеры | кг | RUR | Включая НДС: 20.00 % |  | 0.00193 кг | http://catalog.raec.su/media/images/d49/d4990a7b20d004a5722c38dc54a38937.jpeg http://catalog.raec.su/media/images/220/2203a28240dba6ec4556a89b91e64662.jpeg http://catalog.raec.su/media/images/9fa/9fa0f4d29f8b1b383f5f1038da06486e.jpeg http://catalog.raec.su/media/images/0a2/0a259d8d708a72c68f3931c716d52d8f.jpeg |  |  | SE GSL000361 |  |  | 185.59 |  |  | 0 |  |  | Schneider Electric | Выключатель / Переключатель | Кол-во в упаковке 20. Малая (20 шт) | Не содержит (без) галогенов: да. Номин. напряжение: 250В. Глубина установочная (встраив.): 22,6.
455531 | SE Glossa Алюминий Переключатель 1-клавишный с подсветкой, сх.6а, 10АХ |  |  | SE Glossa Алюминий Переключатель 1-клавишный с подсветкой, сх.6а, 10АХ | Механизм Schneider Electric Glossa (цвет алюминий) переключателя 1-клавишного с подсветкой подходит для сетей 250 В, на ток 10 А. - Благодаря современной светодиодной подсветке зеленого цвета изделие легко найти в темноте. - Переключатель позволяют управлять одним источником света с двух точек. - Выполнен из материала PС+ASA, стойкого к УФ-излучению и появлению царапин. - Эргономичные клеммы расположены в два ряда: сверху и снизу. | выставлен |  |  |  |  | Общий каталог/Электроустановочные изделия/Выключатели, переключатели и диммеры | кг | RUR | Включая НДС: 20.00 % |  | 0.00193 кг | http://catalog.raec.su/media/images/922/922f3e679b298fc6769efcbc372ec514.jpeg http://catalog.raec.su/media/images/b33/b33330606ceb8ce432502dc78fb83140.jpeg http://catalog.raec.su/media/images/f68/f685fb7d46ba76e0b3997eff9ab29dd6.jpeg http://catalog.raec.su/media/images/877/8774eb225e6369554505fc952576d36c.jpeg http://catalog.raec.su/media/images/755/755e6d9ff5df8bf3255204d64fc45d15.jpeg |  |  | SE GSL000363 |  |  | 232.21 |  |  | 0 |  |  | Schneider Electric | Выключатель / Переключатель | Кол-во в упаковке 10. Малая (10 шт) | Не содержит (без) галогенов: да. Номин. напряжение: 250В. Глубина установочная (встраив.): 22,6.
455532 | SE Glossa Алюминий Переключатель 2-клавишный, сх.6, 10АХ |  |  | SE Glossa Алюминий Переключатель 2-клавишный, сх.6, 10АХ | Механизм Schneider Electric Glossa (цвет алюминий) переключателя 2-клавишного подходит для сетей 250 В, на ток 10 А. - Переключатель позволяют управлять одним источником света с двух точек. - Выполнен из материала PС+ASA, стойкого к УФ-излучению и появлению царапин. - Эргономичные клеммы расположены в два ряда: сверху и снизу. | выставлен |  |  |  |  | Общий каталог/Электроустановочные изделия/Выключатели, переключатели и диммеры | кг | RUR | Включая НДС: 20.00 % |  | 0.00193 кг | http://catalog.raec.su/media/images/68d/68d5703a3454d19311e79c80467f32b2.jpeg http://catalog.raec.su/media/images/292/2926394852a5804c16aa277e9def51bd.jpeg http://catalog.raec.su/media/images/275/27503487179953c158c149d882ecce57.jpeg http://catalog.raec.su/media/images/075/07528840cf9e85dbb09593e97a3f8b91.jpeg http://catalog.raec.su/media/images/2d2/2d2938e05a6dd742c1e259568affe599.jpeg |  |  | SE GSL000365 |  |  | 309.47 |  |  | 0 |  |  | Schneider Electric | Выключатель / Переключатель | Кол-во в упаковке 20. Малая (20 шт) | Не содержит (без) галогенов: да. Номин. напряжение: 250В. Глубина установочная (встраив.): 22,6.
455534 | SE Glossa Алюминий Переключатель перекрестный, сх.7, 10АХ |  |  | SE Glossa Алюминий Переключатель перекрестный, сх.7, 10АХ | Механизм Schneider Electric Glossa (цвет алюминий) переключателя 1-клавишного перекрёстного подходит для сетей 250 В, на ток 10 А. - Переключатель позволяют управлять одним источником света с двух точек. - Выполнен из материала PС+ASA, стойкого к УФ-излучению и появлению царапин. - Эргономичные клеммы расположены в два ряда: сверху и снизу. | выставлен |  |  |  |  | Общий каталог/Электроустановочные изделия/Выключатели, переключатели и диммеры | кг | RUR | Включая НДС: 20.00 % |  | 0.00193 кг | http://catalog.raec.su/media/images/d49/d4990a7b20d004a5722c38dc54a38937.jpeg http://catalog.raec.su/media/images/220/2203a28240dba6ec4556a89b91e64662.jpeg http://catalog.raec.su/media/images/c74/c7436b654515f9d9e47e415bf1afb8d4.jpeg http://catalog.raec.su/media/images/0a2/0a259d8d708a72c68f3931c716d52d8f.jpeg http://catalog.raec.su/media/images/ccd/ccd518204146bb46dd0503bc90b2f784.jpeg |  |  | SE GSL000371 |  |  | 300.14 |  |  | 9 |  |  | Schneider Electric | Выключатель / Переключатель | Кол-во в упаковке 10. Малая (10 шт) | Не содержит (без) галогенов: да. Номин. напряжение: 250В. Глубина установочная (встраив.): 22,6.
455554 | SE Glossa Титан Выключатель 1-клавишный, сх.1, 10АХ |  |  | SE Glossa Титан Выключатель 1-клавишный, сх.1, 10АХ | Механизм Schneider Electric Glossa (цвет титан) выключателя 1-клавишного подходит для сетей 250 В, на ток 10 А. - Выполнен из материала PС+ASA, стойкого к УФ-излучению и появлению царапин. - Эргономичные клеммы расположены в два ряда: сверху и снизу. | выставлен |  |  |  |  | Общий каталог/Электроустановочные изделия/Выключатели, переключатели и диммеры | кг | RUR | Включая НДС: 20.00 % |  | 0.00193 кг | http://catalog.raec.su/media/images/f3a/f3a80fdd70a2a4e890f771843078b0b6.jpeg http://catalog.raec.su/media/images/56e/56e234c5f5cda8f8f3614d251bd87644.jpeg http://catalog.raec.su/media/images/a74/a74e6a982aff3bf5ed69c8e2f5f1fc4c.jpeg http://catalog.raec.su/media/images/131/131e7076f6294e89586bc90513275899.jpeg |  |  | SE GSL000411 |  |  | 137.2 |  |  | 0 |  |  | Schneider Electric | Выключатель / Переключатель | Кол-во в упаковке 20. Малая (20 шт) | Не содержит (без) галогенов: да. Номин. напряжение: 250В. Глубина установочная (встраив.): 22,6.
455555 | SE Glossa Титан Выключатель 1-клавишный, сх.1, 10АХ (в сборе с рамкой) |  |  | SE Glossa Титан Выключатель 1-клавишный, сх.1, 10АХ (в сборе с рамкой) | Выключатель Schneider Electric Glossa (в сборе, цвет титан) одноклавишный подходит для сетей 250 В, на ток 10 А. - Выполнен из материала PС+ASA, стойкого к УФ-излучению и появлению царапин. - Эргономичные клеммы расположены в два ряда: сверху и снизу. | выставлен |  |  |  |  | Общий каталог/Электроустановочные изделия/Выключатели, переключатели и диммеры | кг | RUR | Включая НДС: 20.00 % |  | 0.00264 кг | http://catalog.raec.su/media/images/18a/18ac7aafeb12560c95ca976fab053922.jpeg http://catalog.raec.su/media/images/391/391089a636a1a4b8484bef1c344aa485.jpeg http://catalog.raec.su/media/images/25e/25ef0c3fe1e8db58b55a0b0af116b326.jpeg http://catalog.raec.su/media/images/332/332a55d08c0c9e0d44983f735d6a9898.jpeg |  |  | SE GSL000412 |  |  | 163.39 |  |  | 19 |  |  | Schneider Electric | Выключатель / Переключатель | Кол-во в упаковке 15. Малая (15 шт) | Не содержит (без) галогенов: да. Номин. напряжение: 250В. Глубина установочная (встраив.): 22,6.
455556 | SE Glossa Титан Выключатель 1-клавишный с подсветкой, сх.1а, 10АХ |  |  | SE Glossa Титан Выключатель 1-клавишный с подсветкой, сх.1а, 10АХ | Механизм Schneider Electric Glossa (цвет титан) выключателя 1-клавишного с подсветкой подходит для сетей 250 В, на ток 10 А. - Благодаря современной светодиодной подсветке зеленого цвета изделие легко найти в темноте. - Выполнен из материала PС+ASA, стойкого к УФ-излучению и появлению царапин. - Эргономичные клеммы расположены в два ряда: сверху и снизу. | выставлен |  |  |  |  | Общий каталог/Электроустановочные изделия/Выключатели, переключатели и диммеры | кг | RUR | Включая НДС: 20.00 % |  | 0.00193 кг | http://catalog.raec.su/media/images/b6c/b6c06f99de2e00f602ff5b615fef5d87.jpeg http://catalog.raec.su/media/images/e77/e77322f683c741ef6a1144f752cdf116.jpeg http://catalog.raec.su/media/images/109/1096cb8ac420f1c3bd17efe6467bec8d.jpeg http://catalog.raec.su/media/images/bbd/bbd7092bf0621645932809076587cf4d.jpeg |  |  | SE GSL000413 |  |  | 180.71 |  |  | 0 |  |  | Schneider Electric | Выключатель / Переключатель | Кол-во в упаковке 20. Малая (20 шт) | Не содержит (без) галогенов: да. Номин. напряжение: 250В. Глубина установочная (встраив.): 22,6.
455421 | SE Glossa Бел Выключатель 3-клавишный, сх.3, 10АХ |  |  | SE Glossa Бел Выключатель 3-клавишный, сх.3, 10АХ | Механизм Schneider Electric Glossa (цвет белый) выключателя 3-клавишного подходит для сетей 250 В, на ток 10 А. - Трёхклавишный выключатель позволяет управлять тремя источниками света из одной точки. - Выполнен из материала PС+ASA, стойкого к УФ-излучению и появлению царапин. - Эргономичные клеммы расположены в два ряда: сверху и снизу. | выставлен |  |  |  |  | Общий каталог/Электроустановочные изделия/Выключатели, переключатели и диммеры | кг | RUR | Включая НДС: 20.00 % |  | 0.00193 кг | http://catalog.raec.su/media/images/f23/f2324213523cc20754556940507acc2f.jpeg |  |  | SE GSL000131 |  |  | 163.39 |  |  | 0 |  |  | Schneider Electric | Выключатель / Переключатель | Кол-во в упаковке 20. Малая (20 шт) | Не содержит (без) галогенов: да. Цвет по RAL: 9003. Номин. напряжение: 250В. Глубина установочная (встраив.): 22,6.
455433 | SE Glossa Бел Выключатель 2-клавишный, сх.5, 10АХ |  |  | SE Glossa Бел Выключатель 2-клавишный, сх.5, 10АХ | Механизм Schneider Electric Glossa (цвет белый) выключателя 2-клавишного подходит для сетей 250 В, на ток 10 А. - Двухклавишный выключатель позволяет управлять двумя источниками света с одной точки. - Выполнен из материала PС+ASA, стойкого к УФ-излучению и появлению царапин. - Эргономичные клеммы расположены в два ряда: сверху и снизу. | выставлен |  |  |  |  | Общий каталог/Электроустановочные изделия/Выключатели, переключатели и диммеры | кг | RUR | Включая НДС: 20.00 % |  | 0.0386 кг | http://catalog.raec.su/media/images/a38/a38cf8ea4c482299bb626e68757ea96b.jpeg http://catalog.raec.su/media/images/a9f/a9f5bbbdc82a305e2d9e24ede1e7e003.jpg http://catalog.raec.su/media/images/21e/21e86df9cfc6272cab1ce5934ee9e1af.jpg http://catalog.raec.su/media/images/960/960279ec80399024890665ceb8eb748a.jpg |  |  | SE GSL000151 |  |  | 121.66 |  |  | 186 |  |  | Schneider Electric | Выключатель / Переключатель | Кол-во в упаковке 20. Малая (20 шт) | Не содержит (без) галогенов: да. Цвет по RAL: 9003. Номин. напряжение: 250В. Глубина установочная (встраив.): 22,6.
455434 | SE Glossa Бел Выключатель 2-клавишный, сх.5, 10АХ (в сборе с рамкой) |  |  | SE Glossa Бел Выключатель 2-клавишный, сх.5, 10АХ (в сборе с рамкой) | Выключатель Schneider Electric Glossa (в сборе, цвет белый) двухклавишный подходит для сетей 250 В, на ток 10 А. - Двухклавишный выключатель позволяет управлять двумя источниками света с одной точки. - Выполнен из материала PС+ASA, стойкого к УФ-излучению и появлению царапин. - Эргономичные клеммы расположены в два ряда: сверху и снизу. | выставлен |  |  |  |  | Общий каталог/Электроустановочные изделия/Выключатели, переключатели и диммеры | кг | RUR | Включая НДС: 20.00 % |  | 0.00264 кг | http://catalog.raec.su/media/images/ab2/ab26e5eeea2a2fe220f4f7c4376ace0b.jpeg |  |  | SE GSL000152 |  |  | 144.74 |  |  | 0 |  |  | Schneider Electric | Выключатель / Переключатель | Кол-во в упаковке 15. Малая (15 шт) | Не содержит (без) галогенов: да. Цвет по RAL: 9003. Номин. напряжение: 250В. Глубина установочная (встраив.): 22,6.
455435 | SE Glossa Бел Выключатель 2-клавишный с подсветкой, сх.5а, 10АХ |  |  | SE Glossa Бел Выключатель 2-клавишный с подсветкой, сх.5а, 10АХ | Механизм Schneider Electric Glossa (цвет белый) выключателя 2-клавишного c подсветкой подходит для сетей 250 В, на ток 10 А. - Благодаря современной светодиодной подсветке зеленого цвета изделие легко найти в темноте. - Двухклавишный выключатель позволяет управлять двумя источниками света с одной точки. - Выполнен из материала PС+ASA, стойкого к УФ-излучению и появлению царапин. - Эргономичные клеммы расположены в два ряда: сверху и снизу. | выставлен |  |  |  |  | Общий каталог/Электроустановочные изделия/Выключатели, переключатели и диммеры | кг | RUR | Включая НДС: 20.00 % |  | 0.0386 кг | http://catalog.raec.su/media/images/d7e/d7e223901295a07f3ddbe28505313740.jpeg |  |  | SE GSL000153 |  |  | 167.83 |  |  | 0 |  |  | Schneider Electric | Выключатель / Переключатель | Кол-во в упаковке 20. Малая (20 шт) | Не содержит (без) галогенов: да. Цвет по RAL: 9003. Номин. напряжение: 250В. Глубина установочная (встраив.): 22,6.
455436 | SE Glossa Бел Переключатель 1-клавишный, сх.6, 10АХ |  |  | SE Glossa Бел Переключатель 1-клавишный, сх.6, 10АХ | Механизм Schneider Electric Glossa (цвет белый) переключателя 1-клавишного подходит для сетей 250 В, на ток 10 А. - Переключатель позволяют управлять одним источником света с двух точек. - Выполнен из материала PС+ASA, стойкого к УФ-излучению и появлению царапин. - Эргономичные клеммы расположены в два ряда: сверху и снизу. | выставлен |  |  |  |  | Общий каталог/Электроустановочные изделия/Выключатели, переключатели и диммеры | кг | RUR | Включая НДС: 20.00 % |  | 0.0386 кг | http://catalog.raec.su/media/images/713/7135d0b70536ce04626bf27b6aa0eabb.jpeg http://catalog.raec.su/media/images/e7c/e7cb8727dc7fafcc10ff0977257bcaba.jpg |  |  | SE GSL000161 |  |  | 120.32 |  |  | 81 |  |  | Schneider Electric | Выключатель / Переключатель | Кол-во в упаковке 20. Малая (20 шт) | Не содержит (без) галогенов: да. Цвет по RAL: 9003. Номин. напряжение: 250В. Глубина установочная (встраив.): 22,6.
455437 | SE Glossa Бел Переключатель 1-клавишный с подсветкой, сх.6а, 10АХ |  |  | SE Glossa Бел Переключатель 1-клавишный с подсветкой, сх.6а, 10АХ | Механизм Schneider Electric Glossa (цвет белый) переключателя 1-клавишного с подсветкой подходит для сетей 250 В, на ток 10 А. - Благодаря современной светодиодной подсветке зеленого цвета изделие легко найти в темноте. - Переключатель позволяют управлять одним источником света с двух точек. - Выполнен из материала PС+ASA, стойкого к УФ-излучению и появлению царапин. - Эргономичные клеммы расположены в два ряда: сверху и снизу. | выставлен |  |  |  |  | Общий каталог/Электроустановочные изделия/Выключатели, переключатели и диммеры | кг | RUR | Включая НДС: 20.00 % |  | 0.00193 кг | http://catalog.raec.su/media/images/a4d/a4d3ec328a4a89c718233830bce808be.jpeg |  |  | SE GSL000163 |  |  | 155.4 |  |  | 0 |  |  | Schneider Electric | Выключатель / Переключатель | Кол-во в упаковке 20. Малая (20 шт) | Не содержит (без) галогенов: да. Цвет по RAL: 9003. Номин. напряжение: 250В. Глубина установочная (встраив.): 22,6.
455438 | SE Glossa Бел Переключатель 2-клавишный, сх.6, 10АХ |  |  | SE Glossa Бел Переключатель 2-клавишный, сх.6, 10АХ | Механизм Schneider Electric Glossa (цвет белый) переключателя 2-клавишного подходит для сетей 250 В, на ток 10 А. - Переключатель позволяют управлять одним источником света с двух точек. - Выполнен из материала PС+ASA, стойкого к УФ-излучению и появлению царапин. - Эргономичные клеммы расположены в два ряда: сверху и снизу. | выставлен |  |  |  |  | Общий каталог/Электроустановочные изделия/Выключатели, переключатели и диммеры | кг | RUR | Включая НДС: 20.00 % |  | 0.0386 кг | http://catalog.raec.su/media/images/f75/f7543e4cb3e79fbb190b6476eb9bd36b.jpeg |  |  | SE GSL000165 |  |  | 201.13 |  |  | 34 |  |  | Schneider Electric | Выключатель / Переключатель | Кол-во в упаковке 20. Малая (20 шт) | Не содержит (без) галогенов: да. Цвет по RAL: 9003. Номин. напряжение: 250В. Глубина установочная (встраив.): 22,6.
455439 | SE Glossa Бел Выключатель карточный, сх.6 |  |  | SE Glossa Бел Выключатель карточный, сх.6 | Механизм Schneider Electric Glossa (цвет белый) выключателя карточного подходит для сетей 250 В, на ток 10 А. - Идеально подходит для гостиниц и отелей. - Выполнен из материала PС+ASA, стойкого к УФ-излучению и появлению царапин. | выставлен |  |  |  |  | Общий каталог/Электроустановочные изделия/Выключатели, переключатели и диммеры | кг | RUR | Включая НДС: 20.00 % |  | 0.00205 кг | http://catalog.raec.su/media/images/08d/08dbe64a91b4b77b317c17723e6ca90d.jpeg |  |  | SE GSL000169 |  |  | 278.39 |  |  | 20 |  |  | Schneider Electric | Выключатель / Переключатель | Кол-во в упаковке 20. Малая (20 шт) | Не содержит (без) галогенов: да. Цвет по RAL: 9003. Номин. напряжение: 250В. Глубина установочная (встраив.): 22,6.
455440 | SE Glossa Бел Переключатель перекрестный, сх.7, 10АХ |  |  | SE Glossa Бел Переключатель перекрестный, сх.7, 10АХ | Механизм Schneider Electric Glossa (цвет белый) переключателя 1-клавишного перекрёстного подходит для сетей 250 В, на ток 10 А. - Переключатель позволяют управлять одним источником света с двух точек. - Выполнен из материала PС+ASA, стойкого к УФ-излучению и появлению царапин. - Эргономичные клеммы расположены в два ряда: сверху и снизу. | выставлен |  |  |  |  | Общий каталог/Электроустановочные изделия/Выключатели, переключатели и диммеры | кг | RUR | Включая НДС: 20.00 % |  | 0.00193 кг | http://catalog.raec.su/media/images/702/702b7996d9e48dd7b35a4c95efb6aff4.jpeg |  |  | SE GSL000171 |  |  | 201.13 |  |  | 0 |  |  | Schneider Electric | Выключатель / Переключатель | Кол-во в упаковке 20. Малая (20 шт) | Не содержит (без) галогенов: да. Цвет по RAL: 9003. Номин. напряжение: 250В. Глубина установочная (встраив.): 22,6.
455322 | SE Этюд наруж Бел Выключатель кнопочный |  |  | SE Этюд наруж Бел Выключатель кнопочный | Выключатель Schneider Electric ЭТЮД (белый, открытой установки) кнопочный с самовозвратом предназначен для применения в сетях до 250В, на ток до 10А. Выключатель подходит для большинства типов ламп, включая люминесцентные. Он прост в установке и удобен в применении. Сделано в России. | выставлен |  |  |  |  | Общий каталог/Электроустановочные изделия/Выключатели, переключатели и диммеры | кг | RUR | Включая НДС: 20.00 % |  | 0 кг | http://catalog.raec.su/media/images/769/7691c0894db8d0261af60e4f5bd5db11.jpeg http://catalog.raec.su/media/images/fcc/fcc4cf5de697e0eb48c3f0e0c4dfa944.jpg http://catalog.raec.su/media/images/040/040dec893bc9ac73abeb038a868f5a15.jpg http://catalog.raec.su/media/images/7e7/7e78261dc77a6c2ce09fb7aaca208d5c.jpeg http://catalog.raec.su/media/images/72a/72a4dfb3b647f53cd9599120b8877d6f.jpeg |  |  | SE KA10-001B |  |  | 109.67 |  |  | 0 |  |  | Schneider Electric | Выключатель / Переключатель | Кол-во в упаковке 25. Малая (25 шт) | Не содержит (без) галогенов: да. Номин. напряжение: 250В.
455323 | SE Этюд наруж Крем Выключатель кнопочный |  |  | SE Этюд наруж Крем Выключатель кнопочный | Выключатель Schneider Electric ЭТЮД (кремовый, открытой установки) кнопочный с самовозвратом предназначен для применения в сетях до 250В, на ток до 10А. Выключатель подходит для большинства типов ламп, включая люминесцентные. Он прост в установке и удобен в применении. Сделано в России. | выставлен |  |  |  |  | Общий каталог/Электроустановочные изделия/Выключатели, переключатели и диммеры | кг | RUR | Включая НДС: 20.00 % |  | 0 кг | http://catalog.raec.su/media/images/1bb/1bbffbc85f056d7d062c6c7f8c8dc783.jpeg http://catalog.raec.su/media/images/f45/f45c23180a0ad5e35cabe118f2aaf7ce.jpg http://catalog.raec.su/media/images/23d/23d893f05d234c0ae4f75a7094615886.jpg http://catalog.raec.su/media/images/726/726f8e58446fee989a12eab05f570661.jpeg |  |  | SE KA10-001K |  |  | 109.67 |  |  | 18 |  |  | Schneider Electric | Выключатель / Переключатель | Кол-во в упаковке 25. Малая (25 шт) | Не содержит (без) галогенов: да. Номин. напряжение: 250В.
455326 | SE Этюд наруж Бел Кнопка нажимная (сх.1) IP44 |  |  | SE Этюд наруж Бел Кнопка нажимная (сх.1) IP44 | Выключатель Schneider Electric ЭТЮД (белый, открытой установки) кнопочный с самовозвратом предназначен для применения в сетях до 250В, на ток до 10А. Выключатель подходит для большинства типов ламп, включая люминесцентные. Он удобен в применении и отлично подходит для ванной комнаты (IP44). Сделано в России. | выставлен |  |  |  |  | Общий каталог/Электроустановочные изделия/Выключатели, переключатели и диммеры | кг | RUR | Включая НДС: 20.00 % |  | 0 кг | http://catalog.raec.su/media/images/37d/37d615ba56be9e223da0a0cfebeee83a.jpeg |  |  | SE KA10-041B |  |  | 203.8 |  |  | 13 |  |  | Schneider Electric | Выключатель / Переключатель | Кол-во в упаковке 14. Малая (14 шт) | Не содержит (без) галогенов: да. Номин. напряжение: 250В.
455328 | SE Этюд Бел Выключатель кнопочный 1-клавишный |  |  | SE Этюд Бел Выключатель кнопочный 1-клавишный | Выключатель Schneider Electric ЭТЮД (белый, скрытой установки) кнопочный с самовозвратом предназначен для применения в сетях до 250В, на ток до 10А. Выключатель подходит для большинства типов ламп, включая люминесцентные. Он прост в установке и удобен в применении. Сделано в России. Сделано в России. | выставлен |  |  |  |  | Общий каталог/Электроустановочные изделия/Выключатели, переключатели и диммеры | кг | RUR | Включая НДС: 20.00 % |  | 0.01 кг | http://catalog.raec.su/media/images/866/866c4cce3717ca0c5ef71a9f8e9a117d.jpeg http://catalog.raec.su/media/images/e6e/e6ee1465ea026bd1afe9404cce1da958.jpg |  |  | SE KC10-001B |  |  | 101.23 |  |  | 11 |  |  | Schneider Electric | Выключатель / Переключатель | Кол-во в упаковке 20. Малая (20 шт) | Не содержит (без) галогенов: да. Номин. напряжение: 250В.
455329 | SE Этюд Крем Выключатель кнопочный 1-клавишный |  |  | SE Этюд Крем Выключатель кнопочный 1-клавишный | Выключатель Schneider Electric ЭТЮД (серый, скрытой установки) кнопочный с самовозвратом предназначен для применения в сетях до 250В, на ток до 10А. Выключатель подходит для большинства типов ламп, включая люминесцентные. Он прост в установке и удобен в применении. Сделано в России. | выставлен |  |  |  |  | Общий каталог/Электроустановочные изделия/Выключатели, переключатели и диммеры | кг | RUR | Включая НДС: 20.00 % |  | 0.006167 кг | http://catalog.raec.su/media/images/323/323e3460b0a7025740ee3b71c4129f64.jpeg http://catalog.raec.su/media/images/10d/10df20ff0c5df1b0a5d33d86624fa85d.jpeg http://catalog.raec.su/media/images/548/548de5e06dbfab2653e718978e570f8f.jpeg http://catalog.raec.su/media/images/bd3/bd316caf3b2ce3d89fddbb78acbd430e.jpeg |  |  | SE KC10-001K |  |  | 101.23 |  |  | 21 |  |  | Schneider Electric | Выключатель / Переключатель | Кол-во в упаковке 20. Малая (20 шт) | Не содержит (без) галогенов: да. Номин. напряжение: 250В.
455412 | SE Glossa Бел Выключатель 1-клавишный, сх.1, 10АХ |  |  | SE Glossa Бел Выключатель 1-клавишный, сх.1, 10АХ | Механизм Schneider Electric Glossa (цвет белый) выключателя 1-клавишного подходит для сетей 250 В, на ток 10 А. - Выполнен из материала PС+ASA, стойкого к УФ-излучению и появлению царапин. - Эргономичные клеммы расположены в два ряда: сверху и снизу. | выставлен |  |  |  |  | Общий каталог/Электроустановочные изделия/Выключатели, переключатели и диммеры | кг | RUR | Включая НДС: 20.00 % |  | 0.0386 кг | http://catalog.raec.su/media/images/713/7135d0b70536ce04626bf27b6aa0eabb.jpeg http://catalog.raec.su/media/images/960/960279ec80399024890665ceb8eb748a.jpg |  |  | SE GSL000111 |  |  | 86.45 |  |  | 19 |  |  | Schneider Electric | Выключатель / Переключатель | Кол-во в упаковке 20. Малая (20 шт) | Не содержит (без) галогенов: да. Цвет по RAL: 9003. Номин. напряжение: 250В. Глубина установочная (встраив.): 22,6.
455413 | SE Glossa Бел Выключатель 1-клавишный, сх.1, 10АХ (в сборе с рамкой) |  |  | SE Glossa Бел Выключатель 1-клавишный, сх.1, 10АХ (в сборе с рамкой) | Выключатель Schneider Electric Glossa (в сборе, цвет белый) одноклавишный подходит для сетей 250 В, на ток 10 А. - Выполнен из материала PС+ASA, стойкого к УФ-излучению и появлению царапин. - Эргономичные клеммы расположены в два ряда: сверху и снизу. | выставлен |  |  |  |  | Общий каталог/Электроустановочные изделия/Выключатели, переключатели и диммеры | кг | RUR | Включая НДС: 20.00 % |  | 0.00264 кг | http://catalog.raec.su/media/images/8e5/8e53c8f4b797ee4624125f9751d49066.jpeg http://catalog.raec.su/media/images/22d/22d113d45aa8b0068ed5bb39fe9e5fea.jpg |  |  | SE GSL000112 |  |  | 106.12 |  |  | 27 |  |  | Schneider Electric | Выключатель / Переключатель | Кол-во в упаковке 15. Малая (15 шт) | Не содержит (без) галогенов: да. Цвет по RAL: 9003. Номин. напряжение: 250В. Глубина установочная (встраив.): 22,6.
455414 | SE Glossa Бел Выключатель 1-клавишный с подсветкой, сх.1а, 10АХ |  |  | SE Glossa Бел Выключатель 1-клавишный с подсветкой, сх.1а, 10АХ | Механизм Schneider Electric Glossa (цвет белый) выключателя 1-клавишного с подсветкой подходит для сетей 250 В, на ток 10 А. - Благодаря современной светодиодной подсветке зеленого цвета изделие легко найти в темноте. - Выполнен из материала PС+ASA, стойкого к УФ-излучению и появлению царапин. - Эргономичные клеммы расположены в два ряда: сверху и снизу. | выставлен |  |  |  |  | Общий каталог/Электроустановочные изделия/Выключатели, переключатели и диммеры | кг | RUR | Включая НДС: 20.00 % |  | 0.0386 кг | http://catalog.raec.su/media/images/9eb/9eb5c20f33dd02ef6c8450173e9511b7.jpeg http://catalog.raec.su/media/images/a4d/a4d3ec328a4a89c718233830bce808be.jpeg http://catalog.raec.su/media/images/f59/f595f5e9409d0fb0b520726b3037547a.jpeg http://catalog.raec.su/media/images/d1f/d1fcc1b756fd42740e9382fe7f895ab8.jpeg http://catalog.raec.su/media/images/8af/8af6fb68faaa626501ff6ed0adcb5697.jpeg |  |  | SE GSL000113 |  |  | 118.55 |  |  | 0 |  |  | Schneider Electric | Выключатель / Переключатель | Кол-во в упаковке 20. Малая (20 шт) | Не содержит (без) галогенов: да. Цвет по RAL: 9003. Номин. напряжение: 250В. Глубина установочная (встраив.): 22,6.
455415 | SE Glossa Бел Кнопка нажимная, сх.1, 10АХ |  |  | SE Glossa Бел Кнопка нажимная, сх.1, 10АХ | Механизм Schneider Electric Glossa (цвет белый) выключателя 1-клавишного с самовозвратом подходит для сетей 250 В, на ток 10 А. - Выполнен из материала PС+ASA, стойкого к УФ-излучению и появлению царапин. - Эргономичные клеммы расположены в два ряда: сверху и снизу. | выставлен |  |  |  |  | Общий каталог/Электроустановочные изделия/Выключатели, переключатели и диммеры | кг | RUR | Включая НДС: 20.00 % |  | 0.00193 кг | http://catalog.raec.su/media/images/713/7135d0b70536ce04626bf27b6aa0eabb.jpeg |  |  | SE GSL000115 |  |  | 124.32 |  |  | 10 |  |  | Schneider Electric | Выключатель / Переключатель | Кол-во в упаковке 10. Малая (10 шт) | Не содержит (без) галогенов: да. Цвет по RAL: 9003. Номин. напряжение: 250В. Глубина установочная (встраив.): 22,6.
454266 | SE Sedna Бел Выключатель 1-клавишный с подсветкой 10А (сх.1) |  |  | SE Sedna Бел Выключатель 1-клавишный с подсветкой 10А (сх.1) |  | выставлен |  |  |  |  | Общий каталог/Электроустановочные изделия/Выключатели, переключатели и диммеры | кг | RUR | Включая НДС: 20.00 % |  | 0.002117 кг | http://catalog.raec.su/media/images/679/679071c3b5e06fb7c9ccfeb1061ddb96.jpeg http://catalog.raec.su/media/images/a4c/a4ce003f50b514c4ee49b1e8fffe9b71.jpeg http://catalog.raec.su/media/images/aab/aab67472b33fd7605d1f91261f151d58.jpeg http://catalog.raec.su/media/images/2a8/2a8197e1f5dfd96868527eef10cc7b18.jpeg |  |  | SE SDN1400121 |  |  | 440.86 |  |  | 0 |  |  | Schneider Electric | Выключатель / Переключатель | Кол-во в упаковке 10. Малая (10 шт) | Цвет по RAL: 9003. Номин. напряжение: 250В. Глубина установочная (встраив.): 12.
454267 | SE Sedna Беж Выключатель 1-клавишный с подсветкой 10А (сх.1) |  |  | SE Sedna Беж Выключатель 1-клавишный с подсветкой 10А (сх.1) |  | выставлен |  |  |  |  | Общий каталог/Электроустановочные изделия/Выключатели, переключатели и диммеры | кг | RUR | Включая НДС: 20.00 % |  | 0.002117 кг | http://catalog.raec.su/media/images/424/42414b1cb09836ad92167f76d3af6e44.jpeg http://catalog.raec.su/media/images/a0d/a0dcb6c8c0e0a605558e31f78c857ba0.jpeg http://catalog.raec.su/media/images/09a/09a0e4e1505782d43c34821ca700c3db.jpeg http://catalog.raec.su/media/images/7c9/7c932576da015c5ab609a23a88063cdc.jpeg |  |  | SE SDN1400147 |  |  | 440.86 |  |  | 23 |  |  | Schneider Electric | Выключатель / Переключатель | Кол-во в упаковке 10. Малая (10 шт) | Не содержит (без) галогенов: да. Цвет по RAL: 1013. Номин. напряжение: 250В. Глубина установочная (встраив.): 12.
454268 | SE Sedna Алюминий Выключатель 1-клавишный с подсветкой 10А (сх.1) |  |  | SE Sedna Алюминий Выключатель 1-клавишный с подсветкой 10А (сх.1) |  | выставлен |  |  |  |  | Общий каталог/Электроустановочные изделия/Выключатели, переключатели и диммеры | кг | RUR | Включая НДС: 20.00 % |  | 0.002117 кг | http://catalog.raec.su/media/images/243/24323b18ebb3a3387a872478933bc716.jpeg http://catalog.raec.su/media/images/7d4/7d44f3b7947568e38187c8ee06e152de.jpeg http://catalog.raec.su/media/images/c19/c1914b3b707b4133d598e39c4f1e7972.jpeg http://catalog.raec.su/media/images/189/189d49c4139f72a1951fcd6ecbe2c931.jpeg |  |  | SE SDN1400160 |  |  | 440.86 |  |  | 5 |  |  | Schneider Electric | Выключатель / Переключатель | Кол-во в упаковке 10. Малая (10 шт) | Номин. напряжение: 250В. Глубина установочная (встраив.): 12.
454269 | SE Sedna Титан Выключатель 1-клавишный с подсветкой 10А (сх.1) |  |  | SE Sedna Титан Выключатель 1-клавишный с подсветкой 10А (сх.1) |  | выставлен |  |  |  |  | Общий каталог/Электроустановочные изделия/Выключатели, переключатели и диммеры | кг | RUR | Включая НДС: 20.00 % |  | 0.002117 кг | http://catalog.raec.su/media/images/3e4/3e4d1749415eaea2d1988c426a533fd3.jpeg http://catalog.raec.su/media/images/6f3/6f355a3fb9b1ebbe8ca3772c80418609.jpeg http://catalog.raec.su/media/images/c04/c0472cf6557498958f21fc8d0b497d32.jpeg http://catalog.raec.su/media/images/f30/f30926fa39837b02ec2678990e6f552b.jpeg |  |  | SE SDN1400168 |  |  | 580.94 |  |  | 10 |  |  | Schneider Electric | Выключатель / Переключатель | Кол-во в упаковке 10. Малая (10 шт) | Номин. напряжение: 250В. Глубина установочная (встраив.): 12.
454270 | SE Sedna Бел Переключатель 1-клавишный с подсветкой 10А (сх.6) |  |  | SE Sedna Бел Переключатель 1-клавишный с подсветкой 10А (сх.6) |  | выставлен |  |  |  |  | Общий каталог/Электроустановочные изделия/Выключатели, переключатели и диммеры | кг | RUR | Включая НДС: 20.00 % |  | 0.002117 кг | http://catalog.raec.su/media/images/d17/d173fd4b7e84c7f52c427ddc8a4203bb.jpeg http://catalog.raec.su/media/images/d67/d674b8c809b354f5ee7a1f642f8d6d78.jpeg http://catalog.raec.su/media/images/772/7724d4ec38acac9af6c25db499e5e2c6.jpeg http://catalog.raec.su/media/images/36f/36fd74d30e9fe9c54a5bbff36fbb1dfe.jpeg http://catalog.raec.su/media/images/aab/aab67472b33fd7605d1f91261f151d58.jpeg |  |  | SE SDN1500121 |  |  | 462.7 |  |  | 9 |  |  | Schneider Electric | Выключатель / Переключатель | Кол-во в упаковке 10. Малая (10 шт) | Цвет по RAL: 9003. Номин. напряжение: 250В. Глубина установочная (встраив.): 12.
454271 | SE Sedna Беж Переключатель 1-клавишный с подсветкой 10А (сх.6) |  |  | SE Sedna Беж Переключатель 1-клавишный с подсветкой 10А (сх.6) |  | выставлен |  |  |  |  | Общий каталог/Электроустановочные изделия/Выключатели, переключатели и диммеры | кг | RUR | Включая НДС: 20.00 % |  | 0.002117 кг | http://catalog.raec.su/media/images/424/42414b1cb09836ad92167f76d3af6e44.jpeg http://catalog.raec.su/media/images/29c/29c636f515e7614b85c3c3fd67e49c2d.jpeg http://catalog.raec.su/media/images/09a/09a0e4e1505782d43c34821ca700c3db.jpeg http://catalog.raec.su/media/images/7c9/7c932576da015c5ab609a23a88063cdc.jpeg |  |  | SE SDN1500147 |  |  | 462.7 |  |  | 10 |  |  | Schneider Electric | Выключатель / Переключатель | Кол-во в упаковке 10. Малая (10 шт) | Не содержит (без) галогенов: да. Цвет по RAL: 1013. Номин. напряжение: 250В. Глубина установочная (встраив.): 12.
454272 | SE Sedna Алюминий Переключатель 1-клавишный с подсветкой 10А (сх.6) |  |  | SE Sedna Алюминий Переключатель 1-клавишный с подсветкой 10А (сх.6) |  | выставлен |  |  |  |  | Общий каталог/Электроустановочные изделия/Выключатели, переключатели и диммеры | кг | RUR | Включая НДС: 20.00 % |  | 0.002117 кг | http://catalog.raec.su/media/images/243/24323b18ebb3a3387a872478933bc716.jpeg http://catalog.raec.su/media/images/aaf/aaf865cc6565edda6103e22433b3889f.jpeg http://catalog.raec.su/media/images/c19/c1914b3b707b4133d598e39c4f1e7972.jpeg http://catalog.raec.su/media/images/189/189d49c4139f72a1951fcd6ecbe2c931.jpeg |  |  | SE SDN1500160 |  |  | 683.28 |  |  | 8 |  |  | Schneider Electric | Выключатель / Переключатель | Кол-во в упаковке 10. Малая (10 шт) | Номин. напряжение: 250В. Глубина установочная (встраив.): 12.
455270 | SE Этюд наруж Бел Выключатель 1-клавишный |  |  | SE Этюд наруж Бел Выключатель 1-клавишный | Выключатель Schneider Electric ЭТЮД (белый, открытой установки) одноклавишный предназначен для применения в сетях до 250В, на ток до 10А. Выключатель подходит для большинства типов ламп, включая люминесцентные. Он прост в установке и удобен в применении. Сделано в России. | выставлен |  |  |  |  | Общий каталог/Электроустановочные изделия/Выключатели, переключатели и диммеры | кг | RUR | Включая НДС: 20.00 % |  | 0.00013 кг | http://catalog.raec.su/media/images/a24/a245052e82cc7f046ce1fc88c93c0bce.jpeg http://catalog.raec.su/media/images/223/223d20d9e5341aeafedfb71bcc3ab051.jpg |  |  | SE BA10-001B |  |  | 80.63 |  |  | 0 |  |  | Schneider Electric | Выключатель / Переключатель | Кол-во в упаковке 25. Малая (25 шт) | Не содержит (без) галогенов: да. Номин. напряжение: 250В.
455271 | SE Этюд наруж Дача Сосна Выключатель 1-клавишный(сх.1) |  |  | SE Этюд наруж Дача Сосна Выключатель 1-клавишный(сх.1) | Выключатель Schneider Electric ЭТЮД (сосна, открытой установки) одноклавишный предназначен для применения в сетях до 250В, на ток до 10А. Выключатель подходит для большинства типов ламп, включая люминесцентные. Изделия цвета Сосна обладают уникальным рисунком, напоминающим древесный сруб. Он прост в установке и удобен в применении. Сделано в России. | выставлен |  |  |  |  | Общий каталог/Электроустановочные изделия/Выключатели, переключатели и диммеры | кг | RUR | Включая НДС: 20.00 % |  | 0 кг | http://catalog.raec.su/media/images/4d3/4d3fd685dcfecc9318b9dd2aa733734a.jpeg http://catalog.raec.su/media/images/4e8/4e8a46b0662348d4cb9ece28e43e1af5.jpg http://catalog.raec.su/media/images/f60/f60211ed7951afcbdb57f4773143408c.jpeg http://catalog.raec.su/media/images/ed4/ed450d8dd57316e27aff40419e2d96c3.jpg |  |  | SE BA10-001D |  |  | 203.8 |  |  | 27 |  |  | Schneider Electric | Выключатель / Переключатель | Кол-во в упаковке 25. Малая (25 шт) | Не содержит (без) галогенов: да. Номин. напряжение: 250В.
455272 | SE Этюд наруж Крем Выключатель 1-клавишный |  |  | SE Этюд наруж Крем Выключатель 1-клавишный | Выключатель Schneider Electric ЭТЮД (кремовый, открытой установки) одноклавишный предназначен для применения в сетях до 250В, на ток до 10А. Выключатель подходит для большинства типов ламп, включая люминесцентные. Он прост в установке и удобен в применении. Сделано в России. | выставлен |  |  |  |  | Общий каталог/Электроустановочные изделия/Выключатели, переключатели и диммеры | кг | RUR | Включая НДС: 20.00 % |  | 0 кг | http://catalog.raec.su/media/images/4a7/4a76090c9979f0b595c4281a80e94c7f.jpeg http://catalog.raec.su/media/images/bd9/bd91c43b98e01d770ec32ae53d2a536f.jpg http://catalog.raec.su/media/images/0ef/0ef4af5f68d7f43af248419a21b87623.jpg http://catalog.raec.su/media/images/23d/23d893f05d234c0ae4f75a7094615886.jpg http://catalog.raec.su/media/images/a51/a5105d135dd4809c433c9a21cb6149fc.jpg |  |  | SE BA10-001K |  |  | 81.39 |  |  | 0 |  |  | Schneider Electric | Выключатель / Переключатель | Кол-во в упаковке 25. Малая (25 шт) | Не содержит (без) галогенов: да. Номин. напряжение: 250В.
455273 | SE Этюд наруж Дача Темный бук Выключатель 1-клавишный(сх.1) |  |  | SE Этюд наруж Дача Темный бук Выключатель 1-клавишный(сх.1) | Выключатель Schneider Electric ЭТЮД (бук, открытой установки) одноклавишный предназначен для применения в сетях до 250В, на ток до 10А. Выключатель подходит для большинства типов ламп, включая люминесцентные. Изделия цвета Бук обладают уникальным рисунком, напоминающим древесный сруб. Он прост в установке и удобен в применении. Сделано в России. | выставлен |  |  |  |  | Общий каталог/Электроустановочные изделия/Выключатели, переключатели и диммеры | кг | RUR | Включая НДС: 20.00 % |  | 0 кг | http://catalog.raec.su/media/images/e10/e10793416b28e0fc34c05fc5ca0c8bdf.jpeg http://catalog.raec.su/media/images/49e/49e5a4846d27172698c26d673201eb08.jpg |  |  | SE BA10-001T |  |  | 203.8 |  |  | 0 |  |  | Schneider Electric | Выключатель / Переключатель | Кол-во в упаковке 25. Малая (25 шт) | Не содержит (без) галогенов: да. Номин. напряжение: 250В.
455274 | SE Этюд наруж Бел Выключатель 2-клавишный |  |  | SE Этюд наруж Бел Выключатель 2-клавишный | Выключатель Schneider Electric ЭТЮД (белый, открытой установки) двухклавишный предназначен для применения в сетях до 250В, на ток до 10А. Две клавиши позволяют управлять двумя источниками света с одной точки. Он прост в установке и удобен применении. Сделано в России. | выставлен |  |  |  |  | Общий каталог/Электроустановочные изделия/Выключатели, переключатели и диммеры | кг | RUR | Включая НДС: 20.00 % |  | 0 кг | http://catalog.raec.su/media/images/653/6534c8b08e950aa74a9aced34f0b8a3c.jpeg http://catalog.raec.su/media/images/08b/08b90a03bd42ba78939d3398d2586430.jpg |  |  | SE BA10-002B |  |  | 111.89 |  |  | 0 |  |  | Schneider Electric | Выключатель / Переключатель | Кол-во в упаковке 25. Малая (25 шт) | Не содержит (без) галогенов: да. Номин. напряжение: 250В.
455275 | SE Этюд наруж Дача Сосна Выключатель 2-клавишный (сх. 5) |  |  | SE Этюд наруж Дача Сосна Выключатель 2-клавишный (сх. 5) | Выключатель Schneider Electric ЭТЮД (сосна, открытой установки) двухклавишный предназначен для применения в сетях до 250В, на ток до 10А. Две клавиши позволяют управлять двумя источниками света с одной точки. Изделия цвета Сосна обладают уникальным рисунком, напоминающим древесный сруб. Он прост в установке и удобен применении. Сделано в России. | выставлен |  |  |  |  | Общий каталог/Электроустановочные изделия/Выключатели, переключатели и диммеры | кг | RUR | Включая НДС: 20.00 % |  | 0 кг | http://catalog.raec.su/media/images/47a/47a48bff027281b8a3f6be5924054171.jpeg http://catalog.raec.su/media/images/15c/15c83afbbaf7930b942c939e084aa074.jpg http://catalog.raec.su/media/images/c8f/c8f2229beb9023ad8c63061f198ad85f.jpg http://catalog.raec.su/media/images/285/285aef00cf8ec3ffcd90093179b667d7.jpg http://catalog.raec.su/media/images/fda/fda85d5eb6ffd943001e65799a86d3e9.jpg |  |  | SE BA10-002D |  |  | 236.21 |  |  | 0 |  |  | Schneider Electric | Выключатель / Переключатель | Кол-во в упаковке 25. Малая (25 шт) | Не содержит (без) галогенов: да. Номин. напряжение: 250В.
455276 | SE Этюд наруж Крем Выключатель 2-клавишный |  |  | SE Этюд наруж Крем Выключатель 2-клавишный | Выключатель Schneider Electric ЭТЮД (кремовый, открытой установки) двухклавишный предназначен для применения в сетях до 250В, на ток до 10А. Две клавиши позволяют управлять двумя источниками света с одной точки. Он прост в установке и удобен применении. Сделано в России. | выставлен |  |  |  |  | Общий каталог/Электроустановочные изделия/Выключатели, переключатели и диммеры | кг | RUR | Включая НДС: 20.00 % |  | 0 кг | http://catalog.raec.su/media/images/d3e/d3e71075943c4951ec1245038a9ebd86.jpeg http://catalog.raec.su/media/images/cf8/cf81b3fe96cc04d3e97ffdfee88873f7.jpg http://catalog.raec.su/media/images/d3a/d3a37fbec92bf4ed2f430aa4b5928092.jpg http://catalog.raec.su/media/images/514/5148bf47dbaf74aa763310f71cd1cc4a.jpeg http://catalog.raec.su/media/images/629/6292a33e85490f82ba85f0af544fe19b.jpg |  |  | SE BA10-002K |  |  | 109.67 |  |  | 28 |  |  | Schneider Electric | Выключатель / Переключатель | Кол-во в упаковке 25. Малая (25 шт) | Не содержит (без) галогенов: да. Номин. напряжение: 250В.
455277 | SE Этюд наруж Дача Темный бук Выключатель 2-клавишный (сх. 5) |  |  | SE Этюд наруж Дача Темный бук Выключатель 2-клавишный (сх. 5) | Выключатель Schneider Electric ЭТЮД (бук, открытой установки) двухклавишный предназначен для применения в сетях до 250В, на ток до 10А. Две клавиши позволяют управлять двумя источниками света с одной точки. Изделия цвета Бук обладают уникальным рисунком, напоминающим древесный сруб. Он прост в установке и удобен применении. Сделано в России. | выставлен |  |  |  |  | Общий каталог/Электроустановочные изделия/Выключатели, переключатели и диммеры | кг | RUR | Включая НДС: 20.00 % |  | 0 кг | http://catalog.raec.su/media/images/b22/b226917432b1b09237e2ac008dffdbb2.jpeg http://catalog.raec.su/media/images/4e2/4e2b72e6d3680577b6c6204eb936e461.jpg |  |  | SE BA10-002T |  |  | 234.43 |  |  | 11 |  |  | Schneider Electric | Выключатель / Переключатель | Кол-во в упаковке 25. Малая (25 шт) | Не содержит (без) галогенов: да. Номин. напряжение: 250В.
455278 | SE Этюд наруж Бел Переключатель 1-клавишный |  |  | SE Этюд наруж Бел Переключатель 1-клавишный | Переключатель Schneider Electric ЭТЮД (белый, открытой установки) одноклавишный предназначен для применения в сетях до 250В, на ток до 10А. Переключатель позволяет управлять одним источником света из двух точек. Его можно установить, например, в двух концах коридора, у входа в комнату или у кровати. | выставлен |  |  |  |  | Общий каталог/Электроустановочные изделия/Выключатели, переключатели и диммеры | кг | RUR | Включая НДС: 20.00 % |  | 0 кг | http://catalog.raec.su/media/images/e4b/e4bf762bd15b1c35092cf0cce32b76b5.jpeg http://catalog.raec.su/media/images/e7d/e7d6a2fd3686f7cec47f1e9b136143d3.jpg http://catalog.raec.su/media/images/6d5/6d56ecc91ace8f173ff8c4cc99727e0b.jpg http://catalog.raec.su/media/images/e2e/e2e736544961c43e31766f8a8eb20764.jpg http://catalog.raec.su/media/images/e98/e9886623a0a044db36f988b5049d2191.jpg |  |  | SE BA10-004B |  |  | 111 |  |  | 0 |  |  | Schneider Electric | Выключатель / Переключатель | Кол-во в упаковке 25. Малая (25 шт) | Не содержит (без) галогенов: да. Номин. напряжение: 250В.
455279 | SE Этюд наруж Дача Сосна Переключатель 1-клавишный |  |  | SE Этюд наруж Дача Сосна Переключатель 1-клавишный | Переключатель Schneider Electric ЭТЮД (сосна, открытой установки) одноклавишный предназначен для применения в сетях до 250В, на ток до 10А. Переключатель позволяет управлять одним источником света из двух точек. Его можно установить, например, в двух концах коридора, у входа в комнату или у кровати. Изделия цвета Сосна обладают уникальным рисунком, напоминающим древесный сруб. Сделано в России. | выставлен |  |  |  |  | Общий каталог/Электроустановочные изделия/Выключатели, переключатели и диммеры | кг | RUR | Включая НДС: 20.00 % |  | 0 кг | http://catalog.raec.su/media/images/e10/e10793416b28e0fc34c05fc5ca0c8bdf.jpeg http://catalog.raec.su/media/images/df9/df9457fc7c67b51b80ea4f351429f401.jpg |  |  | SE BA10-004D |  |  | 236.65 |  |  | 0 |  |  | Schneider Electric | Выключатель / Переключатель | Кол-во в упаковке 25. Малая (25 шт) | Не содержит (без) галогенов: да. Номин. напряжение: 250В.
455280 | SE Этюд наруж Крем Переключатель 1-клавишный |  |  | SE Этюд наруж Крем Переключатель 1-клавишный | Переключатель Schneider Electric ЭТЮД (кремовый, открытой установки) одноклавишный предназначен для применения в сетях до 250В, на ток до 10А. Переключатель позволяет управлять одним источником света из двух точек. Его можно установить, например, в двух концах коридора, у входа в комнату или у кровати. Сделано в России. | выставлен |  |  |  |  | Общий каталог/Электроустановочные изделия/Выключатели, переключатели и диммеры | кг | RUR | Включая НДС: 20.00 % |  | 0 кг | http://catalog.raec.su/media/images/6f5/6f5c9c12df2df711c6901f0aa47d3cdf.jpeg http://catalog.raec.su/media/images/39c/39c490b49c1b027968a1c3147492d460.jpg http://catalog.raec.su/media/images/722/722549ca30e72dcd45c166707b78b891.jpeg http://catalog.raec.su/media/images/23d/23d893f05d234c0ae4f75a7094615886.jpg http://catalog.raec.su/media/images/a1c/a1c87b6639770a4fe846afcf0eb7c41d.jpg |  |  | SE BA10-004K |  |  | 111 |  |  | 0 |  |  | Schneider Electric | Выключатель / Переключатель | Кол-во в упаковке 25. Малая (25 шт) | Не содержит (без) галогенов: да. Номин. напряжение: 250В.
455281 | SE Этюд наруж Дача Темный бук Переключатель 1-клавишный |  |  | SE Этюд наруж Дача Темный бук Переключатель 1-клавишный | Переключатель Schneider Electric ЭТЮД (бук, открытой установки) одноклавишный предназначен для применения в сетях до 250В, на ток до 10А. Переключатель позволяет управлять одним источником света из двух точек. Его можно установить, например, в двух концах коридора, у входа в комнату или у кровати. Изделия цвета Бук обладают уникальным рисунком, напоминающим древесный сруб. Сделано в России. | выставлен |  |  |  |  | Общий каталог/Электроустановочные изделия/Выключатели, переключатели и диммеры | кг | RUR | Включая НДС: 20.00 % |  | 0 кг | http://catalog.raec.su/media/images/331/3318355f1f91725ec0ea43edadfc4710.jpeg http://catalog.raec.su/media/images/83d/83d415fd80a867fe2704d8c7bb10fceb.jpg |  |  | SE BA10-004T |  |  | 236.65 |  |  | 19 |  |  | Schneider Electric | Выключатель / Переключатель | Кол-во в упаковке 25. Малая (25 шт) | Не содержит (без) галогенов: да. Номин. напряжение: 250В.
455282 | SE Этюд наруж Бел Выключатель 1-клавишный с подсветкой |  |  | SE Этюд наруж Бел Выключатель 1-клавишный с подсветкой | Выключатель Schneider Electric ЭТЮД (белый, открытой установки) одноклавишный предназначен для применения в сетях до 250В, на ток до 10А. Наличие подсветки делает его легко находимым при отсутствии освещения. Выключатель подходит для большинства типов ламп, включая люминесцентные. Сделано в России. | выставлен |  |  |  |  | Общий каталог/Электроустановочные изделия/Выключатели, переключатели и диммеры | кг | RUR | Включая НДС: 20.00 % |  | 0 кг | http://catalog.raec.su/media/images/9b4/9b4a3f5208a5a62544c4ce022adf1df8.jpeg http://catalog.raec.su/media/images/c5c/c5c2cbe99f52387f1c280182497d528c.jpg http://catalog.raec.su/media/images/a5c/a5c876f3fb75adf02e9f0e110426378d.jpg http://catalog.raec.su/media/images/4bf/4bfcff5665fe74891091b5278f65e375.jpg |  |  | SE BA10-005B |  |  | 123.43 |  |  | 0 |  |  | Schneider Electric | Выключатель / Переключатель | Кол-во в упаковке 25. Малая (25 шт) | Не содержит (без) галогенов: да. Номин. напряжение: 250В.
455283 | SE Этюд наруж Дача Сосна Выключатель 1-клавишный с подсветкой (сх. 1) |  |  | SE Этюд наруж Дача Сосна Выключатель 1-клавишный с подсветкой (сх. 1) | Выключатель Schneider Electric ЭТЮД (сосна, открытой установки) одноклавишный предназначен для применения в сетях до 250В, на ток до 10А. Наличие подсветки делает его легко находимым при отсутствии освещения. Выключатель подходит для большинства типов ламп, включая люминесцентные. Изделия цвета Сосна обладают уникальным рисунком, напоминающим древесный сруб. Сделано в России. | выставлен |  |  |  |  | Общий каталог/Электроустановочные изделия/Выключатели, переключатели и диммеры | кг | RUR | Включая НДС: 20.00 % |  | 0 кг | http://catalog.raec.su/media/images/253/253b886978b6dcd82c501aea02fd0742.jpeg http://catalog.raec.su/media/images/174/174c9a5f30d71d0f31960d57c265fb9a.jpg http://catalog.raec.su/media/images/57e/57e86656fa12ec96f488017ec91d81fd.jpg http://catalog.raec.su/media/images/1ad/1adc1612082354eb2b03e41faa2aeaea.jpg http://catalog.raec.su/media/images/6a5/6a5707a45bba29e4cfba094206c90952.png http://catalog.raec.su/media/images/1bb/1bbb2d7874d7837d63794104d5d47f5e.jpg |  |  | SE BA10-005D |  |  | 222 |  |  | 9 |  |  | Schneider Electric | Выключатель / Переключатель | Кол-во в упаковке 25. Малая (25 шт) | Не содержит (без) галогенов: да. Номин. напряжение: 250В.
455284 | SE Этюд наруж Крем Выключатель 1-клавишный с подсветкой |  |  | SE Этюд наруж Крем Выключатель 1-клавишный с подсветкой | Выключатель Schneider Electric ЭТЮД (кремовый, открытой установки) одноклавишный предназначен для применения в сетях до 250В, на ток до 10А. Наличие подсветки делает его легко находимым при отсутствии освещения. Выключатель подходит для большинства типов ламп, включая люминесцентные. Сделано в России. | выставлен |  |  |  |  | Общий каталог/Электроустановочные изделия/Выключатели, переключатели и диммеры | кг | RUR | Включая НДС: 20.00 % |  | 0 кг | http://catalog.raec.su/media/images/33b/33b5a79e5681b42e10129ec417b4be7e.jpeg http://catalog.raec.su/media/images/edc/edc2e7398af51e6005ee1bf6d0a7cd4a.jpg |  |  | SE BA10-005K |  |  | 123.43 |  |  | 1 |  |  | Schneider Electric | Выключатель / Переключатель | Кол-во в упаковке 25. Малая (25 шт) | Не содержит (без) галогенов: да. Номин. напряжение: 250В.
455285 | SE Этюд наруж Дача Темный бук Выключатель 1-клавишный с подсветкой (сх. 1) |  |  | SE Этюд наруж Дача Темный бук Выключатель 1-клавишный с подсветкой (сх. 1) | Выключатель Schneider Electric ЭТЮД (бук, открытой установки) одноклавишный предназначен для применения в сетях до 250В, на ток до 10А. Наличие подсветки делает его легко находимым при отсутствии освещения. Выключатель подходит для большинства типов ламп, включая люминесцентные. Изделия цвета Бук обладают уникальным рисунком, напоминающим древесный сруб. Сделано в России. | выставлен |  |  |  |  | Общий каталог/Электроустановочные изделия/Выключатели, переключатели и диммеры | кг | RUR | Включая НДС: 20.00 % |  | 0 кг | http://catalog.raec.su/media/images/2ba/2ba082f5980fa78e209635f3d6cf0c3d.jpeg http://catalog.raec.su/media/images/066/0662dc60101ae6cae9fc52160ca6dccb.jpg |  |  | SE BA10-005T |  |  | 222 |  |  | 21 |  |  | Schneider Electric | Выключатель / Переключатель | Кол-во в упаковке 25. Малая (25 шт) | Не содержит (без) галогенов: да. Номин. напряжение: 250В.
455286 | SE Этюд наруж Бел Выключатель 2-клавишный с подсветкой |  |  | SE Этюд наруж Бел Выключатель 2-клавишный с подсветкой | Выключатель Schneider Electric ЭТЮД (белый, открытой установки) двухклавишный предназначен для применения в сетях до 250В, на ток до 10А. Наличие подсветки делает его легко находимым при отсутствии освещения. Две клавиши позволяют управлять двумя источниками света с одной точки. Сделано в России. | выставлен |  |  |  |  | Общий каталог/Электроустановочные изделия/Выключатели, переключатели и диммеры | кг | RUR | Включая НДС: 20.00 % |  | 0 кг | http://catalog.raec.su/media/images/eac/eac3a4803713e92239ad64b5492269b7.jpeg http://catalog.raec.su/media/images/ff4/ff465a2f01719366ba9eac423958f715.jpg |  |  | SE BA10-006B |  |  | 138.53 |  |  | 0 |  |  | Schneider Electric | Выключатель / Переключатель | Кол-во в упаковке 25. Малая (25 шт) | Не содержит (без) галогенов: да. Номин. напряжение: 250В.
455287 | SE Этюд наруж Дача Сосна Выключатель 2-клавишный с подсветкой (сх. 5) |  |  | SE Этюд наруж Дача Сосна Выключатель 2-клавишный с подсветкой (сх. 5) | Выключатель Schneider Electric ЭТЮД (сосна, открытой установки) двухклавишный предназначен для применения в сетях до 250В, на ток до 10А. Наличие подсветки делает его легко находимым при отсутствии освещения. Две клавиши позволяют управлять двумя источниками света с одной точки. Изделия цвета Сосна обладают уникальным рисунком, напоминающим древесный сруб. Сделано в России. | выставлен |  |  |  |  | Общий каталог/Электроустановочные изделия/Выключатели, переключатели и диммеры | кг | RUR | Включая НДС: 20.00 % |  | 0 кг | http://catalog.raec.su/media/images/47a/47a48bff027281b8a3f6be5924054171.jpeg http://catalog.raec.su/media/images/463/4636ed0837931ca9b202ed02d2745a67.jpg http://catalog.raec.su/media/images/9d1/9d1bbbd7bc8fcc36f3af0c2c59ca8a4c.jpg http://catalog.raec.su/media/images/fda/fda85d5eb6ffd943001e65799a86d3e9.jpg http://catalog.raec.su/media/images/509/509cda4aef95932e3c5f9ba9e2ebde9d.jpg |  |  | SE BA10-006D |  |  | 256.19 |  |  | 0 |  |  | Schneider Electric | Выключатель / Переключатель | Кол-во в упаковке 25. Малая (25 шт) | Не содержит (без) галогенов: да. Номин. напряжение: 250В.
455288 | SE Этюд наруж Крем Выключатель 2-клавишный с подсветкой |  |  | SE Этюд наруж Крем Выключатель 2-клавишный с подсветкой | Выключатель Schneider Electric ЭТЮД (кремовый, открытой установки) двухклавишный предназначен для применения в сетях до 250В, на ток до 10А. Наличие подсветки делает его легко находимым при отсутствии освещения. Две клавиши позволяют управлять двумя источниками света с одной точки. Сделано в России. | выставлен |  |  |  |  | Общий каталог/Электроустановочные изделия/Выключатели, переключатели и диммеры | кг | RUR | Включая НДС: 20.00 % |  | 0 кг | http://catalog.raec.su/media/images/6c6/6c6f3b7560a422a1142725efa2785b07.jpeg http://catalog.raec.su/media/images/b6f/b6fdc411b24a2bfa9e51b508342a8511.jpg |  |  | SE BA10-006K |  |  | 138.53 |  |  | 36 |  |  | Schneider Electric | Выключатель / Переключатель | Кол-во в упаковке 25. Малая (25 шт) | Не содержит (без) галогенов: да. Номин. напряжение: 250В.
455289 | SE Этюд наруж Дача Темный бук Выключатель 2-клавишный с подсветкой (сх. 5) |  |  | SE Этюд наруж Дача Темный бук Выключатель 2-клавишный с подсветкой (сх. 5) | Выключатель Schneider Electric ЭТЮД (бук, открытой установки) двухклавишный предназначен для применения в сетях до 250В, на ток до 10А. Наличие подсветки делает его легко находимым при отсутствии освещения. Две клавиши позволяют управлять двумя источниками света с одной точки. Изделия цвета Бук обладают уникальным рисунком, напоминающим древесный сруб. Сделано в России. | выставлен |  |  |  |  | Общий каталог/Электроустановочные изделия/Выключатели, переключатели и диммеры | кг | RUR | Включая НДС: 20.00 % |  | 0 кг | http://catalog.raec.su/media/images/350/35082c0e335c97818f9380250a7d0a20.jpg http://catalog.raec.su/media/images/de9/de93946729be58a4d412cd7d5c2f9288.jpg http://catalog.raec.su/media/images/613/613788a39d248203b7080369dc4e11dc.jpg http://catalog.raec.su/media/images/1df/1df16a25668849e8bee8c030e577c3cb.jpg http://catalog.raec.su/media/images/c32/c32ab9d17ce1e4570a56a4c73882e273.jpeg |  |  | SE BA10-006T |  |  | 256.19 |  |  | 56 |  |  | Schneider Electric | Выключатель / Переключатель | Кол-во в упаковке 25. Малая (25 шт) | Не содержит (без) галогенов: да. Номин. напряжение: 250В.
455290 | SE Этюд наруж Бел Переключатель 1-клавишный с подсветкой |  |  | SE Этюд наруж Бел Переключатель 1-клавишный с подсветкой | Переключатель Schneider Electric ЭТЮД (белый, открытой установки) одноклавишный, с подсветкой и предназначен для применения в сетях до 250В, на ток до 10А, что делает его легко находимым при отсутствии освещения. Переключатель позволяет управлять одним источником света из двух точек. Сделано в России. | выставлен |  |  |  |  | Общий каталог/Электроустановочные изделия/Выключатели, переключатели и диммеры | кг | RUR | Включая НДС: 20.00 % |  | 0 кг | http://catalog.raec.su/media/images/ac6/ac6aab2f8bc9f807f5f59475fa04264c.jpeg http://catalog.raec.su/media/images/719/719e3268dd8685bd64da9bab62744a65.jpg |  |  | SE BA10-007B |  |  | 150.96 |  |  | 1 |  |  | Schneider Electric | Выключатель / Переключатель | Кол-во в упаковке 25. Малая (25 шт) | Не содержит (без) галогенов: да. Номин. напряжение: 250В.
455291 | SE Этюд наруж Крем Переключатель 1-клавишный с подсветкой |  |  | SE Этюд наруж Крем Переключатель 1-клавишный с подсветкой | Переключатель Schneider Electric ЭТЮД (молочный, открытой установки) одноклавишный предназначен для применения в сетях до 250В, на ток до 10А. Наличие подсветки делает его легко находимым при отсутствии освещения. Переключатель позволяет управлять одним источником света из двух точек. Сделано в России. | выставлен |  |  |  |  | Общий каталог/Электроустановочные изделия/Выключатели, переключатели и диммеры | кг | RUR | Включая НДС: 20.00 % |  | 0 кг | http://catalog.raec.su/media/images/7cf/7cf33e593d998bd81233ce8048fc8b5f.jpeg http://catalog.raec.su/media/images/224/22402432600b425912c2388791da921e.jpg http://catalog.raec.su/media/images/986/986243bbd37a049bd144871ae02e0200.jpg http://catalog.raec.su/media/images/edc/edc2e7398af51e6005ee1bf6d0a7cd4a.jpg http://catalog.raec.su/media/images/5ca/5ca3ef43996e85be8751f70845c47d52.jpg |  |  | SE BA10-007K |  |  | 150.96 |  |  | 33 |  |  | Schneider Electric | Выключатель / Переключатель | Кол-во в упаковке 25. Малая (25 шт) | Не содержит (без) галогенов: да. Номин. напряжение: 250В.
455292 | SE Этюд наруж Бел Выключатель 1-клавишный IP44 |  |  | SE Этюд наруж Бел Выключатель 1-клавишный IP44 | Выключатель Schneider Electric ЭТЮД (белый, открытой установки) одноклавишный предназначен для применения в сетях до 250В, на ток до 10А. Выключатель подходит для большинства типов ламп, включая люминесцентные. Он удобен в применении и отлично подходит для ванной комнаты (IP44). Сделано в России. | выставлен |  |  |  |  | Общий каталог/Электроустановочные изделия/Выключатели, переключатели и диммеры | кг | RUR | Включая НДС: 20.00 % |  | 0 кг | http://catalog.raec.su/media/images/fe9/fe90164c9f1730207b22611c8576db33.jpeg http://catalog.raec.su/media/images/50d/50d65863a261bfc84df95674283e03e4.jpg http://catalog.raec.su/media/images/b1b/b1b171573a943491106a5cbc79f3a807.jpg http://catalog.raec.su/media/images/547/547913df748131edcb6bd2a293936685.jpg http://catalog.raec.su/media/images/e7f/e7f873d22e4d28a9b32cbbe04a8a0582.jpeg |  |  | SE BA10-041B |  |  | 145.19 |  |  | 170 |  |  | Schneider Electric | Выключатель / Переключатель | Кол-во в упаковке 14. Малая (14 шт) | Не содержит (без) галогенов: да. Номин. напряжение: 250В.
455293 | SE Этюд наруж Серый Выключатель 1-клавишный IP44 |  |  | SE Этюд наруж Серый Выключатель 1-клавишный IP44 | Выключатель Schneider Electric ЭТЮД (серый, открытой установки) одноклавишный предназначен для применения в сетях до 250В, на ток до 10А. Выключатель подходит для большинства типов ламп, включая люминесцентные. Он удобен в применении и отлично подходит для ванной комнаты (IP44). Сделано в России. | выставлен |  |  |  |  | Общий каталог/Электроустановочные изделия/Выключатели, переключатели и диммеры | кг | RUR | Включая НДС: 20.00 % |  | 0 кг | http://catalog.raec.su/media/images/c53/c53cd6e61f73cececcf531a8d48e824c.jpeg http://catalog.raec.su/media/images/330/3307997d6857595e052c312e5d229ef3.jpg http://catalog.raec.su/media/images/41b/41b8a6e356bfd232c7a7665068f8e8d2.jpg http://catalog.raec.su/media/images/500/5009cb732b9a0452ccef784024ccb063.jpg http://catalog.raec.su/media/images/f28/f28e9ba3a91ac2c50a9b81f231eb1c67.jpeg |  |  | SE BA10-041C |  |  | 145.19 |  |  | 35 |  |  | Schneider Electric | Выключатель / Переключатель | Кол-во в упаковке 14. Малая (14 шт) | Не содержит (без) галогенов: да. Номин. напряжение: 250В.
455294 | SE Этюд наруж Бел Выключатель 2-клавишный IP44 |  |  | SE Этюд наруж Бел Выключатель 2-клавишный IP44 | Выключатель Schneider Electric ЭТЮД (белый, открытой установки) двухклавишный предназначен для применения в сетях до 250В, на ток до 10А. Выключатель подходит для большинства типов ламп, включая люминесцентные. Две клавиши позволяют управлять двумя источниками света с одной точки. Он удобен в применении и отлично подходит для ванной комнаты (IP44). Сделано в России. | выставлен |  |  |  |  | Общий каталог/Электроустановочные изделия/Выключатели, переключатели и диммеры | кг | RUR | Включая НДС: 20.00 % |  | 0 кг | http://catalog.raec.su/media/images/838/838d3e55d17c8167868847b713d7616d.jpeg http://catalog.raec.su/media/images/50a/50ab579adab4f1fe34b5b8f7e43e52b1.jpg |  |  | SE BA10-042B |  |  | 180.26 |  |  | 0 |  |  | Schneider Electric | Выключатель / Переключатель | Кол-во в упаковке 14. Малая (14 шт) | Не содержит (без) галогенов: да. Номин. напряжение: 250В.
455295 | SE Этюд наруж Серый Выключатель 2-клавишный IP44 |  |  | SE Этюд наруж Серый Выключатель 2-клавишный IP44 | Выключатель Schneider Electric ЭТЮД (серый, открытой установки) двухклавишный предназначен для применения в сетях до 250В, на ток до 10А. Выключатель подходит для большинства типов ламп, включая люминесцентные. Две клавиши позволяют управлять двумя источниками света с одной точки. Он удобен в применении и отлично подходит для ванной комнаты (IP44). Сделано в России. | выставлен |  |  |  |  | Общий каталог/Электроустановочные изделия/Выключатели, переключатели и диммеры | кг | RUR | Включая НДС: 20.00 % |  | 0 кг | http://catalog.raec.su/media/images/e17/e179807a1140e05d0e57e00427e6ed63.jpeg http://catalog.raec.su/media/images/ab0/ab017e3972f1987318c09b39c8a13af7.jpg http://catalog.raec.su/media/images/a4c/a4c9df10473f2b0a6f331998b3c65259.jpg http://catalog.raec.su/media/images/4fd/4fdc09d90b3ba99f55acd9e0717f875d.jpg http://catalog.raec.su/media/images/dca/dca5c66a9a6b2bbbe5e8aad9dd08ba0e.jpg |  |  | SE BA10-042C |  |  | 180.26 |  |  | 0 |  |  | Schneider Electric | Выключатель / Переключатель | Кол-во в упаковке 14. Малая (14 шт) | Не содержит (без) галогенов: да. Номин. напряжение: 250В.
455296 | SE Этюд наруж Бел Выключатель 1-клавишный с подсветкой IP44 |  |  | SE Этюд наруж Бел Выключатель 1-клавишный с подсветкой IP44 | Выключатель Schneider Electric ЭТЮД (белый, открытой установки) одноклавишный, с подсветкой и предназначен для применения в сетях до 250В, на ток до 10А, что делает его легко находимым при отсутствии освещения. Он удобен в применении и отлично подходит для ванной комнаты (IP44). Сделано в России. | выставлен |  |  |  |  | Общий каталог/Электроустановочные изделия/Выключатели, переключатели и диммеры | кг | RUR | Включая НДС: 20.00 % |  | 0 кг | http://catalog.raec.su/media/images/d88/d883a91287ca8ab4def7f488809a2d41.jpeg http://catalog.raec.su/media/images/52d/52de0f7e77f7e042ae2c944e85688e8d.jpg |  |  | SE BA10-045B |  |  | 195.36 |  |  | 2 |  |  | Schneider Electric | Выключатель / Переключатель | Кол-во в упаковке 14. Малая (14 шт) | Не содержит (без) галогенов: да. Номин. напряжение: 250В.
455297 | SE Этюд наруж Серый Выключатель 1-клавишный с подсветкой IP44 |  |  | SE Этюд наруж Серый Выключатель 1-клавишный с подсветкой IP44 | Выключатель Schneider Electric ЭТЮД (серый, открытой установки) одноклавишный, с подсветкой и предназначен для применения в сетях до 250В, на ток до 10А, что делает его легко находимым при отсутствии освещения. Он удобен в применении и отлично подходит для ванной комнаты (IP44). Сделано в России. | выставлен |  |  |  |  | Общий каталог/Электроустановочные изделия/Выключатели, переключатели и диммеры | кг | RUR | Включая НДС: 20.00 % |  | 0 кг | http://catalog.raec.su/media/images/46c/46c0aaba1287b3777917e50f0b5039f2.jpeg http://catalog.raec.su/media/images/f71/f7101e8e14ee42a00af590c120bf096a.jpg http://catalog.raec.su/media/images/49e/49e18ef6ee4d0eab7f561424b08dc31a.jpg http://catalog.raec.su/media/images/bc3/bc35ff7a5433500b9507e8570fe7486e.jpg http://catalog.raec.su/media/images/e39/e391226f1ce84d4e114a77e3e8c989db.png |  |  | SE BA10-045C |  |  | 195.36 |  |  | 0 |  |  | Schneider Electric | Выключатель / Переключатель | Кол-во в упаковке 14. Малая (14 шт) | Не содержит (без) галогенов: да. Номин. напряжение: 250В.
455298 | SE Этюд наруж Бел Переключатель 1-клавишный IP44 сх.6 |  |  | SE Этюд наруж Бел Переключатель 1-клавишный IP44 сх.6 | Переключатель Schneider Electric ЭТЮД (белый, открытой установки) одноклавишный предназначен для применения в сетях до 250В, на ток до 10А. Переключатель позволяет управлять одним источником света из двух точек. Сделано в России. | выставлен |  |  |  |  | Общий каталог/Электроустановочные изделия/Выключатели, переключатели и диммеры | кг | RUR | Включая НДС: 20.00 % |  | 0 кг | http://catalog.raec.su/media/images/fe9/fe90164c9f1730207b22611c8576db33.jpeg http://catalog.raec.su/media/images/909/909dd21c7ed98cdbcdf05ed252b6fc75.jpg http://catalog.raec.su/media/images/9da/9daedbc3d5e0115486b606e5d59f2326.jpg http://catalog.raec.su/media/images/547/547913df748131edcb6bd2a293936685.jpg |  |  | SE BA10-046B |  |  | 177.16 |  |  | 0 |  |  | Schneider Electric | Выключатель / Переключатель | Кол-во в упаковке 14. Малая (14 шт) | Не содержит (без) галогенов: да. Номин. напряжение: 220В.
455299 | SE Этюд наруж Серый Переключатель 1-клавишный IP44 сх.6 |  |  | SE Этюд наруж Серый Переключатель 1-клавишный IP44 сх.6 | Переключатель Schneider Electric ЭТЮД (серый, открытой установки) одноклавишный предназначен для применения в сетях до 250В, на ток до 10А. Переключатель позволяет управлять одним источником света из двух точек. Сделано в России. | выставлен |  |  |  |  | Общий каталог/Электроустановочные изделия/Выключатели, переключатели и диммеры | кг | RUR | Включая НДС: 20.00 % |  | 0 кг | http://catalog.raec.su/media/images/c53/c53cd6e61f73cececcf531a8d48e824c.jpeg http://catalog.raec.su/media/images/d19/d195dc5f11b6e3e78eece04d53ce5d51.jpg http://catalog.raec.su/media/images/70f/70fb857978510f1c52f8e0bc2fd842e5.jpg http://catalog.raec.su/media/images/500/5009cb732b9a0452ccef784024ccb063.jpg |  |  | SE BA10-046C |  |  | 177.16 |  |  | 0 |  |  | Schneider Electric | Выключатель / Переключатель | Кол-во в упаковке 14. Малая (14 шт) | Не содержит (без) галогенов: да. Номин. напряжение: 220В.
455300 | SE Этюд Бел Выключатель 1-клавишный |  |  | SE Этюд Бел Выключатель 1-клавишный | Выключатель Schneider Electric ЭТЮД (белый, скрытой установки) одноклавишный предназначен для применения в сетях до 250В, на ток до 10А. Выключатель подходит для большинства типов ламп, включая люминесцентные. Он прост в установке и удобен в применении. Сделано в России. Сделано в России. | выставлен |  |  |  |  | Общий каталог/Электроустановочные изделия/Выключатели, переключатели и диммеры | кг | RUR | Включая НДС: 20.00 % |  | 0.01 кг | http://catalog.raec.su/media/images/87d/87d664e3c136dd05a9c19ea057897130.jpeg http://catalog.raec.su/media/images/724/724033781d0ac448ebd274185d7a5cf8.jpg http://catalog.raec.su/media/images/522/52237dad6135b6a3bbd0e165bfd9ba05.jpg http://catalog.raec.su/media/images/71e/71eaee6236dd749fb7078d56c95d92e7.jpg http://catalog.raec.su/media/images/a1f/a1f33ca59ca8adf3ae46db4d43ba3d37.png |  |  | SE BC10-001B |  |  | 82.14 |  |  | 184 |  |  | Schneider Electric | Выключатель / Переключатель | Кол-во в упаковке 20. Малая (20 шт) | Не содержит (без) галогенов: да. Номин. напряжение: 250В. Глубина установочная (встраив.): 31.
455301 | SE Этюд Крем Выключатель 1-клавишный |  |  | SE Этюд Крем Выключатель 1-клавишный | Выключатель Schneider Electric ЭТЮД (кремовый, скрытой установки) одноклавишный предназначен для применения в сетях до 250В, на ток до 10А. Выключатель подходит для большинства типов ламп, включая люминесцентные. Он прост в установке и удобен в применении. Сделано в России. Сделано в России. | выставлен |  |  |  |  | Общий каталог/Электроустановочные изделия/Выключатели, переключатели и диммеры | кг | RUR | Включая НДС: 20.00 % |  | 0.01 кг | http://catalog.raec.su/media/images/29f/29f71a3abd94af7951951d76898a8535.jpeg http://catalog.raec.su/media/images/54f/54f05ec37d522954fadf95e5f42c2e70.jpg |  |  | SE BC10-001K |  |  | 82.14 |  |  | 34 |  |  | Schneider Electric | Выключатель / Переключатель | Кол-во в упаковке 20. Малая (20 шт) | Не содержит (без) галогенов: да. Номин. напряжение: 250В. Глубина установочная (встраив.): 31.
455302 | SE Этюд Бел Выключатель 2-клавишный |  |  | SE Этюд Бел Выключатель 2-клавишный | Выключатель Schneider Electric ЭТЮД (белый, скрытой установки) двухклавишный предназначен для применения в сетях до 250В, на ток до 10А. Две клавиши позволяют управлять двумя источниками света с одной точки. Он прост в установке и удобен применении. Сделано в России. | выставлен |  |  |  |  | Общий каталог/Электроустановочные изделия/Выключатели, переключатели и диммеры | кг | RUR | Включая НДС: 20.00 % |  | 0.01 кг | http://catalog.raec.su/media/images/96a/96a8e7b906ae0e49c79f51e9da444949.jpeg http://catalog.raec.su/media/images/45f/45ffc56134279068d86ed7f6698ffbbe.jpg |  |  | SE BC10-002B |  |  | 112.33 |  |  | 133 |  |  | Schneider Electric | Выключатель / Переключатель | Кол-во в упаковке 20. Малая (20 шт) | Не содержит (без) галогенов: да. Номин. напряжение: 250В. Глубина установочная (встраив.): 31.
455303 | SE Этюд Крем Выключатель 2-клавишный |  |  | SE Этюд Крем Выключатель 2-клавишный | Выключатель Schneider Electric ЭТЮД (кремовый, скрытой установки) двухклавишный предназначен для применения в сетях до 250В, на ток до 10А. Две клавиши позволяют управлять двумя источниками света с одной точки. Он прост в установке и удобен применении. Сделано в России. | выставлен |  |  |  |  | Общий каталог/Электроустановочные изделия/Выключатели, переключатели и диммеры | кг | RUR | Включая НДС: 20.00 % |  | 0.01 кг | http://catalog.raec.su/media/images/3d2/3d2cd2fe9456375059b4866c14322195.jpeg http://catalog.raec.su/media/images/cd7/cd76ffef709919af148b834a19d60783.jpg |  |  | SE BC10-002K |  |  | 112.33 |  |  | 74 |  |  | Schneider Electric | Выключатель / Переключатель | Кол-во в упаковке 20. Малая (20 шт) | Не содержит (без) галогенов: да. Номин. напряжение: 250В. Глубина установочная (встраив.): 31.
455304 | SE Этюд Бел Выключатель 3-клавишный |  |  | SE Этюд Бел Выключатель 3-клавишный | Выключатель Schneider Electric ЭТЮД (белый, скрытой установки) трёхклавишный предназначен для применения в сетях до 250В, на ток до 10А. Трёхклавишный выключатель позволяют управлять тремя источниками света с одной точки. Он прост в установке и удобен применении. Сделано в России. | выставлен |  |  |  |  | Общий каталог/Электроустановочные изделия/Выключатели, переключатели и диммеры | кг | RUR | Включая НДС: 20.00 % |  | 0.01 кг | http://catalog.raec.su/media/images/22c/22cd9a95fe8e9394fa822d9f032f58aa.jpeg http://catalog.raec.su/media/images/e86/e86606833d7215a05549be4642adf508.jpg |  |  | SE BC10-003B |  |  | 149.18 |  |  | 20 |  |  | Schneider Electric | Выключатель / Переключатель | Кол-во в упаковке 20. Малая (20 шт) | Не содержит (без) галогенов: да. Номин. напряжение: 250В. Глубина установочная (встраив.): 31.
455305 | SE Этюд Крем Выключатель 3-клавишный |  |  | SE Этюд Крем Выключатель 3-клавишный | Выключатель Schneider Electric ЭТЮД (кремовый, скрытой установки) трёхклавишный предназначен для применения в сетях до 250В, на ток до 10А. Трёхклавишный выключатель позволяют управлять тремя источниками света с одной точки. Он прост в установке и удобен применении. Сделано в России. | выставлен |  |  |  |  | Общий каталог/Электроустановочные изделия/Выключатели, переключатели и диммеры | кг | RUR | Включая НДС: 20.00 % |  | 0.01 кг | http://catalog.raec.su/media/images/077/077f696ee8c94865ac2851c8e6a0c02d.jpeg http://catalog.raec.su/media/images/2e9/2e9be93fc1454fe71f119b1c37d2a0b5.jpg |  |  | SE BC10-003K |  |  | 149.18 |  |  | 18 |  |  | Schneider Electric | Выключатель / Переключатель | Кол-во в упаковке 20. Малая (20 шт) | Не содержит (без) галогенов: да. Номин. напряжение: 250В. Глубина установочная (встраив.): 31.
455306 | SE Этюд Бел Переключатель 1-клавишный |  |  | SE Этюд Бел Переключатель 1-клавишный | Переключатель Schneider Electric ЭТЮД (белый, скрытой установки) одноклавишный предназначен для применения в сетях до 250В, на ток до 10А. Переключатель позволяет управлять одним источником света из двух точек. Его можно установить, например, в двух концах коридора, у входа в комнату или у кровати. Сделано в России. | выставлен |  |  |  |  | Общий каталог/Электроустановочные изделия/Выключатели, переключатели и диммеры | кг | RUR | Включая НДС: 20.00 % |  | 0.01 кг | http://catalog.raec.su/media/images/795/795ff4adae2727ee7dc8bbac229f0a27.jpeg http://catalog.raec.su/media/images/817/8173781d5d105759afc78c019e0069b9.jpg http://catalog.raec.su/media/images/279/2792e24fca5ff278790c8c560e3d7110.jpg http://catalog.raec.su/media/images/980/9804e0d5df8560a6c3e2f70be9447b7b.jpg http://catalog.raec.su/media/images/be8/be803433ed42c0d2c059fea504e31af0.jpg |  |  | SE BC10-004B |  |  | 118.1 |  |  | 17 |  |  | Schneider Electric | Выключатель / Переключатель | Кол-во в упаковке 20. Малая (20 шт) | Не содержит (без) галогенов: да. Номин. напряжение: 250В. Глубина установочная (встраив.): 31.
455307 | SE Этюд Крем Переключатель 1-клавишный |  |  | SE Этюд Крем Переключатель 1-клавишный | Переключатель Schneider Electric ЭТЮД (кремовый, скрытой установки) одноклавишный предназначен для применения в сетях до 250В, на ток до 10А. Переключатель позволяет управлять одним источником света из двух точек. Его можно установить, например, в двух концах коридора, у входа в комнату или у кровати. Сделано в России. | выставлен |  |  |  |  | Общий каталог/Электроустановочные изделия/Выключатели, переключатели и диммеры | кг | RUR | Включая НДС: 20.00 % |  | 0.01 кг | http://catalog.raec.su/media/images/d46/d46efad5d2c892a66a3098d1c3c4a864.jpeg http://catalog.raec.su/media/images/113/1131475c69a6d64ab4f5859ee472ac18.jpg http://catalog.raec.su/media/images/f84/f846c0d4104bce8440f7f37e587568a5.jpg http://catalog.raec.su/media/images/54f/54f05ec37d522954fadf95e5f42c2e70.jpg http://catalog.raec.su/media/images/43e/43efd668d48a08fd42b975de7b091c1f.jpg |  |  | SE BC10-004K |  |  | 118.1 |  |  | 13 |  |  | Schneider Electric | Выключатель / Переключатель | Кол-во в упаковке 20. Малая (20 шт) | Не содержит (без) галогенов: да. Номин. напряжение: 250В. Глубина установочная (встраив.): 31.
455308 | SE Этюд Бел Выключатель 1-клавишный с подсветкой |  |  | SE Этюд Бел Выключатель 1-клавишный с подсветкой | Выключатель Schneider Electric ЭТЮД (белый, скрытой установки) одноклавишный, предназначен для применения в сетях до 250В, на ток до 10А. Наличие подсветки делает его легко находимым при отсутствии освещения. Выключатель подходит для большинства типов ламп, включая люминесцентные. Сделано в России. | выставлен |  |  |  |  | Общий каталог/Электроустановочные изделия/Выключатели, переключатели и диммеры | кг | RUR | Включая НДС: 20.00 % |  | 0 кг | http://catalog.raec.su/media/images/9ad/9ad326dc19498e164b3fcb420d72cc27.jpeg http://catalog.raec.su/media/images/99b/99baf1f4788949e60dfddb698f90b696.jpg |  |  | SE BC10-005B |  |  | 139.42 |  |  | 22 |  |  | Schneider Electric | Выключатель / Переключатель | Кол-во в упаковке 20. Малая (20 шт) | Не содержит (без) галогенов: да. Номин. напряжение: 250В. Глубина установочная (встраив.): 31.
455309 | SE Этюд Крем Выключатель 1-клавишный с подсветкой |  |  | SE Этюд Крем Выключатель 1-клавишный с подсветкой | Выключатель Schneider Electric ЭТЮД (кремовый, скрытой установки) одноклавишный предназначен для применения в сетях до 250В, на ток до 10А. Наличие подсветки делает его легко находимым при отсутствии освещения. Выключатель подходит для большинства типов ламп, включая люминесцентные. Сделано в России. | выставлен |  |  |  |  | Общий каталог/Электроустановочные изделия/Выключатели, переключатели и диммеры | кг | RUR | Включая НДС: 20.00 % |  | 0.01 кг | http://catalog.raec.su/media/images/c39/c39794ddb8c978483279d722c9a098d5.jpeg http://catalog.raec.su/media/images/cd2/cd2aac07c9e03a46907d0ba11adc8065.jpg |  |  | SE BC10-005K |  |  | 139.42 |  |  | 0 |  |  | Schneider Electric | Выключатель / Переключатель | Кол-во в упаковке 20. Малая (20 шт) | Не содержит (без) галогенов: да. Номин. напряжение: 250В. Глубина установочная (встраив.): 31.
455310 | SE Этюд Бел Выключатель 2-клавишный с подсветкой |  |  | SE Этюд Бел Выключатель 2-клавишный с подсветкой | Выключатель Schneider Electric ЭТЮД (белый, скрытой установки) двухклавишный предназначен для применения в сетях до 250В, на ток до 10А. Наличие подсветки делает его легко находимым при отсутствии освещения. Две клавиши позволяют управлять двумя источниками света с одной точки. Сделано в России. | выставлен |  |  |  |  | Общий каталог/Электроустановочные изделия/Выключатели, переключатели и диммеры | кг | RUR | Включая НДС: 20.00 % |  | 0 кг | http://catalog.raec.su/media/images/548/54849dc61c49a7392a3ddd9791324cca.jpeg http://catalog.raec.su/media/images/86a/86ab2da39c3f61421f686c6033070347.jpg |  |  | SE BC10-006B |  |  | 159.4 |  |  | 1 |  |  | Schneider Electric | Выключатель / Переключатель | Кол-во в упаковке 20. Малая (20 шт) | Не содержит (без) галогенов: да. Номин. напряжение: 250В. Глубина установочная (встраив.): 31.
455311 | SE Этюд Крем Выключатель 2-клавишный с подсветкой |  |  | SE Этюд Крем Выключатель 2-клавишный с подсветкой | Выключатель Schneider Electric ЭТЮД (кремовый, скрытой установки) двухклавишный предназначен для применения в сетях до 250В, на ток до 10А. Наличие подсветки делает его легко находимым при отсутствии освещения. Две клавиши позволяют управлять двумя источниками света с одной точки. Сделано в России. | выставлен |  |  |  |  | Общий каталог/Электроустановочные изделия/Выключатели, переключатели и диммеры | кг | RUR | Включая НДС: 20.00 % |  | 0.01 кг | http://catalog.raec.su/media/images/3d2/3d2cd2fe9456375059b4866c14322195.jpeg http://catalog.raec.su/media/images/cd7/cd76ffef709919af148b834a19d60783.jpg |  |  | SE BC10-006K |  |  | 159.4 |  |  | 21 |  |  | Schneider Electric | Выключатель / Переключатель | Кол-во в упаковке 20. Малая (20 шт) | Не содержит (без) галогенов: да. Номин. напряжение: 250В. Глубина установочная (встраив.): 31.
455312 | SE Этюд Бел Переключатель 1-клавишный с подсветкой |  |  | SE Этюд Бел Переключатель 1-клавишный с подсветкой | Переключатель Schneider Electric ЭТЮД (белый, скрытой установки) одноклавишный предназначен для применения в сетях до 250В, на ток до 10А. Наличие подсветки делает его легко находимым при отсутствии освещения. Переключатель позволяет управлять одним источником света из двух точек. Сделано в России. | выставлен |  |  |  |  | Общий каталог/Электроустановочные изделия/Выключатели, переключатели и диммеры | кг | RUR | Включая НДС: 20.00 % |  | 0 кг | http://catalog.raec.su/media/images/ee4/ee4d8de7fb8a2e6f1ee169b964ccc7c7.jpeg http://catalog.raec.su/media/images/5cc/5cc2316c94256e43e65609d55331e31f.jpg http://catalog.raec.su/media/images/7e8/7e81e231400f2be29a5665ce687532a8.jpg http://catalog.raec.su/media/images/a0a/a0af3175281cd6ace7348a6697bfbb44.jpg http://catalog.raec.su/media/images/43f/43f7e1b6ee0d18bb1c6696710452a9a4.jpg |  |  | SE BC10-007B |  |  | 189.59 |  |  | 30 |  |  | Schneider Electric | Выключатель / Переключатель | Кол-во в упаковке 20. Малая (20 шт) | Не содержит (без) галогенов: да. Номин. напряжение: 250В. Глубина установочная (встраив.): 31.
455313 | SE Этюд Крем Переключатель 1-клавишный с подсветкой |  |  | SE Этюд Крем Переключатель 1-клавишный с подсветкой | Переключатель Schneider Electric ЭТЮД (кремовый, скрытой установки) одноклавишный предназначен для применения в сетях до 250В, на ток до 10А. Наличие подсветки делает его легко находимым при отсутствии освещения. Переключатель позволяет управлять одним источником света из двух точек. Сделано в России. | выставлен |  |  |  |  | Общий каталог/Электроустановочные изделия/Выключатели, переключатели и диммеры | кг | RUR | Включая НДС: 20.00 % |  | 0.01 кг | http://catalog.raec.su/media/images/57d/57dcd53db597b7ccd1f2f22cd0873806.jpeg http://catalog.raec.su/media/images/078/078176e1eb461a82e34a3ea5ef7848f3.jpg http://catalog.raec.su/media/images/d61/d6120d7d8a67e79f81b46b4ba04388cb.jpg http://catalog.raec.su/media/images/cd2/cd2aac07c9e03a46907d0ba11adc8065.jpg http://catalog.raec.su/media/images/556/556a92f5c5f6484acddb8dd226b93347.jpg |  |  | SE BC10-007K |  |  | 189.59 |  |  | 25 |  |  | Schneider Electric | Выключатель / Переключатель | Кол-во в упаковке 20. Малая (20 шт) | Не содержит (без) галогенов: да. Номин. напряжение: 250В. Глубина установочная (встраив.): 31.
355020 | Legrand PRO 21 Мех Выключатель 2-х клавишный с подсветкой |  |  | Legrand PRO 21 Мех Выключатель 2-х клавишный с подсветкой |  | выставлен |  |  |  |  | Общий каталог/Электроустановочные изделия/Выключатели, переключатели и диммеры | кг | RUR | Включая НДС: 20.00 % |  | 0.0007 кг | http://catalog.raec.su/media/images/171/171918f1b1b369cdf0292005472a1dea.jpg http://catalog.raec.su/media/images/201/201e4ea3a3f26626b0dd8da21b4eb148.png |  |  | 775825 |  |  | 2464.41 |  |  | 0 |  |  | Legrand | Выключатель / Переключатель | Кол-во в упаковке 1. Малая (1 шт) | Не содержит (без) галогенов: да. Цвет по RAL: 7016. Номин. напряжение: 220В.
348068 | Legrand PRO 21 Мех Переключатель 2-клавишного |  |  | Legrand PRO 21 Мех Переключатель 2-клавишного |  | выставлен |  |  |  |  | Общий каталог/Электроустановочные изделия/Выключатели, переключатели и диммеры | кг | RUR | Включая НДС: 20.00 % |  | 0.0038 кг | http://catalog.raec.su/media/images/7ca/7ca9c268fdf8291689401ba1d7c4440d.jpg |  |  | 775808 |  |  | 1410.27 |  |  | 18 |  |  | Legrand | Выключатель / Переключатель | Кол-во в упаковке 10. Малая (10 шт) | Не содержит (без) галогенов: да. Цвет по RAL: 7016.
347758 | Legrand PRO 21 Мех Переключатель 2-х клавишный с подсветкой, 2 зеленые лампы 0,5 мА |  |  | Legrand PRO 21 Мех Переключатель 2-х клавишный с подсветкой, 2 зеленые лампы 0,5 мА |  | выставлен |  |  |  |  | Общий каталог/Электроустановочные изделия/Выключатели, переключатели и диммеры | кг | RUR | Включая НДС: 20.00 % |  | 0.0038 кг | http://catalog.raec.su/media/images/1ad/1ad6c78560750b74d3727ff9cd59865c.jpg |  |  | 775608 |  |  | 1902.17 |  |  | 7 |  |  | Legrand | Выключатель / Переключатель | Кол-во в упаковке 10. Малая (10 шт) | Не содержит (без) галогенов: да. Цвет по RAL: 7016.
218207 | Legrand Plexo Серый Мех Переключатель 1-клавишный перекрестный IP55 |  |  | Legrand Plexo Серый Мех Переключатель 1-клавишный перекрестный IP55 |  | выставлен |  |  |  |  | Общий каталог/Электроустановочные изделия/Выключатели, переключатели и диммеры | кг | RUR | Включая НДС: 20.00 % |  | 0.0013 кг | http://catalog.raec.su/media/images/5a8/5a82881218dece68fe78606d1ea1bd21.jpg |  |  | 069521 |  |  | 849.81 |  |  | 51 |  |  | Legrand | Выключатель / Переключатель | Кол-во в упаковке 5. Малая (5 шт) | Не содержит (без) галогенов: да. Цвет по RAL: 7046.
346415 | Legrand PRO 21 Мех Выключатель 1-клавишный |  |  | Legrand PRO 21 Мех Выключатель 1-клавишный |  | выставлен |  |  |  |  | Общий каталог/Электроустановочные изделия/Выключатели, переключатели и диммеры | кг | RUR | Включая НДС: 20.00 % |  | 0.0038 кг | http://catalog.raec.su/media/images/96a/96a70572256c76e302eda9deda39ba39.jpg http://catalog.raec.su/media/images/996/996f72eed818b658d2765faf74b6e767.jpg |  |  | 775801 |  |  | 609.63 |  |  | 96 |  |  | Legrand | Выключатель / Переключатель | Кол-во в упаковке 10. Малая (10 шт) | Не содержит (без) галогенов: да. Цвет по RAL: 7016.
142193 | Legrand Celiane Мех Переключатель 1-полюсный, на 2 направления, 10 AX, 230 В |  |  | Legrand Celiane Мех Переключатель 1-полюсный, на 2 направления, 10 AX, 230 В |  | выставлен |  |  |  |  | Общий каталог/Электроустановочные изделия/Выключатели, переключатели и диммеры | кг | RUR | Включая НДС: 20.00 % |  | 0.001 кг | http://catalog.raec.su/media/images/f89/f891d497bbbc97bfdcc7e22dadc28005.jpg http://catalog.raec.su/media/images/f35/f35f7202bfccd9318f2e53f60476f55e.jpg http://catalog.raec.su/media/images/720/720d6a842fea1a0b8bbd7afdbd799728.jpg |  |  | 067001 |  |  | 316.69 |  |  | 482 |  |  | Legrand | Выключатель / Переключатель | Кол-во в упаковке 10. Малая (10 шт) | Не содержит (без) галогенов: да. Цвет по RAL: 7016. Количество модулей (для модульных серий): 2.
166008 | Legrand Plexo Белый Мех Переключатель 2-клавишный IP55 |  |  | Legrand Plexo Белый Мех Переключатель 2-клавишный IP55 |  | выставлен |  |  |  |  | Общий каталог/Электроустановочные изделия/Выключатели, переключатели и диммеры | кг | RUR | Включая НДС: 20.00 % |  | 0.0013 кг | http://catalog.raec.su/media/images/e04/e04486a137fc3fad2293ae5d049bd90d.jpg |  |  | 069625 |  |  | 1056.88 |  |  | 15 |  |  | Legrand | Выключатель / Переключатель | Кол-во в упаковке 5. Малая (5 шт) | Не содержит (без) галогенов: да. Цвет по RAL: 9114.
166545 | Legrand Plexo Серый Мех Переключатель 1-клавишный IP55 |  |  | Legrand Plexo Серый Мех Переключатель 1-клавишный IP55 |  | выставлен |  |  |  |  | Общий каталог/Электроустановочные изделия/Выключатели, переключатели и диммеры | кг | RUR | Включая НДС: 20.00 % |  | 0.0026 кг | http://catalog.raec.su/media/images/e80/e80c3a9cf89cd5c674db3458fdf0d409.jpg |  |  | 069511 |  |  | 541.45 |  |  | 224 |  |  | Legrand | Выключатель / Переключатель | Кол-во в упаковке 10. Малая (10 шт) | Не содержит (без) галогенов: да. Цвет по RAL: 7046.
163926 | Legrand Plexo Серый Мех Переключатель 1-клавишный с подсветкой IP55 |  |  | Legrand Plexo Серый Мех Переключатель 1-клавишный с подсветкой IP55 |  | выставлен |  |  |  |  | Общий каталог/Электроустановочные изделия/Выключатели, переключатели и диммеры | кг | RUR | Включая НДС: 20.00 % |  | 0.0013 кг | http://catalog.raec.su/media/images/171/171097a65163a686758e9494af8d7281.jpg |  |  | 069513 |  |  | 1294.6 |  |  | 2 |  |  | Legrand | Выключатель / Переключатель | Кол-во в упаковке 5. Малая (5 шт) | Не содержит (без) галогенов: да. Цвет по RAL: 7046.
158835 | Legrand PRO 21 Мех Выключатель перекрестный |  |  | Legrand PRO 21 Мех Выключатель перекрестный |  | выставлен |  |  |  |  | Общий каталог/Электроустановочные изделия/Выключатели, переключатели и диммеры | кг | RUR | Включая НДС: 20.00 % |  | 0.0038 кг | http://catalog.raec.su/media/images/268/268d084a3c76df9a1a8811e4be8ff840.jpg http://catalog.raec.su/media/images/f9b/f9b7f98962599639f0b453ac482b7b09.jpg |  |  | 775807 |  |  | 1666.82 |  |  | 4 |  |  | Legrand | Выключатель / Переключатель | Кол-во в упаковке 10. Малая (10 шт) | Не содержит (без) галогенов: да. Цвет по RAL: 7016.
169156 | Legrand Plexo Белый Мех Переключатель 1-клавишный IP55 |  |  | Legrand Plexo Белый Мех Переключатель 1-клавишный IP55 |  | выставлен |  |  |  |  | Общий каталог/Электроустановочные изделия/Выключатели, переключатели и диммеры | кг | RUR | Включая НДС: 20.00 % |  | 0.000259 кг | http://catalog.raec.su/media/images/a10/a10656d669b5c17f3a74e6991ee6e1ac.jpg |  |  | 069611 |  |  | 552.08 |  |  | 0 |  |  | Legrand | Выключатель / Переключатель | Кол-во в упаковке 10. Малая (10 шт) | Не содержит (без) галогенов: да. Цвет по RAL: 9114.
171339 | Legrand PRO 21 Мех Выключатель 2-х клавишный |  |  | Legrand PRO 21 Мех Выключатель 2-х клавишный |  | выставлен |  |  |  |  | Общий каталог/Электроустановочные изделия/Выключатели, переключатели и диммеры | кг | RUR | Включая НДС: 20.00 % |  | 0.0038 кг | http://catalog.raec.su/media/images/850/850c48bf1a48c0ac32645b8c6472af2f.jpg http://catalog.raec.su/media/images/7e2/7e21ea3aa6aa08b6d9c533b565450f52.jpg http://catalog.raec.su/media/images/689/68909fd6410c15ee906ac1cf79de3988.jpg |  |  | 775805 |  |  | 1147.85 |  |  | 16 |  |  | Legrand | Выключатель / Переключатель | Кол-во в упаковке 10. Малая (10 шт) | Не содержит (без) галогенов: да. Цвет по RAL: 7016.
210821 | Legrand Mosaic Переключатель -1М |  |  | Legrand Mosaic Переключатель -1М |  | выставлен |  |  |  |  | Общий каталог/Электроустановочные изделия/Выключатели, переключатели и диммеры | кг | RUR | Включая НДС: 20.00 % |  | 0.0007 кг | http://catalog.raec.su/media/images/3ef/3ef3c8a8e52125377937db18b5bff92d.jpg |  |  | 77001(New) |  |  | 363.67 |  |  | 45 |  |  | Legrand | Выключатель / Переключатель | Кол-во в упаковке 10. Малая (10 шт) | Не содержит (без) галогенов: да. Цвет по RAL: 9003. Количество модулей (для модульных серий): 1.
210099 | Legrand Plexo Серый Переключатель 1-клавишный накладной, 10А, в сборе IP55 |  |  | Legrand Plexo Серый Переключатель 1-клавишный накладной, 10А, в сборе IP55 |  | выставлен |  |  |  |  | Общий каталог/Электроустановочные изделия/Выключатели, переключатели и диммеры | кг | RUR | Включая НДС: 20.00 % |  | 0.0053 кг | http://catalog.raec.su/media/images/9dd/9dd0517a144221d26e12d844cd222e48.jpg http://catalog.raec.su/media/images/df9/df9b5d067b74c489e7c43232d74a35c4.jpg |  |  | 069711 |  |  | 872.93 |  |  | 21 |  |  | Legrand | Выключатель / Переключатель | Кол-во в упаковке 10. Малая (10 шт) | Не содержит (без) галогенов: да. Цвет по RAL: 7046.
211770 | Legrand Plexo Серый Мех Переключатель 2-клавишный IP55 |  |  | Legrand Plexo Серый Мех Переключатель 2-клавишный IP55 |  | выставлен |  |  |  |  | Общий каталог/Электроустановочные изделия/Выключатели, переключатели и диммеры | кг | RUR | Включая НДС: 20.00 % |  | 0.0026 кг | http://catalog.raec.su/media/images/072/072f1b08d4cfae8a64a06cc0e9f5c06a.jpg |  |  | 069525 |  |  | 1037.66 |  |  | 120 |  |  | Legrand | Выключатель / Переключатель | Кол-во в упаковке 10. Малая (10 шт) | Не содержит (без) галогенов: да. Цвет по RAL: 7046.
344158 | IEK ВС20-1-0-ФСр Выключатель 1кл для открытой установки IP54 |  |  | IEK ВС20-1-0-ФСр Выключатель 1кл для открытой установки IP54 | Выключатели и розетки серии «ФОРС» IP54 для открытой установки предназначены для помещений с повышенной влажностью и запыленностью: подвалов, гаражей, мастерских. Дизайн розеток и выключателей данной серии идеально впишется в интерьер промышленных предприятий. | выставлен |  |  |  |  | Общий каталог/Электроустановочные изделия/Выключатели, переключатели и диммеры | кг | RUR | Включая НДС: 20.00 % |  | 0.006 кг | http://catalog.raec.su/media/images/450/4507561e4b7aa2a08e58784e5e266cf8.jpg http://catalog.raec.su/media/images/062/06213981af27a9a1862025aee480015e.jpg |  |  | EVS10-K03-10-54-DC |  |  | 206.42 |  |  | 0 |  |  | IEK (ИЭК) | Выключатель / Переключатель | Кол-во в упаковке 10. Малая (10 шт) | Номин. напряжение: 250В.
344159 | IEK ВС10-1-0-КБ Выключатель 1кл 10А КВАРТА (белый) |  |  | IEK ВС10-1-0-КБ Выключатель 1кл 10А КВАРТА (белый) | Классический дизайн, проверенный временем и востребованный различными категориями потребителей, позволяет устанавливать изделия серии "КВАРТА" в квартирах, загородных домах, офисных и производственных помещениях. | выставлен |  |  |  |  | Общий каталог/Электроустановочные изделия/Выключатели, переключатели и диммеры | кг | RUR | Включая НДС: 20.00 % |  | 0.0036 кг | http://catalog.raec.su/media/images/3a5/3a53b2213fe64161e5c0d7e565610359.jpg |  |  | EVK10-K01-10-DM |  |  | 64.79 |  |  | 0 |  |  | IEK (ИЭК) | Выключатель / Переключатель | Кол-во в упаковке 10. Малая (10 шт) | Номин. напряжение: 250В.
344161 | IEK ВС20-1-0-ОБ Выключатель 1кл 10А откр.уст. ОКТАВА (белый) |  |  | IEK ВС20-1-0-ОБ Выключатель 1кл 10А откр.уст. ОКТАВА (белый) | Универсальный дизайн серии открытой установки "ОКТАВА" позволяет устанавливать изделия в квартирах, загородных домах, офисных и производственных помещениях. | выставлен |  |  |  |  | Общий каталог/Электроустановочные изделия/Выключатели, переключатели и диммеры | кг | RUR | Включая НДС: 20.00 % |  | 0.009 кг | http://catalog.raec.su/media/images/6ea/6ea28d501eada32835d71c0d5f1edd33.jpg |  |  | EVO10-K01-10-DC |  |  | 53.78 |  |  | 46 |  |  | IEK (ИЭК) | Выключатель / Переключатель | Кол-во в упаковке 36. Малая (36 шт) | Не содержит (без) галогенов: да. Номин. напряжение: 250В.
344162 | IEK ВС20-2-0-ФСр Выключатель 2кл для открытой установки IP54 |  |  | IEK ВС20-2-0-ФСр Выключатель 2кл для открытой установки IP54 | Выключатели и розетки серии «ФОРС» IP54 для открытой установки предназначены для помещений с повышенной влажностью и запыленностью: подвалов, гаражей, мастерских. Дизайн розеток и выключателей данной серии идеально впишется в интерьер промышленных предприятий. | выставлен |  |  |  |  | Общий каталог/Электроустановочные изделия/Выключатели, переключатели и диммеры | кг | RUR | Включая НДС: 20.00 % |  | 0.006 кг | http://catalog.raec.su/media/images/368/368b19e51095e746a4655de0b7f6235e.jpg http://catalog.raec.su/media/images/a46/a46304dc29f7a7d4b9633600316b44ae.jpg |  |  | EVS20-K03-10-54-DC |  |  | 240.4 |  |  | 26 |  |  | IEK (ИЭК) | Выключатель / Переключатель | Кол-во в упаковке 10. Малая (10 шт) | Номин. напряжение: 250В.
344186 | IEK ВС20-1-0-ГПБ Выключатель 1кл о/у IP54 (цвет клавиш: белый) ГЕРМЕС PLUS |  |  | IEK ВС20-1-0-ГПБ Выключатель 1кл о/у IP54 (цвет клавиш: белый) ГЕРМЕС PLUS | Изделия серии "ГЕРМЕС PLUS" используются в помещениях с повышенной влажностью или запыленностью, а также под навесом на открытом воздухе. | выставлен |  |  |  |  | Общий каталог/Электроустановочные изделия/Выключатели, переключатели и диммеры | кг | RUR | Включая НДС: 20.00 % |  | 0.004 кг | http://catalog.raec.su/media/images/8ff/8ffc7aa94839beae2c771300a8a4dce6.jpg http://catalog.raec.su/media/images/f34/f341b3d0dc7abbd01b65e7bc85178375.png |  |  | EVMP10-K01-10-54-EC |  |  | 206.56 |  |  | 49 |  |  | IEK (ИЭК) | Выключатель / Переключатель | Кол-во в упаковке 10. Малая (10 шт) | Номин. напряжение: 250В.
344187 | IEK ВС20-2-0-ГПБ Выключатель 2кл о/у IP54 (цвет клавиши:белый) ГЕРМЕС PLUS |  |  | IEK ВС20-2-0-ГПБ Выключатель 2кл о/у IP54 (цвет клавиши:белый) ГЕРМЕС PLUS | Изделия серии "ГЕРМЕС PLUS" используются в помещениях с повышенной влажностью или запыленностью, а также под навесом на открытом воздухе. | выставлен |  |  |  |  | Общий каталог/Электроустановочные изделия/Выключатели, переключатели и диммеры | кг | RUR | Включая НДС: 20.00 % |  | 0 кг | http://catalog.raec.su/media/images/46a/46ab64f1f9869babb1661ed31857bfb2.jpg http://catalog.raec.su/media/images/b8e/b8eb3686913db235be0eec30523ee6a5.png |  |  | EVMP20-K01-10-54-EC |  |  | 227.9 |  |  | 12 |  |  | IEK (ИЭК) | Выключатель / Переключатель | Кол-во в упаковке 10. Малая (10 шт) | Номин. напряжение: 250В.
344189 | IEK ВСп20-1-0-ГПБ выкл 1кл проход. о/у IP54 (цвет клавиш: белый) ГЕРМЕС PLUS |  |  | IEK ВСп20-1-0-ГПБ выкл 1кл проход. о/у IP54 (цвет клавиш: белый) ГЕРМЕС PLUS | Изделия серии "ГЕРМЕС PLUS" используются в помещениях с повышенной влажностью или запыленностью, а также под навесом на открытом воздухе. | выставлен |  |  |  |  | Общий каталог/Электроустановочные изделия/Выключатели, переключатели и диммеры | кг | RUR | Включая НДС: 20.00 % |  | 0.004 кг | http://catalog.raec.su/media/images/681/6812dc9ff4d18dea7efff794fc3125e4.jpg http://catalog.raec.su/media/images/b92/b928c8a8545743689313d6e532bdb2c8.jpg |  |  | EVMP12-K01-10-54-EC |  |  | 227.9 |  |  | 23 |  |  | IEK (ИЭК) | Выключатель / Переключатель | Кол-во в упаковке 10. Малая (10 шт) | Номин. напряжение: 250В.
85921 | SE Таймер суммирующий электромех. |  |  | SE Таймер суммирующий электромех. |  | выставлен |  |  |  |  | Общий каталог/Низковольтное оборудование/Измерительные приборы для установки в щит | кг | RUR | Включая НДС: 20.00 % |  | 0.001395 кг | http://catalog.raec.su/media/images/7aa/7aab55cb00fa2dd05c2fd7ecced7bf72.jpeg |  |  | SE XBKH70000002M |  |  | 1566.24 |  |  | 8 |  |  | Schneider Electric | Счетчик времени | Кол-во в упаковке 1. Малая (1 шт) | Высота: 48мм. Ширина: 48мм. Глубина установочная (встраив.): 63.
59411 | ABB Е233-230 Реле часов работы |  |  | ABB Е233-230 Реле часов работы | Реле часов работы Е233-230 | выставлен |  |  |  |  | Общий каталог/Низковольтное оборудование/Измерительные приборы для установки в щит | кг | RUR | Включая НДС: 20.00 % |  | 0.00023 кг | http://catalog.raec.su/media/images/c0b/c0b950a1265e6cf98e9cdfa5911df65c.jpg |  |  | 2CDE100000R1601 |  |  | 2107.66 |  |  | 0 |  |  | ABB | Счетчик времени | Кол-во в упаковке 1. Малая (1 шт) | Высота: 85мм. Ширина: 17,5мм. Глубина установочная (встраив.): 64.
993718 | ABB Реле электромех. установ. E297-16-10/230 |  |  | ABB Реле электромех. установ. E297-16-10/230 | Реле электромех. установ. E297-16-10/230 | выставлен |  |  |  |  | Общий каталог/Системы автоматизации/Реле | кг | RUR | Включая НДС: 20.00 % |  | 9.5e-005 кг | http://catalog.raec.su/media/images/d95/d950de3f092bf59944ed15c54c96787c.jpg |  |  | 2TAZ311000R2011 |  |  | 2912.06 |  |  | 2 |  |  | ABB | Коммутационное реле | Кол-во в упаковке 1. Малая (1 шт) | Глубина установочная (встраив.): 62.
2317181 | SE RESI9 Модульный контактор 1P+N 20А 2НО 230/250В АС 50Гц |  |  | SE RESI9 Модульный контактор 1P+N 20А 2НО 230/250В АС 50Гц |  | выставлен |  |  |  |  | Общий каталог/Низковольтное оборудование/Контакторы | кг | RUR | Включая НДС: 20.00 % |  | 0 кг | http://catalog.raec.su/media/images/a41/a4133ef4b1be9b231aa1dc8ce7f84383.jpg |  |  | SE R9C20220 |  |  | 2228.57 |  |  | 3 |  |  | Schneider Electric | Модульный контактор для распределительного щита | Кол-во в упаковке 6. Малая (6 шт) | Глубина установочная (встраив.): 49.
2317182 | SE RESI9 Модульный контактор 1P+N 40A 2НО 230/250В АС 50ГЦ |  |  | SE RESI9 Модульный контактор 1P+N 40A 2НО 230/250В АС 50ГЦ |  | выставлен |  |  |  |  | Общий каталог/Низковольтное оборудование/Контакторы | кг | RUR | Включая НДС: 20.00 % |  | 0 кг | http://catalog.raec.su/media/images/b8a/b8af9d753b1e0f0a3ad4c054b2a658c6.jpg |  |  | SE R9C20240 |  |  | 3491.43 |  |  | 2 |  |  | Schneider Electric | Модульный контактор для распределительного щита | Кол-во в упаковке 6. Малая (6 шт) | Глубина установочная (встраив.): 49.
2317183 | SE RESI9 Модульный контактор 1P+N 63А 2НО 230/250В АС 50Гц |  |  | SE RESI9 Модульный контактор 1P+N 63А 2НО 230/250В АС 50Гц |  | выставлен |  |  |  |  | Общий каталог/Низковольтное оборудование/Контакторы | кг | RUR | Включая НДС: 20.00 % |  | 0 кг | http://catalog.raec.su/media/images/175/1754c1d8525224eb22fb5c9effeb355c.jpg |  |  | SE R9C20263 |  |  | 4902.86 |  |  | 0 |  |  | Schneider Electric | Модульный контактор для распределительного щита | Кол-во в упаковке 6. Малая (6 шт) | Глубина установочная (встраив.): 49.
1956842 | IEK Контактор модульный КМ20-11М AC |  |  | IEK Контактор модульный КМ20-11М AC | Контакторы модульные типа КМ торговой марки IEK предназначены для применения в сетях переменного тока напряжением до 400 В частоты 50 Гц и служат для коммутации слабоиндуктивных нагрузок с номинальным током до 63 А. Используются для автоматизации и управления различных технологических процессов, в том числе в системах освещения, кондиционирования, вентиляции и т.д. | выставлен |  |  |  |  | Общий каталог/Низковольтное оборудование/Контакторы | кг | RUR | Включая НДС: 20.00 % |  | 0 кг | http://catalog.raec.su/media/images/7e0/7e0114614e0eb9bd9f73599e5ae5879f.jpg |  |  | MKK11-20-11 |  |  | 993.45 |  |  | 9 |  |  | IEK (ИЭК) | Модульный контактор для распределительного щита | Кол-во в упаковке 1. Малая (1 шт)
1956851 | IEK Контактор модульный КМ25-40М AC/DC |  |  | IEK Контактор модульный КМ25-40М AC/DC | Контакторы модульные типа КМ торговой марки IEK предназначены для применения в сетях переменного тока напряжением до 400 В частоты 50 Гц и служат для коммутации слабоиндуктивных нагрузок с номинальным током до 63 А. Используются для автоматизации и управления различных технологических процессов, в том числе в системах освещения, кондиционирования, вентиляции и т.д. | выставлен |  |  |  |  | Общий каталог/Низковольтное оборудование/Контакторы | кг | RUR | Включая НДС: 20.00 % |  | 0 кг | http://catalog.raec.su/media/images/3b9/3b92967663f4e1d43d9d6484c53d1598.jpg |  |  | MKK21-25-40 |  |  | 2041.52 |  |  | 4 |  |  | IEK (ИЭК) | Модульный контактор для распределительного щита | Кол-во в упаковке 1. Малая (1 шт)
1956852 | IEK Контактор модульный КМ40-40М AC/DC |  |  | IEK Контактор модульный КМ40-40М AC/DC | Контакторы модульные типа КМ торговой марки IEK предназначены для применения в сетях переменного тока напряжением до 400 В частоты 50 Гц и служат для коммутации слабоиндуктивных нагрузок с номинальным током до 63 А. Используются для автоматизации и управления различных технологических процессов, в том числе в системах освещения, кондиционирования, вентиляции и т.д. | выставлен |  |  |  |  | Общий каталог/Низковольтное оборудование/Контакторы | кг | RUR | Включая НДС: 20.00 % |  | 0 кг | http://catalog.raec.su/media/images/450/450462d3dcf37223f1742083bc874323.jpg |  |  | MKK21-40-40 |  |  | 2595.19 |  |  | 0 |  |  | IEK (ИЭК) | Модульный контактор для распределительного щита | Кол-во в упаковке 1. Малая (1 шт)
1956853 | IEK Контактор модульный КМ63-40М AC/DC |  |  | IEK Контактор модульный КМ63-40М AC/DC | Контакторы модульные типа КМ торговой марки IEK предназначены для применения в сетях переменного тока напряжением до 400 В частоты 50 Гц и служат для коммутации слабоиндуктивных нагрузок с номинальным током до 63 А. Используются для автоматизации и управления различных технологических процессов, в том числе в системах освещения, кондиционирования, вентиляции и т.д. | выставлен |  |  |  |  | Общий каталог/Низковольтное оборудование/Контакторы | кг | RUR | Включая НДС: 20.00 % |  | 0 кг | http://catalog.raec.su/media/images/d0b/d0b7b6906c0b4342ae69b66bc02f25b6.jpg |  |  | MKK21-63-40 |  |  | 2595.19 |  |  | 1 |  |  | IEK (ИЭК) | Модульный контактор для распределительного щита | Кол-во в упаковке 1. Малая (1 шт)
2001292 | SE Easy9 Модульный Контактор CT 2-полюсный, на номинальный ток 40 А 2НО 230/250В АС 50ГЦ |  |  | SE Easy9 Модульный Контактор CT 2-полюсный, на номинальный ток 40 А 2НО 230/250В АС 50ГЦ | Контактор CT серии Easy9 Schneider Electric, 2-полюсный, на номинальный ток 40 А (AC7a / AC7b), 2НО, номинальное напряжение силовой цепи - 250В, напряжение цепи управления - 230В, ширина 36 мм. - В сочетании с автоматическими выключателями или АВДТ обеспечивают дистанционное управление в однофазных и трехфазных цепях переменного тока (освещение, отопление, вентиляция, жалюзи и т.п.) - Управление неприоритетными нагрузками с помощью мастер-выключателя. - Механический индикатор положения контактов. - Крепление защёлкиванием на DIN-рейке шириной 35 мм. | выставлен |  |  |  |  | Общий каталог/Низковольтное оборудование/Контакторы | кг | RUR | Включая НДС: 20.00 % |  | 0 кг | http://catalog.raec.su/media/images/6a3/6a31857bbf5a516bf9bfd9e572646192.jpeg |  |  | SE EZ9C32240 |  |  | 2029.08 |  |  | 0 |  |  | Schneider Electric | Модульный контактор для распределительного щита | Кол-во в упаковке 1. Малая (1 шт) | Глубина установочная (встраив.): 44.
2001293 | SE Easy9 Контактор модульный CT 4-полюсный, на номинальный ток 40 А 4НО 230/250В АС 50ГЦ |  |  | SE Easy9 Контактор модульный CT 4-полюсный, на номинальный ток 40 А 4НО 230/250В АС 50ГЦ | Контактор CT серии Easy9 Schneider Electric, 4-полюсный, на номинальный ток 40 А (AC7a / AC7b), 4НО, номинальное напряжение силовой цепи - 250В, напряжение цепи управления - 230В, ширина 54 мм. - В сочетании с автоматическими выключателями или АВДТ обеспечивают дистанционное управление в однофазных и трехфазных цепях переменного тока (освещение, отопление, вентиляция, жалюзи и т.п.) - Управление неприоритетными нагрузками с помощью мастер-выключателя. - Механический индикатор положения контактов. - Крепление защёлкиванием на DIN-рейке шириной 35 мм. | выставлен |  |  |  |  | Общий каталог/Низковольтное оборудование/Контакторы | кг | RUR | Включая НДС: 20.00 % |  | 0 кг | http://catalog.raec.su/media/images/93e/93eef902982eb14db860634bd22a65d3.jpeg |  |  | SE EZ9C32440 |  |  | 2788.32 |  |  | 3 |  |  | Schneider Electric | Модульный контактор для распределительного щита | Кол-во в упаковке 1. Малая (1 шт) | Глубина установочная (встраив.): 44.
1512314 | ABB Контактор ESB25-04N-01 модульный (25А АС-1, 4НЗ), катушка 24В AC/DC |  |  | ABB Контактор ESB25-04N-01 модульный (25А АС-1, 4НЗ), катушка 24В AC/DC | Модульные контакторы серии ESB..N предназначены для управления однофазными и трёхфазными нагрузками и могут управляться как переменным, так и постоянным током. Контакторы предназначены для применения как в жилом сегменте, так и в промышленности. Контакторы серии ESB..N имеют следующие преимущества: Бесшумная работа, низкое потребление электроэнергии и встроенная защита от перенапряжений. Существуют версии контакторов с различными комбинациями главных контактов, а также ряд аксессуаров. | выставлен |  |  |  |  | Общий каталог/Низковольтное оборудование/Контакторы | кг | RUR | Включая НДС: 20.00 % |  | 0.000199 кг | http://catalog.raec.su/media/images/045/045142137c39fcfff86983fd258c0e7f.jpg |  |  | 1SAE231111R0104 |  |  | 3597.31 |  |  | 5 |  |  | ABB | Модульный контактор для распределительного щита | Кол-во в упаковке 1. Малая (1 шт) | Глубина установочная (встраив.): 58.
1512317 | ABB Контактор ESB25-22N-01 модульный (25А АС-1, 2НО+2НЗ), катушка 24В AC/DC |  |  | ABB Контактор ESB25-22N-01 модульный (25А АС-1, 2НО+2НЗ), катушка 24В AC/DC | Модульные контакторы серии ESB..N предназначены для управления однофазными и трёхфазными нагрузками и могут управляться как переменным, так и постоянным током. Контакторы предназначены для применения как в жилом сегменте, так и в промышленности. Контакторы серии ESB..N имеют следующие преимущества: Бесшумная работа, низкое потребление электроэнергии и встроенная защита от перенапряжений. Существуют версии контакторов с различными комбинациями главных контактов, а также ряд аксессуаров. | выставлен |  |  |  |  | Общий каталог/Низковольтное оборудование/Контакторы | кг | RUR | Включая НДС: 20.00 % |  | 0.000199 кг | http://catalog.raec.su/media/images/045/045142137c39fcfff86983fd258c0e7f.jpg |  |  | 1SAE231111R0122 |  |  | 3529.89 |  |  | 4 |  |  | ABB | Модульный контактор для распределительного щита | Кол-во в упаковке 1. Малая (1 шт) | Глубина установочная (встраив.): 58.
1512319 | ABB Контактор ESB25-40N-01 модульный (25А АС-1, 4НО), катушка 24В AC/DC |  |  | ABB Контактор ESB25-40N-01 модульный (25А АС-1, 4НО), катушка 24В AC/DC | Модульные контакторы серии ESB..N предназначены для управления однофазными и трёхфазными нагрузками и могут управляться как переменным, так и постоянным током. Контакторы предназначены для применения как в жилом сегменте, так и в промышленности. Контакторы серии ESB..N имеют следующие преимущества: Бесшумная работа, низкое потребление электроэнергии и встроенная защита от перенапряжений. Существуют версии контакторов с различными комбинациями главных контактов, а также ряд аксессуаров. | выставлен |  |  |  |  | Общий каталог/Низковольтное оборудование/Контакторы | кг | RUR | Включая НДС: 20.00 % |  | 0.000199 кг | http://catalog.raec.su/media/images/045/045142137c39fcfff86983fd258c0e7f.jpg |  |  | 1SAE231111R0140 |  |  | 3262.48 |  |  | 25 |  |  | ABB | Модульный контактор для распределительного щита | Кол-во в упаковке 1. Малая (1 шт) | Глубина установочная (встраив.): 58.
1512335 | ABB Контактор ESB25-04N-06 модульный (25А АС-1, 4НЗ), катушка 230В AC/DC |  |  | ABB Контактор ESB25-04N-06 модульный (25А АС-1, 4НЗ), катушка 230В AC/DC | Модульные контакторы серии ESB..N предназначены для управления однофазными и трёхфазными нагрузками и могут управляться как переменным, так и постоянным током. Контакторы предназначены для применения как в жилом сегменте, так и в промышленности. Контакторы серии ESB..N имеют следующие преимущества: Бесшумная работа, низкое потребление электроэнергии и встроенная защита от перенапряжений. Существуют версии контакторов с различными комбинациями главных контактов, а также ряд аксессуаров. | выставлен |  |  |  |  | Общий каталог/Низковольтное оборудование/Контакторы | кг | RUR | Включая НДС: 20.00 % |  | 0.000199 кг | http://catalog.raec.su/media/images/045/045142137c39fcfff86983fd258c0e7f.jpg |  |  | 1SAE231111R0604 |  |  | 3257.9 |  |  | 36 |  |  | ABB | Модульный контактор для распределительного щита | Кол-во в упаковке 1. Малая (1 шт) | Глубина установочная (встраив.): 58.
1512337 | ABB Контактор ESB25-20N-06 модульный (25А АС-1, 2НО), катушка 230В AC/DC |  |  | ABB Контактор ESB25-20N-06 модульный (25А АС-1, 2НО), катушка 230В AC/DC | Модульные контакторы серии ESB..N предназначены для управления однофазными и трёхфазными нагрузками и могут управляться как переменным, так и постоянным током. Контакторы предназначены для применения как в жилом сегменте, так и в промышленности. Контакторы серии ESB..N имеют следующие преимущества: Бесшумная работа, низкое потребление электроэнергии и встроенная защита от перенапряжений. Существуют версии контакторов с различными комбинациями главных контактов, а также ряд аксессуаров. | выставлен |  |  |  |  | Общий каталог/Низковольтное оборудование/Контакторы | кг | RUR | Включая НДС: 20.00 % |  | 0.000199 кг | http://catalog.raec.su/media/images/045/045142137c39fcfff86983fd258c0e7f.jpg |  |  | 1SAE231111R0620 |  |  | 2643.82 |  |  | 12 |  |  | ABB | Модульный контактор для распределительного щита | Кол-во в упаковке 1. Малая (1 шт) | Глубина установочная (встраив.): 58.
1512338 | ABB Контактор ESB25-22N-06 модульный (25А АС-1, 2НО+2НЗ), катушка 230В AC/DC |  |  | ABB Контактор ESB25-22N-06 модульный (25А АС-1, 2НО+2НЗ), катушка 230В AC/DC | Модульные контакторы серии ESB..N предназначены для управления однофазными и трёхфазными нагрузками и могут управляться как переменным, так и постоянным током. Контакторы предназначены для применения как в жилом сегменте, так и в промышленности. Контакторы серии ESB..N имеют следующие преимущества: Бесшумная работа, низкое потребление электроэнергии и встроенная защита от перенапряжений. Существуют версии контакторов с различными комбинациями главных контактов, а также ряд аксессуаров. | выставлен |  |  |  |  | Общий каталог/Низковольтное оборудование/Контакторы | кг | RUR | Включая НДС: 20.00 % |  | 0.000199 кг | http://catalog.raec.su/media/images/6cc/6ccd51737fba56647bd1b41c09ddc31c.jpg http://catalog.raec.su/media/images/842/84245d7689c01623612ac4c94f9f278c.jpg http://catalog.raec.su/media/images/d26/d26f8da5a4dc167615238c017fc9be26.jpg http://catalog.raec.su/media/images/2df/2df89f9c234a81e7615430c8b37ba504.jpg |  |  | 1SAE231111R0622 |  |  | 3060.46 |  |  | 59 |  |  | ABB | Модульный контактор для распределительного щита | Кол-во в упаковке 1. Малая (1 шт) | Глубина установочная (встраив.): 58.
1512340 | ABB Контактор ESB25-31N-06 модульный (25А АС-1, 3НО+1НЗ), катушка 230В AC/DC |  |  | ABB Контактор ESB25-31N-06 модульный (25А АС-1, 3НО+1НЗ), катушка 230В AC/DC | Модульные контакторы серии ESB..N предназначены для управления однофазными и трёхфазными нагрузками и могут управляться как переменным, так и постоянным током. Контакторы предназначены для применения как в жилом сегменте, так и в промышленности. Контакторы серии ESB..N имеют следующие преимущества: Бесшумная работа, низкое потребление электроэнергии и встроенная защита от перенапряжений. Существуют версии контакторов с различными комбинациями главных контактов, а также ряд аксессуаров. | выставлен |  |  |  |  | Общий каталог/Низковольтное оборудование/Контакторы | кг | RUR | Включая НДС: 20.00 % |  | 0.000199 кг | http://catalog.raec.su/media/images/045/045142137c39fcfff86983fd258c0e7f.jpg |  |  | 1SAE231111R0631 |  |  | 2990.53 |  |  | 9 |  |  | ABB | Модульный контактор для распределительного щита | Кол-во в упаковке 1. Малая (1 шт) | Глубина установочная (встраив.): 58.
1512341 | ABB Контактор ESB25-40N-06 модульный (25А АС-1, 4НО), катушка 230В AC/DC |  |  | ABB Контактор ESB25-40N-06 модульный (25А АС-1, 4НО), катушка 230В AC/DC | Модульные контакторы серии ESB..N предназначены для управления однофазными и трёхфазными нагрузками и могут управляться как переменным, так и постоянным током. Контакторы предназначены для применения как в жилом сегменте, так и в промышленности. Контакторы серии ESB..N имеют следующие преимущества: Бесшумная работа, низкое потребление электроэнергии и встроенная защита от перенапряжений. Существуют версии контакторов с различными комбинациями главных контактов, а также ряд аксессуаров. | выставлен |  |  |  |  | Общий каталог/Низковольтное оборудование/Контакторы | кг | RUR | Включая НДС: 20.00 % |  | 0.000199 кг | http://catalog.raec.su/media/images/851/851cf225c002c9dbd6199d2701511350.jpg http://catalog.raec.su/media/images/52c/52c5420836cfa807fb6e6b302733f4a6.jpg http://catalog.raec.su/media/images/fdb/fdbb527a4ea7e34b7e7fce21f3539ed0.jpg http://catalog.raec.su/media/images/df5/df56a69754efcf9c405a8bad33329837.jpg |  |  | 1SAE231111R0640 |  |  | 2836.92 |  |  | 164 |  |  | ABB | Модульный контактор для распределительного щита | Кол-во в упаковке 1. Малая (1 шт) | Глубина установочная (встраив.): 58.
1512360 | ABB Контактор ESB40-40N-01 модульный (40А АС-1, 4НО), катушка 24В AC/DC |  |  | ABB Контактор ESB40-40N-01 модульный (40А АС-1, 4НО), катушка 24В AC/DC | Модульные контакторы серии ESB..N предназначены для управления однофазными и трёхфазными нагрузками и могут управляться как переменным, так и постоянным током. Контакторы предназначены для применения как в жилом сегменте, так и в промышленности. Контакторы серии ESB..N имеют следующие преимущества: Бесшумная работа, низкое потребление электроэнергии и встроенная защита от перенапряжений. Существуют версии контакторов с различными комбинациями главных контактов, а также ряд аксессуаров. | выставлен |  |  |  |  | Общий каталог/Низковольтное оборудование/Контакторы | кг | RUR | Включая НДС: 20.00 % |  | 0.000298 кг | http://catalog.raec.su/media/images/789/78910e2312a815a7a267bdf74891aed9.jpg |  |  | 1SAE341111R0140 |  |  | 6426.88 |  |  | 24 |  |  | ABB | Модульный контактор для распределительного щита | Кол-во в упаковке 1. Малая (1 шт) | Глубина установочная (встраив.): 58.
1512364 | ABB Контактор ESB40-20N-06 модульный (40А АС-1, 2НО), катушка 230В AC/DC |  |  | ABB Контактор ESB40-20N-06 модульный (40А АС-1, 2НО), катушка 230В AC/DC | Модульные контакторы серии ESB..N предназначены для управления однофазными и трёхфазными нагрузками и могут управляться как переменным, так и постоянным током. Контакторы предназначены для применения как в жилом сегменте, так и в промышленности. Контакторы серии ESB..N имеют следующие преимущества: Бесшумная работа, низкое потребление электроэнергии и встроенная защита от перенапряжений. Существуют версии контакторов с различными комбинациями главных контактов, а также ряд аксессуаров. | выставлен |  |  |  |  | Общий каталог/Низковольтное оборудование/Контакторы | кг | RUR | Включая НДС: 20.00 % |  | 0.000298 кг | http://catalog.raec.su/media/images/5e0/5e09a45b1f1b493bf5dcddab7de832a8.jpg |  |  | 1SAE341111R0620 |  |  | 5861.42 |  |  | 7 |  |  | ABB | Модульный контактор для распределительного щита | Кол-во в упаковке 1. Малая (1 шт) | Глубина установочная (встраив.): 58.
1512365 | ABB Контактор ESB40-22N-06 модульный (40А АС-1, 2НО+2НЗ), катушка 230В AC/DC |  |  | ABB Контактор ESB40-22N-06 модульный (40А АС-1, 2НО+2НЗ), катушка 230В AC/DC | Модульные контакторы серии ESB..N предназначены для управления однофазными и трёхфазными нагрузками и могут управляться как переменным, так и постоянным током. Контакторы предназначены для применения как в жилом сегменте, так и в промышленности. Контакторы серии ESB..N имеют следующие преимущества: Бесшумная работа, низкое потребление электроэнергии и встроенная защита от перенапряжений. Существуют версии контакторов с различными комбинациями главных контактов, а также ряд аксессуаров. | выставлен |  |  |  |  | Общий каталог/Низковольтное оборудование/Контакторы | кг | RUR | Включая НДС: 20.00 % |  | 0.000298 кг | http://catalog.raec.su/media/images/789/78910e2312a815a7a267bdf74891aed9.jpg |  |  | 1SAE341111R0622 |  |  | 6526.92 |  |  | 4 |  |  | ABB | Модульный контактор для распределительного щита | Кол-во в упаковке 1. Малая (1 шт) | Глубина установочная (встраив.): 58.
1512368 | ABB Контактор ESB40-40N-06 модульный (40А АС-1, 4НО), катушка 230В AC/DC |  |  | ABB Контактор ESB40-40N-06 модульный (40А АС-1, 4НО), катушка 230В AC/DC | Модульные контакторы серии ESB..N предназначены для управления однофазными и трёхфазными нагрузками и могут управляться как переменным, так и постоянным током. Контакторы предназначены для применения как в жилом сегменте, так и в промышленности. Контакторы серии ESB..N имеют следующие преимущества: Бесшумная работа, низкое потребление электроэнергии и встроенная защита от перенапряжений. Существуют версии контакторов с различными комбинациями главных контактов, а также ряд аксессуаров. | выставлен |  |  |  |  | Общий каталог/Низковольтное оборудование/Контакторы | кг | RUR | Включая НДС: 20.00 % |  | 0.000298 кг | http://catalog.raec.su/media/images/670/6702676f2ce11782302af56c859e73fc.jpg http://catalog.raec.su/media/images/941/941f9ae848ce4b45d9d9098bfabc85ca.jpg http://catalog.raec.su/media/images/d9a/d9a6209b0ee745fd7066ab521a5b98be.jpg http://catalog.raec.su/media/images/33c/33c84a8633d90a7d227bd03e04544316.jpg |  |  | 1SAE341111R0640 |  |  | 5833.1 |  |  | 104 |  |  | ABB | Модульный контактор для распределительного щита | Кол-во в упаковке 1. Малая (1 шт) | Глубина установочная (встраив.): 58.
1512382 | ABB Контактор ESB63-40N-01 модульный (63А АС-1, 4НО), катушка 24В AC/DC |  |  | ABB Контактор ESB63-40N-01 модульный (63А АС-1, 4НО), катушка 24В AC/DC | Модульные контакторы серии ESB..N предназначены для управления однофазными и трёхфазными нагрузками и могут управляться как переменным, так и постоянным током. Контакторы предназначены для применения как в жилом сегменте, так и в промышленности. Контакторы серии ESB..N имеют следующие преимущества: Бесшумная работа, низкое потребление электроэнергии и встроенная защита от перенапряжений. Существуют версии контакторов с различными комбинациями главных контактов, а также ряд аксессуаров. | выставлен |  |  |  |  | Общий каталог/Низковольтное оборудование/Контакторы | кг | RUR | Включая НДС: 20.00 % |  | 0.000298 кг | http://catalog.raec.su/media/images/ad0/ad08170e272b5fc50efa4235e5c49534.jpg |  |  | 1SAE351111R0140 |  |  | 8261.21 |  |  | 3 |  |  | ABB | Модульный контактор для распределительного щита | Кол-во в упаковке 1. Малая (1 шт) | Глубина установочная (встраив.): 58.
1512388 | ABB Контактор ESB63-20N-06 модульный (63А АС-1, 2НО), катушка 230В AC/DC |  |  | ABB Контактор ESB63-20N-06 модульный (63А АС-1, 2НО), катушка 230В AC/DC | Модульные контакторы серии ESB..N предназначены для управления однофазными и трёхфазными нагрузками и могут управляться как переменным, так и постоянным током. Контакторы предназначены для применения как в жилом сегменте, так и в промышленности. Контакторы серии ESB..N имеют следующие преимущества: Бесшумная работа, низкое потребление электроэнергии и встроенная защита от перенапряжений. Существуют версии контакторов с различными комбинациями главных контактов, а также ряд аксессуаров. | выставлен |  |  |  |  | Общий каталог/Низковольтное оборудование/Контакторы | кг | RUR | Включая НДС: 20.00 % |  | 0.000298 кг | http://catalog.raec.su/media/images/ad0/ad08170e272b5fc50efa4235e5c49534.jpg |  |  | 1SAE351111R0620 |  |  | 7523.04 |  |  | 5 |  |  | ABB | Модульный контактор для распределительного щита | Кол-во в упаковке 1. Малая (1 шт) | Глубина установочная (встраив.): 58.
1512392 | ABB Контактор ESB63-40N-06 модульный (63А АС-1, 4НО), катушка 230В AC/DC |  |  | ABB Контактор ESB63-40N-06 модульный (63А АС-1, 4НО), катушка 230В AC/DC | Модульные контакторы серии ESB..N предназначены для управления однофазными и трёхфазными нагрузками и могут управляться как переменным, так и постоянным током. Контакторы предназначены для применения как в жилом сегменте, так и в промышленности. Контакторы серии ESB..N имеют следующие преимущества: Бесшумная работа, низкое потребление электроэнергии и встроенная защита от перенапряжений. Существуют версии контакторов с различными комбинациями главных контактов, а также ряд аксессуаров. | выставлен |  |  |  |  | Общий каталог/Низковольтное оборудование/Контакторы | кг | RUR | Включая НДС: 20.00 % |  | 0.000298 кг | http://catalog.raec.su/media/images/e50/e50316a813fc4ff4bf5f89c15cb37f43.jpg http://catalog.raec.su/media/images/11c/11cba1b63d59d3d7deb3a164bf0ab7d6.jpg http://catalog.raec.su/media/images/499/499aff7f2aab0d97b659b4b7259e70d7.jpg http://catalog.raec.su/media/images/05c/05c4bf5926f71d412dda606f098d11c2.jpg |  |  | 1SAE351111R0640 |  |  | 7486.7 |  |  | 11 |  |  | ABB | Модульный контактор для распределительного щита | Кол-во в упаковке 1. Малая (1 шт) | Глубина установочная (встраив.): 58.
1507424 | ABB Контактор EN25-40N-06 модульный (25А АС-1, 4НО), катушка 230В AC/DC |  |  | ABB Контактор EN25-40N-06 модульный (25А АС-1, 4НО), катушка 230В AC/DC |  | выставлен |  |  |  |  | Общий каталог/Низковольтное оборудование/Контакторы | кг | RUR | Включая НДС: 20.00 % |  | 0 кг | http://catalog.raec.su/media/images/5e9/5e9bcea9e60a14c6b7b108cdf990a184.jpg |  |  | 1SAE232111R0640 |  |  | 3545.31 |  |  | 2 |  |  | ABB | Модульный контактор для распределительного щита | Кол-во в упаковке 1. Малая (1 шт) | Глубина установочная (встраив.): 58.
1507425 | ABB Контактор EN40-40N-06 модульный (40А АС-1, 4НО), катушка 230В AC/DC |  |  | ABB Контактор EN40-40N-06 модульный (40А АС-1, 4НО), катушка 230В AC/DC |  | выставлен |  |  |  |  | Общий каталог/Низковольтное оборудование/Контакторы | кг | RUR | Включая НДС: 20.00 % |  | 0 кг | http://catalog.raec.su/media/images/acf/acfc238e62f9ca8844a3fb8984015694.jpg |  |  | 1SAE342111R0640 |  |  | 6785.74 |  |  | 11 |  |  | ABB | Модульный контактор для распределительного щита | Кол-во в упаковке 1. Малая (1 шт) | Глубина установочная (встраив.): 58.
1507426 | ABB Контактор EN20-20N-06 модульный (20А АС-1, 2НО), катушка 230В AC/DC |  |  | ABB Контактор EN20-20N-06 модульный (20А АС-1, 2НО), катушка 230В AC/DC |  | выставлен |  |  |  |  | Общий каталог/Низковольтное оборудование/Контакторы | кг | RUR | Включая НДС: 20.00 % |  | 9.9e-005 кг | http://catalog.raec.su/media/images/3db/3db84fe922a82fa84975d3b994fdf894.jpg |  |  | 1SBE122111R0620 |  |  | 2722.58 |  |  | 26 |  |  | ABB | Модульный контактор для распределительного щита | Кол-во в упаковке 1. Малая (1 шт) | Глубина установочная (встраив.): 58.
1512418 | ABB Контактор ESB16-20N-06 модульный (16А АС-1, 2НО), катушка 230В AC/DC |  |  | ABB Контактор ESB16-20N-06 модульный (16А АС-1, 2НО), катушка 230В AC/DC | Модульные контакторы серии ESB..N предназначены для управления однофазными и трёхфазными нагрузками и могут управляться как переменным, так и постоянным током. Контакторы предназначены для применения как в жилом сегменте, так и в промышленности. Контакторы серии ESB..N имеют следующие преимущества: Бесшумная работа, низкое потребление электроэнергии и встроенная защита от перенапряжений. Существуют версии контакторов с различными комбинациями главных контактов, а также ряд аксессуаров. | выставлен |  |  |  |  | Общий каталог/Низковольтное оборудование/Контакторы | кг | RUR | Включая НДС: 20.00 % |  | 9.9e-005 кг | http://catalog.raec.su/media/images/f52/f52a264ec17df3d8fab5d922b9e6c9be.jpg |  |  | 1SBE111111R0620 |  |  | 2147.02 |  |  | 24 |  |  | ABB | Модульный контактор для распределительного щита | Кол-во в упаковке 1. Малая (1 шт) | Глубина установочная (встраив.): 58.
1512426 | ABB Контактор ESB20-11N-01 модульный (20А АС-1, 1НО+1НЗ), катушка 24В AC/DC |  |  | ABB Контактор ESB20-11N-01 модульный (20А АС-1, 1НО+1НЗ), катушка 24В AC/DC | Модульные контакторы серии ESB..N предназначены для управления однофазными и трёхфазными нагрузками и могут управляться как переменным, так и постоянным током. Контакторы предназначены для применения как в жилом сегменте, так и в промышленности. Контакторы серии ESB..N имеют следующие преимущества: Бесшумная работа, низкое потребление электроэнергии и встроенная защита от перенапряжений. Существуют версии контакторов с различными комбинациями главных контактов, а также ряд аксессуаров. | выставлен |  |  |  |  | Общий каталог/Низковольтное оборудование/Контакторы | кг | RUR | Включая НДС: 20.00 % |  | 9.9e-005 кг | http://catalog.raec.su/media/images/b98/b98cccd2a8b612c9142c018a8a11c3e9.jpg |  |  | 1SBE121111R0111 |  |  | 2222.11 |  |  | 18 |  |  | ABB | Модульный контактор для распределительного щита | Кол-во в упаковке 1. Малая (1 шт) | Глубина установочная (встраив.): 58.
1512427 | ABB Контактор ESB20-20N-01 модульный (20А АС-1, 2НО), катушка 24В AC/DC |  |  | ABB Контактор ESB20-20N-01 модульный (20А АС-1, 2НО), катушка 24В AC/DC | Модульные контакторы серии ESB..N предназначены для управления однофазными и трёхфазными нагрузками и могут управляться как переменным, так и постоянным током. Контакторы предназначены для применения как в жилом сегменте, так и в промышленности. Контакторы серии ESB..N имеют следующие преимущества: Бесшумная работа, низкое потребление электроэнергии и встроенная защита от перенапряжений. Существуют версии контакторов с различными комбинациями главных контактов, а также ряд аксессуаров. | выставлен |  |  |  |  | Общий каталог/Низковольтное оборудование/Контакторы | кг | RUR | Включая НДС: 20.00 % |  | 9.9e-005 кг | http://catalog.raec.su/media/images/b98/b98cccd2a8b612c9142c018a8a11c3e9.jpg |  |  | 1SBE121111R0120 |  |  | 2400.25 |  |  | 28 |  |  | ABB | Модульный контактор для распределительного щита | Кол-во в упаковке 1. Малая (1 шт) | Глубина установочная (встраив.): 58.
1512437 | ABB Контактор ESB20-02N-06 модульный (20А АС-1, 2НЗ), катушка 230В AC/DC |  |  | ABB Контактор ESB20-02N-06 модульный (20А АС-1, 2НЗ), катушка 230В AC/DC | Модульные контакторы серии ESB..N предназначены для управления однофазными и трёхфазными нагрузками и могут управляться как переменным, так и постоянным током. Контакторы предназначены для применения как в жилом сегменте, так и в промышленности. Контакторы серии ESB..N имеют следующие преимущества: Бесшумная работа, низкое потребление электроэнергии и встроенная защита от перенапряжений. Существуют версии контакторов с различными комбинациями главных контактов, а также ряд аксессуаров. | выставлен |  |  |  |  | Общий каталог/Низковольтное оборудование/Контакторы | кг | RUR | Включая НДС: 20.00 % |  | 9.9e-005 кг | http://catalog.raec.su/media/images/b98/b98cccd2a8b612c9142c018a8a11c3e9.jpg |  |  | 1SBE121111R0602 |  |  | 2305.99 |  |  | 25 |  |  | ABB | Модульный контактор для распределительного щита | Кол-во в упаковке 1. Малая (1 шт) | Глубина установочная (встраив.): 58.
1512438 | ABB Контактор ESB20-11N-06 модульный (20А АС-1, 1НО+1НЗ), катушка 230В AC/DC |  |  | ABB Контактор ESB20-11N-06 модульный (20А АС-1, 1НО+1НЗ), катушка 230В AC/DC | Модульные контакторы серии ESB..N предназначены для управления однофазными и трёхфазными нагрузками и могут управляться как переменным, так и постоянным током. Контакторы предназначены для применения как в жилом сегменте, так и в промышленности. Контакторы серии ESB..N имеют следующие преимущества: Бесшумная работа, низкое потребление электроэнергии и встроенная защита от перенапряжений. Существуют версии контакторов с различными комбинациями главных контактов, а также ряд аксессуаров. | выставлен |  |  |  |  | Общий каталог/Низковольтное оборудование/Контакторы | кг | RUR | Включая НДС: 20.00 % |  | 9.9e-005 кг | http://catalog.raec.su/media/images/8d0/8d084c937a18f84fa012f885fb518930.jpg http://catalog.raec.su/media/images/d67/d672eec2ad144a7dc22e047deeb1a6cc.jpg http://catalog.raec.su/media/images/409/4093907f3d01618cbbd83ddfb16d7356.jpg http://catalog.raec.su/media/images/c47/c47cba8081e7585a1cbf4c26155532f8.jpg |  |  | 1SBE121111R0611 |  |  | 2200.75 |  |  | 94 |  |  | ABB | Модульный контактор для распределительного щита | Кол-во в упаковке 1. Малая (1 шт) | Глубина установочная (встраив.): 58.
1512439 | ABB Контактор ESB20-20N-06 модульный (20А АС-1, 2НО), катушка 230В AC/DC |  |  | ABB Контактор ESB20-20N-06 модульный (20А АС-1, 2НО), катушка 230В AC/DC | Модульные контакторы серии ESB..N предназначены для управления однофазными и трёхфазными нагрузками и могут управляться как переменным, так и постоянным током. Контакторы предназначены для применения как в жилом сегменте, так и в промышленности. Контакторы серии ESB..N имеют следующие преимущества: Бесшумная работа, низкое потребление электроэнергии и встроенная защита от перенапряжений. Существуют версии контакторов с различными комбинациями главных контактов, а также ряд аксессуаров. | выставлен |  |  |  |  | Общий каталог/Низковольтное оборудование/Контакторы | кг | RUR | Включая НДС: 20.00 % |  | 9.9e-005 кг | http://catalog.raec.su/media/images/133/133576122cbaf96665756cf92a1b957d.jpg http://catalog.raec.su/media/images/240/240d96ad8e333fcbbb8806973fb6681a.jpg http://catalog.raec.su/media/images/acf/acf40a9e95a1b1bef3de8524630b507d.jpg http://catalog.raec.su/media/images/164/164838948fef05bbb88ac9390f90c956.jpg |  |  | 1SBE121111R0620 |  |  | 2200.75 |  |  | 317 |  |  | ABB | Модульный контактор для распределительного щита | Кол-во в упаковке 1. Малая (1 шт) | Глубина установочная (встраив.): 58.
1512445 | ABB Контактор ESB20-20N-14 модульный (20А АС-1, 2НО), катушка 12В AC/DC |  |  | ABB Контактор ESB20-20N-14 модульный (20А АС-1, 2НО), катушка 12В AC/DC | Модульные контакторы серии ESB..N предназначены для управления однофазными и трёхфазными нагрузками и могут управляться как переменным, так и постоянным током. Контакторы предназначены для применения как в жилом сегменте, так и в промышленности. Контакторы серии ESB..N имеют следующие преимущества: Бесшумная работа, низкое потребление электроэнергии и встроенная защита от перенапряжений. Существуют версии контакторов с различными комбинациями главных контактов, а также ряд аксессуаров. | выставлен |  |  |  |  | Общий каталог/Низковольтное оборудование/Контакторы | кг | RUR | Включая НДС: 20.00 % |  | 9.9e-005 кг | http://catalog.raec.su/media/images/b98/b98cccd2a8b612c9142c018a8a11c3e9.jpg |  |  | 1SBE121111R1420 |  |  | 2222.11 |  |  | 4 |  |  | ABB | Модульный контактор для распределительного щита | Кол-во в упаковке 1. Малая (1 шт) | Глубина установочная (встраив.): 58.
60139 | SE Acti 9 iCT25A Контактор модульный 1НО 230/240В АС 50Гц |  |  | SE Acti 9 iCT25A Контактор модульный 1НО 230/240В АС 50Гц |  | выставлен |  |  |  |  | Общий каталог/Низковольтное оборудование/Контакторы | кг | RUR | Включая НДС: 20.00 % |  | 9.8e-005 кг | http://catalog.raec.su/media/images/cdb/cdbefb986cc34ed3ee2c54fa0ba970b8.jpeg |  |  | SE A9C20731 |  |  | 2043.6 |  |  | 4 |  |  | Schneider Electric | Модульный контактор для распределительного щита | Кол-во в упаковке 1. Малая (1 шт) | Глубина установочная (встраив.): 43,5.
64935 | SE Acti 9 iCT25A Контактор модульный 4НО 220/240В АС 50Гц |  |  | SE Acti 9 iCT25A Контактор модульный 4НО 220/240В АС 50Гц |  | выставлен |  |  |  |  | Общий каталог/Низковольтное оборудование/Контакторы | кг | RUR | Включая НДС: 20.00 % |  | 0.000528 кг | http://catalog.raec.su/media/images/f53/f5394def294532baabad0d87e0ffbc21.jpeg |  |  | SE A9C20834 |  |  | 3712.8 |  |  | 11 |  |  | Schneider Electric | Модульный контактор для распределительного щита | Кол-во в упаковке 1. Малая (1 шт) | Глубина установочная (встраив.): 43,5.
48545 | SE Acti 9 iCT40A Контактор модульный 2НО 220/240В АС |  |  | SE Acti 9 iCT40A Контактор модульный 2НО 220/240В АС |  | выставлен |  |  |  |  | Общий каталог/Низковольтное оборудование/Контакторы | кг | RUR | Включая НДС: 20.00 % |  | 0.000528 кг | http://catalog.raec.su/media/images/acc/acc1d34cf6db3ae6eaf2b9c3653f73cf.jpeg |  |  | SE A9C20842 |  |  | 4274.4 |  |  | 2 |  |  | Schneider Electric | Модульный контактор для распределительного щита | Кол-во в упаковке 1. Малая (1 шт) | Глубина установочная (встраив.): 43,5.
49046 | SE Acti 9 iCT25A Контактор модульный 3НО 220/240В АС 50Гц |  |  | SE Acti 9 iCT25A Контактор модульный 3НО 220/240В АС 50Гц |  | выставлен |  |  |  |  | Общий каталог/Низковольтное оборудование/Контакторы | кг | RUR | Включая НДС: 20.00 % |  | 0.000528 кг | http://catalog.raec.su/media/images/6b3/6b336428e171faad73ead42e84203ecb.jpeg |  |  | SE A9C20833 |  |  | 3151.2 |  |  | 8 |  |  | Schneider Electric | Модульный контактор для распределительного щита | Кол-во в упаковке 1. Малая (1 шт) | Глубина установочная (встраив.): 43,5.
49087 | SE Acti 9 iCT63A Контактор модульный с ручным управлением 2НО 220/240В АС |  |  | SE Acti 9 iCT63A Контактор модульный с ручным управлением 2НО 220/240В АС |  | выставлен |  |  |  |  | Общий каталог/Низковольтное оборудование/Контакторы | кг | RUR | Включая НДС: 20.00 % |  | 0.000603 кг | http://catalog.raec.su/media/images/ebf/ebf98d2391d193361b86a5c4f5b73441.jpeg |  |  | SE A9C21862 |  |  | 6988.8 |  |  | 1 |  |  | Schneider Electric | Модульный контактор для распределительного щита | Кол-во в упаковке 1. Малая (1 шт) | Глубина установочная (встраив.): 43,5.
88125 | SE Acti 9 iCT16A Контактор модульный 3НО 220/240В АС |  |  | SE Acti 9 iCT16A Контактор модульный 3НО 220/240В АС |  | выставлен |  |  |  |  | Общий каталог/Низковольтное оборудование/Контакторы | кг | RUR | Включая НДС: 20.00 % |  | 0.00055 кг | http://catalog.raec.su/media/images/911/91134b47437965fd954317c5d8e76cfc.jpeg |  |  | SE A9C22813 |  |  | 3029.52 |  |  | 12 |  |  | Schneider Electric | Модульный контактор для распределительного щита | Кол-во в упаковке 1. Малая (1 шт) | Глубина установочная (встраив.): 43,5.
90525 | SE Acti 9 Контактор модульный iCT20A 2НО 230/240В АС 50Гц |  |  | SE Acti 9 Контактор модульный iCT20A 2НО 230/240В АС 50Гц |  | выставлен |  |  |  |  | Общий каталог/Низковольтное оборудование/Контакторы | кг | RUR | Включая НДС: 20.00 % |  | 0.000112 кг | http://catalog.raec.su/media/images/a7a/a7a2faa23d94dcf0c1f04d6d22cea692.jpeg |  |  | SE A9C22722 |  |  | 2605.2 |  |  | 15 |  |  | Schneider Electric | Модульный контактор для распределительного щита | Кол-во в упаковке 1. Малая (1 шт) | Глубина установочная (встраив.): 43,5.
96228 | SE Acti 9 iCT40A Контактор модульный 4НО 220/240В АС |  |  | SE Acti 9 iCT40A Контактор модульный 4НО 220/240В АС |  | выставлен |  |  |  |  | Общий каталог/Низковольтное оборудование/Контакторы | кг | RUR | Включая НДС: 20.00 % |  | 0.000792 кг | http://catalog.raec.su/media/images/cf5/cf5f1f601b310e725457a3a8af8e0365.jpeg |  |  | SE A9C20844 |  |  | 6208.8 |  |  | 33 |  |  | Schneider Electric | Модульный контактор для распределительного щита | Кол-во в упаковке 1. Малая (1 шт) | Глубина установочная (встраив.): 43,5.
129850 | Legrand CX3 Контактор 230V 2НЗ 63А с руч.уп. |  |  | Legrand CX3 Контактор 230V 2НЗ 63А с руч.уп. |  | выставлен |  |  |  |  | Общий каталог/Низковольтное оборудование/Контакторы | кг | RUR | Включая НДС: 20.00 % |  | 0.0004 кг | http://catalog.raec.su/media/images/7f2/7f2ebe9d7e51616876b5bf54634972ba.jpg http://catalog.raec.su/media/images/0a6/0a6b49adb996483f17afb51d9ad64dad.jpg |  |  | 412548 |  |  | 2781.88 |  |  | 56 |  |  | Legrand | Модульный контактор для распределительного щита | Кол-во в упаковке 1. Малая (1 шт) | Глубина установочная (встраив.): 44.
133251 | Legrand CX3 Контактор 230V 3НО 40А с руч.уп. |  |  | Legrand CX3 Контактор 230V 3НО 40А с руч.уп. |  | выставлен |  |  |  |  | Общий каталог/Низковольтное оборудование/Контакторы | кг | RUR | Включая НДС: 20.00 % |  | 0.0005 кг | http://catalog.raec.su/media/images/bd1/bd1bfa91ec493b94dfa7a55faa058c11.jpg |  |  | 412549 |  |  | 4630.57 |  |  | 46 |  |  | Legrand | Модульный контактор для распределительного щита | Кол-во в упаковке 1. Малая (1 шт) | Глубина установочная (встраив.): 44.
115496 | Legrand CX3 Контактор 230V 4НЗ 25А |  |  | Legrand CX3 Контактор 230V 4НЗ 25А |  | выставлен |  |  |  |  | Общий каталог/Низковольтное оборудование/Контакторы | кг | RUR | Включая НДС: 20.00 % |  | 0.0004 кг | http://catalog.raec.su/media/images/7d8/7d842956957fd38f5cb7286dae32f240.jpg http://catalog.raec.su/media/images/d4e/d4e669034c072118dadf78e2c9e93864.jpg |  |  | 412536 |  |  | 4149.28 |  |  | 21 |  |  | Legrand | Модульный контактор для распределительного щита | Кол-во в упаковке 1. Малая (1 шт) | Глубина установочная (встраив.): 44.
79338 | SE Acti 9 iCT25A Контактор модульный 2НО 230/240В АС 50Гц |  |  | SE Acti 9 iCT25A Контактор модульный 2НО 230/240В АС 50Гц |  | выставлен |  |  |  |  | Общий каталог/Низковольтное оборудование/Контакторы | кг | RUR | Включая НДС: 20.00 % |  | 9.5e-005 кг | http://catalog.raec.su/media/images/417/4172606e40c9bcc53a2b4ad2b8fb6399.jpeg |  |  | SE A9C20732 |  |  | 2549.04 |  |  | 52 |  |  | Schneider Electric | Модульный контактор для распределительного щита | Кол-во в упаковке 1. Малая (1 шт) | Глубина установочная (встраив.): 43,5.
75331 | SE Acti 9 iCT16A Контактор модульный 1НО 1НЗ 230/240В АС |  |  | SE Acti 9 iCT16A Контактор модульный 1НО 1НЗ 230/240В АС |  | выставлен |  |  |  |  | Общий каталог/Низковольтное оборудование/Контакторы | кг | RUR | Включая НДС: 20.00 % |  | 9.8e-005 кг | http://catalog.raec.su/media/images/e88/e8852958c5fff07e886b7735f1785df4.jpeg |  |  | SE A9C22715 |  |  | 2779.92 |  |  | 10 |  |  | Schneider Electric | Модульный контактор для распределительного щита | Кол-во в упаковке 1. Малая (1 шт) | Глубина установочная (встраив.): 43,5.
73783 | SE Acti 9 iCT16A Контактор модульный 2НО 220/240В АС |  |  | SE Acti 9 iCT16A Контактор модульный 2НО 220/240В АС |  | выставлен |  |  |  |  | Общий каталог/Низковольтное оборудование/Контакторы | кг | RUR | Включая НДС: 20.00 % |  | 0.000105 кг | http://catalog.raec.su/media/images/1ef/1ef78a5ca438f8b0b59ce1bd8dbba3ef.jpeg |  |  | SE A9C22712 |  |  | 2477.28 |  |  | 24 |  |  | Schneider Electric | Модульный контактор для распределительного щита | Кол-во в упаковке 1. Малая (1 шт) | Глубина установочная (встраив.): 43,5.
69813 | SE Acti 9 iCT25A Контактор модульный 2НО 2НЗ 220/240В АС 50Гц |  |  | SE Acti 9 iCT25A Контактор модульный 2НО 2НЗ 220/240В АС 50Гц |  | выставлен |  |  |  |  | Общий каталог/Низковольтное оборудование/Контакторы | кг | RUR | Включая НДС: 20.00 % |  | 0.000528 кг | http://catalog.raec.su/media/images/c52/c52f6e9b9bc7b697cf121b337c5f13f9.jpeg |  |  | SE A9C20838 |  |  | 2829.84 |  |  | 0 |  |  | Schneider Electric | Модульный контактор для распределительного щита | Кол-во в упаковке 1. Малая (1 шт) | Глубина установочная (встраив.): 43,5.
72301 | SE Acti 9 iCT16A Контактор модульный 1НО 230/240В АС 50Гц |  |  | SE Acti 9 iCT16A Контактор модульный 1НО 230/240В АС 50Гц |  | выставлен |  |  |  |  | Общий каталог/Низковольтное оборудование/Контакторы | кг | RUR | Включая НДС: 20.00 % |  | 0.000112 кг | http://catalog.raec.su/media/images/631/6316735134fbf841f832427a803cd1fc.jpeg |  |  | SE A9C22711 |  |  | 1981.2 |  |  | 0 |  |  | Schneider Electric | Модульный контактор для распределительного щита | Кол-во в упаковке 1. Малая (1 шт) | Глубина установочная (встраив.): 43,5.
36155 | SE Acti 9 iCT16A Контактор модульный 4НО 220/240В АС 50Гц |  |  | SE Acti 9 iCT16A Контактор модульный 4НО 220/240В АС 50Гц | МОДУЛЬНЫЙ КОНТАКТОР iCT16A 4НО 220/240В АС 50ГЦ. применение контактора: двигатель-обогрев-освещение - семейство продуктов: iCT - тип изделия или компонента: контактор - краткое имя устройства: iCT - описание полюсов: 4P - тип сети: переменный ток - категория применения : AC-1 в соответствии с EN 60947-4-1, AC-3 в соответствии с EN 60947-4-1, AC-5A в соответствии с EN 60947-4-1, AC-5B в соответствии с EN 60947-4-1, AC-7A в соответствии с EN 61095, AC-7A в соответствии с IEC 1095, AC-7B в соответствии с EN 61095, AC-7B в соответствии с IEC 1095 - тип управления: дистанционное управление. Преимущества: Эффективность, достойная Вас!, Широкое предложение, простой выбор, 1-4 полюса, соответствие стандарту DIN, Полнофункциональная модульная система для решения любых задач, Гибкие возможности комбинирования вспомогательных устройств с простой системой крепления на защелках, Совместимость по внешнему виду со всеми компонентами системы Acti 9.. применения: - Управление и контроль электрических цепей во всех промышленны | выставлен |  |  |  |  | Общий каталог/Низковольтное оборудование/Контакторы | кг | RUR | Включая НДС: 20.00 % |  | 0.000528 кг | http://catalog.raec.su/media/images/b6a/b6a4ab5154c78db7b69b8d8c2c468167.jpeg |  |  | SE A9C22814 |  |  | 3650.4 |  |  | 22 |  |  | Schneider Electric | Модульный контактор для распределительного щита | Кол-во в упаковке 1. Малая (1 шт) | Глубина установочная (встраив.): 43,5.
18907 | SE Acti 9 iCT63A Контактор модульный 4НО 220/240В АС |  |  | SE Acti 9 iCT63A Контактор модульный 4НО 220/240В АС |  | выставлен |  |  |  |  | Общий каталог/Низковольтное оборудование/Контакторы | кг | RUR | Включая НДС: 20.00 % |  | 0.000792 кг | http://catalog.raec.su/media/images/9f8/9f8563c3e7115ca5f3857aefaaf25f29.jpeg |  |  | SE A9C20864 |  |  | 9578.4 |  |  | 20 |  |  | Schneider Electric | Модульный контактор для распределительного щита | Кол-во в упаковке 1. Малая (1 шт) | Глубина установочная (встраив.): 43,5.
14618 | SE Acti 9 iCT40A Контактор модульный с ручным управлением 2НО 220/240В АС |  |  | SE Acti 9 iCT40A Контактор модульный с ручным управлением 2НО 220/240В АС |  | выставлен |  |  |  |  | Общий каталог/Низковольтное оборудование/Контакторы | кг | RUR | Включая НДС: 20.00 % |  | 0.000528 кг | http://catalog.raec.su/media/images/ebf/ebf98d2391d193361b86a5c4f5b73441.jpeg |  |  | SE A9C21842 |  |  | 4617.6 |  |  | 16 |  |  | Schneider Electric | Модульный контактор для распределительного щита | Кол-во в упаковке 1. Малая (1 шт) | Глубина установочная (встраив.): 43,5.
215897 | Legrand CX3 Контактор 230V 2НО 25А |  |  | Legrand CX3 Контактор 230V 2НО 25А |  | выставлен |  |  |  |  | Общий каталог/Низковольтное оборудование/Контакторы | кг | RUR | Включая НДС: 20.00 % |  | 0.0016 кг | http://catalog.raec.su/media/images/ccb/ccbfd791141e941014e5efdd0f73c91c.jpg |  |  | 412523 |  |  | 2074.62 |  |  | 0 |  |  | Legrand | Модульный контактор для распределительного щита | Кол-во в упаковке 10. Малая (10 шт) | Глубина установочная (встраив.): 44.
213913 | Legrand CX3 Контактор 230V 2НО+2НЗ 25А |  |  | Legrand CX3 Контактор 230V 2НО+2НЗ 25А |  | выставлен |  |  |  |  | Общий каталог/Низковольтное оборудование/Контакторы | кг | RUR | Включая НДС: 20.00 % |  | 0.0004 кг | http://catalog.raec.su/media/images/784/7848b5a54eb28aab9c49e7cfb6d85ce7.jpg |  |  | 412533 |  |  | 2593.28 |  |  | 0 |  |  | Legrand | Модульный контактор для распределительного щита | Кол-во в упаковке 1. Малая (1 шт) | Глубина установочная (встраив.): 44.
212775 | Legrand CX3 Контактор 230V 2НО 40А с руч.уп. |  |  | Legrand CX3 Контактор 230V 2НО 40А с руч.уп. |  | выставлен |  |  |  |  | Общий каталог/Низковольтное оборудование/Контакторы | кг | RUR | Включая НДС: 20.00 % |  | 0.0004 кг | http://catalog.raec.su/media/images/323/3238819451180cfe1b1da9359a176526.jpg |  |  | 412545 |  |  | 4149.28 |  |  | 55 |  |  | Legrand | Модульный контактор для распределительного щита | Кол-во в упаковке 1. Малая (1 шт) | Глубина установочная (встраив.): 44.
167523 | Legrand CX3 Контактор 230V 2НО 40А бесшумный, с рукояткой управления |  |  | Legrand CX3 Контактор 230V 2НО 40А бесшумный, с рукояткой управления |  | выставлен |  |  |  |  | Общий каталог/Низковольтное оборудование/Контакторы | кг | RUR | Включая НДС: 20.00 % |  | 0.0004 кг | http://catalog.raec.su/media/images/634/6341f1a3ff4a59d6fc573ea700b35532.jpg |  |  | 412559 |  |  | 4451.05 |  |  | 20 |  |  | Legrand | Модульный контактор для распределительного щита | Кол-во в упаковке 1. Малая (1 шт) | Глубина установочная (встраив.): 44.
171710 | Legrand CX3 Контактор 230V 4НО 25А |  |  | Legrand CX3 Контактор 230V 4НО 25А |  | выставлен |  |  |  |  | Общий каталог/Низковольтное оборудование/Контакторы | кг | RUR | Включая НДС: 20.00 % |  | 0.0016 кг | http://catalog.raec.su/media/images/156/156461a5d2129d5951beaaf4178c0724.jpg |  |  | 412535 |  |  | 2904.46 |  |  | 2 |  |  | Legrand | Модульный контактор для распределительного щита | Кол-во в упаковке 5. Малая (5 шт) | Глубина установочная (встраив.): 44.
209260 | Legrand CX3 Контактор 230V 2НО 63А безшумн с ручк |  |  | Legrand CX3 Контактор 230V 2НО 63А безшумн с ручк |  | выставлен |  |  |  |  | Общий каталог/Низковольтное оборудование/Контакторы | кг | RUR | Включая НДС: 20.00 % |  | 0.0004 кг | http://catalog.raec.su/media/images/079/0798c260123948b5a882eb65abfd4d0f.jpg |  |  | 412560 |  |  | 6223.9 |  |  | 0 |  |  | Legrand | Модульный контактор для распределительного щита | Кол-во в упаковке 1. Малая (1 шт) | Глубина установочная (встраив.): 44.
160712 | Legrand CX3 Контактор 230V 4НО 40А с руч.уп. |  |  | Legrand CX3 Контактор 230V 4НО 40А с руч.уп. |  | выставлен |  |  |  |  | Общий каталог/Низковольтное оборудование/Контакторы | кг | RUR | Включая НДС: 20.00 % |  | 0.0005 кг | http://catalog.raec.su/media/images/f34/f34365a1b1d8bfbc02bed1c1bbd54c30.jpg |  |  | 412553 |  |  | 5402.33 |  |  | 0 |  |  | Legrand | Модульный контактор для распределительного щита | Кол-во в упаковке 1. Малая (1 шт) | Глубина установочная (встраив.): 44.
157662 | Legrand CX3 Контактор 230V 2НО 25А с руч.уп. |  |  | Legrand CX3 Контактор 230V 2НО 25А с руч.уп. |  | выставлен |  |  |  |  | Общий каталог/Низковольтное оборудование/Контакторы | кг | RUR | Включая НДС: 20.00 % |  | 0.0007 кг | http://catalog.raec.su/media/images/bc5/bc5563b30106055661e6c0eb243aba23.jpg |  |  | 412544 |  |  | 2593.28 |  |  | 46 |  |  | Legrand | Модульный контактор для распределительного щита | Кол-во в упаковке 4. Малая (4 шт) | Глубина установочная (встраив.): 44.
165597 | Legrand CX3 Контактор 230V 2НО 63А |  |  | Legrand CX3 Контактор 230V 2НО 63А |  | выставлен |  |  |  |  | Общий каталог/Низковольтное оборудование/Контакторы | кг | RUR | Включая НДС: 20.00 % |  | 0.0004 кг | http://catalog.raec.su/media/images/9b1/9b13331edeb6cea25bbc5755bf16ae85.jpg |  |  | 412527 |  |  | 6223.9 |  |  | 1 |  |  | Legrand | Модульный контактор для распределительного щита | Кол-во в упаковке 1. Малая (1 шт) | Глубина установочная (встраив.): 44.
153128 | Legrand CX3 Контактор 2П 230V 1НО+1НЗ 16А 1 модуль |  |  | Legrand CX3 Контактор 2П 230V 1НО+1НЗ 16А 1 модуль |  | выставлен |  |  |  |  | Общий каталог/Низковольтное оборудование/Контакторы | кг | RUR | Включая НДС: 20.00 % |  | 0.0007 кг | http://catalog.raec.su/media/images/2db/2dbad7ec4a7c1565470445fc1bd7c6db.jpg http://catalog.raec.su/media/images/075/075533e582f41d596aa5693c003a8a5c.jpg |  |  | 412521 |  |  | 2456.36 |  |  | 5 |  |  | Legrand | Модульный контактор для распределительного щита | Кол-во в упаковке 4. Малая (4 шт) | Глубина установочная (встраив.): 44.
344638 | IEK Световой индикатор фаз |  |  | IEK Световой индикатор фаз | Служит для световой индикации наличия напряжения в каждой из фаз. | выставлен |  |  |  |  | Общий каталог/Низковольтное оборудование/Светосигнальная арматура на дин-рейку | кг | RUR | Включая НДС: 20.00 % |  | 0.0018 кг | http://catalog.raec.su/media/images/b24/b24b550cb1594283cfc7a72b89476a6b.jpg http://catalog.raec.su/media/images/314/3145284bf8422247c6f67bb34ecf90ce.jpg |  |  | MIF10-400 |  |  | 316.72 |  |  | 0 |  |  | IEK (ИЭК) | Световой индикатор (лампа сигнальная) для распределительного щита | Кол-во в упаковке 24. Малая (24 шт) | Глубина установочная (встраив.): 67.
344639 | IEK Сигнальная лампа ЛС-47 (зеленая) (неон) |  |  | IEK Сигнальная лампа ЛС-47 (зеленая) (неон) | Служат для световой сигнализации состояния задействованной электрической цепи. | выставлен |  |  |  |  | Общий каталог/Низковольтное оборудование/Светосигнальная арматура на дин-рейку | кг | RUR | Включая НДС: 20.00 % |  | 0.0016 кг | http://catalog.raec.su/media/images/170/1701642a3298b1b59e56dffb901e1447.jpg http://catalog.raec.su/media/images/c86/c866e5d51bb4ba570909483b341fb728.jpg |  |  | MLS10-230-K06 |  |  | 104.15 |  |  | 9 |  |  | IEK (ИЭК) | Световой индикатор (лампа сигнальная) для распределительного щита | Кол-во в упаковке 12. Малая (12 шт) | Глубина установочная (встраив.): 72,5.
344640 | IEK Сигнальная лампа ЛС-47 (красная) (неон) |  |  | IEK Сигнальная лампа ЛС-47 (красная) (неон) | Служат для световой сигнализации состояния задействованной электрической цепи. | выставлен |  |  |  |  | Общий каталог/Низковольтное оборудование/Светосигнальная арматура на дин-рейку | кг | RUR | Включая НДС: 20.00 % |  | 0.0016 кг | http://catalog.raec.su/media/images/7cc/7cc70a60eea93904721378d5ec9cd829.jpg http://catalog.raec.su/media/images/d6a/d6a354f253de66a0e385b23e9b8f398a.jpg |  |  | MLS10-230-K04 |  |  | 104.15 |  |  | 23 |  |  | IEK (ИЭК) | Световой индикатор (лампа сигнальная) для распределительного щита | Кол-во в упаковке 12. Малая (12 шт) | Глубина установочная (встраив.): 72,5.
37821 | ABB E219-D Лампа индикационная зеленая 115-250В переменного тока |  |  | ABB E219-D Лампа индикационная зеленая 115-250В переменного тока | Лампа инд.зел.115-250В пер.т. E219-D | выставлен |  |  |  |  | Общий каталог/Низковольтное оборудование/Светосигнальная арматура на дин-рейку | кг | RUR | Включая НДС: 20.00 % |  | 0.00016 кг | http://catalog.raec.su/media/images/c89/c89d3d1b2be198c0771636a53b93fce8.jpg |  |  | 2CCA703402R0001 |  |  | 596.93 |  |  | 28 |  |  | ABB | Световой индикатор (лампа сигнальная) для распределительного щита | Кол-во в упаковке 1. Малая (1 шт) | Глубина установочная (встраив.): 59.
37822 | ABB E219-3D Лампа индикационная |  |  | ABB E219-3D Лампа индикационная | Лампа инд.E219-3D | выставлен |  |  |  |  | Общий каталог/Низковольтное оборудование/Светосигнальная арматура на дин-рейку | кг | RUR | Включая НДС: 20.00 % |  | 4.4e-005 кг | http://catalog.raec.su/media/images/562/562302771784ba2470c85c6bb982fb29.jpg |  |  | 2CCA703901R0001 |  |  | 1350.39 |  |  | 25 |  |  | ABB | Световой индикатор (лампа сигнальная) для распределительного щита | Кол-во в упаковке 1. Малая (1 шт) | Глубина установочная (встраив.): 68.
37734 | ABB E219-E Лампа индикационная желтая 115-250В переменного тока |  |  | ABB E219-E Лампа индикационная желтая 115-250В переменного тока | Лампа инд.желт.115-250В пер.т. E219-E | выставлен |  |  |  |  | Общий каталог/Низковольтное оборудование/Светосигнальная арматура на дин-рейку | кг | RUR | Включая НДС: 20.00 % |  | 0.00016 кг | http://catalog.raec.su/media/images/e1d/e1d99b23f60eda94560e9567120e603f.jpg |  |  | 2CCA703403R0001 |  |  | 596.93 |  |  | 21 |  |  | ABB | Световой индикатор (лампа сигнальная) для распределительного щита | Кол-во в упаковке 1. Малая (1 шт) | Глубина установочная (встраив.): 58.
37741 | ABB E219-C Лампа индикационная красная 115-250В переменного тока |  |  | ABB E219-C Лампа индикационная красная 115-250В переменного тока | Лампа инд.крас.115-250В пер.т. E219-C | выставлен |  |  |  |  | Общий каталог/Низковольтное оборудование/Светосигнальная арматура на дин-рейку | кг | RUR | Включая НДС: 20.00 % |  | 0.00016 кг | http://catalog.raec.su/media/images/18a/18a2e1e6eb8d1a148e0c8391c3106598.jpg |  |  | 2CCA703401R0001 |  |  | 596.93 |  |  | 7 |  |  | ABB | Световой индикатор (лампа сигнальная) для распределительного щита | Кол-во в упаковке 1. Малая (1 шт) | Глубина установочная (встраив.): 58.
37814 | ABB E219-G Лампа Индикационная голубая |  |  | ABB E219-G Лампа Индикационная голубая | Лампа инд.голуб.115-250В пер.т. E219-G | выставлен |  |  |  |  | Общий каталог/Низковольтное оборудование/Светосигнальная арматура на дин-рейку | кг | RUR | Включая НДС: 20.00 % |  | 0.00016 кг | http://catalog.raec.su/media/images/43b/43b67e1dc71b5a62ad42c537c17f4f4f.jpg |  |  | 2CCA703404R0001 |  |  | 596.93 |  |  | 1 |  |  | ABB | Световой индикатор (лампа сигнальная) для распределительного щита | Кол-во в упаковке 1. Малая (1 шт) | Глубина установочная (встраив.): 58.
38821 | ABB E219-2CD Лампа индикационная |  |  | ABB E219-2CD Лампа индикационная | Лампа инд.E219-2CD | выставлен |  |  |  |  | Общий каталог/Низковольтное оборудование/Светосигнальная арматура на дин-рейку | кг | RUR | Включая НДС: 20.00 % |  | 4.4e-005 кг | http://catalog.raec.su/media/images/563/56389034dd969d05377e9224a989c9be.jpg |  |  | 2CCA703910R0001 |  |  | 795.21 |  |  | 14 |  |  | ABB | Световой индикатор (лампа сигнальная) для распределительного щита | Кол-во в упаковке 1. Малая (1 шт) | Глубина установочная (встраив.): 68.
77271 | SE Acti 9 iIL Индикатор световой зеленый 230В |  |  | SE Acti 9 iIL Индикатор световой зеленый 230В |  | выставлен |  |  |  |  | Общий каталог/Низковольтное оборудование/Светосигнальная арматура на дин-рейку | кг | RUR | Включая НДС: 20.00 % |  | 0.000136 кг | http://catalog.raec.su/media/images/206/206c389bd9ab8fe0c0303b9ada25994c.jpeg http://catalog.raec.su/media/images/859/8593821d99e661f12397e987af79c762.jpg |  |  | SE A9E18321 |  |  | 954.72 |  |  | 8 |  |  | Schneider Electric | Световой индикатор (лампа сигнальная) для распределительного щита | Кол-во в упаковке 1. Малая (1 шт) | Глубина установочная (встраив.): 69,5.
97888 | SE Acti 9 iIL Индикатор световой красный 230В |  |  | SE Acti 9 iIL Индикатор световой красный 230В |  | выставлен |  |  |  |  | Общий каталог/Низковольтное оборудование/Светосигнальная арматура на дин-рейку | кг | RUR | Включая НДС: 20.00 % |  | 0.000126 кг | http://catalog.raec.su/media/images/206/206c389bd9ab8fe0c0303b9ada25994c.jpeg |  |  | SE A9E18320 |  |  | 964.08 |  |  | 2 |  |  | Schneider Electric | Световой индикатор (лампа сигнальная) для распределительного щита | Кол-во в упаковке 1. Малая (1 шт) | Глубина установочная (встраив.): 69,5.
46080 | SE Acti 9 Розетка щитовая iPC DIN 2П+T 16A 250В |  |  | SE Acti 9 Розетка щитовая iPC DIN 2П+T 16A 250В | МОДУЛЬНАЯ РОЗЕТКА iPC DIN 2П+T 16A 250В НЕМ. Данная модульная розетка устанавливается на DIN-рейку и имеет немецкий стандарт Shuko для подключения вилки. Розетка предназначена для временного или постоянного подключения устройств по помощи вилки, которая идет в комплекте с самим устройством. | выставлен |  |  |  |  | Общий каталог/Щиты и шкафы, шинопровод/Аксессуары и вспомогательное оборудование для щитов и шкафов | кг | RUR | Включая НДС: 20.00 % |  | 0.000298 кг | http://catalog.raec.su/media/images/af3/af3dc9a3f7970122f22239b77c6b6bca.jpeg |  |  | SE A9A15310 |  |  | 723.84 |  |  | 0 |  |  | Schneider Electric | Розетка щитовая (для распределительного щита) | Кол-во в упаковке 5. Малая (5 шт) | Глубина установочная (встраив.): 63.
32673 | ABB M1173 Розетка щитовая 2Р+N 16A |  |  | ABB M1173 Розетка щитовая 2Р+N 16A | Розетка щитовая 2Р+N 16A M1173 | выставлен |  |  |  |  | Общий каталог/Щиты и шкафы, шинопровод/Аксессуары и вспомогательное оборудование для щитов и шкафов | кг | RUR | Включая НДС: 20.00 % |  | 0.001 кг | http://catalog.raec.su/media/images/c83/c83bc5db65d3ba840fbce1d6302115cb.jpg http://catalog.raec.su/media/images/411/41149233d8ece450cf0877b54d11817c.jpg http://catalog.raec.su/media/images/0f0/0f0d1e8c27179da003f0088ee665bf75.jpg http://catalog.raec.su/media/images/a9d/a9dc8e6b14945257dba1fe312f437317.jpg |  |  | 2CSM110000R0701 |  |  | 682.46 |  |  | 0 |  |  | ABB | Розетка щитовая (для распределительного щита) | Кол-во в упаковке 1. Малая (1 шт) | Глубина установочная (встраив.): 60.
344858 | IEK Розетка РАр10-3-ОПс заземлением на DIN-рейку |  |  | IEK Розетка РАр10-3-ОПс заземлением на DIN-рейку | Предназначена для установки в распределительный щит и служит для подключения переносного светильника или электрического инструмента малой мощности во время профилактических и ремонтных работ в электрической сборке по месту установки. | выставлен |  |  |  |  | Общий каталог/Щиты и шкафы, шинопровод/Аксессуары и вспомогательное оборудование для щитов и шкафов | кг | RUR | Включая НДС: 20.00 % |  | 0.0017 кг | http://catalog.raec.su/media/images/d49/d49787eb3fe7d5c1f871a9c0d250398f.jpg http://catalog.raec.su/media/images/11f/11f746bbffd4a684dbc80e3a584d5c6f.jpg |  |  | MRD10-16 |  |  | 218.42 |  |  | 29 |  |  | IEK (ИЭК) | Розетка щитовая (для распределительного щита) | Кол-во в упаковке 5. Малая (5 шт) | Глубина установочная (встраив.): 63.
160762 | Legrand Розетка с заземлением на DIN-рейку 16А 220V |  |  | Legrand Розетка с заземлением на DIN-рейку 16А 220V |  | выставлен |  |  |  |  | Общий каталог/Щиты и шкафы, шинопровод/Аксессуары и вспомогательное оборудование для щитов и шкафов | кг | RUR | Включая НДС: 20.00 % |  | 0.0032 кг | http://catalog.raec.su/media/images/8ec/8ec7c9a797b47860e6451e24eb9f4dff.jpg http://catalog.raec.su/media/images/ed1/ed1fe7bbf04750bfb75ed919e4d0fe8d.jpg |  |  | 004285 |  |  | 642.19 |  |  | 79 |  |  | Legrand | Розетка щитовая (для распределительного щита) | Кол-во в упаковке 10. Малая (10 шт) | Глубина установочная (встраив.): 60.
1958897 | IEK РТЭ-1 Розетка-таймер электронный 1мин 7дн 140on/off 16А IP20 |  |  | IEK РТЭ-1 Розетка-таймер электронный 1мин 7дн 140on/off 16А IP20 | Розетки-таймеры электронные недельные предназначены для отсчета интервалов времени, автоматического включения/отключения электроприборов через заданный промежуток времени в течение недели. | выставлен |  |  |  |  | Общий каталог/Электроустановочные изделия/Выключатели, переключатели и диммеры | кг | RUR | Включая НДС: 20.00 % |  | 0.0009 кг | http://catalog.raec.su/media/images/80c/80c55160768903ee9f6cf93daf0427c6.jpg |  |  | ERT-10-1-16-N-01-5-20-K01 |  |  | 574.55 |  |  | 0 |  |  | IEK (ИЭК) | Розеточный таймер | Кол-во в упаковке 1. Малая (1 шт)
1958903 | IEK РТМ-3 Розетка-таймер механический 15мин 24ч 96on/off 16А IP20 |  |  | IEK РТМ-3 Розетка-таймер механический 15мин 24ч 96on/off 16А IP20 | Розетки-таймеры механические предназначены для отсчёта интервалов времени, автоматического включения/отключения электроприборов через заданный промежуток времени в течение суток. | выставлен |  |  |  |  | Общий каталог/Электроустановочные изделия/Выключатели, переключатели и диммеры | кг | RUR | Включая НДС: 20.00 % |  | 0.0015 кг | http://catalog.raec.su/media/images/7b3/7b3ecc1a1d646edabf5a6e398cc4a9a1.jpg |  |  | ERT-21-1-16-S-15-0-20-K01 |  |  | 408.18 |  |  | 0 |  |  | IEK (ИЭК) | Розеточный таймер | Кол-во в упаковке 1. Малая (1 шт)
344679 | IEK Звонок ЗД-47 на DIN-рейку |  |  | IEK Звонок ЗД-47 на DIN-рейку | Служит для сигнализации возникновения внештатной ситуации в задействованной электрической цепи. | выставлен |  |  |  |  | Общий каталог/Низковольтное оборудование/Устройства оптической (световой) и акустической (звуковой) сигнализации | кг | RUR | Включая НДС: 20.00 % |  | 0.0021 кг | http://catalog.raec.su/media/images/38a/38acdee102e1850bf093eaff01618cc2.jpg http://catalog.raec.su/media/images/971/971de52c95d20078438b7c088e771ead.jpg |  |  | MZD10-230 |  |  | 225.9 |  |  | 11 |  |  | IEK (ИЭК) | Устройство сигнализации/звонок для распределительного щита | Кол-во в упаковке 12. Малая (12 шт)
215510 | Legrand Реле времени многофункцион. с задержкой на включение 1мод |  |  | Legrand Реле времени многофункцион. с задержкой на включение 1мод |  | выставлен |  |  |  |  | Общий каталог/Системы автоматизации/Реле | кг | RUR | Включая НДС: 20.00 % |  | 0.0002 кг | http://catalog.raec.su/media/images/ed3/ed320a0fbbffe23eeca73019751d2ef4.jpg |  |  | 004744 |  |  | 5302.01 |  |  | 8 |  |  | Legrand | Реле времени для распределительного щита | Кол-во в упаковке 1. Малая (1 шт)
607656 | IEK ITK Колпачок изолирующий для разъема RJ-45, PVC, СЕРЫЙ |  |  | IEK ITK Колпачок изолирующий для разъема RJ-45, PVC, СЕРЫЙ | Для качественной и надежной коммутации всех кабелей с оборудованием, розетками, модулями и прочими видами соединений ITK производит разъемы типов RJ-11, RJ-12, RJ-45, BNC, PAL и защитные колпачки к ним. Все разъемы отлично подходят для большинства видов сетей и совместимы с оборудованием для СКС и кабелями других производителей. | выставлен |  |  |  |  | Общий каталог/Телекоммуникационные, антенные и спутниковые системы /Системы передачи данных и телекоммуникационные системы | кг | RUR | Включая НДС: 20.00 % |  | 0.0004 кг | http://catalog.raec.su/media/images/fe8/fe8c8736e7c0a2d0a4e5d904913a5365.jpg http://catalog.raec.su/media/images/5e3/5e3d3eeccec1373c28caeb7d315575cc.jpg |  |  | CS4-11 |  |  | 4.16 |  |  | 180 |  |  | IEK (ИЭК) | Муфта для защиты от перегибов кабеля | Кол-во в упаковке 100. Малая (100 шт)
1495677 | Lightstar Turbio Медь/Матовый никель/Медь Подвесной светильник 754121 G9 12х40W IP20 |  |  | Lightstar Turbio Медь/Матовый никель/Медь Подвесной светильник 754121 G9 12х40W IP20 |  | выставлен |  |  |  |  | Общий каталог/Светотехника/Светильники настенно-потолочные | кг | RUR | Включая НДС: 20.00 % |  | 0 кг | http://catalog.raec.su/media/images/672/6729010641e1aff0b3fe989c8a46f5b1.jpg http://catalog.raec.su/media/images/451/4514281097d72a8d33e82c822084dab2.png |  |  | Lightstar 754121 |  |  | 9900 |  |  | 0 |  |  | Lightstar | Светильник подвесной | Кол-во в упаковке 1. Малая (1 шт)
1885613 | IEK Светильник LED ДВО 1611 белый круг 7Вт 4000К IP20 |  |  | IEK Светильник LED ДВО 1611 белый круг 7Вт 4000К IP20 | Встраиваемый светильник с равномерной засветкой для жилых помещений. | выставлен |  |  |  |  | Общий каталог/Светотехника/Прожекторы и светильники направленного света | кг | RUR | Включая НДС: 20.00 % |  | 0 кг | http://catalog.raec.su/media/images/0dd/0dd5a7522e2dc8ae5ffb5628f0a859af.jpg |  |  | LDVO0-1611-07-4000-K01 |  |  | 81.77 |  |  | 0 |  |  | IEK (ИЭК) | Светильник направленного света/ прожектор/ даунлайт | Кол-во в упаковке 1. Малая (1 шт) | Ширина: 95мм. Ширина установочная (встраив.): 70. Диаметр монтажный (встраив.): 70. Длина установочная (встраив.): 70.
1885615 | IEK Светильник LED ДВО 1612 белый круг 9Вт 4000К IP20 |  |  | IEK Светильник LED ДВО 1612 белый круг 9Вт 4000К IP20 | Встраиваемый светильник с равномерной засветкой для жилых помещений. | выставлен |  |  |  |  | Общий каталог/Светотехника/Прожекторы и светильники направленного света | кг | RUR | Включая НДС: 20.00 % |  | 0 кг | http://catalog.raec.su/media/images/795/795f11ca7e80107d9609206d02422ece.jpg |  |  | LDVO0-1612-09-4000-K01 |  |  | 96.02 |  |  | 0 |  |  | IEK (ИЭК) | Светильник направленного света/ прожектор/ даунлайт | Кол-во в упаковке 1. Малая (1 шт) | Ширина: 118мм. Ширина установочная (встраив.): 90. Диаметр монтажный (встраив.): 90. Длина установочная (встраив.): 90.
1544291 | Gauss Прожектор Elementary-S 20W 1300lm 6500К 175-265V IP65 черный с датчиком движения LED |  |  | Gauss Прожектор Elementary-S 20W 1300lm 6500К 175-265V IP65 черный с датчиком движения LED | Прожектор светодиодный Gauss Elementary-S 20W 1300lm IP65 6500К черный с датчиком движения | выставлен |  |  |  |  | Общий каталог/Светотехника/Прожекторы и светильники направленного света | кг | RUR | Включая НДС: 20.00 % |  | 0.001147 кг | http://catalog.raec.su/media/images/8be/8be4582d82c92a085a72991e11f97421.png |  |  | 628511320 |  |  | 814.01 |  |  | 1 |  |  | Gauss | Светильник направленного света/ прожектор/ даунлайт | Кол-во в упаковке 1. Малая (1 шт) | Ширина: 105,1мм. Глубина установочная (встраив.): 54,1. Подходит для монтажа на стену: да. Подходит для монтажа на потолке: да.
1544292 | Gauss Прожектор Elementary-S 30W 2100lm 6500К 175-265V IP65 черный с датчиком движения LED |  |  | Gauss Прожектор Elementary-S 30W 2100lm 6500К 175-265V IP65 черный с датчиком движения LED | Прожектор светодиодный Gauss Elementary-S 30W 2080lm IP65 6500К черный с датчиком движения | выставлен |  |  |  |  | Общий каталог/Светотехника/Прожекторы и светильники направленного света | кг | RUR | Включая НДС: 20.00 % |  | 0.001579 кг | http://catalog.raec.su/media/images/33b/33bcc66c56f15978f7f3339f18fda626.png |  |  | 628511330 |  |  | 966.17 |  |  | 1 |  |  | Gauss | Светильник направленного света/ прожектор/ даунлайт | Кол-во в упаковке 1. Малая (1 шт) | Ширина: 129,1мм. Глубина установочная (встраив.): 56,1. Подходит для монтажа на стену: да. Подходит для монтажа на потолке: да.
1544293 | Gauss Прожектор Elementary-S 50W 3450lm 6500К 175-265V IP65 черный с датчиком движения LED |  |  | Gauss Прожектор Elementary-S 50W 3450lm 6500К 175-265V IP65 черный с датчиком движения LED | Прожектор светодиодный Gauss Elementary-S 50W 3450lm IP65 6500К черный с датчиком движения | выставлен |  |  |  |  | Общий каталог/Светотехника/Прожекторы и светильники направленного света | кг | RUR | Включая НДС: 20.00 % |  | 0.00237 кг | http://catalog.raec.su/media/images/f11/f11665b7d0e0643265ff9d2ec1ab32f7.png |  |  | 628511350 |  |  | 1227 |  |  | 0 |  |  | Gauss | Светильник направленного света/ прожектор/ даунлайт | Кол-во в упаковке 1. Малая (1 шт) | Ширина: 173,1мм. Глубина установочная (встраив.): 56,1. Подходит для монтажа на стену: да. Подходит для монтажа на потолке: да.
2122835 | Gauss Прожектор Elementary 150W 12800lm 6500К 200-240V IP65 черный LED |  |  | Gauss Прожектор Elementary 150W 12800lm 6500К 200-240V IP65 черный LED | Прожектор светодиодный Gauss Elementary 150W 12800lm IP65 6500K, черный | выставлен |  |  |  |  | Общий каталог/Светотехника/Прожекторы и светильники направленного света | кг | RUR | Включая НДС: 20.00 % |  | 0 кг | http://catalog.raec.su/media/images/f0e/f0e0fcb81ea7dc880d04f40dbf630e99.png |  |  | 691511150 |  |  | 2771.34 |  |  | 0 |  |  | Gauss | Светильник направленного света/ прожектор/ даунлайт | Кол-во в упаковке 1. Малая (1 шт) | Ширина: 326мм. Глубина установочная (встраив.): 44. Подходит для монтажа на стену: да. Подходит для монтажа на потолке: да.
2122836 | Gauss Прожектор Elementary 200W 16800lm 6500К 200-240V IP65 черный LED |  |  | Gauss Прожектор Elementary 200W 16800lm 6500К 200-240V IP65 черный LED | Прожектор светодиодный Gauss Elementary 200W 16800lm IP65 6500K, черный | выставлен |  |  |  |  | Общий каталог/Светотехника/Прожекторы и светильники направленного света | кг | RUR | Включая НДС: 20.00 % |  | 0 кг | http://catalog.raec.su/media/images/152/152b68a3eced316bc006bca55653d35b.png |  |  | 691511200 |  |  | 3532.1 |  |  | 78 |  |  | Gauss | Светильник направленного света/ прожектор/ даунлайт | Кол-во в упаковке 1. Малая (1 шт) | Ширина: 344мм. Глубина установочная (встраив.): 44. Подходит для монтажа на стену: да. Подходит для монтажа на потолке: да.
2293987 | IEK Светильник встраиваемый под лампу GX53 белый (10шт/упак) |  |  | IEK Светильник встраиваемый под лампу GX53 белый (10шт/упак) |  | выставлен |  |  |  |  | Общий каталог/Светотехника/Прожекторы и светильники направленного света | кг | RUR | Включая НДС: 20.00 % |  | 0 кг | http://catalog.raec.su/media/images/61f/61f82e66bce5d60872179b1cb4b4ece1.jpg |  |  | LUVB0-GX53-1-K01-10 |  |  | 60.52 |  |  | 0 |  |  | IEK (ИЭК) | Светильник направленного света/ прожектор/ даунлайт | Кол-во в упаковке 10. Малая (10 шт) | Диаметр монтажный (встраив.): 85.
2072492 | Gauss Светильник даунлайт Smart Home 7W 600lm 2700К 220-240V IP20 105*35мм диммируемый LED |  |  | Gauss Светильник даунлайт Smart Home 7W 600lm 2700К 220-240V IP20 105*35мм диммируемый LED | Умный Wi-fi встраиваемый светильник Gauss Smart Light DIM 7 Вт 2700-6500K, диммируемый, управление голосом/смартфоном Дистанционное управление: управляйте светом через мобильное приложение или голосовой помощник (Алиса, Siri, Google, Маруся) Установка расписаний: автоматизируйте пространство. Свет будет включаться и выключаться по вашему расписанию. Режимы: режимы созданы в Париже специалистами по световым решениям. Сцены: понравился режим в той или иной комнате Зафиксируйте его в сцене и включайте одним кликом на смартфоне Умный дом начинается с Gauss Smart! Помимо светильников в ассортименте бренда представлены и другие умные устройства, среди которых: лента, датчик движения, розетка, светодиодные и филаментные лампы. Управляйте светом – управляйте вдохновением вместе с Gauss | выставлен |  |  |  |  | Общий каталог/Светотехника/Прожекторы и светильники направленного света | кг | RUR | Включая НДС: 20.00 % |  | 0 кг | http://catalog.raec.su/media/images/300/300077c91260cce7a386a020f7273a0e.jpg |  |  | 2010122 |  |  | 1085.71 |  |  | 15 |  |  | Gauss | Светильник направленного света/ прожектор/ даунлайт | Кол-во в упаковке 1. Малая (1 шт) | Глубина установочная (встраив.): 85. Диаметр монтажный (встраив.): 90. Подходит для монтажа на потолке: да.
2072493 | Gauss Светильник даунлайт Smart Home 16W 1500lm 2700К 220-240V IP20 165*38мм диммируемый LED |  |  | Gauss Светильник даунлайт Smart Home 16W 1500lm 2700К 220-240V IP20 165*38мм диммируемый LED | Встраиваемые светильники, или даунлайты, используются там, где требуется качественный направленный свет. В серии Gauss Smart Home представлены 4 даунлайта: два с изменяемой яркостью мощностью 7 Вт и 16 Вт и еще два той же мощностью с изменяемой цветовой температурой в диапазоне от 2700 К до 4000 К, то есть от золотисто-желтого до натурального белого света. | выставлен |  |  |  |  | Общий каталог/Светотехника/Прожекторы и светильники направленного света | кг | RUR | Включая НДС: 20.00 % |  | 0 кг | http://catalog.raec.su/media/images/858/858497d48428e7e387302cfd2c24631c.jpg |  |  | 2020122 |  |  | 1303.07 |  |  | 18 |  |  | Gauss | Светильник направленного света/ прожектор/ даунлайт | Кол-во в упаковке 1. Малая (1 шт) | Глубина установочная (встраив.): 88. Диаметр монтажный (встраив.): 145. Подходит для монтажа на потолке: да.
2008565 | Gauss Прожектор EVO 100W 10000lm 6500K 100-240V IP65 черный LED |  |  | Gauss Прожектор EVO 100W 10000lm 6500K 100-240V IP65 черный LED | Прожектор светодиодный Gauss EVO 100W 10000 lm IP65 6500К, IK07, черный | выставлен |  |  |  |  | Общий каталог/Светотехника/Прожекторы и светильники направленного света | кг | RUR | Включая НДС: 20.00 % |  | 0 кг | http://catalog.raec.su/media/images/99d/99de8578487e22ce7a5868676d7195e5.png |  |  | 687511100 |  |  | 3314.74 |  |  | 9 |  |  | Gauss | Светильник направленного света/ прожектор/ даунлайт | Кол-во в упаковке 1. Малая (1 шт) | Ширина: 222мм. Глубина установочная (встраив.): 68. Подходит для монтажа на стену: да. Подходит для монтажа на потолке: да.
2008566 | Gauss Прожектор EVO 10W 900lm 6500K 100-240V IP65 черный LED |  |  | Gauss Прожектор EVO 10W 900lm 6500K 100-240V IP65 черный LED | Светодиодные прожекторы Gauss EVO предназначены для освещения фасадов зданий, больших открытых пространств, промышленных объектов, частных загородных домов и спортивных площадок. Прожектор оснащен матовым рассеивателем из светостабилизированного поликарбоната, обеспечивающим равномерную мягкую засветку (угол излучения 110 °). Быстрая и легкая установка на поверхность осуществляется благодаря поворотному изогнутому кронштейну без его демонтажа. Прожектор подходит для замены световых приборов на традиционных галогенных источниках света с целью освещения общественных зон. Встроенный изолированный IC драйвер обеспечивает беспрерывную работу прожектора в широком диапазоне напряжения от 100 до 240V и низкую пульсацию до 30%. Долгий срок службы без падения светового потока. Ударопрочный корпус (IK08) из высококачественного алюминиевого сплава, обладающего высокими теплопроводными характеристиками. | выставлен |  |  |  |  | Общий каталог/Светотехника/Прожекторы и светильники направленного света | кг | RUR | Включая НДС: 20.00 % |  | 0 кг | http://catalog.raec.su/media/images/9a4/9a4a40968ff675fdaa0956a671814720.png |  |  | 687511310 |  |  | 368.43 |  |  | 4 |  |  | Gauss | Светильник направленного света/ прожектор/ даунлайт | Кол-во в упаковке 1. Малая (1 шт) | Ширина: 117мм. Глубина установочная (встраив.): 28,5. Подходит для монтажа на стену: да. Подходит для монтажа на потолке: да.
2008567 | Gauss Прожектор EVO 20W 1800lm 6500K 100-240V IP65 черный LED |  |  | Gauss Прожектор EVO 20W 1800lm 6500K 100-240V IP65 черный LED | Прожектор светодиодный Gauss EVO 20W 1800 lm IP65 6500К, IK07, черный | выставлен |  |  |  |  | Общий каталог/Светотехника/Прожекторы и светильники направленного света | кг | RUR | Включая НДС: 20.00 % |  | 0 кг | http://catalog.raec.su/media/images/9a4/9a4a40968ff675fdaa0956a671814720.png |  |  | 687511320 |  |  | 509.71 |  |  | 4 |  |  | Gauss | Светильник направленного света/ прожектор/ даунлайт | Кол-во в упаковке 1. Малая (1 шт) | Ширина: 117мм. Глубина установочная (встраив.): 27. Подходит для монтажа на стену: да. Подходит для монтажа на потолке: да.
2008568 | Gauss Прожектор EVO 30W 2700lm 6500K 100-240V IP65 черный LED |  |  | Gauss Прожектор EVO 30W 2700lm 6500K 100-240V IP65 черный LED | Прожектор светодиодный Gauss EVO 30W 2700 lm IP65 6500К, IK07, черный | выставлен |  |  |  |  | Общий каталог/Светотехника/Прожекторы и светильники направленного света | кг | RUR | Включая НДС: 20.00 % |  | 0 кг | http://catalog.raec.su/media/images/af5/af5544e036bf912dbddedd924efc1041.png |  |  | 687511330 |  |  | 748.81 |  |  | 3 |  |  | Gauss | Светильник направленного света/ прожектор/ даунлайт | Кол-во в упаковке 1. Малая (1 шт) | Ширина: 134мм. Глубина установочная (встраив.): 28. Подходит для монтажа на стену: да. Подходит для монтажа на потолке: да.
2008569 | Gauss Прожектор EVO 50W 4500lm 6500K 100-240V IP65 черный LED |  |  | Gauss Прожектор EVO 50W 4500lm 6500K 100-240V IP65 черный LED | Светодиодные прожекторы Gauss EVO предназначены для освещения фасадов зданий, больших открытых пространств, промышленных объектов, частных загородных домов и спортивных площадок. Прожектор оснащен матовым рассеивателем из светостабилизированного поликарбоната, обеспечивающим равномерную мягкую засветку (угол излучения 110 °). Быстрая и легкая установка на поверхность осуществляется благодаря поворотному изогнутому кронштейну без его демонтажа. Прожектор подходит для замены световых приборов на традиционных галогенных источниках света с целью освещения общественных зон. Встроенный изолированный IC драйвер обеспечивает беспрерывную работу прожектора в широком диапазоне напряжения от 100 до 240V и низкую пульсацию до 30%. Долгий срок службы без падения светового потока. Ударопрочный корпус (IK08) из высококачественного алюминиевого сплава, обладающего высокими теплопроводными характеристиками. | выставлен |  |  |  |  | Общий каталог/Светотехника/Прожекторы и светильники направленного света | кг | RUR | Включая НДС: 20.00 % |  | 0 кг | http://catalog.raec.su/media/images/604/604887b26558f20f12422977de2982b7.png |  |  | 687511350 |  |  | 1009.64 |  |  | 6 |  |  | Gauss | Светильник направленного света/ прожектор/ даунлайт | Кол-во в упаковке 1. Малая (1 шт) | Ширина: 167мм. Глубина установочная (встраив.): 36. Подходит для монтажа на стену: да. Подходит для монтажа на потолке: да.
2008570 | Gauss Прожектор EVO 70W 6300lm 6500K 100-240V IP65 черный LED |  |  | Gauss Прожектор EVO 70W 6300lm 6500K 100-240V IP65 черный LED | Прожектор светодиодный Gauss EVO 70W 6300 lm IP65 6500К, IK07, черный | выставлен |  |  |  |  | Общий каталог/Светотехника/Прожекторы и светильники направленного света | кг | RUR | Включая НДС: 20.00 % |  | 0 кг | http://catalog.raec.su/media/images/3a0/3a0a5363bb1191d548d5eb6f9094196b.png |  |  | 687511370 |  |  | 2010.58 |  |  | 3 |  |  | Gauss | Светильник направленного света/ прожектор/ даунлайт | Кол-во в упаковке 1. Малая (1 шт) | Ширина: 222мм. Глубина установочная (встраив.): 38. Подходит для монтажа на стену: да. Подходит для монтажа на потолке: да.
1418856 | Gauss Светильник Overhead накл цил 6W 420lm 4100K 170-240V IP20 68*75мм белый с расс LED |  |  | Gauss Светильник Overhead накл цил 6W 420lm 4100K 170-240V IP20 68*75мм белый с расс LED | Светильники Gauss Overhead будут прекрасно смотреться как у вас дома, так и в офисе в качестве акцентного освещения. Данная модель представлена в двух цветовых температурах – 3000К и 4100К. При этом в данной серии выпущены не только подвесные, но и встраиваемые варианты. Преимуществом этого вида освещения стал и широкий спектр цветовой палитры корпуса (коричневые, белые и черные варианты ), что делает светильник универсальным. Данный вид освещения подходит для установки как на низкие потолки офисных помещений, оформленных в современном стиле, так и в гостиной или на кухне. Светильники Gauss Overhead предназначены для создания комфортной и спокойной атмосферы. Например, свет согреет и придаст уюта вашей встрече с друзьями прекрасным субботним вечером. Также эти светильники могут использоваться и для зонирования пространства, так как помимо общего освещения комнаты в данной серии представлены и варианты направленного света | выставлен |  |  |  |  | Общий каталог/Светотехника/Прожекторы и светильники направленного света | кг | RUR | Включая НДС: 20.00 % |  | 0.00057 кг | http://catalog.raec.su/media/images/da4/da43f927dd7d2af5dd4ffe136ea9c37f.png |  |  | HD022 |  |  | 748.81 |  |  | 4 |  |  | Gauss | Светильник направленного света/ прожектор/ даунлайт | Кол-во в упаковке 1. Малая (1 шт) | Ширина: 68мм. Ширина установочная (встраив.): 68. Глубина установочная (встраив.): 75. Диаметр монтажный (встраив.): 68. Длина установочная (встраив.): 68. Подходит для монтажа на потолке: да.
1411202 | IEK Прожектор СДО 06-10 светодиодный черный IP65 4000K |  |  | IEK Прожектор СДО 06-10 светодиодный черный IP65 4000K | Прожекторы светодиодные мощностью 10, 20, 30, 50 Вт предназначены для декоративной и фасадной подсветки зданий, подсветки рекламных конструкций, памятников, колон, деревьев, открытых пространств и объектов, спортивных сооружений, а также промышленных зон. Подходят как для внутреннего, так и для наружного применения. Поставляются в двух вариантах цветовой температуры. Прожекторы мощностью 70, 100, 150 и 200 Вт предназначены для наружного и ландшафтного освещения зданий, сооружений, складских объектов, площадей, парков, автостоянок, рекламных стендов, скульптур, памятников, стадионов, а также для декоративной подсветки фасадов зданий и объектов, требующих высокомощной подсветки. Светодиодные прожекторы являются энергоэффективной заменой галогенных прожекторов, при малой мощности потребления обладают высокой светоотдачей. Материалы изготовления и конструкция прожекторов СДО обеспечивают их высокую механическую прочность и полную защиту от пыли и влаги по классу IP65. Соответствуют ГОСТ Р МЭК 60598-1, ГОСТ 17 | выставлен |  |  |  |  | Общий каталог/Светотехника/Прожекторы и светильники направленного света | кг | RUR | Включая НДС: 20.00 % |  | 0.00052 кг | http://catalog.raec.su/media/images/772/772571757be4094a5fe175dec8e7747f.jpg |  |  | LPDO601-10-40-K02 |  |  | 173.6 |  |  | 13 |  |  | IEK (ИЭК) | Светильник направленного света/ прожектор/ даунлайт | Кол-во в упаковке 1. Малая (1 шт) | Ширина: 89мм. Подходит для монтажа на стену: да. Подходит для монтажа на потолке: да.
1411203 | IEK Прожектор СДО 06-10 светодиодный черный IP65 6500K |  |  | IEK Прожектор СДО 06-10 светодиодный черный IP65 6500K | Прожекторы светодиодные мощностью 10, 20, 30, 50 Вт предназначены для декоративной и фасадной подсветки зданий, подсветки рекламных конструкций, памятников, колон, деревьев, открытых пространств и объектов, спортивных сооружений, а также промышленных зон. Подходят как для внутреннего, так и для наружного применения. Поставляются в двух вариантах цветовой температуры. Прожекторы мощностью 70, 100, 150 и 200 Вт предназначены для наружного и ландшафтного освещения зданий, сооружений, складских объектов, площадей, парков, автостоянок, рекламных стендов, скульптур, памятников, стадионов, а также для декоративной подсветки фасадов зданий и объектов, требующих высокомощной подсветки. Светодиодные прожекторы являются энергоэффективной заменой галогенных прожекторов, при малой мощности потребления обладают высокой светоотдачей. Материалы изготовления и конструкция прожекторов СДО обеспечивают их высокую механическую прочность и полную защиту от пыли и влаги по классу IP65. Соответствуют ГОСТ Р МЭК 60598-1, ГОСТ 17 | выставлен |  |  |  |  | Общий каталог/Светотехника/Прожекторы и светильники направленного света | кг | RUR | Включая НДС: 20.00 % |  | 0.00052 кг | http://catalog.raec.su/media/images/772/772571757be4094a5fe175dec8e7747f.jpg |  |  | LPDO601-10-65-K02 |  |  | 173.6 |  |  | 10 |  |  | IEK (ИЭК) | Светильник направленного света/ прожектор/ даунлайт | Кол-во в упаковке 1. Малая (1 шт) | Ширина: 89мм. Подходит для монтажа на стену: да. Подходит для монтажа на потолке: да.
996560 | Gauss Светильник Slim круг 18W 1200lm 3000K 180-265V IP20 монтаж O210 225*22 LED |  |  | Gauss Светильник Slim круг 18W 1200lm 3000K 180-265V IP20 монтаж O210 225*22 LED | Светильник Gauss IP20 обеспечивает яркое освещение, не уступая линейным светильникам в более широком корпусе. Универсальный размер алюминиевого профиля позволяет успешно использовать его при создании разнообразных проектов освещения. Гармонично впишется как в жилые, так и в общественные пространства. Отлично подходит для создания современных интерьеров в стиле лофт, минимализм, хай-тек и тд. Матовый рассеиватель в сочетании с большим углом света формирует равномерное и яркое освещение.Светильники Gauss IP20 просты в монтаже и намного энергоэффективнее люминесцентных светильников, что позволит сэкономить еще и на счетах за электроэнергию. | выставлен |  |  |  |  | Общий каталог/Светотехника/Прожекторы и светильники направленного света | кг | RUR | Включая НДС: 20.00 % |  | 0.0022 кг | http://catalog.raec.su/media/images/893/893a1743ce38ae9ed40ba25d4a07a227.png |  |  | 939111118 |  |  | 509.71 |  |  | 2 |  |  | Gauss | Светильник направленного света/ прожектор/ даунлайт | Кол-во в упаковке 1. Малая (1 шт) | Ширина: 225мм. Ширина установочная (встраив.): 210. Диаметр монтажный (встраив.): 210. Длина установочная (встраив.): 210. Подходит для монтажа на потолке: да.
996561 | Gauss Светильник Slim круг 9W 610lm 3000K 180-265V IP20 монтаж O130 145*22 LED |  |  | Gauss Светильник Slim круг 9W 610lm 3000K 180-265V IP20 монтаж O130 145*22 LED | Светильник Gauss IP20 обеспечивает яркое освещение, не уступая линейным светильникам в более широком корпусе. Универсальный размер алюминиевого профиля позволяет успешно использовать его при создании разнообразных проектов освещения. Гармонично впишется как в жилые, так и в общественные пространства. Отлично подходит для создания современных интерьеров в стиле лофт, минимализм, хай-тек и тд. Матовый рассеиватель в сочетании с большим углом света формирует равномерное и яркое освещение.Светильники Gauss IP20 просты в монтаже и намного энергоэффективнее люминесцентных светильников, что позволит сэкономить еще и на счетах за электроэнергию. | выставлен |  |  |  |  | Общий каталог/Светотехника/Прожекторы и светильники направленного света | кг | RUR | Включая НДС: 20.00 % |  | 0.0011 кг | http://catalog.raec.su/media/images/208/208b4dde69597b067a0fa4940efbe724.png |  |  | 939111109 |  |  | 292.35 |  |  | 0 |  |  | Gauss | Светильник направленного света/ прожектор/ даунлайт | Кол-во в упаковке 1. Малая (1 шт) | Ширина: 145мм. Ширина установочная (встраив.): 130. Диаметр монтажный (встраив.): 130. Длина установочная (встраив.): 130. Подходит для монтажа на потолке: да.
996914 | Gauss Светильник Slim круг 18W 1350lm 4000K 180-265V IP20 монтаж O210 225*22 LED |  |  | Gauss Светильник Slim круг 18W 1350lm 4000K 180-265V IP20 монтаж O210 225*22 LED | Идеальное направленное освещение со встраиваемыми светильниками Gauss. Светильники даунлайты от Gauss смогут выделить интересные дизайнерские решения, ценные предметы интерьера, произведения искусства. Даунлайты Gauss имеют универсальный дизайн, а также оснащены отражателем и позволяют точечно осветить объект или область в помещении и на улице. Встраиваемые светильники от Gauss могут использоваться как для общественной, так и узкоспециализированной подсветки, в витринах и торговых залах, офисах и гостиницах. Направленный точно в цель поток света от светильников даунлайтов Gauss сможет выгодно осветить и даже товар на витрине магазина. Декоративное освещение также не обойдется без светильников даунлайтов от Gauss, в особенности при оформлении элементов интерьера. | выставлен |  |  |  |  | Общий каталог/Светотехника/Прожекторы и светильники направленного света | кг | RUR | Включая НДС: 20.00 % |  | 0.0022 кг | http://catalog.raec.su/media/images/9cc/9cc2e1558864fb11fff293b7d196101f.png |  |  | 939111218 |  |  | 509.71 |  |  | 0 |  |  | Gauss | Светильник направленного света/ прожектор/ даунлайт | Кол-во в упаковке 1. Малая (1 шт) | Ширина: 225мм. Ширина установочная (встраив.): 210. Диаметр монтажный (встраив.): 210. Длина установочная (встраив.): 210. Подходит для монтажа на потолке: да.
989976 | Gauss Прожектор Elementary 10W 850lm 6500К 200-240V IP65 черный LED |  |  | Gauss Прожектор Elementary 10W 850lm 6500К 200-240V IP65 черный LED | Прожектор 10Вт, световой поток 780Лм, Цветовая температура 6500К | выставлен |  |  |  |  | Общий каталог/Светотехника/Прожекторы и светильники направленного света | кг | RUR | Включая НДС: 20.00 % |  | 0.00128 кг | http://catalog.raec.su/media/images/787/7873c78e69eb63982a8c34abb52f69cb.png |  |  | 613100310 |  |  | 194.54 |  |  | 1 |  |  | Gauss | Светильник направленного света/ прожектор/ даунлайт | Кол-во в упаковке 1. Малая (1 шт) | Ширина: 60,3мм. Подходит для монтажа на стену: да. Подходит для монтажа на потолке: да.
989977 | Gauss Прожектор Elementary 20W 1750lm 6500К 200-240V IP65 черный LED |  |  | Gauss Прожектор Elementary 20W 1750lm 6500К 200-240V IP65 черный LED | Прожектор 20Вт, световой поток 1380Лм, Цветовая температура 6500К | выставлен |  |  |  |  | Общий каталог/Светотехника/Прожекторы и светильники направленного света | кг | RUR | Включая НДС: 20.00 % |  | 0.00299 кг | http://catalog.raec.su/media/images/821/821b66cdecfa3013b04c53f5df4c0a81.png |  |  | 613100320 |  |  | 281.48 |  |  | 3 |  |  | Gauss | Светильник направленного света/ прожектор/ даунлайт | Кол-во в упаковке 1. Малая (1 шт) | Ширина: 76,3мм. Подходит для монтажа на стену: да. Подходит для монтажа на потолке: да.
989978 | Gauss Прожектор Elementary 30W 2700lm 6500К 200-240V IP65 черный LED |  |  | Gauss Прожектор Elementary 30W 2700lm 6500К 200-240V IP65 черный LED | Прожектор 30Вт, световой поток 2100Лм, Цветовая температура 6500К | выставлен |  |  |  |  | Общий каталог/Светотехника/Прожекторы и светильники направленного света | кг | RUR | Включая НДС: 20.00 % |  | 0.00504 кг | http://catalog.raec.su/media/images/458/458e76892798f8de5e57cb250dcc9a7e.png |  |  | 613100330 |  |  | 411.9 |  |  | 27 |  |  | Gauss | Светильник направленного света/ прожектор/ даунлайт | Кол-во в упаковке 1. Малая (1 шт) | Ширина: 95,3мм. Подходит для монтажа на стену: да. Подходит для монтажа на потолке: да.
989979 | Gauss Прожектор Elementary 50W 4500lm 6500К 200-240V IP65 черный LED |  |  | Gauss Прожектор Elementary 50W 4500lm 6500К 200-240V IP65 черный LED | Прожектор 50Вт, световой поток 3500Лм, Цветовая температура 6500К | выставлен |  |  |  |  | Общий каталог/Светотехника/Прожекторы и светильники направленного света | кг | RUR | Включая НДС: 20.00 % |  | 0.00783 кг | http://catalog.raec.su/media/images/9d6/9d6430d841b6192b10e6c882cb662857.png |  |  | 613100350 |  |  | 585.79 |  |  | 22 |  |  | Gauss | Светильник направленного света/ прожектор/ даунлайт | Кол-во в упаковке 1. Малая (1 шт) | Ширина: 140,3мм. Подходит для монтажа на стену: да. Подходит для монтажа на потолке: да.
1130418 | Legrand Valena LIFE DIY Алюм Розетка 2-ая USB 240В/5В 1500мА |  |  | Legrand Valena LIFE DIY Алюм Розетка 2-ая USB 240В/5В 1500мА |  | выставлен |  |  |  |  | Общий каталог/Элементы и устройства электропитания, компенсация реактивной мощности/Аккумуляторы, зарядные устройства | кг | RUR | Включая НДС: 20.00 % |  | 0.0027 кг | http://catalog.raec.su/media/images/878/8788a5813611f23145385c0b94dfce50.jpg |  |  | 753612 |  |  | 2284.78 |  |  | 46 |  |  | Legrand | Блок питания (сетевой адаптер) для бытовой электроники | Кол-во в упаковке 5. Малая (5 шт)
51284 | SE Altivar 12 Частотный преобразователь 0,75кВт 240В 1Ф |  |  | SE Altivar 12 Частотный преобразователь 0,75кВт 240В 1Ф |  | выставлен |  |  |  |  | Общий каталог/Низковольтное оборудование/Пускорегулирующая аппаратура | кг | RUR | Включая НДС: 20.00 % |  | 0.004064 кг | http://catalog.raec.su/media/images/f3d/f3d38db56f1f7b727d26dee5a395d018.jpeg http://catalog.raec.su/media/images/d92/d92efd9b715dda2ed914b355378fd649.jpg http://catalog.raec.su/media/images/84e/84e3c8ab21b7fc62fd1c70493bd3d84b.jpg |  |  | SE ATV12H075M2 |  |  | 13320 |  |  | 0 |  |  | Schneider Electric | Частотный преобразователь =< 1 кВ | Кол-во в упаковке 1. Малая (1 шт) | Высота: 143мм. Ширина: 72мм. Глубина: 131,2мм.
116142 | Legrand Кросс-модуль на DIN-рейку или пластину 1Рх160А |  |  | Legrand Кросс-модуль на DIN-рейку или пластину 1Рх160А |  | выставлен |  |  |  |  | Общий каталог/Низковольтное оборудование/Клеммные колодки | кг | RUR | Включая НДС: 20.00 % |  | 0.0019 кг | http://catalog.raec.su/media/images/ffb/ffb01e9c3a092e136863a3c8b7317c2b.jpg http://catalog.raec.su/media/images/7c7/7c71677d3ea2872ebbf892cbeb0b5f87.jpg http://catalog.raec.su/media/images/243/2438e135a17ffae4fe7f4265d590b3cc.jpg |  |  | 004883 |  |  | 2332.47 |  |  | 31 |  |  | Legrand | Клеммный распределитель в сборе (кросс-модуль) | Кол-во в упаковке 4. Малая (4 шт) | Высота: 104,5мм. Ширина: 36мм. Глубина: 44мм.
118706 | Legrand Кросс-модуль на DIN-рейку или пластину 2Рх100А (по 7отв) 4М |  |  | Legrand Кросс-модуль на DIN-рейку или пластину 2Рх100А (по 7отв) 4М |  | выставлен |  |  |  |  | Общий каталог/Низковольтное оборудование/Клеммные колодки | кг | RUR | Включая НДС: 20.00 % |  | 0.0022 кг | http://catalog.raec.su/media/images/808/8085044ade31f67789077c46b3339fed.jpg http://catalog.raec.su/media/images/a14/a1405e3437ad254a56e8e31ac0d79914.jpg |  |  | 004880 |  |  | 1437.81 |  |  | 54 |  |  | Legrand | Клеммный распределитель в сборе (кросс-модуль) | Кол-во в упаковке 10. Малая (10 шт) | Высота: 49мм. Ширина: 70мм. Глубина: 44мм.
216938 | Legrand Кросс-модуль на DIN-рейку или пластину 4Рх125А(по 15отв) 8 М. |  |  | Legrand Кросс-модуль на DIN-рейку или пластину 4Рх125А(по 15отв) 8 М. |  | выставлен |  |  |  |  | Общий каталог/Низковольтное оборудование/Клеммные колодки | кг | RUR | Включая НДС: 20.00 % |  | 0.0045 кг | http://catalog.raec.su/media/images/13c/13cf98762098ccfcf2695f22ba506f09.jpg http://catalog.raec.su/media/images/040/040b82295783b1c11ff16cc58f1a7f1e.jpg |  |  | 004888 |  |  | 2916.17 |  |  | 131 |  |  | Legrand | Клеммный распределитель в сборе (кросс-модуль) | Кол-во в упаковке 5. Малая (5 шт) | Высота: 88,5мм. Ширина: 140мм. Глубина: 44мм.
218134 | Legrand Кросс-модуль на DIN-рейку или пластину 4Рх40А (по 11отв) |  |  | Legrand Кросс-модуль на DIN-рейку или пластину 4Рх40А (по 11отв) |  | выставлен |  |  |  |  | Общий каталог/Низковольтное оборудование/Клеммные колодки | кг | RUR | Включая НДС: 20.00 % |  | 0.0035 кг | http://catalog.raec.su/media/images/ed4/ed4a6fa9535865690c2bcdad988955ab.jpg http://catalog.raec.su/media/images/9f7/9f7e6c22ea72570d1bd2f48e84ed6da9.jpg |  |  | 004885 |  |  | 2188.62 |  |  | 31 |  |  | Legrand | Клеммный распределитель в сборе (кросс-модуль) | Кол-во в упаковке 5. Малая (5 шт) | Высота: 88,5мм. Ширина: 105мм. Глубина: 44мм.
217961 | Legrand Кросс-модуль на DIN-рейку или пластину 2Рх125А |  |  | Legrand Кросс-модуль на DIN-рейку или пластину 2Рх125А |  | выставлен |  |  |  |  | Общий каталог/Низковольтное оборудование/Клеммные колодки | кг | RUR | Включая НДС: 20.00 % |  | 0.0022 кг | http://catalog.raec.su/media/images/d1b/d1bd890e4e991204607b17fd612f8fc1.jpg |  |  | 004882 |  |  | 1741.74 |  |  | 2 |  |  | Legrand | Клеммный распределитель в сборе (кросс-модуль) | Кол-во в упаковке 5. Малая (5 шт) | Высота: 49мм. Ширина: 140мм. Глубина: 44мм.
217964 | Legrand Кросс-модуль на DIN-рейку или пластину 4Pх125А(по 11 отв) 6М |  |  | Legrand Кросс-модуль на DIN-рейку или пластину 4Pх125А(по 11 отв) 6М |  | выставлен |  |  |  |  | Общий каталог/Низковольтное оборудование/Клеммные колодки | кг | RUR | Включая НДС: 20.00 % |  | 0.0035 кг | http://catalog.raec.su/media/images/9f7/9f7e6c22ea72570d1bd2f48e84ed6da9.jpg |  |  | 004886 |  |  | 2165.88 |  |  | 118 |  |  | Legrand | Клеммный распределитель в сборе (кросс-модуль) | Кол-во в упаковке 5. Малая (5 шт) | Высота: 88,5мм. Ширина: 105мм. Глубина: 44мм.
209502 | Legrand Кросс-модуль на DIN-рейку или пластину 4Рх100А (по 7отв) 4М |  |  | Legrand Кросс-модуль на DIN-рейку или пластину 4Рх100А (по 7отв) 4М |  | выставлен |  |  |  |  | Общий каталог/Низковольтное оборудование/Клеммные колодки | кг | RUR | Включая НДС: 20.00 % |  | 0.0045 кг | http://catalog.raec.su/media/images/507/507ec7f1c2d6adde7e4e8d81eb41224c.jpg |  |  | 004884 |  |  | 1587.47 |  |  | 166 |  |  | Legrand | Клеммный распределитель в сборе (кросс-модуль) | Кол-во в упаковке 10. Малая (10 шт) | Высота: 88,5мм. Ширина: 70мм. Глубина: 44мм.
153629 | Legrand Кросс-модуль на DIN-рейку или пластину 2Рх40А (по 13 отв) 6 мод |  |  | Legrand Кросс-модуль на DIN-рейку или пластину 2Рх40А (по 13 отв) 6 мод |  | выставлен |  |  |  |  | Общий каталог/Низковольтное оборудование/Клеммные колодки | кг | RUR | Включая НДС: 20.00 % |  | 0.0022 кг | http://catalog.raec.su/media/images/fa1/fa1b292a3bbdb8cf9b68a24991353f89.jpg http://catalog.raec.su/media/images/d1b/d1bd890e4e991204607b17fd612f8fc1.jpg |  |  | 004881 |  |  | 1703.6 |  |  | 90 |  |  | Legrand | Клеммный распределитель в сборе (кросс-модуль) | Кол-во в упаковке 5. Малая (5 шт) | Высота: 49мм. Ширина: 105мм. Глубина: 44мм.
209730 | Legrand Встраиваемый блок двойной IP44, квадратный, бронза |  |  | Legrand Встраиваемый блок двойной IP44, квадратный, бронза |  | выставлен |  |  |  |  | Общий каталог/Кабеленесущие системы (системы для прокладки кабеля)/Системы прокладки кабеля под полом | кг | RUR | Включая НДС: 20.00 % |  | 0.0012 кг | http://catalog.raec.su/media/images/a3f/a3f4341aad1f2db6fda52e1f04468be9.jpg http://catalog.raec.su/media/images/e65/e650dc9b3989498b0b95fb2a41329e60.jpg |  |  | 089712 |  |  | 10966.77 |  |  | 75 |  |  | Legrand | Монтажная коробка с предустановленными силовыми розетками (для монтажа в пол) | Кол-во в упаковке 1. Малая (1 шт)
349163 | Legrand DLP Кабель-канал для гибкой крышки 150x65(без крышки) |  |  | Legrand DLP Кабель-канал для гибкой крышки 150x65(без крышки) |  | выставлен |  |  |  |  | Общий каталог/Кабеленесущие системы (системы для прокладки кабеля)/Кабель-каналы настенные (парапетные, для монтажа ЭУИ) и аксессуары | кг | RUR | Включая НДС: 20.00 % |  | 0.0096 кг | http://catalog.raec.su/media/images/a1c/a1c6967e03c0f464783d4f8fc73346b5.jpg http://catalog.raec.su/media/images/a44/a44d3743a68bdeb8fc1107e44bf60903.jpg |  |  | 010433 |  |  | 1322.47 |  |  | 22 |  |  | Legrand | Кабель-канал настенный (парапетный) | Кол-во в упаковке 8. Малая (8 м) | Ширина: 150мм. Глубина: 65мм. Не содержит (без) галогенов: да.
988169 | Legrand Metra Кабель-канал пластик с крышкой 100x50мм (2м) |  |  | Legrand Metra Кабель-канал пластик с крышкой 100x50мм (2м) |  | выставлен |  |  |  |  | Общий каталог/Кабеленесущие системы (системы для прокладки кабеля)/Кабель-каналы настенные (парапетные, для монтажа ЭУИ) и аксессуары | кг | RUR | Включая НДС: 20.00 % |  | 0.000111 кг | http://catalog.raec.su/media/images/452/45282adf9be779de3c26e31963164bb1.jpg http://catalog.raec.su/media/images/659/659ece634474e19c92358517eae7007e.jpg |  |  | 638081 |  |  | 302.6 |  |  | 3826 |  |  | Legrand | Кабель-канал настенный (парапетный) | Кол-во в упаковке 12. Малая (12 м) | Ширина: 100мм. Глубина: 50мм. Не содержит (без) галогенов: да.
988170 | Legrand Metra Кабель-канал пластик с крышкой 130x50мм (2м) |  |  | Legrand Metra Кабель-канал пластик с крышкой 130x50мм (2м) |  | выставлен |  |  |  |  | Общий каталог/Кабеленесущие системы (системы для прокладки кабеля)/Кабель-каналы настенные (парапетные, для монтажа ЭУИ) и аксессуары | кг | RUR | Включая НДС: 20.00 % |  | 0.000106 кг | http://catalog.raec.su/media/images/0f9/0f966e0818ef33b64596b637b72eb1de.jpg http://catalog.raec.su/media/images/ace/ace922be1b5faf610de81c778ab5bffa.jpg |  |  | 638082 |  |  | 373.18 |  |  | 210 |  |  | Legrand | Кабель-канал настенный (парапетный) | Кол-во в упаковке 12. Малая (12 м) | Ширина: 130мм. Глубина: 50мм. Не содержит (без) галогенов: да.
988171 | Legrand Metra Кабель-канал пластик с крышкой 160x50мм (2м) |  |  | Legrand Metra Кабель-канал пластик с крышкой 160x50мм (2м) |  | выставлен |  |  |  |  | Общий каталог/Кабеленесущие системы (системы для прокладки кабеля)/Кабель-каналы настенные (парапетные, для монтажа ЭУИ) и аксессуары | кг | RUR | Включая НДС: 20.00 % |  | 0.000665 кг | http://catalog.raec.su/media/images/2b3/2b3960aa1465f5100294817bdfa6ec2b.jpg http://catalog.raec.su/media/images/719/7198eaf6972689703d41dee0e60f4e45.jpg |  |  | 638083 |  |  | 665.23 |  |  | 4 |  |  | Legrand | Кабель-канал настенный (парапетный) | Кол-во в упаковке 8. Малая (8 м) | Ширина: 160мм. Глубина: 50мм. Не содержит (без) галогенов: да.
988172 | Legrand Metra Кабель-канал пластик с крышкой 85x50мм (2м) |  |  | Legrand Metra Кабель-канал пластик с крышкой 85x50мм (2м) |  | выставлен |  |  |  |  | Общий каталог/Кабеленесущие системы (системы для прокладки кабеля)/Кабель-каналы настенные (парапетные, для монтажа ЭУИ) и аксессуары | кг | RUR | Включая НДС: 20.00 % |  | 0.004808 кг | http://catalog.raec.su/media/images/bae/bae04e40facdcc06c7b8732c06742e91.jpg http://catalog.raec.su/media/images/068/0683cfc30d866b5082af3bfd32638ff4.jpg |  |  | 638080 |  |  | 269.98 |  |  | 202 |  |  | Legrand | Кабель-канал настенный (парапетный) | Кол-во в упаковке 24. Малая (24 м) | Ширина: 85мм. Глубина: 50мм. Не содержит (без) галогенов: да.
470554 | Legrand DLP Кабель-канал с гибкой крышкой 80x50(короб+крышка) |  |  | Legrand DLP Кабель-канал с гибкой крышкой 80x50(короб+крышка) |  | выставлен |  |  |  |  | Общий каталог/Кабеленесущие системы (системы для прокладки кабеля)/Кабель-каналы настенные (парапетные, для монтажа ЭУИ) и аксессуары | кг | RUR | Включая НДС: 20.00 % |  | 0.007046 кг | http://catalog.raec.su/media/images/800/80005addb047f79dbfeff2dd3f8d03ee.jpg http://catalog.raec.su/media/images/576/57649d912a1e65a94a761f5dc2d871fd.jpg |  |  | 010419 |  |  | 693.85 |  |  | 1434 |  |  | Legrand | Кабель-канал настенный (парапетный) | Кол-во в упаковке 300. Малая (300 м) | Ширина: 80мм. Глубина: 50мм. Не содержит (без) галогенов: да.
470556 | Legrand DLP Кабель-канал с гибкой крышкой 105x50(короб+крышка) |  |  | Legrand DLP Кабель-канал с гибкой крышкой 105x50(короб+крышка) |  | выставлен |  |  |  |  | Общий каталог/Кабеленесущие системы (системы для прокладки кабеля)/Кабель-каналы настенные (парапетные, для монтажа ЭУИ) и аксессуары | кг | RUR | Включая НДС: 20.00 % |  | 0.004757 кг | http://catalog.raec.su/media/images/64b/64bebfdd0d4d1f84287f3119bea725d8.jpg http://catalog.raec.su/media/images/ed3/ed378270f03cedf27eb8fdb7e927facf.jpg http://catalog.raec.su/media/images/a76/a7613e9f266d604c652b0594c4c50e82.jpg |  |  | 010429 |  |  | 781.03 |  |  | 924 |  |  | Legrand | Кабель-канал настенный (парапетный) | Кол-во в упаковке 240. Малая (240 м) | Ширина: 105мм. Глубина: 50мм. Не содержит (без) галогенов: да.
485399 | IEK Кабель-канал 100х40 ПРАЙМЕР парапетный |  |  | IEK Кабель-канал 100х40 ПРАЙМЕР парапетный | Служит для прокладки всех видов проводки, включая оптический кабель. | выставлен |  |  |  |  | Общий каталог/Кабеленесущие системы (системы для прокладки кабеля)/Кабель-каналы настенные (парапетные, для монтажа ЭУИ) и аксессуары | кг | RUR | Включая НДС: 20.00 % |  | 0.061 кг | http://catalog.raec.su/media/images/4fe/4fee73ee52e9a161bf44bd3e8f14320f.jpg http://catalog.raec.su/media/images/d84/d84b1c479e8975a0ed21f62ef8d6c89c.png http://catalog.raec.su/media/images/29c/29c2e79dc0751aa781fddf4fe81b6d78.jpg |  |  | CKK40-100-040-1-K01 |  |  | 347.15 |  |  | 0 |  |  | IEK (ИЭК) | Кабель-канал настенный (парапетный) | Кол-во в упаковке 16. Малая (16 м) | Ширина: 100мм. Глубина: 40мм.
470573 | Legrand DLP Отвод плоский к профилю 80мм |  |  | Legrand DLP Отвод плоский к профилю 80мм |  | выставлен |  |  |  |  | Общий каталог/Кабеленесущие системы (системы для прокладки кабеля)/Кабель-каналы настенные (парапетные, для монтажа ЭУИ) и аксессуары | кг | RUR | Включая НДС: 20.00 % |  | 0.0061 кг | http://catalog.raec.su/media/images/ac9/ac939b0e1613ae2578d92a62f42ca4f7.jpg http://catalog.raec.su/media/images/4b0/4b0fbb3a736b5181f748176ab6aba51e.jpg |  |  | 010735 |  |  | 1089.57 |  |  | 108 |  |  | Legrand | Т-разветвитель (тройник) для настенного кабель-канала | Кол-во в упаковке 5. Малая (5 шт) | Ширина: 80мм. Глубина: 50мм. Не содержит (без) галогенов: да.
470577 | Legrand DLP Отвод вертик. к профилю 105мм |  |  | Legrand DLP Отвод вертик. к профилю 105мм |  | выставлен |  |  |  |  | Общий каталог/Кабеленесущие системы (системы для прокладки кабеля)/Кабель-каналы настенные (парапетные, для монтажа ЭУИ) и аксессуары | кг | RUR | Включая НДС: 20.00 % |  | 0.0066 кг | http://catalog.raec.su/media/images/5bc/5bcd25620c31b5490e8127fb29b61ac6.jpg http://catalog.raec.su/media/images/4b0/4b0fbb3a736b5181f748176ab6aba51e.jpg |  |  | 010740 |  |  | 1559.32 |  |  | 40 |  |  | Legrand | Т-разветвитель (тройник) для настенного кабель-канала | Кол-во в упаковке 5. Малая (5 шт) | Ширина: 105мм. Глубина: 50мм. Не содержит (без) галогенов: да.
470580 | Legrand DLP Отвод угловой внутренний к профилю DLP 35x80/105, 50x80/105 |  |  | Legrand DLP Отвод угловой внутренний к профилю DLP 35x80/105, 50x80/105 |  | выставлен |  |  |  |  | Общий каталог/Кабеленесущие системы (системы для прокладки кабеля)/Кабель-каналы настенные (парапетные, для монтажа ЭУИ) и аксессуары | кг | RUR | Включая НДС: 20.00 % |  | 0.0061 кг | http://catalog.raec.su/media/images/583/583ee758d0db72ea9665587106624ebb.jpg http://catalog.raec.su/media/images/a52/a5294c5990918bb0986c0bc678efed6e.jpg |  |  | 010765 |  |  | 1420.94 |  |  | 28 |  |  | Legrand | Т-разветвитель (тройник) для настенного кабель-канала | Кол-во в упаковке 5. Малая (5 шт) | Ширина: 105мм. Глубина: 50мм. Не содержит (без) галогенов: да.
988233 | Legrand Metra Угол плоский/ответвление Т- образ д/мини-канала 60x40 мм |  |  | Legrand Metra Угол плоский/ответвление Т- образ д/мини-канала 60x40 мм |  | выставлен |  |  |  |  | Общий каталог/Кабеленесущие системы (системы для прокладки кабеля)/Кабель-каналы настенные (парапетные, для монтажа ЭУИ) и аксессуары | кг | RUR | Включая НДС: 20.00 % |  | 0.000219 кг | http://catalog.raec.su/media/images/c1a/c1abef64171068e2b1bdf71c37b7bd19.jpg http://catalog.raec.su/media/images/21e/21e42fd662b6c9e2ba1d88c8450583fd.jpg |  |  | 638199 |  |  | 116.65 |  |  | 0 |  |  | Legrand | Т-разветвитель (тройник) для настенного кабель-канала | Кол-во в упаковке 30. Малая (30 шт) | Ширина: 60мм. Глубина: 40мм. Не содержит (без) галогенов: да.
347702 | Legrand DLP Отвод плоский к профилю 105x50мм |  |  | Legrand DLP Отвод плоский к профилю 105x50мм |  | выставлен |  |  |  |  | Общий каталог/Кабеленесущие системы (системы для прокладки кабеля)/Кабель-каналы настенные (парапетные, для монтажа ЭУИ) и аксессуары | кг | RUR | Включая НДС: 20.00 % |  | 0.0084 кг | http://catalog.raec.su/media/images/dfd/dfd0f805283d0b14933200c76133bcf7.jpg http://catalog.raec.su/media/images/d44/d44ab9301bfaf3936755e8681d568645.png |  |  | 010738 |  |  | 1820.72 |  |  | 10 |  |  | Legrand | Т-разветвитель (тройник) для настенного кабель-канала | Кол-во в упаковке 5. Малая (5 шт) | Ширина: 150мм. Глубина: 65мм. Не содержит (без) галогенов: да.
406669 | IEK Светильник аварийный на светодиодах ССА1001, 1,5ч., 3Вт, одностор.,ВЫХОД-EXIT |  |  | IEK Светильник аварийный на светодиодах ССА1001, 1,5ч., 3Вт, одностор.,ВЫХОД-EXIT | Предназначены для указания мест выхода при эвакуации, направления движения, а также для различных информационных целей. Соответствуют ГОСТ Р МЭК 60598-1, ГОСТ Р МЭК 60598-2-22. | выставлен |  |  |  |  | Общий каталог/Светотехника/Аварийное и ориентационное освещение | кг | RUR | Включая НДС: 20.00 % |  | 0.00245 кг | http://catalog.raec.su/media/images/c31/c316fc32b98a5d459afc3e67017a9c50.jpg http://catalog.raec.su/media/images/d24/d247e664eb81c79357c49138079d905a.jpg |  |  | LSSA0-1001-003-K03 |  |  | 753.56 |  |  | 88 |  |  | IEK (ИЭК) | Светильник аварийный | Кол-во в упаковке 1. Малая (1 шт) | Ширина: 23мм.
406674 | IEK Светильник аварийный на светодиодах, ССА1003 1,5ч., 3Вт, двустор., ВЫХОД-EXIT стрелка/фигура |  |  | IEK Светильник аварийный на светодиодах, ССА1003 1,5ч., 3Вт, двустор., ВЫХОД-EXIT стрелка/фигура | Предназначены для указания мест выхода при эвакуации, направления движения, а также для различных информационных целей. Соответствуют ГОСТ Р МЭК 60598-1, ГОСТ Р МЭК 60598-2-22. | выставлен |  |  |  |  | Общий каталог/Светотехника/Аварийное и ориентационное освещение | кг | RUR | Включая НДС: 20.00 % |  | 0.047 кг | http://catalog.raec.su/media/images/06e/06e18398fac98f92222f0ebf991f7314.jpg http://catalog.raec.su/media/images/e94/e94cb84328e728b1ebb9514da73607cc.jpg |  |  | LSSA0-1003-003-K03 |  |  | 753.56 |  |  | 7 |  |  | IEK (ИЭК) | Светильник аварийный | Кол-во в упаковке 1. Малая (1 шт) | Ширина: 23мм.
733940 | IEK Светильник аварийный ДПА 2104, аккумулятор, 4ч, 60LED, IP20 |  |  | IEK Светильник аварийный ДПА 2104, аккумулятор, 4ч, 60LED, IP20 | Светильники серии ДПА - аварийно-эвакуационные, непостоянного действия. Предназначены для использования в помещениях с низким уровнем содержания влаги и пыли и применяются: - для освещения путей эвакуации, коридоров, проходов, запасных дверей; - как эвакуационные или указательные светильники при наличии пиктограмм (не входят в комплект). Соответствуют требованиям технических регламентов Таможенного союза ТР ТС 004/2011, ТР ТС 020/2011, ГОСТ Р МЭК 60598-1, ГОСТ Р МЭК 60598-2-22 (для аварийного освещения). | выставлен |  |  |  |  | Общий каталог/Светотехника/Аварийное и ориентационное освещение | кг | RUR | Включая НДС: 20.00 % |  | 0.0043 кг | http://catalog.raec.su/media/images/f4e/f4e6b5991c23111af23937091e892208.jpg http://catalog.raec.su/media/images/c89/c89b5a76d9225408ebe08d37029ad99e.jpg |  |  | LDPA0-2104-60-K01 |  |  | 1790.72 |  |  | 0 |  |  | IEK (ИЭК) | Светильник аварийный | Кол-во в упаковке 1. Малая (1 шт) | Ширина: 136мм.
658852 | Gauss Лампа Elementary Шар 6W 420lm 3000K Е27 LED |  |  | Gauss Лампа Elementary Шар 6W 420lm 3000K Е27 LED | Лампа Gauss LED Elementary, Globe, мощность 6W, цоколь E27, цветовая температура 2700K | выставлен |  |  |  |  | Общий каталог/Лампы (источники света)/Лампы светодиодные | кг | RUR | Включая НДС: 20.00 % |  | 0.00028 кг | http://catalog.raec.su/media/images/023/0239ee807c0c2dec28291cd1080b451e.png |  |  | 53216 |  |  | 65.1 |  |  | 0 |  |  | Gauss | Лампа светодиодная (LED) | Кол-во в упаковке 1. Малая (1 шт) | Диаметр: 45.
972587 | Gauss Лампа Шар 6.5W 520lm 3000K E14 LED |  |  | Gauss Лампа Шар 6.5W 520lm 3000K E14 LED | Шар 6,5Вт, 220В, тип цоколя E14, световой поток 610Лм, Цветовая температура 2700К | выставлен |  |  |  |  | Общий каталог/Лампы (источники света)/Лампы светодиодные | кг | RUR | Включая НДС: 20.00 % |  | 0.00049 кг | http://catalog.raec.su/media/images/6c6/6c6594cf829f1898bd4d736540af1557.png |  |  | 105101107 |  |  | 97.7 |  |  | 0 |  |  | Gauss | Лампа светодиодная (LED) | Кол-во в упаковке 1. Малая (1 шт) | Диаметр: 45.
972588 | Gauss Лампа Шар 6.5W 550lm 4100K E14 LED |  |  | Gauss Лампа Шар 6.5W 550lm 4100K E14 LED | Шар 6,5Вт, 220В, тип цоколя E14, световой поток 640Лм, Цветовая температура 4100К | выставлен |  |  |  |  | Общий каталог/Лампы (источники света)/Лампы светодиодные | кг | RUR | Включая НДС: 20.00 % |  | 0.00049 кг | http://catalog.raec.su/media/images/74a/74a347ffb9b4b78cbb41ba14f576f856.png |  |  | 105101207 |  |  | 92.81 |  |  | 1 |  |  | Gauss | Лампа светодиодная (LED) | Кол-во в упаковке 1. Малая (1 шт) | Диаметр: 45.
972589 | Gauss Лампа Шар 6.5W 520lm 3000K E27 LED |  |  | Gauss Лампа Шар 6.5W 520lm 3000K E27 LED | Шар 6,5Вт, 220В, тип цоколя E27, световой поток 610Лм, Цветовая температура 2700К | выставлен |  |  |  |  | Общий каталог/Лампы (источники света)/Лампы светодиодные | кг | RUR | Включая НДС: 20.00 % |  | 0.00049 кг | http://catalog.raec.su/media/images/6a9/6a9d22b929953f5487a5dd74af12585a.png |  |  | 105102107 |  |  | 97.7 |  |  | 0 |  |  | Gauss | Лампа светодиодная (LED) | Кол-во в упаковке 1. Малая (1 шт) | Диаметр: 45.
972590 | Gauss Лампа Шар 6.5W 550lm 4100K E27 LED |  |  | Gauss Лампа Шар 6.5W 550lm 4100K E27 LED | Шар 6,5Вт, 220В, тип цоколя E27, световой поток 640Лм, Цветовая температура 4100К | выставлен |  |  |  |  | Общий каталог/Лампы (источники света)/Лампы светодиодные | кг | RUR | Включая НДС: 20.00 % |  | 0.00491 кг | http://catalog.raec.su/media/images/66e/66e86be2351fda471248c321cfd4c579.png |  |  | 105102207 |  |  | 97.7 |  |  | 0 |  |  | Gauss | Лампа светодиодная (LED) | Кол-во в упаковке 1. Малая (1 шт) | Диаметр: 45.
972591 | Gauss Лампа R39 4W 350lm 2700K Е14 LED |  |  | Gauss Лампа R39 4W 350lm 2700K Е14 LED | Зеркальная лампа 4Вт, 220В, тип цоколя E14, световой поток 350Лм, Цветовая температура 2700К | выставлен |  |  |  |  | Общий каталог/Лампы (источники света)/Лампы светодиодные | кг | RUR | Включая НДС: 20.00 % |  | 0.00032 кг | http://catalog.raec.su/media/images/55c/55c89881722a5821ecc3be093607e0fd.png |  |  | 106001104 |  |  | 119.44 |  |  | 4 |  |  | Gauss | Лампа светодиодная (LED) | Кол-во в упаковке 1. Малая (1 шт) | Диаметр: 40.
972592 | Gauss Лампа R39 4W 370lm 4100K Е14 LED |  |  | Gauss Лампа R39 4W 370lm 4100K Е14 LED | Зеркальная лампа 4Вт, 220В, тип цоколя E14, световой поток 370Лм, Цветовая температура 4100К | выставлен |  |  |  |  | Общий каталог/Лампы (источники света)/Лампы светодиодные | кг | RUR | Включая НДС: 20.00 % |  | 0.00032 кг | http://catalog.raec.su/media/images/055/0559794ea6aa0a016a804eb95aa34680.png |  |  | 106001204 |  |  | 119.44 |  |  | 8 |  |  | Gauss | Лампа светодиодная (LED) | Кол-во в упаковке 1. Малая (1 шт) | Диаметр: 40.
972594 | Gauss Лампа Свеча 6.5W 520lm 3000К E14 LED |  |  | Gauss Лампа Свеча 6.5W 520lm 3000К E14 LED | Свеча 6,5Вт, 220В, тип цоколя E14, световой поток 610Лм, Цветовая температура 2700К | выставлен |  |  |  |  | Общий каталог/Лампы (источники света)/Лампы светодиодные | кг | RUR | Включая НДС: 20.00 % |  | 0.00044 кг | http://catalog.raec.su/media/images/f27/f27ef2808e0f12ed1e34dd39959f14d4.png |  |  | 103101107 |  |  | 97.7 |  |  | 0 |  |  | Gauss | Лампа светодиодная (LED) | Кол-во в упаковке 1. Малая (1 шт) | Диаметр: 35.
972595 | Gauss Лампа Свеча 6.5W 550lm 4100К E14 LED |  |  | Gauss Лампа Свеча 6.5W 550lm 4100К E14 LED | Свеча 6,5Вт, 220В, тип цоколя E14, световой поток 640Лм, Цветовая температура 4100К | выставлен |  |  |  |  | Общий каталог/Лампы (источники света)/Лампы светодиодные | кг | RUR | Включая НДС: 20.00 % |  | 0.00044 кг | http://catalog.raec.su/media/images/ace/ace5fa465881e415c32bdf7d768f69af.png |  |  | 103101207 |  |  | 97.7 |  |  | 0 |  |  | Gauss | Лампа светодиодная (LED) | Кол-во в упаковке 1. Малая (1 шт) | Диаметр: 37.
972596 | Gauss Лампа Свеча 6.5W 520lm 3000К E27 LED |  |  | Gauss Лампа Свеча 6.5W 520lm 3000К E27 LED | Свеча 6,5Вт, 220В, тип цоколя E27, световой поток 610Лм, Цветовая температура 3000К | выставлен |  |  |  |  | Общий каталог/Лампы (источники света)/Лампы светодиодные | кг | RUR | Включая НДС: 20.00 % |  | 0.00044 кг | http://catalog.raec.su/media/images/4d9/4d934de68b410fe7381399708aebddf6.png |  |  | 103102107 |  |  | 97.7 |  |  | 1 |  |  | Gauss | Лампа светодиодная (LED) | Кол-во в упаковке 1. Малая (1 шт) | Диаметр: 35.
972597 | Gauss Лампа Свеча 6.5W 550lm 4100К E27 LED |  |  | Gauss Лампа Свеча 6.5W 550lm 4100К E27 LED | Свеча 6,5Вт, 220В, тип цоколя E27, световой поток 640Лм, Цветовая температура 4100К | выставлен |  |  |  |  | Общий каталог/Лампы (источники света)/Лампы светодиодные | кг | RUR | Включая НДС: 20.00 % |  | 0.00044 кг | http://catalog.raec.su/media/images/a62/a6272974fa1e9ec1befa97a5dc873188.png |  |  | 103102207 |  |  | 97.7 |  |  | 96 |  |  | Gauss | Лампа светодиодная (LED) | Кол-во в упаковке 1. Малая (1 шт) | Диаметр: 35.
996896 | Gauss Лампа Elementary MR16 3.5W 290lm 3000K GU5.3 LED |  |  | Gauss Лампа Elementary MR16 3.5W 290lm 3000K GU5.3 LED | Лампа Gauss LED Elementary, MR16, цоколь GU5.3, мощность 3.5W, цветовая температура 2700K | выставлен |  |  |  |  | Общий каталог/Лампы (источники света)/Лампы светодиодные | кг | RUR | Включая НДС: 20.00 % |  | 0.0004 кг | http://catalog.raec.su/media/images/1f2/1f2f379f911f167d5ac8782508e16c97.png http://catalog.raec.su/media/images/67b/67b46c6b1b64087a1008ca1b926dde36.png |  |  | 13514 |  |  | 70.53 |  |  | 3 |  |  | Gauss | Лампа светодиодная (LED) | Кол-во в упаковке 1. Малая (1 шт) | Диаметр: 50.
996897 | Gauss Лампа Elementary MR16 3.5W 300lm 4100K GU5.3 LED |  |  | Gauss Лампа Elementary MR16 3.5W 300lm 4100K GU5.3 LED | Лампа Gauss LED Elementary, MR16, цоколь GU5.3, мощность 3.5W, цветовая температура 4100K | выставлен |  |  |  |  | Общий каталог/Лампы (источники света)/Лампы светодиодные | кг | RUR | Включая НДС: 20.00 % |  | 0.0004 кг | http://catalog.raec.su/media/images/e6b/e6bf6a371a719b935d46dd935b217553.png |  |  | 13524 |  |  | 70.53 |  |  | 0 |  |  | Gauss | Лампа светодиодная (LED) | Кол-во в упаковке 1. Малая (1 шт) | Диаметр: 50.
1187137 | IEK Лампа светодиодная ECO A60 шар 11Вт 230В 3000К E27 |  |  | IEK Лампа светодиодная ECO A60 шар 11Вт 230В 3000К E27 | Светодиодные лампы IEK являются современными источниками света и применяются в осветительных приборах, как альтернативные галогенным лампам с цоколем GU5.3, GU10 и лампам накаливания с цоколем Е14, Е27 источники света. Светодиодные лампы предназначены для использования в осветительных приборах наружного и внутреннего освещения объектов промышленного, коммерческого и бытового назначения. Соответствуют требованиям Технических регламентов Таможенного союза ТР ТС 004/2011, ТР ТС 020/2011, МЭК 62560, Постановления Правительства РФ от 10.11.2017 № 1356. | выставлен |  |  |  |  | Общий каталог/Лампы (источники света)/Лампы светодиодные | кг | RUR | Включая НДС: 20.00 % |  | 0.0061 кг | http://catalog.raec.su/media/images/8d0/8d07ca8bc137f11de26347d7bbab20dd.jpg http://catalog.raec.su/media/images/cdc/cdcc2e20ccfadfe0d3dbf09cecfbb900.jpg |  |  | LLE-A60-11-230-30-E27 |  |  | 56.94 |  |  | 0 |  |  | IEK (ИЭК) | Лампа светодиодная (LED) | Кол-во в упаковке 10. Малая (10 шт) | Диаметр: 60.
1187138 | IEK Лампа светодиодная ECO A60 шар 11Вт 230В 4000К E27 |  |  | IEK Лампа светодиодная ECO A60 шар 11Вт 230В 4000К E27 | Светодиодные лампы IEK являются современными источниками света и применяются в осветительных приборах, как альтернативные галогенным лампам с цоколем GU5.3, GU10 и лампам накаливания с цоколем Е14, Е27 источники света. Светодиодные лампы предназначены для использования в осветительных приборах наружного и внутреннего освещения объектов промышленного, коммерческого и бытового назначения. Соответствуют требованиям Технических регламентов Таможенного союза ТР ТС 004/2011, ТР ТС 020/2011, МЭК 62560, Постановления Правительства РФ от 10.11.2017 № 1356. | выставлен |  |  |  |  | Общий каталог/Лампы (источники света)/Лампы светодиодные | кг | RUR | Включая НДС: 20.00 % |  | 0.0058 кг | http://catalog.raec.su/media/images/3cb/3cb4ca0d8d16ca8c6e0a4cfcfa1f837d.jpg http://catalog.raec.su/media/images/ab8/ab8a3dca4a89f3c81ef499f68ce2565a.png http://catalog.raec.su/media/images/9c8/9c83d2d6e8337082cfa81cda34b43b5c.jpg |  |  | LLE-A60-11-230-40-E27 |  |  | 56.94 |  |  | 0 |  |  | IEK (ИЭК) | Лампа светодиодная (LED) | Кол-во в упаковке 10. Малая (10 шт) | Диаметр: 60.
1187140 | IEK Лампа светодиодная ECO A60 шар 7Вт 230В 4000К E27 |  |  | IEK Лампа светодиодная ECO A60 шар 7Вт 230В 4000К E27 | Светодиодные лампы IEK являются современными источниками света и применяются в осветительных приборах, как альтернативные галогенным лампам с цоколем GU5.3, GU10 и лампам накаливания с цоколем Е14, Е27 источники света. Светодиодные лампы предназначены для использования в осветительных приборах наружного и внутреннего освещения объектов промышленного, коммерческого и бытового назначения. Соответствуют требованиям Технических регламентов Таможенного союза ТР ТС 004/2011, ТР ТС 020/2011, МЭК 62560, Постановления Правительства РФ от 10.11.2017 № 1356. | выставлен |  |  |  |  | Общий каталог/Лампы (источники света)/Лампы светодиодные | кг | RUR | Включая НДС: 20.00 % |  | 0.0059 кг | http://catalog.raec.su/media/images/b58/b58faa77a5abdacf0920eb2f88c6bc8b.jpg http://catalog.raec.su/media/images/c78/c782fc71ab10990c0088ed4cce0831a9.png http://catalog.raec.su/media/images/318/31843f0fe40c291c1edb2b54dd9c71cc.jpg |  |  | LLE-A60-7-230-40-E27 |  |  | 53.87 |  |  | 35 |  |  | IEK (ИЭК) | Лампа светодиодная (LED) | Кол-во в упаковке 10. Малая (10 шт) | Диаметр: 60.
1187142 | IEK Лампа светодиодная ECO A60 шар 9Вт 230В 4000К E27 |  |  | IEK Лампа светодиодная ECO A60 шар 9Вт 230В 4000К E27 | Светодиодные лампы IEK являются современными источниками света и применяются в осветительных приборах, как альтернативные галогенным лампам с цоколем GU5.3, GU10 и лампам накаливания с цоколем Е14, Е27 источники света. Светодиодные лампы предназначены для использования в осветительных приборах наружного и внутреннего освещения объектов промышленного, коммерческого и бытового назначения. Соответствуют требованиям Технических регламентов Таможенного союза ТР ТС 004/2011, ТР ТС 020/2011, МЭК 62560, Постановления Правительства РФ от 10.11.2017 № 1356. | выставлен |  |  |  |  | Общий каталог/Лампы (источники света)/Лампы светодиодные | кг | RUR | Включая НДС: 20.00 % |  | 0.0056 кг | http://catalog.raec.su/media/images/83d/83d8f1c6b41c56d78686e80159ee9778.jpg http://catalog.raec.su/media/images/c6a/c6a4712b5b2f3bddc5d3828dab495b37.png http://catalog.raec.su/media/images/104/104d9e360fdea1a4669bb62c62d0b597.jpg http://catalog.raec.su/media/images/df6/df67ba605553e76489dadd0e423ce8d6.jpg |  |  | LLE-A60-9-230-40-E27 |  |  | 55.41 |  |  | 10 |  |  | IEK (ИЭК) | Лампа светодиодная (LED) | Кол-во в упаковке 10. Малая (10 шт) | Диаметр: 60.
1187143 | IEK Лампа светодиодная ECO C35 свеча 5Вт 230В 3000К E14 |  |  | IEK Лампа светодиодная ECO C35 свеча 5Вт 230В 3000К E14 | Светодиодные лампы IEK являются современными источниками света и применяются в осветительных приборах, как альтернативные галогенным лампам с цоколем GU5.3, GU10 и лампам накаливания с цоколем Е14, Е27 источники света. Светодиодные лампы предназначены для использования в осветительных приборах наружного и внутреннего освещения объектов промышленного, коммерческого и бытового назначения. Соответствуют требованиям Технических регламентов Таможенного союза ТР ТС 004/2011, ТР ТС 020/2011, МЭК 62560, Постановления Правительства РФ от 10.11.2017 № 1356. | выставлен |  |  |  |  | Общий каталог/Лампы (источники света)/Лампы светодиодные | кг | RUR | Включая НДС: 20.00 % |  | 0.0027 кг | http://catalog.raec.su/media/images/501/50170269729406d2ec5222cdc03cc428.jpg http://catalog.raec.su/media/images/556/5560d6f4b8e6a646aa874b5e83e57ec3.png http://catalog.raec.su/media/images/b5e/b5e59a57a6e8284fe73b5effe2c6fbea.jpg |  |  | LLE-C35-5-230-30-E14 |  |  | 52.21 |  |  | 2 |  |  | IEK (ИЭК) | Лампа светодиодная (LED) | Кол-во в упаковке 10. Малая (10 шт) | Диаметр: 37.
1187152 | IEK Лампа светодиодная ECO G45 шар 3Вт 230В 4000К E27 |  |  | IEK Лампа светодиодная ECO G45 шар 3Вт 230В 4000К E27 | Светодиодные лампы IEK являются современными источниками света и применяются в осветительных приборах, как альтернативные галогенным лампам с цоколем GU5.3, GU10 и лампам накаливания с цоколем Е14, Е27 источники света. Светодиодные лампы предназначены для использования в осветительных приборах наружного и внутреннего освещения объектов промышленного, коммерческого и бытового назначения. Соответствуют требованиям Технических регламентов Таможенного союза ТР ТС 004/2011, ТР ТС 020/2011, МЭК 62560, Постановления Правительства РФ от 10.11.2017 № 1356. | выставлен |  |  |  |  | Общий каталог/Лампы (источники света)/Лампы светодиодные | кг | RUR | Включая НДС: 20.00 % |  | 0.0026 кг | http://catalog.raec.su/media/images/631/6314952192494baaeb478c5b491bb7c7.jpg http://catalog.raec.su/media/images/b56/b561ca8b4706f41dd67ed90e9e5dd176.png http://catalog.raec.su/media/images/5bc/5bce325895f80e5e4a4202ca1ecc3aee.jpg |  |  | LLE-G45-3-230-40-E27 |  |  | 49.06 |  |  | 1 |  |  | IEK (ИЭК) | Лампа светодиодная (LED) | Кол-во в упаковке 10. Малая (10 шт) | Диаметр: 45.
1187156 | IEK Лампа светодиодная ECO G45 шар 5Вт 230В 4000К E27 |  |  | IEK Лампа светодиодная ECO G45 шар 5Вт 230В 4000К E27 | Светодиодные лампы IEK являются современными источниками света и применяются в осветительных приборах, как альтернативные галогенным лампам с цоколем GU5.3, GU10 и лампам накаливания с цоколем Е14, Е27 источники света. Светодиодные лампы предназначены для использования в осветительных приборах наружного и внутреннего освещения объектов промышленного, коммерческого и бытового назначения. Соответствуют требованиям Технических регламентов Таможенного союза ТР ТС 004/2011, ТР ТС 020/2011, МЭК 62560, Постановления Правительства РФ от 10.11.2017 № 1356. | выставлен |  |  |  |  | Общий каталог/Лампы (источники света)/Лампы светодиодные | кг | RUR | Включая НДС: 20.00 % |  | 0.0025 кг | http://catalog.raec.su/media/images/46c/46c9ea8a67c9844ef487f1ec92a64c03.jpg http://catalog.raec.su/media/images/6aa/6aa63360d42f85f1b31aada3ed00aa47.png http://catalog.raec.su/media/images/4ee/4ee624d01ee03774c1b29030c1e1deb7.jpg |  |  | LLE-G45-5-230-40-E27 |  |  | 52.21 |  |  | 0 |  |  | IEK (ИЭК) | Лампа светодиодная (LED) | Кол-во в упаковке 10. Малая (10 шт) | Диаметр: 45.
1187158 | IEK Лампа светодиодная ECO G45 шар 7Вт 230В 3000К E27 |  |  | IEK Лампа светодиодная ECO G45 шар 7Вт 230В 3000К E27 | Светодиодные лампы IEK являются современными источниками света и применяются в осветительных приборах, как альтернативные галогенным лампам с цоколем GU5.3, GU10 и лампам накаливания с цоколем Е14, Е27 источники света. Светодиодные лампы предназначены для использования в осветительных приборах наружного и внутреннего освещения объектов промышленного, коммерческого и бытового назначения. Соответствуют требованиям Технических регламентов Таможенного союза ТР ТС 004/2011, ТР ТС 020/2011, МЭК 62560, Постановления Правительства РФ от 10.11.2017 № 1356. | выставлен |  |  |  |  | Общий каталог/Лампы (источники света)/Лампы светодиодные | кг | RUR | Включая НДС: 20.00 % |  | 0.0026 кг | http://catalog.raec.su/media/images/654/654a61986877e2bd23aa48e334bd32dd.jpg http://catalog.raec.su/media/images/c88/c8810ac63e7feae8e4de6ac9a6da3839.png http://catalog.raec.su/media/images/019/019bc52e196f558fc324a28153b29da3.jpg |  |  | LLE-G45-7-230-30-E27 |  |  | 56.94 |  |  | 0 |  |  | IEK (ИЭК) | Лампа светодиодная (LED) | Кол-во в упаковке 10. Малая (10 шт) | Диаметр: 45.
1187159 | IEK Лампа светодиодная ECO G45 шар 7Вт 230В 4000К E14 |  |  | IEK Лампа светодиодная ECO G45 шар 7Вт 230В 4000К E14 | Светодиодные лампы IEK являются современными источниками света и применяются в осветительных приборах, как альтернативные галогенным лампам с цоколем GU5.3, GU10 и лампам накаливания с цоколем Е14, Е27 источники света. Светодиодные лампы предназначены для использования в осветительных приборах наружного и внутреннего освещения объектов промышленного, коммерческого и бытового назначения. Соответствуют требованиям Технических регламентов Таможенного союза ТР ТС 004/2011, ТР ТС 020/2011, МЭК 62560, Постановления Правительства РФ от 10.11.2017 № 1356. | выставлен |  |  |  |  | Общий каталог/Лампы (источники света)/Лампы светодиодные | кг | RUR | Включая НДС: 20.00 % |  | 0.0028 кг | http://catalog.raec.su/media/images/a31/a31857ae8fa1d6d84faab91dc4c70d67.jpg http://catalog.raec.su/media/images/fa1/fa1ea35ff5e29ae2a45b7bdcf55c5ec2.png http://catalog.raec.su/media/images/e1a/e1a9ac5a93256afd80fc1b7761b9f987.jpg |  |  | LLE-G45-7-230-40-E14 |  |  | 56.94 |  |  | 9 |  |  | IEK (ИЭК) | Лампа светодиодная (LED) | Кол-во в упаковке 10. Малая (10 шт) | Диаметр: 45.
1187164 | IEK Лампа светодиодная ECO MR16 софит 5Вт 230В 4000К GU5.3 |  |  | IEK Лампа светодиодная ECO MR16 софит 5Вт 230В 4000К GU5.3 | Светодиодные лампы IEK являются современными источниками света и применяются в осветительных приборах, как альтернативные галогенным лампам с цоколем GU5.3, GU10 и лампам накаливания с цоколем Е14, Е27 источники света. Светодиодные лампы предназначены для использования в осветительных приборах наружного и внутреннего освещения объектов промышленного, коммерческого и бытового назначения. Соответствуют требованиям Технических регламентов Таможенного союза ТР ТС 004/2011, ТР ТС 020/2011, МЭК 62560, Постановления Правительства РФ от 10.11.2017 № 1356. | выставлен |  |  |  |  | Общий каталог/Лампы (источники света)/Лампы светодиодные | кг | RUR | Включая НДС: 20.00 % |  | 0.0028 кг | http://catalog.raec.su/media/images/fa2/fa283595b47487ffd72129799668d59b.jpg http://catalog.raec.su/media/images/6a6/6a6109c518007a50f6dd961214be6a0d.jpg http://catalog.raec.su/media/images/043/0434dcef77028771fe6c7a67a8f3efdb.jpg |  |  | LLE-MR16-5-230-40-GU5 |  |  | 50.81 |  |  | 0 |  |  | IEK (ИЭК) | Лампа светодиодная (LED) | Кол-во в упаковке 10. Малая (10 шт) | Диаметр: 50.
1187165 | IEK Лампа светодиодная ECO MR16 софит 7Вт 230В 3000К GU5.3 |  |  | IEK Лампа светодиодная ECO MR16 софит 7Вт 230В 3000К GU5.3 | Светодиодные лампы IEK являются современными источниками света и применяются в осветительных приборах, как альтернативные галогенным лампам с цоколем GU5.3, GU10 и лампам накаливания с цоколем Е14, Е27 источники света. Светодиодные лампы предназначены для использования в осветительных приборах наружного и внутреннего освещения объектов промышленного, коммерческого и бытового назначения. Соответствуют требованиям Технических регламентов Таможенного союза ТР ТС 004/2011, ТР ТС 020/2011, МЭК 62560, Постановления Правительства РФ от 10.11.2017 № 1356. | выставлен |  |  |  |  | Общий каталог/Лампы (источники света)/Лампы светодиодные | кг | RUR | Включая НДС: 20.00 % |  | 0.0028 кг | http://catalog.raec.su/media/images/407/4071c4b641929af8f3609e8a26a83adc.jpg http://catalog.raec.su/media/images/6a6/6a6109c518007a50f6dd961214be6a0d.jpg http://catalog.raec.su/media/images/0c8/0c8058ec64fcae37e6818cd25cc9a0bd.jpg |  |  | LLE-MR16-7-230-30-GU5 |  |  | 56.94 |  |  | 9 |  |  | IEK (ИЭК) | Лампа светодиодная (LED) | Кол-во в упаковке 10. Малая (10 шт) | Диаметр: 50.
1187166 | IEK Лампа светодиодная ECO MR16 софит 7Вт 230В 4000К GU5.3 |  |  | IEK Лампа светодиодная ECO MR16 софит 7Вт 230В 4000К GU5.3 | Светодиодные лампы IEK являются современными источниками света и применяются в осветительных приборах, как альтернативные галогенным лампам с цоколем GU5.3, GU10 и лампам накаливания с цоколем Е14, Е27 источники света. Светодиодные лампы предназначены для использования в осветительных приборах наружного и внутреннего освещения объектов промышленного, коммерческого и бытового назначения. Соответствуют требованиям Технических регламентов Таможенного союза ТР ТС 004/2011, ТР ТС 020/2011, МЭК 62560, Постановления Правительства РФ от 10.11.2017 № 1356. | выставлен |  |  |  |  | Общий каталог/Лампы (источники света)/Лампы светодиодные | кг | RUR | Включая НДС: 20.00 % |  | 0.0028 кг | http://catalog.raec.su/media/images/1cf/1cfc95296a8da14640189ac3417b94e0.jpg http://catalog.raec.su/media/images/6a6/6a6109c518007a50f6dd961214be6a0d.jpg http://catalog.raec.su/media/images/c5c/c5cb7461f385347b2d1730d9796d7569.jpg |  |  | LLE-MR16-7-230-40-GU5 |  |  | 56.94 |  |  | 39 |  |  | IEK (ИЭК) | Лампа светодиодная (LED) | Кол-во в упаковке 10. Малая (10 шт) | Диаметр: 50.
1187167 | IEK Лампа светодиодная ECO PAR16 софит 5Вт 230В 3000К GU10 |  |  | IEK Лампа светодиодная ECO PAR16 софит 5Вт 230В 3000К GU10 | Светодиодные лампы IEK являются современными источниками света и применяются в осветительных приборах, как альтернативные галогенным лампам с цоколем GU5.3, GU10 и лампам накаливания с цоколем Е14, Е27 источники света. Светодиодные лампы предназначены для использования в осветительных приборах наружного и внутреннего освещения объектов промышленного, коммерческого и бытового назначения. Соответствуют требованиям Технических регламентов Таможенного союза ТР ТС 004/2011, ТР ТС 020/2011, МЭК 62560, Постановления Правительства РФ от 10.11.2017 № 1356. | выставлен |  |  |  |  | Общий каталог/Лампы (источники света)/Лампы светодиодные | кг | RUR | Включая НДС: 20.00 % |  | 0.0025 кг | http://catalog.raec.su/media/images/589/589dcbb3cc4735dc2b459d2c13dd10f7.jpg http://catalog.raec.su/media/images/b7d/b7d0f24ba7761090a4efdc154e7938a1.jpg http://catalog.raec.su/media/images/598/5985d4a0a7fc0a12c9add219ffb64c42.jpg |  |  | LLE-PAR16-5-230-30-GU10 |  |  | 50.81 |  |  | 20 |  |  | IEK (ИЭК) | Лампа светодиодная (LED) | Кол-во в упаковке 10. Малая (10 шт) | Диаметр: 50.
1198058 | Gauss Лампа A60 12W 1200lm 4100K E27 LED |  |  | Gauss Лампа A60 12W 1200lm 4100K E27 LED | ЛОН 12Вт, 220В, тип цоколя E27, световой поток 1270Лм, Цветовая температура 4100К | выставлен |  |  |  |  | Общий каталог/Лампы (источники света)/Лампы светодиодные | кг | RUR | Включая НДС: 20.00 % |  | 0.00066 кг | http://catalog.raec.su/media/images/f3b/f3be719c41320785d27cbe5a29244eac.png |  |  | LD102502212 |  |  | 130.31 |  |  | 58 |  |  | Gauss | Лампа светодиодная (LED) | Кол-во в упаковке 1. Малая (1 шт) | Диаметр: 60.
1172052 | Osram LED Star Светодиодная лампа LED STAR MR16 3W (замена 35Вт),теплый белый свет, 110°, 220-240 вольт, GU5,3 |  |  | Osram LED Star Светодиодная лампа LED STAR MR16 3W (замена 35Вт),теплый белый свет, 110°, 220-240 вольт, GU5,3 | Лампа светодиодная OSRAM LED Star MR16, 250 лм, 3Вт (замена 35Вт), 3000K (теплый белый свет). Цоколь GU5.3, колба MR16, угол пучка 110°. Исполнение колбы прозрачное, пластик. Напряжение питания 220-240В. Товар сертифицирован | выставлен |  |  |  |  | Общий каталог/Лампы (источники света)/Лампы светодиодные | кг | RUR | Включая НДС: 20.00 % |  | 0 кг | http://catalog.raec.su/media/images/6de/6de5c669da804ff70ed6f072443555f8.jpg http://catalog.raec.su/media/images/6e5/6e595bcf79788c11ca155519ca44ecbe.jpg http://catalog.raec.su/media/images/8fc/8fc7d3148602a9b66fba8230f8460d3e.jpg http://catalog.raec.su/media/images/881/88138721f8fe1a7438663ac61a8989e8.jpg http://catalog.raec.su/media/images/396/39682dbfc268d3a659119b4969441734.jpg |  |  | 4052899981126 |  |  | 75.13 |  |  | 10 |  |  | Osram | Лампа светодиодная (LED) | Кол-во в упаковке 1. Малая (1 шт) | Диаметр: 50.
1147608 | Gauss Лампа MR16 5W 500lm 3000K GU5.3 LED |  |  | Gauss Лампа MR16 5W 500lm 3000K GU5.3 LED | Софитная лампа 5Вт, 220В, тип цоколя Gu5,3, световой поток 410Лм, Цветовая температура 2700К | выставлен |  |  |  |  | Общий каталог/Лампы (источники света)/Лампы светодиодные | кг | RUR | Включая НДС: 20.00 % |  | 0.0003 кг | http://catalog.raec.su/media/images/a1a/a1a5d749900e3b441d0a84ef7d41afac.png http://catalog.raec.su/media/images/f63/f63d9d993289a1b9f529760a6b81579b.png |  |  | 101505105 |  |  | 130.31 |  |  | 82 |  |  | Gauss | Лампа светодиодная (LED) | Кол-во в упаковке 1. Малая (1 шт) | Диаметр: 50.
1147750 | Gauss Лампа MR16 7W 630lm 4100K GU5.3 LED |  |  | Gauss Лампа MR16 7W 630lm 4100K GU5.3 LED | Лампа Gauss LED MR16 GU5.3 7W 630lm 4100K 1/10/100 | выставлен |  |  |  |  | Общий каталог/Лампы (источники света)/Лампы светодиодные | кг | RUR | Включая НДС: 20.00 % |  | 0.0003 кг | http://catalog.raec.su/media/images/a40/a40cccdb4be5ef6ef2b9806b24aab16d.png |  |  | 101505207 |  |  | 172.8 |  |  | 352 |  |  | Gauss | Лампа светодиодная (LED) | Кол-во в упаковке 1. Малая (1 шт) | Диаметр: 50.
1315927 | Gauss Лампа GX53 8W 680lm 3000K LED |  |  | Gauss Лампа GX53 8W 680lm 3000K LED | Лампа 8Вт, 220В, тип цоколя Gx53, световой поток 680Лм, Цветовая температура 3000К | выставлен |  |  |  |  | Общий каталог/Лампы (источники света)/Лампы светодиодные | кг | RUR | Включая НДС: 20.00 % |  | 0.0002 кг | http://catalog.raec.su/media/images/9f5/9f571a6e09cacfcda2c88218069aa4d9.png http://catalog.raec.su/media/images/d4a/d4ac9ef21a332f11cf66fbc8015a49b9.jpg |  |  | 108008108 |  |  | 172.8 |  |  | 1 |  |  | Gauss | Лампа светодиодная (LED) | Кол-во в упаковке 1. Малая (1 шт) | Диаметр: 75.
1315928 | Gauss Лампа GX53 8W 690lm 4100K LED |  |  | Gauss Лампа GX53 8W 690lm 4100K LED | Лампа 8Вт, 220В, тип цоколя Gx53, световой поток 690Лм, Цветовая температура 4100К | выставлен |  |  |  |  | Общий каталог/Лампы (источники света)/Лампы светодиодные | кг | RUR | Включая НДС: 20.00 % |  | 0.00016 кг | http://catalog.raec.su/media/images/47c/47cca1117c19330d16dedebd8f4c1709.png http://catalog.raec.su/media/images/d4a/d4ac9ef21a332f11cf66fbc8015a49b9.jpg |  |  | 108008208 |  |  | 172.8 |  |  | 10 |  |  | Gauss | Лампа светодиодная (LED) | Кол-во в упаковке 1. Малая (1 шт) | Диаметр: 75.
1201404 | Gauss Лампа GY6.35 AC150-265V 3W 240lm 4100K силикон LED |  |  | Gauss Лампа GY6.35 AC150-265V 3W 240lm 4100K силикон LED | Лампа Gauss LED GY6.35 AC150-265V 3W 240lm 4100K силикон 1/20/200 | выставлен |  |  |  |  | Общий каталог/Лампы (источники света)/Лампы светодиодные | кг | RUR | Включая НДС: 20.00 % |  | 5e-005 кг | http://catalog.raec.su/media/images/5f5/5f5ca27d2fbcc2b9603f72e211c4d7e4.png |  |  | 107719203 |  |  | 216.27 |  |  | 13 |  |  | Gauss | Лампа светодиодная (LED) | Кол-во в упаковке 1. Малая (1 шт) | Диаметр: 15.
1395745 | IEK Лампа светодиодная ECO T8 линейная 18Вт 230В 4000К G13 |  |  | IEK Лампа светодиодная ECO T8 линейная 18Вт 230В 4000К G13 | Светодиодные лампы IEK являются современными источниками света и применяются в осветительных приборах, как альтернативные галогенным лампам с цоколем GU5.3, GU10 и лампам накаливания с цоколем Е14, Е27 источники света. Светодиодные лампы предназначены для использования в осветительных приборах наружного и внутреннего освещения объектов промышленного, коммерческого и бытового назначения. Соответствуют требованиям Технических регламентов Таможенного союза ТР ТС 004/2011, ТР ТС 020/2011, МЭК 62560, Постановления Правительства РФ от 10.11.2017 № 1356. | выставлен |  |  |  |  | Общий каталог/Лампы (источники света)/Лампы светодиодные | кг | RUR | Включая НДС: 20.00 % |  | 0.04588 кг | http://catalog.raec.su/media/images/e97/e9704d00cfb721b3731acf1801c2347b.jpg http://catalog.raec.su/media/images/ee4/ee48545710ceae61663ed1fd1c4d1bab.jpg http://catalog.raec.su/media/images/947/947d55ae1f92f024c9358c69215cc9a1.jpg |  |  | LLE-T8-18-230-40-G13 |  |  | 120.05 |  |  | 0 |  |  | IEK (ИЭК) | Лампа светодиодная (LED) | Кол-во в упаковке 20. Малая (20 шт) | Диаметр: 25.
1416180 | Gauss Лампа Elementary GX53 11W 810lm 3000K LED |  |  | Gauss Лампа Elementary GX53 11W 810lm 3000K LED | Лампа Gauss LED Elementary, цоколь GX53, мощность 11W, цветовая температура 2700K | выставлен |  |  |  |  | Общий каталог/Лампы (источники света)/Лампы светодиодные | кг | RUR | Включая НДС: 20.00 % |  | 0.00021 кг | http://catalog.raec.su/media/images/5cc/5cc5ceb42b9d48b22460f6c84b797977.png |  |  | 83811 |  |  | 157.48 |  |  | 5 |  |  | Gauss | Лампа светодиодная (LED) | Кол-во в упаковке 1. Малая (1 шт) | Диаметр: 75.
1416181 | Gauss Лампа Elementary GX53 11W 830lm 4100K LED |  |  | Gauss Лампа Elementary GX53 11W 830lm 4100K LED | Лампа Gauss LED Elementary, цоколь GX53, мощность 11W, цветовая температура 4100K | выставлен |  |  |  |  | Общий каталог/Лампы (источники света)/Лампы светодиодные | кг | RUR | Включая НДС: 20.00 % |  | 0.00021 кг | http://catalog.raec.su/media/images/645/645975f52f881147da9a3be12b5a0d5a.png |  |  | 83821 |  |  | 157.48 |  |  | 0 |  |  | Gauss | Лампа светодиодная (LED) | Кол-во в упаковке 1. Малая (1 шт) | Диаметр: 75.
1416183 | Gauss Лампа A60 11W 990lm 4100К E27 диммируемая LED |  |  | Gauss Лампа A60 11W 990lm 4100К E27 диммируемая LED | Лампа Gauss LED A60-dim E27 11W 990lm 4100К диммируемая 1/10/50 | выставлен |  |  |  |  | Общий каталог/Лампы (источники света)/Лампы светодиодные | кг | RUR | Включая НДС: 20.00 % |  | 0.00096 кг | http://catalog.raec.su/media/images/35b/35b6fad20afb3a137e69ce077ab56415.png |  |  | 102502211-D |  |  | 259.75 |  |  | 28 |  |  | Gauss | Лампа светодиодная (LED) | Кол-во в упаковке 1. Малая (1 шт) | Диаметр: 60.
1416190 | Gauss Лампа GX53 8W 660lm 3000K диммируемая LED |  |  | Gauss Лампа GX53 8W 660lm 3000K диммируемая LED | Лампа Gauss LED GX53 8W 660lm 3000K диммируемая1/10/100 | выставлен |  |  |  |  | Общий каталог/Лампы (источники света)/Лампы светодиодные | кг | RUR | Включая НДС: 20.00 % |  | 0.00025 кг | http://catalog.raec.su/media/images/ead/eadcec725c03f04d2d75f799d1c61f0c.png |  |  | 108408108-D |  |  | 379.29 |  |  | 50 |  |  | Gauss | Лампа светодиодная (LED) | Кол-во в упаковке 1. Малая (1 шт) | Диаметр: 75.
1441578 | Gauss Лампа Elementary T8 20W 1560lm 4000K G13 1200mm стекло LED |  |  | Gauss Лампа Elementary T8 20W 1560lm 4000K G13 1200mm стекло LED | Лампа T8 Gauss LED Elementary Glass 1200mm G13 20W 4000K | выставлен |  |  |  |  | Общий каталог/Лампы (источники света)/Лампы светодиодные | кг | RUR | Включая НДС: 20.00 % |  | 0.00228 кг | http://catalog.raec.su/media/images/6e9/6e9ed7ca5d7192c9d1bc8a8bfc98ffb5.png |  |  | 93029 |  |  | 135.74 |  |  | 0 |  |  | Gauss | Лампа светодиодная (LED) | Кол-во в упаковке 1. Малая (1 шт) | Диаметр: 28.
1441579 | Gauss Лампа Elementary T8 20W 1600lm 6500K G13 1200mm стекло LED |  |  | Gauss Лампа Elementary T8 20W 1600lm 6500K G13 1200mm стекло LED | Лампа T8 Gauss LED Elementary Glass 1200mm G13 20W 6500K | выставлен |  |  |  |  | Общий каталог/Лампы (источники света)/Лампы светодиодные | кг | RUR | Включая НДС: 20.00 % |  | 0.00228 кг | http://catalog.raec.su/media/images/8fe/8fe4321f4cff35f13bfd1b762b3f1600.png |  |  | 93039 |  |  | 135.74 |  |  | 0 |  |  | Gauss | Лампа светодиодная (LED) | Кол-во в упаковке 1. Малая (1 шт) | Диаметр: 28.
1441580 | Gauss Лампа Elementary T8 10W 780lm 4000K G13 600mm стекло LED |  |  | Gauss Лампа Elementary T8 10W 780lm 4000K G13 600mm стекло LED | Лампа Gauss LED Elementary T8 Gauss LED Elementary Glass 600mm G13 10W 4000K | выставлен |  |  |  |  | Общий каталог/Лампы (источники света)/Лампы светодиодные | кг | RUR | Включая НДС: 20.00 % |  | 0.0012 кг | http://catalog.raec.su/media/images/06d/06dac6b4e22370883782a762f7c1d7de.png |  |  | 93020 |  |  | 119.44 |  |  | 0 |  |  | Gauss | Лампа светодиодная (LED) | Кол-во в упаковке 1. Малая (1 шт) | Диаметр: 28.
1441581 | Gauss Лампа Elementary T8 10W 800lm 6500K G13 600mm стекло LED |  |  | Gauss Лампа Elementary T8 10W 800lm 6500K G13 600mm стекло LED | Лампа Gauss LED Elementary T8 Gauss LED Elementary Glass 600mm G13 10W 6500K | выставлен |  |  |  |  | Общий каталог/Лампы (источники света)/Лампы светодиодные | кг | RUR | Включая НДС: 20.00 % |  | 0.0012 кг | http://catalog.raec.su/media/images/5c8/5c836fd3b9e9c79bd3c8e28dfd1e376f.png |  |  | 93030 |  |  | 119.44 |  |  | 56 |  |  | Gauss | Лампа светодиодная (LED) | Кол-во в упаковке 1. Малая (1 шт) | Диаметр: 28.
1402480 | IEK Лампа светодиодная ECO A60 шар 11Вт 230В 6500К E27 |  |  | IEK Лампа светодиодная ECO A60 шар 11Вт 230В 6500К E27 | Светодиодные лампы IEK являются современными источниками света и применяются в осветительных приборах, как альтернативные галогенным лампам с цоколем GU5.3, GU10 и лампам накаливания с цоколем Е14, Е27 источники света. Светодиодные лампы предназначены для использования в осветительных приборах наружного и внутреннего освещения объектов промышленного, коммерческого и бытового назначения. Соответствуют требованиям Технических регламентов Таможенного союза ТР ТС 004/2011, ТР ТС 020/2011, МЭК 62560, Постановления Правительства РФ от 10.11.2017 № 1356. | выставлен |  |  |  |  | Общий каталог/Лампы (источники света)/Лампы светодиодные | кг | RUR | Включая НДС: 20.00 % |  | 0.00526 кг | http://catalog.raec.su/media/images/f2c/f2c82bf06c24f3bd0a864404601569aa.jpg http://catalog.raec.su/media/images/df6/df67ba605553e76489dadd0e423ce8d6.jpg http://catalog.raec.su/media/images/8d6/8d6b9c5a40ca560e65ff5a50778d9cc7.jpg |  |  | LLE-A60-11-230-65-E27 |  |  | 56.94 |  |  | 128 |  |  | IEK (ИЭК) | Лампа светодиодная (LED) | Кол-во в упаковке 10. Малая (10 шт) | Диаметр: 60.
1402482 | IEK Лампа светодиодная ECO A60 шар 13Вт 230В 4000К E27 |  |  | IEK Лампа светодиодная ECO A60 шар 13Вт 230В 4000К E27 | Светодиодные лампы IEK являются современными источниками света и применяются в осветительных приборах, как альтернативные галогенным лампам с цоколем GU5.3, GU10 и лампам накаливания с цоколем Е14, Е27 источники света. Светодиодные лампы предназначены для использования в осветительных приборах наружного и внутреннего освещения объектов промышленного, коммерческого и бытового назначения. Соответствуют требованиям Технических регламентов Таможенного союза ТР ТС 004/2011, ТР ТС 020/2011, МЭК 62560, Постановления Правительства РФ от 10.11.2017 № 1356. | выставлен |  |  |  |  | Общий каталог/Лампы (источники света)/Лампы светодиодные | кг | RUR | Включая НДС: 20.00 % |  | 0.00544 кг | http://catalog.raec.su/media/images/eff/eff7aba7864e031f34bb475ecd78a0fd.jpg http://catalog.raec.su/media/images/df6/df67ba605553e76489dadd0e423ce8d6.jpg http://catalog.raec.su/media/images/8d9/8d9e954b2fcef5248ffa3ed6aea0593e.jpg |  |  | LLE-A60-13-230-40-E27 |  |  | 67.73 |  |  | 1 |  |  | IEK (ИЭК) | Лампа светодиодная (LED) | Кол-во в упаковке 10. Малая (10 шт) | Диаметр: 60.
1421672 | Osram Лампа светодиодная LEDSCLA100 10,5W/840 230VFR E27 FS1 |  |  | Osram Лампа светодиодная LEDSCLA100 10,5W/840 230VFR E27 FS1 | Лампа светодиодная OSRAM LED Star A, 1055 лм, 10Вт (замена 100Вт), 4000K (нейтральный белый свет). Цоколь E27, колба A, угол пучка 200°. Исполнение колбы матовое, пластик. Напряжение питания 220-240В. Товар сертифицирован | выставлен |  |  |  |  | Общий каталог/Лампы (источники света)/Лампы светодиодные | кг | RUR | Включая НДС: 20.00 % |  | 0.000639 кг | http://catalog.raec.su/media/images/84a/84a46f0596b529aa82099a44829fe0af.jpg http://catalog.raec.su/media/images/356/35665ed4e6c9ba98139b737626ade18e.jpg http://catalog.raec.su/media/images/630/630b9818ca6bc2b55f0c4cf6e02658c7.jpg |  |  | 4058075086678 |  |  | 100.54 |  |  | 0 |  |  | Osram | Лампа светодиодная (LED) | Кол-во в упаковке 10. Малая (10 шт) | Диаметр: 60.
1421697 | Osram Лампа светодиодная LEDSCLA75 9W/840 230VFR E27 FS1 |  |  | Osram Лампа светодиодная LEDSCLA75 9W/840 230VFR E27 FS1 | Лампа светодиодная OSRAM LED Star A, 806 лм, 8,5Вт (замена 75Вт), 4000K (нейтральный белый свет). Цоколь E27, колба A, угол пучка 200°. Исполнение колбы матовое, пластик. Напряжение питания 220-240В. Товар сертифицирован | выставлен |  |  |  |  | Общий каталог/Лампы (источники света)/Лампы светодиодные | кг | RUR | Включая НДС: 20.00 % |  | 0.000639 кг | http://catalog.raec.su/media/images/d2e/d2ea5fcdfd95b34a094016fa9d8edc5c.jpg http://catalog.raec.su/media/images/fcf/fcffd2644d000e7ae0c9943bc501ed50.jpg http://catalog.raec.su/media/images/d03/d03398b94bb0424aaf5a4fcead34cd20.jpg |  |  | 4058075086647 |  |  | 90.8 |  |  | 45 |  |  | Osram | Лампа светодиодная (LED) | Кол-во в упаковке 10. Малая (10 шт) | Диаметр: 60.
1421698 | Osram Лампа светодиодная (LED) «шар» E14 5Вт 210-230В матовая нейтральная холодно-белая 4000К |  |  | Osram Лампа светодиодная (LED) «шар» E14 5Вт 210-230В матовая нейтральная холодно-белая 4000К | Лампа светодиодная OSRAM LED Star B, 470 лм, 5,5Вт (замена 40Вт), 4000K (нейтральный белый свет). Цоколь E14, колба B, угол пучка 200°. Исполнение колбы матовое, пластик. Напряжение питания 220-240В. Товар сертифицирован | выставлен |  |  |  |  | Общий каталог/Лампы (источники света)/Лампы светодиодные | кг | RUR | Включая НДС: 20.00 % |  | 0.00022 кг | http://catalog.raec.su/media/images/681/68176ce42826c9a0f533dea4d60c8f72.jpg http://catalog.raec.su/media/images/736/7364747f8d17636c0223145683132d4c.jpg http://catalog.raec.su/media/images/0b9/0b9fcc8d1386003d0b24165aaa830d95.jpg http://catalog.raec.su/media/images/7a5/7a5b19bbb516701715120bbe4988f037.jpg http://catalog.raec.su/media/images/dbd/dbde10a0e857e0939d4561346fea1323.jpg http://catalog.raec.su/media/images/dbf/dbf6095ed04b8a6be3937c3ee9dcfac8.jpg |  |  | 4058075056886 |  |  | 70.76 |  |  | 20 |  |  | Osram | Лампа светодиодная (LED) | Кол-во в упаковке 10. Малая (10 шт) | Диаметр: 35.
1461785 | Gauss Лампа G125 22W 1800lm 3000K E27 LED |  |  | Gauss Лампа G125 22W 1800lm 3000K E27 LED | Лампа Gauss LED G125 E27 22W 1780lm 3000K 1/24 | выставлен |  |  |  |  | Общий каталог/Лампы (источники света)/Лампы светодиодные | кг | RUR | Включая НДС: 20.00 % |  | 0.0033 кг | http://catalog.raec.su/media/images/3e6/3e61d9ac758bfb032dc23c6f37dfcec1.png |  |  | 105102122 |  |  | 411.9 |  |  | 28 |  |  | Gauss | Лампа светодиодная (LED) | Кол-во в упаковке 1. Малая (1 шт) | Диаметр: 125.
1461786 | Gauss Лампа G125 22W 1900lm 4100K E27 LED |  |  | Gauss Лампа G125 22W 1900lm 4100K E27 LED | Лампа Gauss LED G125 E27 22W 1840lm 4100K 1/24 | выставлен |  |  |  |  | Общий каталог/Лампы (источники света)/Лампы светодиодные | кг | RUR | Включая НДС: 20.00 % |  | 0.0033 кг | http://catalog.raec.su/media/images/614/614da272c16d8470260f7e10f3f5a4ed.png |  |  | 105102222 |  |  | 472.76 |  |  | 20 |  |  | Gauss | Лампа светодиодная (LED) | Кол-во в упаковке 1. Малая (1 шт) | Диаметр: 125.
1461787 | Gauss Лампа G95 16W 1480lm 3000K E27 LED |  |  | Gauss Лампа G95 16W 1480lm 3000K E27 LED | Лампа Gauss LED G95 E27 16W 1360lm 3000K 1/32 | выставлен |  |  |  |  | Общий каталог/Лампы (источники света)/Лампы светодиодные | кг | RUR | Включая НДС: 20.00 % |  | 5e-005 кг | http://catalog.raec.su/media/images/753/7538fec8aba9c270d99eabf7aaf86af0.png |  |  | 105102116 |  |  | 320.61 |  |  | 13 |  |  | Gauss | Лампа светодиодная (LED) | Кол-во в упаковке 1. Малая (1 шт) | Диаметр: 95.
1461789 | Gauss Лампа Elementary A67 30W 2320lm 3000K E27 LED |  |  | Gauss Лампа Elementary A67 30W 2320lm 3000K E27 LED | Лампа Gauss LED Elementary A67 30W E27 2320lm 3000K 1/10/50 | выставлен |  |  |  |  | Общий каталог/Лампы (источники света)/Лампы светодиодные | кг | RUR | Включая НДС: 20.00 % |  | 0.0007 кг | http://catalog.raec.su/media/images/22d/22d8101deca9889b561f858ed132ff27.png |  |  | 73219 |  |  | 281.48 |  |  | 63 |  |  | Gauss | Лампа светодиодная (LED) | Кол-во в упаковке 1. Малая (1 шт) | Диаметр: 67.
1461790 | Gauss Лампа Elementary A67 30W 2360lm 4100K E27 LED |  |  | Gauss Лампа Elementary A67 30W 2360lm 4100K E27 LED | Лампа Gauss LED Elementary A67 30W E27 2360lm 4100K 1/10/50 | выставлен |  |  |  |  | Общий каталог/Лампы (источники света)/Лампы светодиодные | кг | RUR | Включая НДС: 20.00 % |  | 0.00069 кг | http://catalog.raec.su/media/images/1d8/1d854a85eb932afb45949fe49d3b32be.png |  |  | 73229 |  |  | 281.48 |  |  | 58 |  |  | Gauss | Лампа светодиодная (LED) | Кол-во в упаковке 1. Малая (1 шт) | Диаметр: 67.
1461791 | Gauss Лампа Elementary A67 30W 2390lm 6500K E27 LED |  |  | Gauss Лампа Elementary A67 30W 2390lm 6500K E27 LED | Лампа Gauss LED Elementary A67 30W E27 2390lm 6500K 1/10/50 | выставлен |  |  |  |  | Общий каталог/Лампы (источники света)/Лампы светодиодные | кг | RUR | Включая НДС: 20.00 % |  | 0.0007 кг | http://catalog.raec.su/media/images/1ae/1aed18556b52c89dc98d7dfc009acaff.png |  |  | 73239 |  |  | 281.48 |  |  | 36 |  |  | Gauss | Лампа светодиодная (LED) | Кол-во в упаковке 1. Малая (1 шт) | Диаметр: 67.
1480500 | Gauss Лампа A60 16W 1440lm 3000K E27 LED |  |  | Gauss Лампа A60 16W 1440lm 3000K E27 LED | Лампа Gauss LED A60 16W E27 3000K | выставлен |  |  |  |  | Общий каталог/Лампы (источники света)/Лампы светодиодные | кг | RUR | Включая НДС: 20.00 % |  | 0.0007 кг | http://catalog.raec.su/media/images/1e4/1e480c458816e749a311368365e66785.png |  |  | 102502116 |  |  | 162.91 |  |  | 23 |  |  | Gauss | Лампа светодиодная (LED) | Кол-во в упаковке 1. Малая (1 шт) | Диаметр: 60.
1484046 | Gauss Лампа Filament Шар 9W 710lm 4100К Е27 LED |  |  | Gauss Лампа Filament Шар 9W 710lm 4100К Е27 LED | Лампа Gauss LED Filament Шар E27 9W 710lm 4100K 1/10/50 | выставлен |  |  |  |  | Общий каталог/Лампы (источники света)/Лампы светодиодные | кг | RUR | Включая НДС: 20.00 % |  | 0.00036 кг | http://catalog.raec.su/media/images/1eb/1eb68122dfd4ad30094cd9ea1c9ca82c.png |  |  | 105802209 |  |  | 114 |  |  | 82 |  |  | Gauss | Лампа светодиодная (LED) | Кол-во в упаковке 1. Малая (1 шт) | Диаметр: 45.
1484047 | Gauss Лампа Filament Шар 9W 680lm 2700К Е27 LED |  |  | Gauss Лампа Filament Шар 9W 680lm 2700К Е27 LED | Лампа Gauss LED Filament Шар E27 9W 680lm 2700K 1/10/50 | выставлен |  |  |  |  | Общий каталог/Лампы (источники света)/Лампы светодиодные | кг | RUR | Включая НДС: 20.00 % |  | 0.00036 кг | http://catalog.raec.su/media/images/471/471af40de660a9b49a558632dfae12ec.png |  |  | 105802109 |  |  | 114 |  |  | 92 |  |  | Gauss | Лампа светодиодная (LED) | Кол-во в упаковке 1. Малая (1 шт) | Диаметр: 45.
1484048 | Gauss Лампа Filament Шар 9W 710lm 4100К Е14 LED |  |  | Gauss Лампа Filament Шар 9W 710lm 4100К Е14 LED | Лампа Gauss LED Filament Шар E14 9W 710lm 4100K 1/10/50 | выставлен |  |  |  |  | Общий каталог/Лампы (источники света)/Лампы светодиодные | кг | RUR | Включая НДС: 20.00 % |  | 0.00036 кг | http://catalog.raec.su/media/images/890/890242454110f6ce48911515840fe55d.png |  |  | 105801209 |  |  | 114 |  |  | 7 |  |  | Gauss | Лампа светодиодная (LED) | Кол-во в упаковке 1. Малая (1 шт) | Диаметр: 45.
1484049 | Gauss Лампа Filament Шар 9W 680lm 2700К Е14 LED |  |  | Gauss Лампа Filament Шар 9W 680lm 2700К Е14 LED | Лампа Gauss LED Filament Шар E14 9W 680lm 2700K 1/10/50 | выставлен |  |  |  |  | Общий каталог/Лампы (источники света)/Лампы светодиодные | кг | RUR | Включая НДС: 20.00 % |  | 0.00036 кг | http://catalog.raec.su/media/images/18c/18c205c5fefef1434471fb8cd089ef20.png |  |  | 105801109 |  |  | 114 |  |  | 4 |  |  | Gauss | Лампа светодиодная (LED) | Кол-во в упаковке 1. Малая (1 шт) | Диаметр: 45.
1484050 | Gauss Лампа Filament Свеча на ветру 9W 710lm 4100К Е14 LED |  |  | Gauss Лампа Filament Свеча на ветру 9W 710lm 4100К Е14 LED | Лампа Gauss LED Filament Свеча на ветру E14 9W 710lm 4100K 1/10/50 | выставлен |  |  |  |  | Общий каталог/Лампы (источники света)/Лампы светодиодные | кг | RUR | Включая НДС: 20.00 % |  | 0.00035 кг | http://catalog.raec.su/media/images/b1c/b1cdfdd58a6a0a54cdeb9a11fedf87a6.png |  |  | 104801209 |  |  | 124.87 |  |  | 0 |  |  | Gauss | Лампа светодиодная (LED) | Кол-во в упаковке 1. Малая (1 шт) | Диаметр: 35.
1484051 | Gauss Лампа Filament Свеча на ветру 9W 680lm 2700К Е14 LED |  |  | Gauss Лампа Filament Свеча на ветру 9W 680lm 2700К Е14 LED | Лампа Gauss LED Filament Свеча на ветру E14 9W 680lm 2700K 1/10/50 | выставлен |  |  |  |  | Общий каталог/Лампы (источники света)/Лампы светодиодные | кг | RUR | Включая НДС: 20.00 % |  | 0.00035 кг | http://catalog.raec.su/media/images/db5/db59b96a554d19d6fd11f40925e2f85a.png |  |  | 104801109 |  |  | 124.87 |  |  | 0 |  |  | Gauss | Лампа светодиодная (LED) | Кол-во в упаковке 1. Малая (1 шт) | Диаметр: 35.
1484052 | Gauss Лампа Filament Свеча 9W 710lm 4100К Е14 LED |  |  | Gauss Лампа Filament Свеча 9W 710lm 4100К Е14 LED | Лампа Gauss LED Filament Свеча E14 9W 710lm 4100К 1/10/50 | выставлен |  |  |  |  | Общий каталог/Лампы (источники света)/Лампы светодиодные | кг | RUR | Включая НДС: 20.00 % |  | 0.00031 кг | http://catalog.raec.su/media/images/8e8/8e809c62614e7d81156ab14c067cd890.png |  |  | 103801209 |  |  | 114 |  |  | 4 |  |  | Gauss | Лампа светодиодная (LED) | Кол-во в упаковке 1. Малая (1 шт) | Диаметр: 35.
1484053 | Gauss Лампа Filament Свеча 9W 680lm 2700К Е14 LED |  |  | Gauss Лампа Filament Свеча 9W 680lm 2700К Е14 LED | Лампа Gauss LED Filament Свеча E14 9W 680lm 2700К 1/10/50 | выставлен |  |  |  |  | Общий каталог/Лампы (источники света)/Лампы светодиодные | кг | RUR | Включая НДС: 20.00 % |  | 0.00031 кг | http://catalog.raec.su/media/images/366/36623d85383907754164c05860b40c6d.png |  |  | 103801109 |  |  | 114 |  |  | 0 |  |  | Gauss | Лампа светодиодная (LED) | Кол-во в упаковке 1. Малая (1 шт) | Диаметр: 35.
1484263 | Gauss Лампа MR16 5W 530lm 4100K GU10 диммируемая LED |  |  | Gauss Лампа MR16 5W 530lm 4100K GU10 диммируемая LED | Лампа Gauss LED MR16 GU10-dim 5W 530lm 4100K диммируемая 1/10/100 | выставлен |  |  |  |  | Общий каталог/Лампы (источники света)/Лампы светодиодные | кг | RUR | Включая НДС: 20.00 % |  | 0.0004 кг | http://catalog.raec.su/media/images/b59/b59d396bcd0857fa0a48c19bea5570b2.png |  |  | 101506205-D |  |  | 270.61 |  |  | 61 |  |  | Gauss | Лампа светодиодная (LED) | Кол-во в упаковке 1. Малая (1 шт) | Диаметр: 50.
1484264 | Gauss Лампа A60 16W 1520lm 4100K E27 LED |  |  | Gauss Лампа A60 16W 1520lm 4100K E27 LED | Лампа Gauss LED A60 16W E27 4100K | выставлен |  |  |  |  | Общий каталог/Лампы (источники света)/Лампы светодиодные | кг | RUR | Включая НДС: 20.00 % |  | 0.0007 кг | http://catalog.raec.su/media/images/581/5819ba9fd002769d3ea288cd60ef427c.png |  |  | 102502216 |  |  | 162.91 |  |  | 50 |  |  | Gauss | Лампа светодиодная (LED) | Кол-во в упаковке 1. Малая (1 шт) | Диаметр: 60.
1484265 | Gauss Лампа Свеча 9.5W 890lm 3000К E14 LED |  |  | Gauss Лампа Свеча 9.5W 890lm 3000К E14 LED | Лампа Gauss LED Candle E14 9.5W 3000К | выставлен |  |  |  |  | Общий каталог/Лампы (источники света)/Лампы светодиодные | кг | RUR | Включая НДС: 20.00 % |  | 0.00019 кг | http://catalog.raec.su/media/images/3d1/3d1e52310895b5cad2549dcacc6d0c35.png |  |  | 103101110 |  |  | 124.87 |  |  | 0 |  |  | Gauss | Лампа светодиодная (LED) | Кол-во в упаковке 1. Малая (1 шт) | Диаметр: 37.
1484266 | Gauss Лампа Свеча 9.5W 950lm 4100К E14 LED |  |  | Gauss Лампа Свеча 9.5W 950lm 4100К E14 LED | Лампа Gauss LED Candle E14 9.5W 4100К | выставлен |  |  |  |  | Общий каталог/Лампы (источники света)/Лампы светодиодные | кг | RUR | Включая НДС: 20.00 % |  | 0.00019 кг | http://catalog.raec.su/media/images/baf/baf0bc756c58e9fc528b80cd6d280f63.png |  |  | 103101210 |  |  | 124.87 |  |  | 0 |  |  | Gauss | Лампа светодиодная (LED) | Кол-во в упаковке 1. Малая (1 шт) | Диаметр: 37.
1484267 | Gauss Лампа Свеча 9.5W 890lm 3000К E27 LED |  |  | Gauss Лампа Свеча 9.5W 890lm 3000К E27 LED | Лампа Gauss LED Candle E27 9.5W 3000К | выставлен |  |  |  |  | Общий каталог/Лампы (источники света)/Лампы светодиодные | кг | RUR | Включая НДС: 20.00 % |  | 0.00019 кг | http://catalog.raec.su/media/images/c21/c2136f657e0eb337fb24856c46dc59e1.png |  |  | 103102110 |  |  | 124.87 |  |  | 19 |  |  | Gauss | Лампа светодиодная (LED) | Кол-во в упаковке 1. Малая (1 шт) | Диаметр: 37.
1484268 | Gauss Лампа Свеча 9.5W 950lm 4100К E27 LED |  |  | Gauss Лампа Свеча 9.5W 950lm 4100К E27 LED | Лампа Gauss LED Candle E27 9.5W 4100К | выставлен |  |  |  |  | Общий каталог/Лампы (источники света)/Лампы светодиодные | кг | RUR | Включая НДС: 20.00 % |  | 0.00019 кг | http://catalog.raec.su/media/images/3d2/3d23cb32b65aee2cd393e2119fb20a9b.png |  |  | 103102210 |  |  | 124.87 |  |  | 140 |  |  | Gauss | Лампа светодиодная (LED) | Кол-во в упаковке 1. Малая (1 шт) | Диаметр: 37.
1484269 | Gauss Лампа Свеча на ветру 9.5W 890lm 3000K E14 LED |  |  | Gauss Лампа Свеча на ветру 9.5W 890lm 3000K E14 LED | Лампа Gauss LED Candle tailed E14 9.5W 3000K | выставлен |  |  |  |  | Общий каталог/Лампы (источники света)/Лампы светодиодные | кг | RUR | Включая НДС: 20.00 % |  | 0.0007 кг | http://catalog.raec.su/media/images/c71/c7128120785ff521a41f8a64e2f068f8.png |  |  | 104101110 |  |  | 130.31 |  |  | 130 |  |  | Gauss | Лампа светодиодная (LED) | Кол-во в упаковке 1. Малая (1 шт) | Диаметр: 37.