2072498 | Gauss Лампа Smart Home Filament А60 7W 806lm 2700К E27 диммируемая LED |  |  | Gauss Лампа Smart Home Filament А60 7W 806lm 2700К E27 диммируемая LED | Умная Wi-fi филаментная лампочка Gauss Smart Light ССТ DIM E27 ST64 6,5 Вт 2700-6500K, диммируемая с изменением температуры, управление голосом/смартфономДистанционное управление: управляйте светом через мобильное приложение или голосовой помощник (Алиса, Siri, Google, Маруся) Установка расписаний: автоматизируйте пространство. Свет будет включаться и выключаться по вашему расписанию. Режимы: режимы созданы в Париже специалистами по световым решениям.Температура: свечение может меняться от теплого золотисто-желтого цвета до холодного ослепительно-белого. Сцены: понравился режим в той или иной комнате Зафиксируйте его в сцене и включайте одним кликом на смартфонеУмный дом начинается с лампочки Gauss Smart! Помимо филаментных ламп в ассортименте бренда представлены и другие умные устройства, среди которых: лента, датчик движения, розетка, светодиодные лампы, а также встраиваемые и накладные светильники. Управляйте светом – управляйте вдохновением | выставлен |  |  |  |  | Общий каталог/Лампы (источники света)/Лампы светодиодные | кг | RUR | Включая НДС: 20.00 % |  | 0 кг | http://catalog.raec.su/media/images/d40/d40644131c7a7a127c1b2687bf15642d.jpg |  |  | 1200112 |  |  | 1211.522 |  |  | 47 |  |  | Gauss | Лампа светодиодная (LED) | Кол-во в упаковке 1. Малая (1 шт) | Диаметр: 60.
2072501 | Gauss Лампа Smart Home Filament А60 6,5W 806lm 2000-6500К E27 изм.цвет.темп.+дим. LED |  |  | Gauss Лампа Smart Home Filament А60 6,5W 806lm 2000-6500К E27 изм.цвет.темп.+дим. LED | «Умные» филаментные лампы благодаря прозрачной колбе освещают комнаты более равномерно, чем большинство светодиодных ламп других видов. И потому они могут с успехом использоваться как в общем, так и в местном освещении. В серии Gauss Smart Home доступны две группы филаментных ламп. Лампы первой группы внешне схожи с классическими лампами накаливания, и потому прекрасно смотрятся в люстрах и бра. В эту группу входят лампы A60, C35, CF35, диммируемые (DIM), с теплым золотистым свечением (2500 К и 2700 К), и диммируемые с изменяемой цветовой температурой (CCT DIM) в диапазоне от 2700 К до 6500 К, то есть от золотисто-желтого до холодного белого света, в прозрачной колбе. На выбор предлагаются светодиодные источники света мощностью 4,5 Вт и 7 Вт. Ко второй группе LOFT относятся декоративные филаментные лампы с прозрачной колбой золотистого цвета, которые благодаря своей оригинальной форме не требуют обрамления в виде плафонов или абажуров. В этой группе есть как лампы с изменяемой яркостью и теплым золотистым све | выставлен |  |  |  |  | Общий каталог/Лампы (источники света)/Лампы светодиодные | кг | RUR | Включая НДС: 20.00 % |  | 0 кг | http://catalog.raec.su/media/images/c74/c749f55f01e5182fc00a4263032532fa.jpg |  |  | 1220112 |  |  | 1278.901 |  |  | 28 |  |  | Gauss | Лампа светодиодная (LED) | Кол-во в упаковке 1. Малая (1 шт) | Диаметр: 60.
2072497 | Gauss Лампа Smart Home Filament СF35 4,5W 495lm 2700К E14 диммируемая LED |  |  | Gauss Лампа Smart Home Filament СF35 4,5W 495lm 2700К E14 диммируемая LED | Умная Wi-fi филаментная лампочка Gauss Smart Light ССТ DIM E27 ST64 6,5 Вт 2700-6500K, диммируемая с изменением температуры, управление голосом/смартфономДистанционное управление: управляйте светом через мобильное приложение или голосовой помощник (Алиса, Siri, Google, Маруся) Установка расписаний: автоматизируйте пространство. Свет будет включаться и выключаться по вашему расписанию. Режимы: режимы созданы в Париже специалистами по световым решениям.Температура: свечение может меняться от теплого золотисто-желтого цвета до холодного ослепительно-белого. Сцены: понравился режим в той или иной комнате Зафиксируйте его в сцене и включайте одним кликом на смартфонеУмный дом начинается с лампочки Gauss Smart! Помимо филаментных ламп в ассортименте бренда представлены и другие умные устройства, среди которых: лента, датчик движения, розетка, светодиодные лампы, а также встраиваемые и накладные светильники. Управляйте светом – управляйте вдохновением | выставлен |  |  |  |  | Общий каталог/Лампы (источники света)/Лампы светодиодные | кг | RUR | Включая НДС: 20.00 % |  | 0 кг | http://catalog.raec.su/media/images/ef1/ef196f0efd3cd8b8943c359f1daafa5f.jpg |  |  | 1260112 |  |  | 1211.522 |  |  | 20 |  |  | Gauss | Лампа светодиодная (LED) | Кол-во в упаковке 1. Малая (1 шт) | Диаметр: 35.
2072496 | Gauss Лампа Smart Home Filament С35 4,5W 495lm 2700К E14 диммируемая LED |  |  | Gauss Лампа Smart Home Filament С35 4,5W 495lm 2700К E14 диммируемая LED | Умная Wi-fi филаментная лампочка Gauss Smart Light ССТ DIM E27 ST64 6,5 Вт 2700-6500K, диммируемая с изменением температуры, управление голосом/смартфономДистанционное управление: управляйте светом через мобильное приложение или голосовой помощник (Алиса, Siri, Google, Маруся) Установка расписаний: автоматизируйте пространство. Свет будет включаться и выключаться по вашему расписанию. Режимы: режимы созданы в Париже специалистами по световым решениям.Температура: свечение может меняться от теплого золотисто-желтого цвета до холодного ослепительно-белого. Сцены: понравился режим в той или иной комнате Зафиксируйте его в сцене и включайте одним кликом на смартфонеУмный дом начинается с лампочки Gauss Smart! Помимо филаментных ламп в ассортименте бренда представлены и другие умные устройства, среди которых: лента, датчик движения, розетка, светодиодные лампы, а также встраиваемые и накладные светильники. Управляйте светом – управляйте вдохновением | выставлен |  |  |  |  | Общий каталог/Лампы (источники света)/Лампы светодиодные | кг | RUR | Включая НДС: 20.00 % |  | 0 кг | http://catalog.raec.su/media/images/a8a/a8a2b46d690bf8d81646271f72a77511.jpg |  |  | 1230112 |  |  | 1211.522 |  |  | 10 |  |  | Gauss | Лампа светодиодная (LED) | Кол-во в упаковке 1. Малая (1 шт) | Диаметр: 35.
2072500 | Gauss Лампа Smart Home Filament СF35 4,5W 495lm 2000-6500К E14 изм.цвет.темп.+дим. LED |  |  | Gauss Лампа Smart Home Filament СF35 4,5W 495lm 2000-6500К E14 изм.цвет.темп.+дим. LED | Умная Wi-fi филаментная лампочка Gauss Smart Light ССТ DIM E27 ST64 6,5 Вт 2700-6500K, диммируемая с изменением температуры, управление голосом/смартфономДистанционное управление: управляйте светом через мобильное приложение или голосовой помощник (Алиса, Siri, Google, Маруся) Установка расписаний: автоматизируйте пространство. Свет будет включаться и выключаться по вашему расписанию. Режимы: режимы созданы в Париже специалистами по световым решениям.Температура: свечение может меняться от теплого золотисто-желтого цвета до холодного ослепительно-белого. Сцены: понравился режим в той или иной комнате Зафиксируйте его в сцене и включайте одним кликом на смартфонеУмный дом начинается с лампочки Gauss Smart! Помимо филаментных ламп в ассортименте бренда представлены и другие умные устройства, среди которых: лента, датчик движения, розетка, светодиодные лампы, а также встраиваемые и накладные светильники. Управляйте светом – управляйте вдохновением | выставлен |  |  |  |  | Общий каталог/Лампы (источники света)/Лампы светодиодные | кг | RUR | Включая НДС: 20.00 % |  | 0 кг | http://catalog.raec.su/media/images/733/733dacbd9354a2c0031dd55aac9df695.jpg |  |  | 1280112 |  |  | 1278.901 |  |  | 88 |  |  | Gauss | Лампа светодиодная (LED) | Кол-во в упаковке 1. Малая (1 шт) | Диаметр: 35.
2122828 | Gauss Лампа Elementary T8 24W 2000lm 6500K G13 1200mm стекло LED |  |  | Gauss Лампа Elementary T8 24W 2000lm 6500K G13 1200mm стекло LED | Лампа T8 Gauss LED Elementary Glass 1200mm G13 20W 6500K | выставлен |  |  |  |  | Общий каталог/Лампы (источники света)/Лампы светодиодные | кг | RUR | Включая НДС: 20.00 % |  | 0 кг | http://catalog.raec.su/media/images/4a0/4a02ff4e94aa4fd3b7a2e9f3a5139aab.jpg |  |  | 93034 |  |  | 262.782 |  |  | 72 |  |  | Gauss | Лампа светодиодная (LED) | Кол-во в упаковке 1. Малая (1 шт) | Диаметр: 28.
2072486 | Gauss Лампа MR16 6W GU5.3 RGBW+димирование LED |  |  | Gauss Лампа MR16 6W GU5.3 RGBW+димирование LED |  | выставлен |  |  |  |  | Общий каталог/Лампы (источники света)/Лампы светодиодные | кг | RUR | Включая НДС: 20.00 % |  | 0 кг | http://catalog.raec.su/media/images/fee/fee68dd151cfc6a05311fcd3050dd13b.png |  |  | 101105406 |  |  | 483.808 |  |  | 30 |  |  | Gauss | Лампа светодиодная (LED) | Кол-во в упаковке 1. Малая (1 шт) | Диаметр: 50. С пультом дистанционного управления: да.
2296580 | Gauss Лампа MR16 9W 830lm 3000K GU5.3 LED |  |  | Gauss Лампа MR16 9W 830lm 3000K GU5.3 LED |  | выставлен |  |  |  |  | Общий каталог/Лампы (источники света)/Лампы светодиодные | кг | RUR | Включая НДС: 20.00 % |  | 0 кг | http://catalog.raec.su/media/images/d56/d56a5f05a4aa368fed330db65eae2dba.jpg |  |  | 101505109 |  |  | 241.228 |  |  | 10 |  |  | Gauss | Лампа светодиодная (LED) | Кол-во в упаковке 1. Малая (1 шт) | Диаметр: 50.
1544268 | Gauss Лампа Filament Свеча на ветру 11W 810lm 2700К Е14 LED |  |  | Gauss Лампа Filament Свеча на ветру 11W 810lm 2700К Е14 LED | Лампа Gauss LED Filament Свеча на ветру E14 11W 720lm 2700K 1/10/50 | выставлен |  |  |  |  | Общий каталог/Лампы (источники света)/Лампы светодиодные | кг | RUR | Включая НДС: 20.00 % |  | 0.00017 кг | http://catalog.raec.su/media/images/3c0/3c0c3e2b518ec6d4df48797561d6deb1.png |  |  | 104801111 |  |  | 181.792 |  |  | 39 |  |  | Gauss | Лампа светодиодная (LED) | Кол-во в упаковке 1. Малая (1 шт) | Диаметр: 35.
1544259 | Gauss Лампа Filament Свеча 11W 830lm 4100К Е14 LED |  |  | Gauss Лампа Filament Свеча 11W 830lm 4100К Е14 LED | Лампа Gauss LED Filament Свеча E14 11W 750lm 4100К 1/10/50 | выставлен |  |  |  |  | Общий каталог/Лампы (источники света)/Лампы светодиодные | кг | RUR | Включая НДС: 20.00 % |  | 0.00017 кг | http://catalog.raec.su/media/images/87d/87de0c7b15a9eff88052eef35a965ac0.png |  |  | 103801211 |  |  | 175.058 |  |  | 25 |  |  | Gauss | Лампа светодиодная (LED) | Кол-во в упаковке 1. Малая (1 шт) | Диаметр: 35.
1544258 | Gauss Лампа Filament Свеча 11W 810lm 2700К Е14 LED |  |  | Gauss Лампа Filament Свеча 11W 810lm 2700К Е14 LED | Лампа Gauss LED Filament Свеча E14 11W 720lm 2700К 1/10/50 | выставлен |  |  |  |  | Общий каталог/Лампы (источники света)/Лампы светодиодные | кг | RUR | Включая НДС: 20.00 % |  | 0.00017 кг | http://catalog.raec.su/media/images/4e9/4e9d48b3db5cbdf9a8c558da974e19d2.png |  |  | 103801111 |  |  | 175.058 |  |  | 260 |  |  | Gauss | Лампа светодиодная (LED) | Кол-во в упаковке 1. Малая (1 шт) | Диаметр: 35.
1540882 | Gauss Лампа Elementary A67 35W 2790lm 6500K E27 LED |  |  | Gauss Лампа Elementary A67 35W 2790lm 6500K E27 LED | Лампа Gauss LED Elementary A67 35W E27 2790lm 6500K 1/10/50 | выставлен |  |  |  |  | Общий каталог/Лампы (источники света)/Лампы светодиодные | кг | RUR | Включая НДС: 20.00 % |  | 0.000642 кг | http://catalog.raec.su/media/images/8ad/8ad63d8e4148da733e75c6529390162e.png |  |  | 70235 |  |  | 402.948 |  |  | 0 |  |  | Gauss | Лампа светодиодная (LED) | Кол-во в упаковке 1. Малая (1 шт) | Диаметр: 67.
1540881 | Gauss Лампа Elementary A67 35W 2740lm 4100K E27 LED |  |  | Gauss Лампа Elementary A67 35W 2740lm 4100K E27 LED | Лампа Gauss LED Elementary A67 35W E27 2740lm 4100K 1/10/50 | выставлен |  |  |  |  | Общий каталог/Лампы (источники света)/Лампы светодиодные | кг | RUR | Включая НДС: 20.00 % |  | 0.000642 кг | http://catalog.raec.su/media/images/67c/67c363822413cfbcb6cb3d946bbfece3.png |  |  | 70225 |  |  | 402.948 |  |  | 45 |  |  | Gauss | Лампа светодиодная (LED) | Кол-во в упаковке 1. Малая (1 шт) | Диаметр: 67.
1421697 | Osram Лампа светодиодная LEDSCLA75 9W/840 230VFR E27 FS1 |  |  | Osram Лампа светодиодная LEDSCLA75 9W/840 230VFR E27 FS1 | Лампа светодиодная OSRAM LED Star A, 806 лм, 8,5Вт (замена 75Вт), 4000K (нейтральный белый свет). Цоколь E27, колба A, угол пучка 200°. Исполнение колбы матовое, пластик. Напряжение питания 220-240В. Товар сертифицирован | выставлен |  |  |  |  | Общий каталог/Лампы (источники света)/Лампы светодиодные | кг | RUR | Включая НДС: 20.00 % |  | 0.000639 кг | http://catalog.raec.su/media/images/d2e/d2ea5fcdfd95b34a094016fa9d8edc5c.jpg http://catalog.raec.su/media/images/fcf/fcffd2644d000e7ae0c9943bc501ed50.jpg http://catalog.raec.su/media/images/d03/d03398b94bb0424aaf5a4fcead34cd20.jpg |  |  | 4058075086647 |  |  | 118.04 |  |  | 97 |  |  | Osram | Лампа светодиодная (LED) | Кол-во в упаковке 10. Малая (10 шт) | Диаметр: 60.
1540880 | Gauss Лампа Elementary A67 35W 2670lm 3000K E27 LED |  |  | Gauss Лампа Elementary A67 35W 2670lm 3000K E27 LED | Лампа Gauss LED Elementary A67 35W E27 2670lm 3000K 1/10/50 | выставлен |  |  |  |  | Общий каталог/Лампы (источники света)/Лампы светодиодные | кг | RUR | Включая НДС: 20.00 % |  | 0.000642 кг | http://catalog.raec.su/media/images/5a4/5a430f589ab7f318959e3da3336228f8.png |  |  | 70215 |  |  | 402.948 |  |  | 68 |  |  | Gauss | Лампа светодиодная (LED) | Кол-во в упаковке 1. Малая (1 шт) | Диаметр: 67.
1416181 | Gauss Лампа Elementary GX53 11W 830lm 4100K LED |  |  | Gauss Лампа Elementary GX53 11W 830lm 4100K LED | Лампа Gauss LED Elementary, цоколь GX53, мощность 11W, цветовая температура 4100K | выставлен |  |  |  |  | Общий каталог/Лампы (источники света)/Лампы светодиодные | кг | RUR | Включая НДС: 20.00 % |  | 0.00021 кг | http://catalog.raec.su/media/images/645/645975f52f881147da9a3be12b5a0d5a.png |  |  | 83821 |  |  | 195.273 |  |  | 386 |  |  | Gauss | Лампа светодиодная (LED) | Кол-во в упаковке 1. Малая (1 шт) | Диаметр: 75.
1416180 | Gauss Лампа Elementary GX53 11W 810lm 3000K LED |  |  | Gauss Лампа Elementary GX53 11W 810lm 3000K LED | Лампа Gauss LED Elementary, цоколь GX53, мощность 11W, цветовая температура 2700K | выставлен |  |  |  |  | Общий каталог/Лампы (источники света)/Лампы светодиодные | кг | RUR | Включая НДС: 20.00 % |  | 0.00021 кг | http://catalog.raec.su/media/images/5cc/5cc5ceb42b9d48b22460f6c84b797977.png |  |  | 83811 |  |  | 195.273 |  |  | 59 |  |  | Gauss | Лампа светодиодная (LED) | Кол-во в упаковке 1. Малая (1 шт) | Диаметр: 75.
1441581 | Gauss Лампа Elementary T8 10W 800lm 6500K G13 600mm стекло LED |  |  | Gauss Лампа Elementary T8 10W 800lm 6500K G13 600mm стекло LED | Лампа Gauss LED Elementary T8 Gauss LED Elementary Glass 600mm G13 10W 6500K | выставлен |  |  |  |  | Общий каталог/Лампы (источники света)/Лампы светодиодные | кг | RUR | Включая НДС: 20.00 % |  | 0.0012 кг | http://catalog.raec.su/media/images/5c8/5c836fd3b9e9c79bd3c8e28dfd1e376f.png |  |  | 93030 |  |  | 148.109 |  |  | 0 |  |  | Gauss | Лампа светодиодная (LED) | Кол-во в упаковке 1. Малая (1 шт) | Диаметр: 28.
1441580 | Gauss Лампа Elementary T8 10W 780lm 4000K G13 600mm стекло LED |  |  | Gauss Лампа Elementary T8 10W 780lm 4000K G13 600mm стекло LED | Лампа Gauss LED Elementary T8 Gauss LED Elementary Glass 600mm G13 10W 4000K | выставлен |  |  |  |  | Общий каталог/Лампы (источники света)/Лампы светодиодные | кг | RUR | Включая НДС: 20.00 % |  | 0.0012 кг | http://catalog.raec.su/media/images/06d/06dac6b4e22370883782a762f7c1d7de.png |  |  | 93020 |  |  | 148.109 |  |  | 0 |  |  | Gauss | Лампа светодиодная (LED) | Кол-во в упаковке 1. Малая (1 шт) | Диаметр: 28.
1885548 | Gauss Лампа Elementary A60 7W 560lm 6500K E27 LED |  |  | Gauss Лампа Elementary A60 7W 560lm 6500K E27 LED | Лампа Gauss LED Elementary, A60, мощность 7W, цоколь E27, цветовая температура 6500K, 560Лм | выставлен |  |  |  |  | Общий каталог/Лампы (источники света)/Лампы светодиодные | кг | RUR | Включая НДС: 20.00 % |  | 0 кг | http://catalog.raec.su/media/images/0a9/0a95081fdbd1405be7e7a6c04c5fd719.png |  |  | 23237A |  |  | 67.249 |  |  | 329 |  |  | Gauss | Лампа светодиодная (LED) | Кол-во в упаковке 1. Малая (1 шт) | Диаметр: 60.
1544281 | Gauss Лампа Elementary GX53 13W 920lm 4100K LED |  |  | Gauss Лампа Elementary GX53 13W 920lm 4100K LED | Лампа Gauss LED Elementary GX53 13W 920lm 4100K 1/10/100 | выставлен |  |  |  |  | Общий каталог/Лампы (источники света)/Лампы светодиодные | кг | RUR | Включая НДС: 20.00 % |  | 0.00015 кг | http://catalog.raec.su/media/images/434/43478cade18c0ab099201b57d4008217.png |  |  | 83823 |  |  | 222.365 |  |  | 81 |  |  | Gauss | Лампа светодиодная (LED) | Кол-во в упаковке 1. Малая (1 шт) | Диаметр: 75.
1544280 | Gauss Лампа Elementary GX53 13W 890lm 3000K LED |  |  | Gauss Лампа Elementary GX53 13W 890lm 3000K LED | Лампа Gauss LED Elementary GX53 13W 890lm 3000K 1/10/100 | выставлен |  |  |  |  | Общий каталог/Лампы (источники света)/Лампы светодиодные | кг | RUR | Включая НДС: 20.00 % |  | 0.00015 кг | http://catalog.raec.su/media/images/f57/f57f3933db2b4a676235d96c5520e528.png |  |  | 83813 |  |  | 222.365 |  |  | 76 |  |  | Gauss | Лампа светодиодная (LED) | Кол-во в упаковке 1. Малая (1 шт) | Диаметр: 75.
1544279 | Gauss Лампа Elementary Шар 12W 920lm 4100K Е27 LED |  |  | Gauss Лампа Elementary Шар 12W 920lm 4100K Е27 LED | Лампа Gauss LED Elementary Шар 12W 920lm E27 4100K 1/10/100 | выставлен |  |  |  |  | Общий каталог/Лампы (источники света)/Лампы светодиодные | кг | RUR | Включая НДС: 20.00 % |  | 0.000172 кг | http://catalog.raec.su/media/images/6e8/6e8fca61edd5c05f8b1a6d9588d588c3.png |  |  | 53222 |  |  | 175.058 |  |  | 0 |  |  | Gauss | Лампа светодиодная (LED) | Кол-во в упаковке 1. Малая (1 шт) | Диаметр: 45.
1544278 | Gauss Лампа Elementary Шар 12W 880lm 3000K Е27 LED |  |  | Gauss Лампа Elementary Шар 12W 880lm 3000K Е27 LED | Лампа Gauss LED Elementary Шар 12W 880lm E27 3000K 1/10/100 | выставлен |  |  |  |  | Общий каталог/Лампы (источники света)/Лампы светодиодные | кг | RUR | Включая НДС: 20.00 % |  | 0.000172 кг | http://catalog.raec.su/media/images/98c/98ca1d7514bac6cbe167b7fb613d8e71.png |  |  | 53212 |  |  | 175.058 |  |  | 76 |  |  | Gauss | Лампа светодиодная (LED) | Кол-во в упаковке 1. Малая (1 шт) | Диаметр: 45.
1416190 | Gauss Лампа GX53 8W 660lm 3000K диммируемая LED |  |  | Gauss Лампа GX53 8W 660lm 3000K диммируемая LED | Лампа Gauss LED GX53 8W 660lm 3000K диммируемая1/10/100 | выставлен |  |  |  |  | Общий каталог/Лампы (источники света)/Лампы светодиодные | кг | RUR | Включая НДС: 20.00 % |  | 0.00025 кг | http://catalog.raec.su/media/images/ead/eadcec725c03f04d2d75f799d1c61f0c.png |  |  | 108408108-D |  |  | 470.327 |  |  | 50 |  |  | Gauss | Лампа светодиодная (LED) | Кол-во в упаковке 1. Малая (1 шт) | Диаметр: 75.
1416183 | Gauss Лампа A60 11W 990lm 4100К E27 диммируемая LED |  |  | Gauss Лампа A60 11W 990lm 4100К E27 диммируемая LED | Лампа Gauss LED A60-dim E27 11W 990lm 4100К диммируемая 1/10/50 | выставлен |  |  |  |  | Общий каталог/Лампы (источники света)/Лампы светодиодные | кг | RUR | Включая НДС: 20.00 % |  | 0.00096 кг | http://catalog.raec.su/media/images/35b/35b6fad20afb3a137e69ce077ab56415.png |  |  | 102502211-D |  |  | 322.088 |  |  | 13 |  |  | Gauss | Лампа светодиодная (LED) | Кол-во в упаковке 1. Малая (1 шт) | Диаметр: 60.
1577469 | IEK Лампа светодиодная ECO G45 шар 9Вт 230В 3000К E27 |  |  | IEK Лампа светодиодная ECO G45 шар 9Вт 230В 3000К E27 | Светодиодные лампы IEK являются современными источниками света и применяются в осветительных приборах, как альтернативные галогенным лампам с цоколем GU5.3, GU10 и лампам накаливания с цоколем Е14, Е27 источники света.Светодиодные лампы предназначены для использования в осветительных приборах наружного и внутреннего освещения объектов промышленного, коммерческого и бытового назначения.Соответствуют требованиям Технических регламентов Таможенного союза ТР ТС 004/2011, ТР ТС 020/2011, МЭК 62560, Постановления Правительства РФ от 10.11.2017 № 1356. | выставлен |  |  |  |  | Общий каталог/Лампы (источники света)/Лампы светодиодные | кг | RUR | Включая НДС: 20.00 % |  | 0 кг | http://catalog.raec.su/media/images/032/032d79653e092b751c12e38f5114c627.jpg http://catalog.raec.su/media/images/f9c/f9c6a035eaff4a8586f1746f0e132dcb.jpg http://catalog.raec.su/media/images/760/760d6b8c8121207a81af63d75268ca74.jpg |  |  | LLE-G45-9-230-30-E27 |  |  | 98.046 |  |  | 0 |  |  | IEK (ИЭК) | Лампа светодиодная (LED) | Кол-во в упаковке 10. Малая (10 шт) | Диаметр: 45.
1544277 | Gauss Лампа Elementary Шар 12W 920lm 4100K Е14 LED |  |  | Gauss Лампа Elementary Шар 12W 920lm 4100K Е14 LED | Лампа Gauss LED Elementary Шар 12W 920lm E14 4100K 1/10/100 | выставлен |  |  |  |  | Общий каталог/Лампы (источники света)/Лампы светодиодные | кг | RUR | Включая НДС: 20.00 % |  | 0.000172 кг | http://catalog.raec.su/media/images/e81/e81d4cbe13fabfbd0a9cba1c74478b6a.png |  |  | 53122 |  |  | 175.058 |  |  | 36 |  |  | Gauss | Лампа светодиодная (LED) | Кол-во в упаковке 1. Малая (1 шт) | Диаметр: 45.
1544276 | Gauss Лампа Elementary Шар 12W 880lm 3000K Е14 LED |  |  | Gauss Лампа Elementary Шар 12W 880lm 3000K Е14 LED | Лампа Gauss LED Elementary Шар 12W 880lm E14 3000K 1/10/100 | выставлен |  |  |  |  | Общий каталог/Лампы (источники света)/Лампы светодиодные | кг | RUR | Включая НДС: 20.00 % |  | 0.000172 кг | http://catalog.raec.su/media/images/af4/af4c27998d455b98f9bba162d8e71a1e.png |  |  | 53112 |  |  | 175.058 |  |  | 22 |  |  | Gauss | Лампа светодиодная (LED) | Кол-во в упаковке 1. Малая (1 шт) | Диаметр: 45.
1544275 | Gauss Лампа Elementary Свеча 12W 920lm 4100K Е14 LED |  |  | Gauss Лампа Elementary Свеча 12W 920lm 4100K Е14 LED | Лампа Gauss LED Elementary Свеча 12W 920lm E14 4100K 1/10/100 | выставлен |  |  |  |  | Общий каталог/Лампы (источники света)/Лампы светодиодные | кг | RUR | Включая НДС: 20.00 % |  | 0.00017 кг | http://catalog.raec.su/media/images/85e/85eef2e2fc765f4b3fe5a1cfb04c95f7.png |  |  | 33122 |  |  | 175.058 |  |  | 0 |  |  | Gauss | Лампа светодиодная (LED) | Кол-во в упаковке 1. Малая (1 шт) | Диаметр: 37.
1544286 | Gauss Лампа Elementary T140 50W 4400lm 4000K E27 LED |  |  | Gauss Лампа Elementary T140 50W 4400lm 4000K E27 LED | Лампа Gauss Elementary LED T140 E27 50W 4400lm 180-240V 4000K 1/8 | выставлен |  |  |  |  | Общий каталог/Лампы (источники света)/Лампы светодиодные | кг | RUR | Включая НДС: 20.00 % |  | 0.00546 кг | http://catalog.raec.su/media/images/a89/a89e0700636d26acd01bc22ca3fa5620.png |  |  | 63225 |  |  | 726.375 |  |  | 0 |  |  | Gauss | Лампа светодиодная (LED) | Кол-во в упаковке 1. Малая (1 шт) | Диаметр: 137.
1544285 | Gauss Лампа Elementary T120 42W 3700lm 6500K E27 LED |  |  | Gauss Лампа Elementary T120 42W 3700lm 6500K E27 LED | Лампа Gauss Elementary LED T120 E27 42W 3700lm 180-240V 6500K 1/12 | выставлен |  |  |  |  | Общий каталог/Лампы (источники света)/Лампы светодиодные | кг | RUR | Включая НДС: 20.00 % |  | 0.00348 кг | http://catalog.raec.su/media/images/995/995b6c2c5fefc828fea23fa6ea4cfd65.png |  |  | 63234 |  |  | 532.311 |  |  | 0 |  |  | Gauss | Лампа светодиодная (LED) | Кол-во в упаковке 1. Малая (1 шт) | Диаметр: 118.
1544284 | Gauss Лампа Elementary T120 42W 3600lm 4000K E27 LED |  |  | Gauss Лампа Elementary T120 42W 3600lm 4000K E27 LED | Лампа Gauss Elementary LED T120 E27 42W 3600lm 180-240V 4000K 1/12 | выставлен |  |  |  |  | Общий каталог/Лампы (источники света)/Лампы светодиодные | кг | RUR | Включая НДС: 20.00 % |  | 0.00348 кг | http://catalog.raec.su/media/images/529/5294a2cb381457c71496f1c999994a99.png |  |  | 63224 |  |  | 532.311 |  |  | 0 |  |  | Gauss | Лампа светодиодная (LED) | Кол-во в упаковке 1. Малая (1 шт) | Диаметр: 118.
1461789 | Gauss Лампа Elementary A67 30W 2320lm 3000K E27 LED |  |  | Gauss Лампа Elementary A67 30W 2320lm 3000K E27 LED | Лампа Gauss LED Elementary A67 30W E27 2320lm 3000K 1/10/50 | выставлен |  |  |  |  | Общий каталог/Лампы (источники света)/Лампы светодиодные | кг | RUR | Включая НДС: 20.00 % |  | 0.0007 кг | http://catalog.raec.su/media/images/22d/22d8101deca9889b561f858ed132ff27.png |  |  | 73219 |  |  | 349.037 |  |  | 3 |  |  | Gauss | Лампа светодиодная (LED) | Кол-во в упаковке 1. Малая (1 шт) | Диаметр: 67.
1461787 | Gauss Лампа G95 16W 1480lm 3000K E27 LED |  |  | Gauss Лампа G95 16W 1480lm 3000K E27 LED | Лампа Gauss LED G95 E27 16W 1360lm 3000K 1/32 | выставлен |  |  |  |  | Общий каталог/Лампы (источники света)/Лампы светодиодные | кг | RUR | Включая НДС: 20.00 % |  | 5e-005 кг | http://catalog.raec.su/media/images/753/7538fec8aba9c270d99eabf7aaf86af0.png |  |  | 105102116 |  |  | 397.553 |  |  | 27 |  |  | Gauss | Лампа светодиодная (LED) | Кол-во в упаковке 1. Малая (1 шт) | Диаметр: 95.
1461786 | Gauss Лампа G125 22W 1900lm 4100K E27 LED |  |  | Gauss Лампа G125 22W 1900lm 4100K E27 LED | Лампа Gauss LED G125 E27 22W 1840lm 4100K 1/24 | выставлен |  |  |  |  | Общий каталог/Лампы (источники света)/Лампы светодиодные | кг | RUR | Включая НДС: 20.00 % |  | 0.0033 кг | http://catalog.raec.su/media/images/614/614da272c16d8470260f7e10f3f5a4ed.png |  |  | 105102222 |  |  | 586.222 |  |  | 5 |  |  | Gauss | Лампа светодиодная (LED) | Кол-во в упаковке 1. Малая (1 шт) | Диаметр: 125.
1461785 | Gauss Лампа G125 22W 1800lm 3000K E27 LED |  |  | Gauss Лампа G125 22W 1800lm 3000K E27 LED | Лампа Gauss LED G125 E27 22W 1780lm 3000K 1/24 | выставлен |  |  |  |  | Общий каталог/Лампы (источники света)/Лампы светодиодные | кг | RUR | Включая НДС: 20.00 % |  | 0.0033 кг | http://catalog.raec.su/media/images/3e6/3e61d9ac758bfb032dc23c6f37dfcec1.png |  |  | 105102122 |  |  | 510.757 |  |  | 12 |  |  | Gauss | Лампа светодиодная (LED) | Кол-во в упаковке 1. Малая (1 шт) | Диаметр: 125.
1421698 | Osram Лампа светодиодная (LED) «шар» E14 5Вт 210-230В матовая нейтральная холодно-белая 4000К |  |  | Osram Лампа светодиодная (LED) «шар» E14 5Вт 210-230В матовая нейтральная холодно-белая 4000К | Лампа светодиодная OSRAM LED Star B, 470 лм, 5,5Вт (замена 40Вт), 4000K (нейтральный белый свет). Цоколь E14, колба B, угол пучка 200°. Исполнение колбы матовое, пластик. Напряжение питания 220-240В. Товар сертифицирован | выставлен |  |  |  |  | Общий каталог/Лампы (источники света)/Лампы светодиодные | кг | RUR | Включая НДС: 20.00 % |  | 0.00022 кг | http://catalog.raec.su/media/images/681/68176ce42826c9a0f533dea4d60c8f72.jpg http://catalog.raec.su/media/images/736/7364747f8d17636c0223145683132d4c.jpg http://catalog.raec.su/media/images/0b9/0b9fcc8d1386003d0b24165aaa830d95.jpg http://catalog.raec.su/media/images/7a5/7a5b19bbb516701715120bbe4988f037.jpg http://catalog.raec.su/media/images/dbd/dbde10a0e857e0939d4561346fea1323.jpg http://catalog.raec.su/media/images/dbf/dbf6095ed04b8a6be3937c3ee9dcfac8.jpg |  |  | 4058075056886 |  |  | 91.988 |  |  | 20 |  |  | Osram | Лампа светодиодная (LED) | Кол-во в упаковке 10. Малая (10 шт) | Диаметр: 35.
1421672 | Osram Лампа светодиодная LEDSCLA100 10,5W/840 230VFR E27 FS1 |  |  | Osram Лампа светодиодная LEDSCLA100 10,5W/840 230VFR E27 FS1 | Лампа светодиодная OSRAM LED Star A, 1055 лм, 10Вт (замена 100Вт), 4000K (нейтральный белый свет). Цоколь E27, колба A, угол пучка 200°. Исполнение колбы матовое, пластик. Напряжение питания 220-240В. Товар сертифицирован | выставлен |  |  |  |  | Общий каталог/Лампы (источники света)/Лампы светодиодные | кг | RUR | Включая НДС: 20.00 % |  | 0.000639 кг | http://catalog.raec.su/media/images/84a/84a46f0596b529aa82099a44829fe0af.jpg http://catalog.raec.su/media/images/356/35665ed4e6c9ba98139b737626ade18e.jpg http://catalog.raec.su/media/images/630/630b9818ca6bc2b55f0c4cf6e02658c7.jpg |  |  | 4058075086678 |  |  | 130.702 |  |  | 50 |  |  | Osram | Лампа светодиодная (LED) | Кол-во в упаковке 10. Малая (10 шт) | Диаметр: 60.
1461791 | Gauss Лампа Elementary A67 30W 2390lm 6500K E27 LED |  |  | Gauss Лампа Elementary A67 30W 2390lm 6500K E27 LED | Лампа Gauss LED Elementary A67 30W E27 2390lm 6500K 1/10/50 | выставлен |  |  |  |  | Общий каталог/Лампы (источники света)/Лампы светодиодные | кг | RUR | Включая НДС: 20.00 % |  | 0.0007 кг | http://catalog.raec.su/media/images/1ae/1aed18556b52c89dc98d7dfc009acaff.png |  |  | 73239 |  |  | 349.037 |  |  | 50 |  |  | Gauss | Лампа светодиодная (LED) | Кол-во в упаковке 1. Малая (1 шт) | Диаметр: 67.
1461790 | Gauss Лампа Elementary A67 30W 2360lm 4100K E27 LED |  |  | Gauss Лампа Elementary A67 30W 2360lm 4100K E27 LED | Лампа Gauss LED Elementary A67 30W E27 2360lm 4100K 1/10/50 | выставлен |  |  |  |  | Общий каталог/Лампы (источники света)/Лампы светодиодные | кг | RUR | Включая НДС: 20.00 % |  | 0.00069 кг | http://catalog.raec.su/media/images/1d8/1d854a85eb932afb45949fe49d3b32be.png |  |  | 73229 |  |  | 349.037 |  |  | 6 |  |  | Gauss | Лампа светодиодная (LED) | Кол-во в упаковке 1. Малая (1 шт) | Диаметр: 67.
1578970 | Gauss Лампа Elementary MR16 7W 530lm 3000К GU10 LED |  |  | Gauss Лампа Elementary MR16 7W 530lm 3000К GU10 LED | Лампа Gauss LED Elementary, MR16, цоколь GU10, мощность 7W, цветовая температура 3000К | выставлен |  |  |  |  | Общий каталог/Лампы (источники света)/Лампы светодиодные | кг | RUR | Включая НДС: 20.00 % |  | 0.00023 кг | http://catalog.raec.su/media/images/aa7/aa7e9b0b6836867cb51d055b7479b868.png |  |  | 13617 |  |  | 121.147 |  |  | 136 |  |  | Gauss | Лампа светодиодная (LED) | Кол-во в упаковке 1. Малая (1 шт) | Диаметр: 50.
1441579 | Gauss Лампа Elementary T8 20W 1600lm 6500K G13 1200mm стекло LED |  |  | Gauss Лампа Elementary T8 20W 1600lm 6500K G13 1200mm стекло LED | Лампа T8 Gauss LED Elementary Glass 1200mm G13 20W 6500K | выставлен |  |  |  |  | Общий каталог/Лампы (источники света)/Лампы светодиодные | кг | RUR | Включая НДС: 20.00 % |  | 0.00228 кг | http://catalog.raec.su/media/images/8fe/8fe4321f4cff35f13bfd1b762b3f1600.png |  |  | 93039 |  |  | 168.311 |  |  | 0 |  |  | Gauss | Лампа светодиодная (LED) | Кол-во в упаковке 1. Малая (1 шт) | Диаметр: 28.
1441578 | Gauss Лампа Elementary T8 20W 1560lm 4000K G13 1200mm стекло LED |  |  | Gauss Лампа Elementary T8 20W 1560lm 4000K G13 1200mm стекло LED | Лампа T8 Gauss LED Elementary Glass 1200mm G13 20W 4000K | выставлен |  |  |  |  | Общий каталог/Лампы (источники света)/Лампы светодиодные | кг | RUR | Включая НДС: 20.00 % |  | 0.00228 кг | http://catalog.raec.su/media/images/6e9/6e9ed7ca5d7192c9d1bc8a8bfc98ffb5.png |  |  | 93029 |  |  | 168.311 |  |  | 0 |  |  | Gauss | Лампа светодиодная (LED) | Кол-во в упаковке 1. Малая (1 шт) | Диаметр: 28.
1578973 | Gauss Лампа Elementary MR16 9W 660lm 4100К GU10 LED |  |  | Gauss Лампа Elementary MR16 9W 660lm 4100К GU10 LED | Лампа Gauss LED Elementary, MR16, цоколь GU10, мощность 9W, цветовая температура 4100К | выставлен |  |  |  |  | Общий каталог/Лампы (источники света)/Лампы светодиодные | кг | RUR | Включая НДС: 20.00 % |  | 0.00023 кг | http://catalog.raec.su/media/images/bb4/bb47a76dc33b8bee8c32115dfe995ed6.png |  |  | 13629 |  |  | 168.311 |  |  | 0 |  |  | Gauss | Лампа светодиодная (LED) | Кол-во в упаковке 1. Малая (1 шт) | Диаметр: 50.
1578972 | Gauss Лампа Elementary MR16 9W 640lm 3000К GU10 LED |  |  | Gauss Лампа Elementary MR16 9W 640lm 3000К GU10 LED | Лампа Gauss LED Elementary, MR16, цоколь GU10, мощность 9W, цветовая температура 3000К | выставлен |  |  |  |  | Общий каталог/Лампы (источники света)/Лампы светодиодные | кг | RUR | Включая НДС: 20.00 % |  | 0.00023 кг | http://catalog.raec.su/media/images/940/940b7767ecb5c2cf0f77ccc04de3fd62.png |  |  | 13619 |  |  | 168.311 |  |  | 266 |  |  | Gauss | Лампа светодиодная (LED) | Кол-во в упаковке 1. Малая (1 шт) | Диаметр: 50.
1578971 | Gauss Лампа Elementary MR16 7W 550lm 4100К GU10 LED |  |  | Gauss Лампа Elementary MR16 7W 550lm 4100К GU10 LED | Лампа Gauss LED Elementary, MR16, цоколь GU10, мощность 7W, цветовая температура 4100К | выставлен |  |  |  |  | Общий каталог/Лампы (источники света)/Лампы светодиодные | кг | RUR | Включая НДС: 20.00 % |  | 0.00023 кг | http://catalog.raec.su/media/images/65f/65f941afdf6b8d119b01f10c9de7652d.png |  |  | 13627 |  |  | 121.147 |  |  | 0 |  |  | Gauss | Лампа светодиодная (LED) | Кол-во в упаковке 1. Малая (1 шт) | Диаметр: 50.
1484049 | Gauss Лампа Filament Шар 9W 680lm 2700К Е14 LED |  |  | Gauss Лампа Filament Шар 9W 680lm 2700К Е14 LED | Лампа Gauss LED Filament Шар E14 9W 680lm 2700K 1/10/50 | выставлен |  |  |  |  | Общий каталог/Лампы (источники света)/Лампы светодиодные | кг | RUR | Включая НДС: 20.00 % |  | 0.00036 кг | http://catalog.raec.su/media/images/18c/18c205c5fefef1434471fb8cd089ef20.png |  |  | 105801109 |  |  | 141.362 |  |  | 4 |  |  | Gauss | Лампа светодиодная (LED) | Кол-во в упаковке 1. Малая (1 шт) | Диаметр: 45.
1484048 | Gauss Лампа Filament Шар 9W 710lm 4100К Е14 LED |  |  | Gauss Лампа Filament Шар 9W 710lm 4100К Е14 LED | Лампа Gauss LED Filament Шар E14 9W 710lm 4100K 1/10/50 | выставлен |  |  |  |  | Общий каталог/Лампы (источники света)/Лампы светодиодные | кг | RUR | Включая НДС: 20.00 % |  | 0.00036 кг | http://catalog.raec.su/media/images/890/890242454110f6ce48911515840fe55d.png |  |  | 105801209 |  |  | 141.362 |  |  | 2 |  |  | Gauss | Лампа светодиодная (LED) | Кол-во в упаковке 1. Малая (1 шт) | Диаметр: 45.
1484047 | Gauss Лампа Filament Шар 9W 680lm 2700К Е27 LED |  |  | Gauss Лампа Filament Шар 9W 680lm 2700К Е27 LED | Лампа Gauss LED Filament Шар E27 9W 680lm 2700K 1/10/50 | выставлен |  |  |  |  | Общий каталог/Лампы (источники света)/Лампы светодиодные | кг | RUR | Включая НДС: 20.00 % |  | 0.00036 кг | http://catalog.raec.su/media/images/471/471af40de660a9b49a558632dfae12ec.png |  |  | 105802109 |  |  | 141.362 |  |  | 81 |  |  | Gauss | Лампа светодиодная (LED) | Кол-во в упаковке 1. Малая (1 шт) | Диаметр: 45.
1830576 | Gauss Лампа Filament Honeycomb 6W 420lm 2400К Е27 golden flexible LED |  |  | Gauss Лампа Filament Honeycomb 6W 420lm 2400К Е27 golden flexible LED | Лампа Gauss Led Vintage, серия Filament, Flexible, BD200, мощность 6W, цоколь E27, размеры 200*410мм, Golden, 2400K | выставлен |  |  |  |  | Общий каталог/Лампы (источники света)/Лампы светодиодные | кг | RUR | Включая НДС: 20.00 % |  | 0 кг | http://catalog.raec.su/media/images/8af/8af7bb590f1bdffee3b166240cc7d0fa.png |  |  | 158802006 |  |  | 2149.472 |  |  | 25 |  |  | Gauss | Лампа светодиодная (LED) | Кол-во в упаковке 1. Малая (1 шт) | Диаметр: 200.
1484046 | Gauss Лампа Filament Шар 9W 710lm 4100К Е27 LED |  |  | Gauss Лампа Filament Шар 9W 710lm 4100К Е27 LED | Лампа Gauss LED Filament Шар E27 9W 710lm 4100K 1/10/50 | выставлен |  |  |  |  | Общий каталог/Лампы (источники света)/Лампы светодиодные | кг | RUR | Включая НДС: 20.00 % |  | 0.00036 кг | http://catalog.raec.su/media/images/1eb/1eb68122dfd4ad30094cd9ea1c9ca82c.png |  |  | 105802209 |  |  | 141.362 |  |  | 3 |  |  | Gauss | Лампа светодиодная (LED) | Кол-во в упаковке 1. Малая (1 шт) | Диаметр: 45.
1395745 | IEK Лампа светодиодная ECO T8 линейная 18Вт 230В 4000К G13 |  |  | IEK Лампа светодиодная ECO T8 линейная 18Вт 230В 4000К G13 | Светодиодные лампы IEK являются современными источниками света и применяются в осветительных приборах, как альтернативные галогенным лампам с цоколем GU5.3, GU10 и лампам накаливания с цоколем Е14, Е27 источники света.Светодиодные лампы предназначены для использования в осветительных приборах наружного и внутреннего освещения объектов промышленного, коммерческого и бытового назначения.Соответствуют требованиям Технических регламентов Таможенного союза ТР ТС 004/2011, ТР ТС 020/2011, МЭК 62560, Постановления Правительства РФ от 10.11.2017 № 1356. | выставлен |  |  |  |  | Общий каталог/Лампы (источники света)/Лампы светодиодные | кг | RUR | Включая НДС: 20.00 % |  | 0.04588 кг | http://catalog.raec.su/media/images/e97/e9704d00cfb721b3731acf1801c2347b.jpg http://catalog.raec.su/media/images/ee4/ee48545710ceae61663ed1fd1c4d1bab.jpg http://catalog.raec.su/media/images/947/947d55ae1f92f024c9358c69215cc9a1.jpg |  |  | LLE-T8-18-230-40-G13 |  |  | 156.065 |  |  | 72 |  |  | IEK (ИЭК) | Лампа светодиодная (LED) | Кол-во в упаковке 20. Малая (20 шт) | Диаметр: 25.
1484053 | Gauss Лампа Filament Свеча 9W 680lm 2700К Е14 LED |  |  | Gauss Лампа Filament Свеча 9W 680lm 2700К Е14 LED | Лампа Gauss LED Filament Свеча E14 9W 680lm 2700К 1/10/50 | выставлен |  |  |  |  | Общий каталог/Лампы (источники света)/Лампы светодиодные | кг | RUR | Включая НДС: 20.00 % |  | 0.00031 кг | http://catalog.raec.su/media/images/366/36623d85383907754164c05860b40c6d.png |  |  | 103801109 |  |  | 141.362 |  |  | 190 |  |  | Gauss | Лампа светодиодная (LED) | Кол-во в упаковке 1. Малая (1 шт) | Диаметр: 35.
1484052 | Gauss Лампа Filament Свеча 9W 710lm 4100К Е14 LED |  |  | Gauss Лампа Filament Свеча 9W 710lm 4100К Е14 LED | Лампа Gauss LED Filament Свеча E14 9W 710lm 4100К 1/10/50 | выставлен |  |  |  |  | Общий каталог/Лампы (источники света)/Лампы светодиодные | кг | RUR | Включая НДС: 20.00 % |  | 0.00031 кг | http://catalog.raec.su/media/images/8e8/8e809c62614e7d81156ab14c067cd890.png |  |  | 103801209 |  |  | 141.362 |  |  | 83 |  |  | Gauss | Лампа светодиодная (LED) | Кол-во в упаковке 1. Малая (1 шт) | Диаметр: 35.
1484051 | Gauss Лампа Filament Свеча на ветру 9W 680lm 2700К Е14 LED |  |  | Gauss Лампа Filament Свеча на ветру 9W 680lm 2700К Е14 LED | Лампа Gauss LED Filament Свеча на ветру E14 9W 680lm 2700K 1/10/50 | выставлен |  |  |  |  | Общий каталог/Лампы (источники света)/Лампы светодиодные | кг | RUR | Включая НДС: 20.00 % |  | 0.00035 кг | http://catalog.raec.su/media/images/db5/db59b96a554d19d6fd11f40925e2f85a.png |  |  | 104801109 |  |  | 154.843 |  |  | 0 |  |  | Gauss | Лампа светодиодная (LED) | Кол-во в упаковке 1. Малая (1 шт) | Диаметр: 35.
1484050 | Gauss Лампа Filament Свеча на ветру 9W 710lm 4100К Е14 LED |  |  | Gauss Лампа Filament Свеча на ветру 9W 710lm 4100К Е14 LED | Лампа Gauss LED Filament Свеча на ветру E14 9W 710lm 4100K 1/10/50 | выставлен |  |  |  |  | Общий каталог/Лампы (источники света)/Лампы светодиодные | кг | RUR | Включая НДС: 20.00 % |  | 0.00035 кг | http://catalog.raec.su/media/images/b1c/b1cdfdd58a6a0a54cdeb9a11fedf87a6.png |  |  | 104801209 |  |  | 154.843 |  |  | 1 |  |  | Gauss | Лампа светодиодная (LED) | Кол-во в упаковке 1. Малая (1 шт) | Диаметр: 35.
1484268 | Gauss Лампа Свеча 9.5W 950lm 4100К E27 LED |  |  | Gauss Лампа Свеча 9.5W 950lm 4100К E27 LED | Лампа Gauss LED Candle E27 9.5W 4100К | выставлен |  |  |  |  | Общий каталог/Лампы (источники света)/Лампы светодиодные | кг | RUR | Включая НДС: 20.00 % |  | 0.00019 кг | http://catalog.raec.su/media/images/3d2/3d23cb32b65aee2cd393e2119fb20a9b.png |  |  | 103102210 |  |  | 154.843 |  |  | 132 |  |  | Gauss | Лампа светодиодная (LED) | Кол-во в упаковке 1. Малая (1 шт) | Диаметр: 37.
1484267 | Gauss Лампа Свеча 9.5W 890lm 3000К E27 LED |  |  | Gauss Лампа Свеча 9.5W 890lm 3000К E27 LED | Лампа Gauss LED Candle E27 9.5W 3000К | выставлен |  |  |  |  | Общий каталог/Лампы (источники света)/Лампы светодиодные | кг | RUR | Включая НДС: 20.00 % |  | 0.00019 кг | http://catalog.raec.su/media/images/c21/c2136f657e0eb337fb24856c46dc59e1.png |  |  | 103102110 |  |  | 154.843 |  |  | 41 |  |  | Gauss | Лампа светодиодная (LED) | Кол-во в упаковке 1. Малая (1 шт) | Диаметр: 37.
1484266 | Gauss Лампа Свеча 9.5W 950lm 4100К E14 LED |  |  | Gauss Лампа Свеча 9.5W 950lm 4100К E14 LED | Лампа Gauss LED Candle E14 9.5W 4100К | выставлен |  |  |  |  | Общий каталог/Лампы (источники света)/Лампы светодиодные | кг | RUR | Включая НДС: 20.00 % |  | 0.00019 кг | http://catalog.raec.su/media/images/baf/baf0bc756c58e9fc528b80cd6d280f63.png |  |  | 103101210 |  |  | 154.843 |  |  | 0 |  |  | Gauss | Лампа светодиодная (LED) | Кол-во в упаковке 1. Малая (1 шт) | Диаметр: 37.
1484265 | Gauss Лампа Свеча 9.5W 890lm 3000К E14 LED |  |  | Gauss Лампа Свеча 9.5W 890lm 3000К E14 LED | Лампа Gauss LED Candle E14 9.5W 3000К | выставлен |  |  |  |  | Общий каталог/Лампы (источники света)/Лампы светодиодные | кг | RUR | Включая НДС: 20.00 % |  | 0.00019 кг | http://catalog.raec.su/media/images/3d1/3d1e52310895b5cad2549dcacc6d0c35.png |  |  | 103101110 |  |  | 154.843 |  |  | 91 |  |  | Gauss | Лампа светодиодная (LED) | Кол-во в упаковке 1. Малая (1 шт) | Диаметр: 37.
1402482 | IEK Лампа светодиодная ECO A60 шар 13Вт 230В 4000К E27 |  |  | IEK Лампа светодиодная ECO A60 шар 13Вт 230В 4000К E27 | Светодиодные лампы IEK являются современными источниками света и применяются в осветительных приборах, как альтернативные галогенным лампам с цоколем GU5.3, GU10 и лампам накаливания с цоколем Е14, Е27 источники света.Светодиодные лампы предназначены для использования в осветительных приборах наружного и внутреннего освещения объектов промышленного, коммерческого и бытового назначения.Соответствуют требованиям Технических регламентов Таможенного союза ТР ТС 004/2011, ТР ТС 020/2011, МЭК 62560, Постановления Правительства РФ от 10.11.2017 № 1356. | выставлен |  |  |  |  | Общий каталог/Лампы (источники света)/Лампы светодиодные | кг | RUR | Включая НДС: 20.00 % |  | 0.00544 кг | http://catalog.raec.su/media/images/eff/eff7aba7864e031f34bb475ecd78a0fd.jpg http://catalog.raec.su/media/images/df6/df67ba605553e76489dadd0e423ce8d6.jpg http://catalog.raec.su/media/images/8d9/8d9e954b2fcef5248ffa3ed6aea0593e.jpg |  |  | LLE-A60-13-230-40-E27 |  |  | 88.049 |  |  | 1 |  |  | IEK (ИЭК) | Лампа светодиодная (LED) | Кол-во в упаковке 10. Малая (10 шт) | Диаметр: 60.
1402480 | IEK Лампа светодиодная ECO A60 шар 11Вт 230В 6500К E27 |  |  | IEK Лампа светодиодная ECO A60 шар 11Вт 230В 6500К E27 | Светодиодные лампы IEK являются современными источниками света и применяются в осветительных приборах, как альтернативные галогенным лампам с цоколем GU5.3, GU10 и лампам накаливания с цоколем Е14, Е27 источники света.Светодиодные лампы предназначены для использования в осветительных приборах наружного и внутреннего освещения объектов промышленного, коммерческого и бытового назначения.Соответствуют требованиям Технических регламентов Таможенного союза ТР ТС 004/2011, ТР ТС 020/2011, МЭК 62560, Постановления Правительства РФ от 10.11.2017 № 1356. | выставлен |  |  |  |  | Общий каталог/Лампы (источники света)/Лампы светодиодные | кг | RUR | Включая НДС: 20.00 % |  | 0.00526 кг | http://catalog.raec.su/media/images/f2c/f2c82bf06c24f3bd0a864404601569aa.jpg http://catalog.raec.su/media/images/df6/df67ba605553e76489dadd0e423ce8d6.jpg http://catalog.raec.su/media/images/8d6/8d6b9c5a40ca560e65ff5a50778d9cc7.jpg |  |  | LLE-A60-11-230-65-E27 |  |  | 74.022 |  |  | 125 |  |  | IEK (ИЭК) | Лампа светодиодная (LED) | Кол-во в упаковке 10. Малая (10 шт) | Диаметр: 60.
1484264 | Gauss Лампа A60 16W 1520lm 4100K E27 LED |  |  | Gauss Лампа A60 16W 1520lm 4100K E27 LED | Лампа Gauss LED A60 16W E27 4100K | выставлен |  |  |  |  | Общий каталог/Лампы (источники света)/Лампы светодиодные | кг | RUR | Включая НДС: 20.00 % |  | 0.0007 кг | http://catalog.raec.su/media/images/581/5819ba9fd002769d3ea288cd60ef427c.png |  |  | 102502216 |  |  | 202.007 |  |  | 50 |  |  | Gauss | Лампа светодиодная (LED) | Кол-во в упаковке 1. Малая (1 шт) | Диаметр: 60.
1484263 | Gauss Лампа MR16 5W 530lm 4100K GU10 диммируемая LED |  |  | Gauss Лампа MR16 5W 530lm 4100K GU10 диммируемая LED | Лампа Gauss LED MR16 GU10-dim 5W 530lm 4100K диммируемая 1/10/100 | выставлен |  |  |  |  | Общий каталог/Лампы (источники света)/Лампы светодиодные | кг | RUR | Включая НДС: 20.00 % |  | 0.0004 кг | http://catalog.raec.su/media/images/b59/b59d396bcd0857fa0a48c19bea5570b2.png |  |  | 101506205-D |  |  | 335.556 |  |  | 190 |  |  | Gauss | Лампа светодиодная (LED) | Кол-во в упаковке 1. Малая (1 шт) | Диаметр: 50.
1480500 | Gauss Лампа A60 16W 1440lm 3000K E27 LED |  |  | Gauss Лампа A60 16W 1440lm 3000K E27 LED | Лампа Gauss LED A60 16W E27 3000K | выставлен |  |  |  |  | Общий каталог/Лампы (источники света)/Лампы светодиодные | кг | RUR | Включая НДС: 20.00 % |  | 0.0007 кг | http://catalog.raec.su/media/images/1e4/1e480c458816e749a311368365e66785.png |  |  | 102502116 |  |  | 202.007 |  |  | 9 |  |  | Gauss | Лампа светодиодная (LED) | Кол-во в упаковке 1. Малая (1 шт) | Диаметр: 60.
1484274 | Gauss Лампа Шар 9.5W 950lm 4100K E27 LED |  |  | Gauss Лампа Шар 9.5W 950lm 4100K E27 LED | Лампа Gauss LED Globe E27 9.5W 4100K | выставлен |  |  |  |  | Общий каталог/Лампы (источники света)/Лампы светодиодные | кг | RUR | Включая НДС: 20.00 % |  | 0.00023 кг | http://catalog.raec.su/media/images/d84/d848c496058e212b91f52bfd4f9d9cfd.png |  |  | 105102210 |  |  | 154.843 |  |  | 5 |  |  | Gauss | Лампа светодиодная (LED) | Кол-во в упаковке 1. Малая (1 шт) | Диаметр: 45.
1484273 | Gauss Лампа Шар 9.5W 890lm 3000K E27 LED |  |  | Gauss Лампа Шар 9.5W 890lm 3000K E27 LED | Лампа Gauss LED Globe E27 9.5W 3000K | выставлен |  |  |  |  | Общий каталог/Лампы (источники света)/Лампы светодиодные | кг | RUR | Включая НДС: 20.00 % |  | 0.00023 кг | http://catalog.raec.su/media/images/120/120c086122205d627cf88a717c9f13b2.png |  |  | 105102110 |  |  | 154.843 |  |  | 0 |  |  | Gauss | Лампа светодиодная (LED) | Кол-во в упаковке 1. Малая (1 шт) | Диаметр: 45.
1484272 | Gauss Лампа Шар 9.5W 950lm 4100K E14 LED |  |  | Gauss Лампа Шар 9.5W 950lm 4100K E14 LED | Лампа Gauss LED Globe E14 9.5W 4100K | выставлен |  |  |  |  | Общий каталог/Лампы (источники света)/Лампы светодиодные | кг | RUR | Включая НДС: 20.00 % |  | 0.00023 кг | http://catalog.raec.su/media/images/8fb/8fb3559371e6a46a158ea0e92a021df0.png |  |  | 105101210 |  |  | 154.843 |  |  | 190 |  |  | Gauss | Лампа светодиодная (LED) | Кол-во в упаковке 1. Малая (1 шт) | Диаметр: 45.
1484271 | Gauss Лампа Шар 9.5W 890lm 3000K E14 LED |  |  | Gauss Лампа Шар 9.5W 890lm 3000K E14 LED | Лампа Gauss LED Globe E14 9.5W 3000K | выставлен |  |  |  |  | Общий каталог/Лампы (источники света)/Лампы светодиодные | кг | RUR | Включая НДС: 20.00 % |  | 0.00023 кг | http://catalog.raec.su/media/images/ca2/ca2de99b85c7db9602e5a6fde057bffd.png |  |  | 105101110 |  |  | 154.843 |  |  | 48 |  |  | Gauss | Лампа светодиодная (LED) | Кол-во в упаковке 1. Малая (1 шт) | Диаметр: 45.
1484270 | Gauss Лампа Свеча на ветру 9.5W 950lm 4100K E14 LED |  |  | Gauss Лампа Свеча на ветру 9.5W 950lm 4100K E14 LED | Лампа Gauss LED Candle tailed E14 9.5W 4100K | выставлен |  |  |  |  | Общий каталог/Лампы (источники света)/Лампы светодиодные | кг | RUR | Включая НДС: 20.00 % |  | 0.0007 кг | http://catalog.raec.su/media/images/67b/67b48cee59d5366598a8aa3bb31a6312.png |  |  | 104101210 |  |  | 161.577 |  |  | 152 |  |  | Gauss | Лампа светодиодная (LED) | Кол-во в упаковке 1. Малая (1 шт) | Диаметр: 37.
1484269 | Gauss Лампа Свеча на ветру 9.5W 890lm 3000K E14 LED |  |  | Gauss Лампа Свеча на ветру 9.5W 890lm 3000K E14 LED | Лампа Gauss LED Candle tailed E14 9.5W 3000K | выставлен |  |  |  |  | Общий каталог/Лампы (источники света)/Лампы светодиодные | кг | RUR | Включая НДС: 20.00 % |  | 0.0007 кг | http://catalog.raec.su/media/images/c71/c7128120785ff521a41f8a64e2f068f8.png |  |  | 104101110 |  |  | 161.577 |  |  | 77 |  |  | Gauss | Лампа светодиодная (LED) | Кол-во в упаковке 1. Малая (1 шт) | Диаметр: 37.
1395755 | IEK Термостат от 0 до +60 ? NO |  |  | IEK Термостат от 0 до +60 ? NO | Термостаты предназначены для управления вентиляторами или нагревателями. При установке в паре с обогревателем (NC) или вентилятором (NO) используется для поддержания заданной температуры и влажности внутри электротехнических шкафов и организации стабильной работы установленного активного оборудования. Также служат для включения сигнальных датчиков при превышении или понижении предельной температуры.Благодаря простой конструкции просты в установке и эксплуатации. | выставлен |  |  |  |  | Общий каталог/Щиты и шкафы, шинопровод/Микроклимат щитов и шкафов | кг | RUR | Включая НДС: 20.00 % |  | 0.00216 кг | http://catalog.raec.su/media/images/815/81545a32cda11ccdd3c60e82ba3152e5.jpg |  |  | YCE-TNO-00-60 |  |  | 478.92 |  |  | 0 |  |  | IEK (ИЭК) | Термостат распределительного шкафа | Кол-во в упаковке 10. Малая (10 шт)
1395754 | IEK Термостат от 0 до +60 ? NC |  |  | IEK Термостат от 0 до +60 ? NC | Термостаты предназначены для управления вентиляторами или нагревателями. При установке в паре с обогревателем (NC) или вентилятором (NO) используется для поддержания заданной температуры и влажности внутри электротехнических шкафов и организации стабильной работы установленного активного оборудования. Также служат для включения сигнальных датчиков при превышении или понижении предельной температуры.Благодаря простой конструкции просты в установке и эксплуатации. | выставлен |  |  |  |  | Общий каталог/Щиты и шкафы, шинопровод/Микроклимат щитов и шкафов | кг | RUR | Включая НДС: 20.00 % |  | 0.00216 кг | http://catalog.raec.su/media/images/088/0886da47030102aba3468198641b81af.jpg |  |  | YCE-TNC-00-60 |  |  | 478.92 |  |  | 4 |  |  | IEK (ИЭК) | Термостат распределительного шкафа | Кол-во в упаковке 10. Малая (10 шт)
14022 | SE Sarel Термостат с 2 рег. уставками |  |  | SE Sarel Термостат с 2 рег. уставками |  | выставлен |  |  |  |  | Общий каталог/Щиты и шкафы, шинопровод/Микроклимат щитов и шкафов | кг | RUR | Включая НДС: 20.00 % |  | 0.000193 кг | http://catalog.raec.su/media/images/a95/a95c9e34f543aaa3baac06200009012e.jpeg http://catalog.raec.su/media/images/c8b/c8b18926e17e1afb15e500cdb1476a79.jpeg |  |  | SE NSYCCOTHD (SAR87564) |  |  | 7722 |  |  | 3 |  |  | Schneider Electric | Термостат распределительного шкафа | Кол-во в упаковке 1. Малая (1 шт)
454771 | SE Термостат с размыкающим контактом - 20 +60 |  |  | SE Термостат с размыкающим контактом - 20 +60 |  | выставлен |  |  |  |  | Общий каталог/Щиты и шкафы, шинопровод/Микроклимат щитов и шкафов | кг | RUR | Включая НДС: 20.00 % |  | 0.000216 кг | http://catalog.raec.su/media/images/6d0/6d0b013b3fb8797002dc911b6c2a8b29.jpeg |  |  | SE NSYCCOTHCER20 |  |  | 2589.6 |  |  | 3 |  |  | Schneider Electric | Термостат распределительного шкафа | Кол-во в упаковке 1. Малая (1 шт)
86310 | SE Sarel Термостат с НО контактом |  |  | SE Sarel Термостат с НО контактом | Механический термостат с НО контактом серии ClimaSys Schneider Electric; диапазон настройки температуры - 0…60 °C; напряжение управления: 250 В пер.тока; тип контактов - НО; цвет кнопки: синяя; ВхШхГ: 68х33х44 мм; материал: поликарбонат; цвет: светло-серый; монтаж: DIN-рейка 35 мм, поперечины, монтажная плата; степень защиты - IP20. Термостат с НО контактом управляет включением вентилятора, если температура поднимается выше уставки, позволяет поддерживать требуемую температуру внутри оболочки. | выставлен |  |  |  |  | Общий каталог/Щиты и шкафы, шинопровод/Микроклимат щитов и шкафов | кг | RUR | Включая НДС: 20.00 % |  | 0.000245 кг | http://catalog.raec.su/media/images/7ac/7ac02d4399c52793ac554302d214067c.jpeg http://catalog.raec.su/media/images/9a6/9a6a5544ea371e7fcb481b1370a632bc.jpg |  |  | SE NSYCCOTHO |  |  | 4461.6 |  |  | 3 |  |  | Schneider Electric | Термостат распределительного шкафа | Кол-во в упаковке 1. Малая (1 шт)
68492 | SE Compact NSX Расширители полюсов 3P (NSX250) |  |  | SE Compact NSX Расширители полюсов 3P (NSX250) | Расширители полюсов с шагом 35-45 мм Schneider Electric для 3-полюсных аппаратов Compact и Vigicompact NSX400/630, поставляется с 2 разделителями полюсов. | выставлен |  |  |  |  | Общий каталог/Низковольтное оборудование/Аксессуары для аппаратов защиты | кг | RUR | Включая НДС: 20.00 % |  | 0.000302 кг | http://catalog.raec.su/media/images/de6/de6a0e5e4a71637f3307eed33d1cc579.jpeg http://catalog.raec.su/media/images/d9f/d9f09d37f986ff0e0a366b3808959c62.jpeg http://catalog.raec.su/media/images/589/58925e3ba088cec69e8a4bb52c5f399e.jpeg |  |  | SE LV431563 |  |  | 2461.992 |  |  | 9 |  |  | Schneider Electric | Полюсный расширитель / клеммный удлинитель / распределитель фаз | Кол-во в упаковке 1. Малая (1 шт)
20790 | ABB Tmax XT Выводы силовые для стационарного выключателя ES XT3 (комплект из 3шт.) |  |  | ABB Tmax XT Выводы силовые для стационарного выключателя ES XT3 (комплект из 3шт.) | Аксессуары предназначены для управления, контроля и работы с автоматическими выключателями | выставлен |  |  |  |  | Общий каталог/Низковольтное оборудование/Аксессуары для аппаратов защиты | кг | RUR | Включая НДС: 20.00 % |  | 0.0009 кг | http://catalog.raec.su/media/images/b76/b7626aa579fee56d105cefeeb491e59f.jpg |  |  | 1SDA066897R1 |  |  | 1945.255 |  |  | 5 |  |  | ABB | Полюсный расширитель / клеммный удлинитель / распределитель фаз | Кол-во в упаковке 1. Малая (1 компл)
22472 | ABB Tmax XT Выводы силовые для стационарного выключателя FC Cu XT3 (комплект из 3шт.) |  |  | ABB Tmax XT Выводы силовые для стационарного выключателя FC Cu XT3 (комплект из 3шт.) | Аксессуары предназначены для управления, контроля и работы с автоматическими выключателями | выставлен |  |  |  |  | Общий каталог/Низковольтное оборудование/Аксессуары для аппаратов защиты | кг | RUR | Включая НДС: 20.00 % |  | 0.0009 кг | http://catalog.raec.su/media/images/73e/73e6912e0ef78f5e1ca04acfd419454f.jpg |  |  | 1SDA066913R1 |  |  | 1264.9 |  |  | 1 |  |  | ABB | Полюсный расширитель / клеммный удлинитель / распределитель фаз | Кол-во в упаковке 1. Малая (1 компл)
21500 | ABB Tmax XT Выводы силовые для стационарного выключателя FC Cu XT1 (комплект из 3шт.) |  |  | ABB Tmax XT Выводы силовые для стационарного выключателя FC Cu XT1 (комплект из 3шт.) | Аксессуары предназначены для управления, контроля и работы с автоматическими выключателями | выставлен |  |  |  |  | Общий каталог/Низковольтное оборудование/Аксессуары для аппаратов защиты | кг | RUR | Включая НДС: 20.00 % |  | 0.0009 кг | http://catalog.raec.su/media/images/73e/73e6912e0ef78f5e1ca04acfd419454f.jpg |  |  | 1SDA066905R1 |  |  | 456.326 |  |  | 0 |  |  | ABB | Полюсный расширитель / клеммный удлинитель / распределитель фаз | Кол-во в упаковке 1. Малая (1 компл)
15153 | ABB Tmax XT Выводы силовые для стационарного выключателя FC CuAl 1x35...95mm2 XT1 (комплект из 3шт) |  |  | ABB Tmax XT Выводы силовые для стационарного выключателя FC CuAl 1x35...95mm2 XT1 (комплект из 3шт) | Аксессуары предназначены для управления, контроля и работы с автоматическими выключателями | выставлен |  |  |  |  | Общий каталог/Низковольтное оборудование/Аксессуары для аппаратов защиты | кг | RUR | Включая НДС: 20.00 % |  | 0.0005 кг | http://catalog.raec.su/media/images/c7e/c7e7336464a22fb31f10841d5d0635ea.jpg |  |  | 1SDA067155R1 |  |  | 2465.411 |  |  | 6 |  |  | ABB | Полюсный расширитель / клеммный удлинитель / распределитель фаз | Кол-во в упаковке 1. Малая (1 компл)
19892 | ABB MA1-8053 Кожух защитный желтый, для кнопок авварийной остановки модульной серии |  |  | ABB MA1-8053 Кожух защитный желтый, для кнопок авварийной остановки модульной серии | Светосигнальная аппаратура применяется для управления технологическим оборудованием и индикации состояния электрических цепей. | выставлен |  |  |  |  | Общий каталог/Низковольтное оборудование/Компоненты светосигнальной арматуры | кг | RUR | Включая НДС: 20.00 % |  | 5e-005 кг | http://catalog.raec.su/media/images/81c/81c071d72787d48661678be738a4d9b5.jpg |  |  | 1SFA611920R8053 |  |  | 690.274 |  |  | 23 |  |  | ABB | Комплектующие для устройств управления и сигнализации | Кол-во в упаковке 10. Малая (10 шт) | Высота: 60мм. Ширина: 32мм.
33361 | SE XB4 Кнопка аварийная грибок головка 40мм, 1НЗ+1НО, возврат поворотом |  |  | SE XB4 Кнопка аварийная грибок головка 40мм, 1НЗ+1НО, возврат поворотом | Модульная кнопка аварийного отключения Schneider Electric Harmony XB4, Грибовидная O 40 мм, 22 мм, Красная, Хромированное металлическое основание, 1НО+1НЗ, Разблокировка поворотомЭта кнопка для аварийного останова/выключения легко устанавливается в стандартные отверстия диаметром 22 мм и подключается к цепям управления через винтовые зажимы. Она визуально заметна благодаря яркому цвету, грибовидной форме и диаметру 40 мм. Кнопка механически устойчива к ударам, пыленепроницаема, водонепроницаема. Устойчива к вибрациям. Соответствие степеням защиты IP69, IP67, IP66, IP69K делает её идеальной для применения в тяжелых условиях эксплуатации. | выставлен |  |  |  |  | Общий каталог/Низковольтное оборудование/Светосигнальная арматура в сборе | кг | RUR | Включая НДС: 20.00 % |  | 0.000211 кг | http://catalog.raec.su/media/images/f83/f83c9e4eaba8ba95ad86d0ef09902877.jpeg http://catalog.raec.su/media/images/245/245771c294776556344164c90e5b234f.jpg http://catalog.raec.su/media/images/ea2/ea2abca9bf3eebfb05467f5505d3178c.jpg |  |  | SE XB4BS8445 |  |  | 1646.736 |  |  | 0 |  |  | Schneider Electric | Устройство аварийной остановки в сборе | Кол-во в упаковке 1. Малая (1 шт)
42809 | ABB CE4P-10R-02 Кнопка аварийного останова с фиксацией 2НЗ отпускани е вытягиванием 40мм |  |  | ABB CE4P-10R-02 Кнопка аварийного останова с фиксацией 2НЗ отпускани е вытягиванием 40мм | Светосигнальная аппаратура применяется для управления технологическим оборудованием и индикации состояния электрических цепей. | выставлен |  |  |  |  | Общий каталог/Низковольтное оборудование/Светосигнальная арматура в сборе | кг | RUR | Включая НДС: 20.00 % |  | 0.000116 кг | http://catalog.raec.su/media/images/9c6/9c627f011a89fd1b29500e173ca320cb.jpg |  |  | 1SFA619551R1051 |  |  | 827.866 |  |  | 6 |  |  | ABB | Устройство аварийной остановки в сборе | Кол-во в упаковке 1. Малая (1 шт)
395775 | SE XB5 Кнопка аварийная НЗ возврат поворотом, тригеррного действия, пластик |  |  | SE XB5 Кнопка аварийная НЗ возврат поворотом, тригеррного действия, пластик |  | выставлен |  |  |  |  | Общий каталог/Низковольтное оборудование/Светосигнальная арматура в сборе | кг | RUR | Включая НДС: 20.00 % |  | 0.000342 кг | http://catalog.raec.su/media/images/bcd/bcd42b4a12fc8266ced13fe0f67a35bc.jpeg http://catalog.raec.su/media/images/8f0/8f0bced15a6935f300a1980ed5d436b4.jpg |  |  | SE XB5AS8442 |  |  | 823.368 |  |  | 1 |  |  | Schneider Electric | Устройство аварийной остановки в сборе | Кол-во в упаковке 1. Малая (1 шт)
384925 | SE XB7 Кнопка аварийная грибок d 40мм 1НО+1НЗ возврат поворотом |  |  | SE XB7 Кнопка аварийная грибок d 40мм 1НО+1НЗ возврат поворотом |  | выставлен |  |  |  |  | Общий каталог/Низковольтное оборудование/Светосигнальная арматура в сборе | кг | RUR | Включая НДС: 20.00 % |  | 0.003762 кг | http://catalog.raec.su/media/images/68c/68cd1d4d31aa1766561d287d419963de.jpeg |  |  | SE XB7ES545P |  |  | 617.734 |  |  | 0 |  |  | Schneider Electric | Устройство аварийной остановки в сборе | Кол-во в упаковке 10. Малая (10 шт)
449462 | SE XB4 Кнопка аварийного останова, возврат поворотом, 1НЗ, триггерного действия, металл |  |  | SE XB4 Кнопка аварийного останова, возврат поворотом, 1НЗ, триггерного действия, металл |  | выставлен |  |  |  |  | Общий каталог/Низковольтное оборудование/Светосигнальная арматура в сборе | кг | RUR | Включая НДС: 20.00 % |  | 0.000214 кг | http://catalog.raec.su/media/images/5aa/5aaa728b41958936e627787ea0eb346a.jpeg http://catalog.raec.su/media/images/ea2/ea2abca9bf3eebfb05467f5505d3178c.jpg |  |  | SE XB4BS8442 |  |  | 1249.248 |  |  | 15 |  |  | Schneider Electric | Устройство аварийной остановки в сборе | Кол-во в упаковке 1. Малая (1 шт)
42768 | ABB CE4T-10R-02 Кнопка аварийной остановки 2НЗ отпускание поворотом 40мм |  |  | ABB CE4T-10R-02 Кнопка аварийной остановки 2НЗ отпускание поворотом 40мм | Светосигнальная аппаратура применяется для управления технологическим оборудованием и индикации состояния электрических цепей. | выставлен |  |  |  |  | Общий каталог/Низковольтное оборудование/Светосигнальная арматура в сборе | кг | RUR | Включая НДС: 20.00 % |  | 0.000116 кг | http://catalog.raec.su/media/images/33a/33ad71df749384b87af99c554fb1c2fd.jpg |  |  | 1SFA619550R1051 |  |  | 814.866 |  |  | 0 |  |  | ABB | Устройство аварийной остановки в сборе | Кол-во в упаковке 1. Малая (1 шт)
42758 | ABB CE4T-10R-11 Кнопка аварийной остановки 1НО+1НЗ отпускание поворотом 40мм |  |  | ABB CE4T-10R-11 Кнопка аварийной остановки 1НО+1НЗ отпускание поворотом 40мм | Светосигнальная аппаратура применяется для управления технологическим оборудованием и индикации состояния электрических цепей. | выставлен |  |  |  |  | Общий каталог/Низковольтное оборудование/Светосигнальная арматура в сборе | кг | RUR | Включая НДС: 20.00 % |  | 0.000116 кг | http://catalog.raec.su/media/images/33a/33ad71df749384b87af99c554fb1c2fd.jpg |  |  | 1SFA619550R1071 |  |  | 814.866 |  |  | 0 |  |  | ABB | Устройство аварийной остановки в сборе | Кол-во в упаковке 1. Малая (1 шт)
471361 | Legrand Osmoz Пост управления кнопочный,с грибовидн. головкой,с возвр.поворотом o40+контакт нз,крас. |  |  | Legrand Osmoz Пост управления кнопочный,с грибовидн. головкой,с возвр.поворотом o40+контакт нз,крас. |  | выставлен |  |  |  |  | Общий каталог/Низковольтное оборудование/Светосигнальная арматура в сборе | кг | RUR | Включая НДС: 20.00 % |  | 0.001 кг | http://catalog.raec.su/media/images/aa1/aa177d65d0bc3ee4356a55f2be0fa18c.jpg |  |  | 024212 |  |  | 4154.93 |  |  | 22 |  |  | Legrand | Устройство аварийной остановки в сборе | Кол-во в упаковке 1. Малая (1 шт)
471122 | Legrand Osmoz Кнопка с грибовидным толкателем 40 - кнопка с возвратом-поворотом - для аварийного отключения, Н.З. - IP 66 - красный |  |  | Legrand Osmoz Кнопка с грибовидным толкателем 40 - кнопка с возвратом-поворотом - для аварийного отключения, Н.З. - IP 66 - красный |  | выставлен |  |  |  |  | Общий каталог/Низковольтное оборудование/Светосигнальная арматура в сборе | кг | RUR | Включая НДС: 20.00 % |  | 0.0003 кг | http://catalog.raec.su/media/images/a9d/a9dfb457757a08ff73bd45f31d5bb02b.jpg |  |  | 023720 |  |  | 2061.904 |  |  | 20 |  |  | Legrand | Устройство аварийной остановки в сборе | Кол-во в упаковке 1. Малая (1 шт)
96492 | SE XB5 Кнопка аварийная грибок d 40мм 1НО+1НЗ возврат поворотом |  |  | SE XB5 Кнопка аварийная грибок d 40мм 1НО+1НЗ возврат поворотом | Модульная кнопка аварийного отключения Schneider Electric Harmony XB5, Грибовидная O 40 мм, Красная, Пластиковое основание, 1НО + 1НЗ, Разблокировка поворотомЭта кнопка для аварийного останова/выключения легко устанавливается в стандартные отверстия диаметром 22 мм и подключается к цепям управления через винтовые зажимы. Она визуально заметна благодаря яркому цвету, грибовидной форме и диаметру 40 мм. Кнопка механически устойчива к ударам, пыленепроницаема, водонепроницаема. Устойчива к вибрациям. Соответствие степеням защиты IP69, IP67, IP66, IP69K делает её идеальной для применения в тяжелых условиях эксплуатации. | выставлен |  |  |  |  | Общий каталог/Низковольтное оборудование/Светосигнальная арматура в сборе | кг | RUR | Включая НДС: 20.00 % |  | 0.000209 кг | http://catalog.raec.su/media/images/56c/56ca9c0d9703e0cfe02d246457475183.jpeg http://catalog.raec.su/media/images/3ba/3baed3bbdd8463cfc50e0f76c2b7482d.jpg |  |  | SE XB5AS8445 |  |  | 1172.184 |  |  | 39 |  |  | Schneider Electric | Устройство аварийной остановки в сборе | Кол-во в упаковке 1. Малая (1 шт)
78225 | SE Compact NSX Комплект разделителей полюсов (NSX100/250) (компл.=6шт.) |  |  | SE Compact NSX Комплект разделителей полюсов (NSX100/250) (компл.=6шт.) | Разделители полюсов Schneider Electric для аппаратов Compact и Vigicompact NSX100/160/250, комплект - 6 шт. | выставлен |  |  |  |  | Общий каталог/Низковольтное оборудование/Аксессуары для аппаратов защиты | кг | RUR | Включая НДС: 20.00 % |  | 0.000264 кг | http://catalog.raec.su/media/images/5f1/5f1fd95a1b1b5227082bef1a0d0bee89.jpeg http://catalog.raec.su/media/images/a0b/a0b4684a0326d72830d9142fa03f807e.jpg http://catalog.raec.su/media/images/e08/e08d1ab7b7937c5961bce898c4c2056a.jpg http://catalog.raec.su/media/images/3ae/3ae424a8db9be9e2059825f370c872c9.jpg http://catalog.raec.su/media/images/b83/b833d5c21ee9a70dfee81520458d34f0.jpg http://catalog.raec.su/media/images/a41/a412a1c68d448fb5662b0c29458405c0.jpg |  |  | SE LV429329 |  |  | 1443.936 |  |  | 4 |  |  | Schneider Electric | Плата фазового разделителя для автоматических выключателей | Кол-во в упаковке 1. Малая (1 компл)
69847 | SE XB5 Колпачок защитный прозрачный для круглых кнопок |  |  | SE XB5 Колпачок защитный прозрачный для круглых кнопок | Бесцветный силиконовый колпачок Schneider Electric Harmony, 22 мм, Для кнопок с выступающим толкателем и для кнопок с фиксациейЭтот силиконовый колпачок идеально подходит для комплектования управляющей головки и адаптирует её к жестким требованиям санитарной гигиены оборудования, даже для таких отраслей, как пищевая промышленность. Он прозрачный, позволяя пользователям видеть цвета и маркировку основной кнопки и идеально сочетается с кнопками Harmony. Он химически стойкий, что делает его идеальным для работы в суровых условиях, требующих частой химической очистки. | выставлен |  |  |  |  | Общий каталог/Низковольтное оборудование/Компоненты светосигнальной арматуры | кг | RUR | Включая НДС: 20.00 % |  | 0.000441 кг | http://catalog.raec.su/media/images/864/864285d5e0f38c7dfb5932dc5c115778.jpeg http://catalog.raec.su/media/images/a14/a1464721f665c787d81429b4f7050b05.jpg |  |  | SE ZBP0 |  |  | 58.331 |  |  | 3 |  |  | Schneider Electric | Защитный колпачок/крышка для устройств управления и сигнализации | Кол-во в упаковке 10. Малая (10 шт)
64375 | ABB Tmax Фиксированная часть выкатного выключателя T5 W 630 FP EF 3P |  |  | ABB Tmax Фиксированная часть выкатного выключателя T5 W 630 FP EF 3P | Аксессуары предназначены для управления, контроля и работы с автоматическими выключателями | выставлен |  |  |  |  | Общий каталог/Низковольтное оборудование/Аксессуары для аппаратов защиты | кг | RUR | Включая НДС: 20.00 % |  | 0.016 кг | http://catalog.raec.su/media/images/3bf/3bf8dc37e4a786158dac88eb68df83c8.jpg |  |  | 1SDA054768R1 |  |  | 25703.691 |  |  | 2 |  |  | ABB | Шасси (корзина) для силового выключателя | Кол-во в упаковке 1. Малая (1 шт)
5745 | ABB Трансформатор тока CT3/250/5A, класс 0.5 |  |  | ABB Трансформатор тока CT3/250/5A, класс 0.5 | Трансформатор тока CT3/250/5A, класс 0.5 | выставлен |  |  |  |  | Общий каталог/Низковольтное оборудование/Измерительные приборы для установки в щит | кг | RUR | Включая НДС: 20.00 % |  | 0.001 кг | http://catalog.raec.su/media/images/5c3/5c33bcb93fd819cf285c18acd710536f.jpg |  |  | 2CSG121130R1101 (16086925) |  |  | 2954.484 |  |  | 2 |  |  | ABB | Трансформатор тока | Кол-во в упаковке 1. Малая (1 шт)
6020 | ABB Трансформатор тока CT3/100/5A, класс 1 |  |  | ABB Трансформатор тока CT3/100/5A, класс 1 | Трансформатор тока CT3/100/5A, класс 1 | выставлен |  |  |  |  | Общий каталог/Низковольтное оборудование/Измерительные приборы для установки в щит | кг | RUR | Включая НДС: 20.00 % |  | 0.001 кг | http://catalog.raec.su/media/images/5c3/5c33bcb93fd819cf285c18acd710536f.jpg |  |  | 2CSG121100R1101 (16086891) (CT 3/100) |  |  | 2866.786 |  |  | 0 |  |  | ABB | Трансформатор тока | Кол-во в упаковке 1. Малая (1 шт)
343839 | IEK Трансформатор тока ТТИ-30 250/5А 5ВА класс 0,5S |  |  | IEK Трансформатор тока ТТИ-30 250/5А 5ВА класс 0,5S | Трансформаторы тока ТТИ предназначены: - для применения в схемах учета электроэнергии при расчетах с потребителями;- для применения в схемах коммерческого учета электроэнергии;- для передачи сигнала измерительной информации измерительным приборам или устройствам защиты и управления. Соответствуют требованиям ГОСТ 7746 и изготовлены по техническим условиям ТУ 3414-001-18461115-2006. Трансформаторы тока ТТИ за высокие показатели качества награждены серебряной медалью на международном конкурсе "Лучшее электрооборудование-2005 года", в организации которого принимали участие Министерство промышленности и энергетики РФ, Госстандарт РФ, АНО "Союзэкспертиза". На основании положительных результатов испытаний на трансформаторы тока ТТИ выдано свидетельство об утверждении типа средств измерений.Трансформаторы тока ТТИ внесены в государственный реестр средств измерений под номером 28139-12. | выставлен |  |  |  |  | Общий каталог/Низковольтное оборудование/Измерительные приборы для установки в щит | кг | RUR | Включая НДС: 20.00 % |  | 0.0006 кг | http://catalog.raec.su/media/images/288/288fcf1b1ebbf9ed778728022bee5e82.png |  |  | ITT20-3-05-0250 |  |  | 1496.651 |  |  | 0 |  |  | IEK (ИЭК) | Трансформатор тока | Кол-во в упаковке 1. Малая (1 шт)
343820 | IEK Трансформатор тока ТТИ-40 400/5А 5ВА класс 0,5S |  |  | IEK Трансформатор тока ТТИ-40 400/5А 5ВА класс 0,5S | Трансформаторы тока ТТИ предназначены: - для применения в схемах учета электроэнергии при расчетах с потребителями;- для применения в схемах коммерческого учета электроэнергии;- для передачи сигнала измерительной информации измерительным приборам или устройствам защиты и управления. Соответствуют требованиям ГОСТ 7746 и изготовлены по техническим условиям ТУ 3414-001-18461115-2006. Трансформаторы тока ТТИ за высокие показатели качества награждены серебряной медалью на международном конкурсе "Лучшее электрооборудование-2005 года", в организации которого принимали участие Министерство промышленности и энергетики РФ, Госстандарт РФ, АНО "Союзэкспертиза". На основании положительных результатов испытаний на трансформаторы тока ТТИ выдано свидетельство об утверждении типа средств измерений.Трансформаторы тока ТТИ внесены в государственный реестр средств измерений под номером 28139-12. | выставлен |  |  |  |  | Общий каталог/Низковольтное оборудование/Измерительные приборы для установки в щит | кг | RUR | Включая НДС: 20.00 % |  | 0.0005 кг | http://catalog.raec.su/media/images/cc9/cc9772e50a631ecc1b16ba8f3ea1f8a8.jpg |  |  | ITT30-3-05-0400 |  |  | 1387.1 |  |  | 20 |  |  | IEK (ИЭК) | Трансформатор тока | Кол-во в упаковке 1. Малая (1 шт)
343809 | IEK Трансформатор тока ТТИ-30 250/5А 5ВА класс 0,5 |  |  | IEK Трансформатор тока ТТИ-30 250/5А 5ВА класс 0,5 | Трансформаторы тока ТТИ предназначены: - для применения в схемах учета электроэнергии при расчетах с потребителями;- для применения в схемах коммерческого учета электроэнергии;- для передачи сигнала измерительной информации измерительным приборам или устройствам защиты и управления. Соответствуют требованиям ГОСТ 7746 и изготовлены по техническим условиям ТУ 3414-001-18461115-2006. Трансформаторы тока ТТИ за высокие показатели качества награждены серебряной медалью на международном конкурсе "Лучшее электрооборудование-2005 года", в организации которого принимали участие Министерство промышленности и энергетики РФ, Госстандарт РФ, АНО "Союзэкспертиза". На основании положительных результатов испытаний на трансформаторы тока ТТИ выдано свидетельство об утверждении типа средств измерений.Трансформаторы тока ТТИ внесены в государственный реестр средств измерений под номером 28139-12. | выставлен |  |  |  |  | Общий каталог/Низковольтное оборудование/Измерительные приборы для установки в щит | кг | RUR | Включая НДС: 20.00 % |  | 0.0006 кг | http://catalog.raec.su/media/images/df3/df3a1b88ae07ac069a7e71ecc1abbe0c.jpg |  |  | ITT20-2-05-0250 |  |  | 832.299 |  |  | 12 |  |  | IEK (ИЭК) | Трансформатор тока | Кол-во в упаковке 1. Малая (1 шт)
343802 | IEK Трансформатор тока ТТИ-30 150/5А 5ВА класс 0,5 |  |  | IEK Трансформатор тока ТТИ-30 150/5А 5ВА класс 0,5 | Трансформаторы тока ТТИ предназначены: - для применения в схемах учета электроэнергии при расчетах с потребителями;- для применения в схемах коммерческого учета электроэнергии;- для передачи сигнала измерительной информации измерительным приборам или устройствам защиты и управления. Соответствуют требованиям ГОСТ 7746 и изготовлены по техническим условиям ТУ 3414-001-18461115-2006. Трансформаторы тока ТТИ за высокие показатели качества награждены серебряной медалью на международном конкурсе "Лучшее электрооборудование-2005 года", в организации которого принимали участие Министерство промышленности и энергетики РФ, Госстандарт РФ, АНО "Союзэкспертиза". На основании положительных результатов испытаний на трансформаторы тока ТТИ выдано свидетельство об утверждении типа средств измерений.Трансформаторы тока ТТИ внесены в государственный реестр средств измерений под номером 28139-12. | выставлен |  |  |  |  | Общий каталог/Низковольтное оборудование/Измерительные приборы для установки в щит | кг | RUR | Включая НДС: 20.00 % |  | 0.0006 кг | http://catalog.raec.su/media/images/df3/df3a1b88ae07ac069a7e71ecc1abbe0c.jpg |  |  | ITT20-2-05-0150 |  |  | 832.299 |  |  | 0 |  |  | IEK (ИЭК) | Трансформатор тока | Кол-во в упаковке 1. Малая (1 шт)
343801 | IEK Трансформатор тока ТТИ-40 400/5А 5ВА класс 0,5 |  |  | IEK Трансформатор тока ТТИ-40 400/5А 5ВА класс 0,5 | Трансформаторы тока ТТИ предназначены: - для применения в схемах учета электроэнергии при расчетах с потребителями;- для применения в схемах коммерческого учета электроэнергии;- для передачи сигнала измерительной информации измерительным приборам или устройствам защиты и управления. Соответствуют требованиям ГОСТ 7746 и изготовлены по техническим условиям ТУ 3414-001-18461115-2006. Трансформаторы тока ТТИ за высокие показатели качества награждены серебряной медалью на международном конкурсе "Лучшее электрооборудование-2005 года", в организации которого принимали участие Министерство промышленности и энергетики РФ, Госстандарт РФ, АНО "Союзэкспертиза". На основании положительных результатов испытаний на трансформаторы тока ТТИ выдано свидетельство об утверждении типа средств измерений.Трансформаторы тока ТТИ внесены в государственный реестр средств измерений под номером 28139-12. | выставлен |  |  |  |  | Общий каталог/Низковольтное оборудование/Измерительные приборы для установки в щит | кг | RUR | Включая НДС: 20.00 % |  | 0.0005 кг | http://catalog.raec.su/media/images/cc9/cc9772e50a631ecc1b16ba8f3ea1f8a8.jpg |  |  | ITT30-2-05-0400 |  |  | 1033.11 |  |  | 0 |  |  | IEK (ИЭК) | Трансформатор тока | Кол-во в упаковке 1. Малая (1 шт)
343799 | IEK Трансформатор тока ТТИ-А 150/5А 5ВА класс 0,5 |  |  | IEK Трансформатор тока ТТИ-А 150/5А 5ВА класс 0,5 | Трансформаторы тока ТТИ предназначены: - для применения в схемах учета электроэнергии при расчетах с потребителями;- для применения в схемах коммерческого учета электроэнергии;- для передачи сигнала измерительной информации измерительным приборам или устройствам защиты и управления. Соответствуют требованиям ГОСТ 7746 и изготовлены по техническим условиям ТУ 3414-001-18461115-2006. Трансформаторы тока ТТИ за высокие показатели качества награждены серебряной медалью на международном конкурсе "Лучшее электрооборудование-2005 года", в организации которого принимали участие Министерство промышленности и энергетики РФ, Госстандарт РФ, АНО "Союзэкспертиза". На основании положительных результатов испытаний на трансформаторы тока ТТИ выдано свидетельство об утверждении типа средств измерений.Трансформаторы тока ТТИ внесены в государственный реестр средств измерений под номером 28139-12. | выставлен |  |  |  |  | Общий каталог/Низковольтное оборудование/Измерительные приборы для установки в щит | кг | RUR | Включая НДС: 20.00 % |  | 0.0012 кг | http://catalog.raec.su/media/images/57f/57f36aa6b63852aa41ee4136f0f21c54.jpg |  |  | ITT10-2-05-0150 |  |  | 1051.57 |  |  | 0 |  |  | IEK (ИЭК) | Трансформатор тока | Кол-во в упаковке 1. Малая (1 шт)
343797 | IEK Трансформатор тока ТТИ-А 100/5А 5ВА класс 0,5 |  |  | IEK Трансформатор тока ТТИ-А 100/5А 5ВА класс 0,5 | Трансформаторы тока ТТИ предназначены: - для применения в схемах учета электроэнергии при расчетах с потребителями;- для применения в схемах коммерческого учета электроэнергии;- для передачи сигнала измерительной информации измерительным приборам или устройствам защиты и управления. Соответствуют требованиям ГОСТ 7746 и изготовлены по техническим условиям ТУ 3414-001-18461115-2006. Трансформаторы тока ТТИ за высокие показатели качества награждены серебряной медалью на международном конкурсе "Лучшее электрооборудование-2005 года", в организации которого принимали участие Министерство промышленности и энергетики РФ, Госстандарт РФ, АНО "Союзэкспертиза". На основании положительных результатов испытаний на трансформаторы тока ТТИ выдано свидетельство об утверждении типа средств измерений.Трансформаторы тока ТТИ внесены в государственный реестр средств измерений под номером 28139-12. | выставлен |  |  |  |  | Общий каталог/Низковольтное оборудование/Измерительные приборы для установки в щит | кг | RUR | Включая НДС: 20.00 % |  | 0.0012 кг | http://catalog.raec.su/media/images/1cd/1cdd3fab057a280f496513e2050190d3.jpg |  |  | ITT10-2-05-0100 |  |  | 1051.57 |  |  | 0 |  |  | IEK (ИЭК) | Трансформатор тока | Кол-во в упаковке 1. Малая (1 шт)
58454 | SE Compact NSX Комплект цоколя 3P для NSX400/630 |  |  | SE Compact NSX Комплект цоколя 3P для NSX400/630 | Комплект цоколя Schneider Electric для 3-полюсных аппаратов Compact NSX400/630.В комплект входит: цоколь, 3 контактных штыря, 2 короткие клеммные заглушки, устройство ударного действия (боёк). | выставлен |  |  |  |  | Общий каталог/Низковольтное оборудование/Аксессуары для аппаратов защиты | кг | RUR | Включая НДС: 20.00 % |  | 0.00264 кг | http://catalog.raec.su/media/images/f0f/f0f110f7e17e5be9e9b9e52a5da88995.jpeg |  |  | SE LV432538 |  |  | 39627.12 |  |  | 1 |  |  | Schneider Electric | Комплект для модифицирования силовых выключателей | Кол-во в упаковке 1. Малая (1 компл)
53656 | ABB Tmax Комплект преобр. в выкатной T5 630 3p (Imax = 570 A) |  |  | ABB Tmax Комплект преобр. в выкатной T5 630 3p (Imax = 570 A) | Аксессуары предназначены для управления, контроля и работы с автоматическими выключателями | выставлен |  |  |  |  | Общий каталог/Низковольтное оборудование/Аксессуары для аппаратов защиты | кг | RUR | Включая НДС: 20.00 % |  | 0.003 кг | http://catalog.raec.su/media/images/c79/c79397030d4b167584acd125a8b813af.jpg |  |  | 1SDA054849R1 (1SDA0 54849 R1) |  |  | 14806.805 |  |  | 2 |  |  | ABB | Комплект для модифицирования силовых выключателей | Кол-во в упаковке 1. Малая (1 шт)
73727 | SE Compact NSX Комплект цоколя 3P для NSX100/250 |  |  | SE Compact NSX Комплект цоколя 3P для NSX100/250 | Комплект цоколя Schneider Electric для 3-полюсных аппаратов Compact NSX100/160/250.В комплект входит: цоколь, 3 контактных штыря, 2 короткие клеммные заглушки, устройство ударного действия (боёк). | выставлен |  |  |  |  | Общий каталог/Низковольтное оборудование/Аксессуары для аппаратов защиты | кг | RUR | Включая НДС: 20.00 % |  | 0.00528 кг | http://catalog.raec.su/media/images/7b9/7b96d67635d2626e9a1371f93f6669be.jpeg |  |  | SE LV429289 |  |  | 17481.36 |  |  | 5 |  |  | Schneider Electric | Комплект для модифицирования силовых выключателей | Кол-во в упаковке 1. Малая (1 компл)
1952424 | IEK Рулетка измерительная Universal 5м |  |  | IEK Рулетка измерительная Universal 5м | Рулетка измерительная используется в строительстве, ремонте, промышленности для проведения разметочных работ, измерения линейных размеров.Рулетка IEK защищена ударопрочным эргономичным корпусом с фиксатором. Оснащена тканевым ремешком для ношения на запястье, а также металлической клипсой для фиксации на ремне. | выставлен |  |  |  |  | Общий каталог/Инструмент, измерительные приборы и средства защиты/Ручной инструмент общего назначения | кг | RUR | Включая НДС: 20.00 % |  | 0.000486 кг | http://catalog.raec.su/media/images/4d1/4d1d20e5c077c0242e219d55c9d5c76d.jpg |  |  | TIR10-1-005 |  |  | 259.337 |  |  | 4 |  |  | IEK (ИЭК) | Рулетка измерительная | Кол-во в упаковке 1. Малая (1 шт) | Ширина: 45мм.
18904 | ABB Заглушка для распределительной шины PS-END |  |  | ABB Заглушка для распределительной шины PS-END | Заглушка PS-END | выставлен |  |  |  |  | Общий каталог/Щиты и шкафы, шинопровод/Системы сборных шин | кг | RUR | Включая НДС: 20.00 % |  | 0 кг | http://catalog.raec.su/media/images/dc3/dc3836870ddc95737a5082cebaa782f4.jpg |  |  | 2CDL200001R0001 |  |  | 77.493 |  |  | 11 |  |  | ABB | Комплектующие для сборных шин (шинопровода) | Кол-во в упаковке 1. Малая (1 шт)
19052 | ABB Заглушки для распределительной шины PS-END 0 (1компл.=2шт.) |  |  | ABB Заглушки для распределительной шины PS-END 0 (1компл.=2шт.) | Заглушки пара PS-END 0 | выставлен |  |  |  |  | Общий каталог/Щиты и шкафы, шинопровод/Системы сборных шин | кг | RUR | Включая НДС: 20.00 % |  | 9e-006 кг | http://catalog.raec.su/media/images/c1a/c1a349cffb78e1a446fed44337a9274c.jpg http://catalog.raec.su/media/images/518/518a49dd652d673327b37fb0f6195972.JPG |  |  | 2CDL200001R0004 |  |  | 157.56 |  |  | 0 |  |  | ABB | Комплектующие для сборных шин (шинопровода) | Кол-во в упаковке 1. Малая (1 компл)
19210 | ABB Заглушка для распределительной шины PS-END1 |  |  | ABB Заглушка для распределительной шины PS-END1 | Заглушка для распр.шины PS-END1 | выставлен |  |  |  |  | Общий каталог/Щиты и шкафы, шинопровод/Системы сборных шин | кг | RUR | Включая НДС: 20.00 % |  | 9e-006 кг | http://catalog.raec.su/media/images/dc3/dc3836870ddc95737a5082cebaa782f4.jpg |  |  | 2CDL200001R0002 |  |  | 77.493 |  |  | 0 |  |  | ABB | Комплектующие для сборных шин (шинопровода) | Кол-во в упаковке 1. Малая (1 шт)
2266062 | IEK Заглушка для шины PIN 3P 63А |  |  | IEK Заглушка для шины PIN 3P 63А |  | выставлен |  |  |  |  | Общий каталог/Щиты и шкафы, шинопровод/Системы сборных шин |  | RUR | Включая НДС: 20.00 % |  |  | http://catalog.raec.su/media/images/bff/bff8278484429fa8faf586c20a2a027d.jpg |  |  | YNK21-3-063 |  |  | 6.149 |  |  | 13 |  |  | IEK (ИЭК) | Комплектующие для сборных шин (шинопровода) | Кол-во в упаковке 50. Малая (50 шт)
2266061 | IEK Заглушка для шины PIN 2P 63А |  |  | IEK Заглушка для шины PIN 2P 63А |  | выставлен |  |  |  |  | Общий каталог/Щиты и шкафы, шинопровод/Системы сборных шин |  | RUR | Включая НДС: 20.00 % |  |  | http://catalog.raec.su/media/images/1b3/1b39a0fe32b44d95e8753ba27af4b31f.jpg |  |  | YNK21-2-063 |  |  | 3.809 |  |  | 41 |  |  | IEK (ИЭК) | Комплектующие для сборных шин (шинопровода) | Кол-во в упаковке 50. Малая (50 шт)
2266060 | IEK Заглушка для шины PIN 1P 63А |  |  | IEK Заглушка для шины PIN 1P 63А |  | выставлен |  |  |  |  | Общий каталог/Щиты и шкафы, шинопровод/Системы сборных шин |  | RUR | Включая НДС: 20.00 % |  |  | http://catalog.raec.su/media/images/d88/d88668ed56d852d4c18deedf9e320e38.jpg |  |  | YNK21-1-063 |  |  | 2.21 |  |  | 0 |  |  | IEK (ИЭК) | Комплектующие для сборных шин (шинопровода) | Кол-во в упаковке 50. Малая (50 шт)
364554 | ABB Заглушка для распр.шины PSH-END1.1 |  |  | ABB Заглушка для распр.шины PSH-END1.1 | Заглушка для распр.шины PSH-END1.1 | выставлен |  |  |  |  | Общий каталог/Щиты и шкафы, шинопровод/Системы сборных шин | кг | RUR | Включая НДС: 20.00 % |  | 9e-006 кг | http://catalog.raec.su/media/images/dc3/dc3836870ddc95737a5082cebaa782f4.jpg http://catalog.raec.su/media/images/175/17536b9d0c429374b955423623dd1dd0.png |  |  | 2CDL100011R0011 |  |  | 46.28 |  |  | 23 |  |  | ABB | Комплектующие для сборных шин (шинопровода) | Кол-во в упаковке 1. Малая (1 шт)
15472 | ABB Tmax Перегородки межполюсные низкие 100mm (1упак.=4шт.) для T4-T5 |  |  | ABB Tmax Перегородки межполюсные низкие 100mm (1упак.=4шт.) для T4-T5 | Аксессуары предназначены для управления, контроля и работы с автоматическими выключателями | выставлен |  |  |  |  | Общий каталог/Щиты и шкафы, шинопровод/Системы сборных шин | кг | RUR | Включая НДС: 20.00 % |  | 0.0011 кг | http://catalog.raec.su/media/images/92b/92be2b27f516f16bec82fc4549493d10.jpg |  |  | 1SDA054970R1 (1SDA0 54970 R1) |  |  | 982.813 |  |  | 38 |  |  | ABB | Межфазная изоляционная пластина | Кол-во в упаковке 1. Малая (1 упак)
15284 | ABB Tmax XT Перегородки межфазные разделительные PB 100mm 4pcs XT1-XT3 3p (комплект из 4шт.) |  |  | ABB Tmax XT Перегородки межфазные разделительные PB 100mm 4pcs XT1-XT3 3p (комплект из 4шт.) | Аксессуары предназначены для управления, контроля и работы с автоматическими выключателями | выставлен |  |  |  |  | Общий каталог/Щиты и шкафы, шинопровод/Системы сборных шин | кг | RUR | Включая НДС: 20.00 % |  | 0.0011 кг | http://catalog.raec.su/media/images/fea/feae1a5873d00171647655f49f9aa09f.jpg |  |  | 1SDA066676R1 |  |  | 762.97 |  |  | 0 |  |  | ABB | Межфазная изоляционная пластина | Кол-во в упаковке 1. Малая (1 компл)
380559 | ABB Выключатель автоматический дифференциального тока 6мод. DS204 AC-C16/0,03 |  |  | ABB Выключатель автоматический дифференциального тока 6мод. DS204 AC-C16/0,03 | Авт.диф.тока 6мод. DS204 AC-C16/0,03 | выставлен |  |  |  |  | Общий каталог/Щиты и шкафы, шинопровод/Системы сборных шин | кг | RUR | Включая НДС: 20.00 % |  | 0.001008 кг | http://catalog.raec.su/media/images/bc1/bc1576686b35c493d99c78d802bfaec6.jpg http://catalog.raec.su/media/images/3be/3be068032e48c1c463db3af062ce0b32.jpg http://catalog.raec.su/media/images/128/1289c0dc45e729b7679b2070e4b7f8b3.jpg http://catalog.raec.su/media/images/453/453d4e0812cb3f0fa1d4c505a293d03c.jpg |  |  | 2CSR254001R1164 |  |  | 14363.661 |  |  | 20 |  |  | ABB | Распределитель в сборе с комбинацией автоматов и УЗО (RCCB/MCB) | Кол-во в упаковке 1. Малая (1 шт) | Высота: 93мм. Ширина: 105мм. Глубина: 69мм.
362706 | ABB Выключатель автоматический дифференциального тока 6мод. DS204 A-C16/0,03 |  |  | ABB Выключатель автоматический дифференциального тока 6мод. DS204 A-C16/0,03 | Авт.диф.тока 6мод. DS204 A-C16/0,03 | выставлен |  |  |  |  | Общий каталог/Щиты и шкафы, шинопровод/Системы сборных шин | кг | RUR | Включая НДС: 20.00 % |  | 0.001008 кг | http://catalog.raec.su/media/images/e32/e32565ba5d24cbf0c8a0c43d8dfbaedb.jpg |  |  | 2CSR254101R1164 |  |  | 17143.724 |  |  | 6 |  |  | ABB | Распределитель в сборе с комбинацией автоматов и УЗО (RCCB/MCB) | Кол-во в упаковке 1. Малая (1 шт) | Высота: 93мм. Ширина: 105мм. Глубина: 69мм.
374710 | ABB Выключатель автоматический дифференциального тока 6мод. DS204 AC-C40/0,03 |  |  | ABB Выключатель автоматический дифференциального тока 6мод. DS204 AC-C40/0,03 | Авт.диф.тока 6мод. DS204 AC-C40/0,03 | выставлен |  |  |  |  | Общий каталог/Щиты и шкафы, шинопровод/Системы сборных шин | кг | RUR | Включая НДС: 20.00 % |  | 0.001008 кг | http://catalog.raec.su/media/images/3fc/3fcd6d705168cc18f8d2a1bf25a25476.jpg http://catalog.raec.su/media/images/f83/f83d4703a20d9f34c292c9acd2c5a957.jpg http://catalog.raec.su/media/images/ec9/ec999be330122533cab5ee63ba84f4eb.jpg http://catalog.raec.su/media/images/453/453d4e0812cb3f0fa1d4c505a293d03c.jpg |  |  | 2CSR254001R1404 |  |  | 20851.961 |  |  | 1 |  |  | ABB | Распределитель в сборе с комбинацией автоматов и УЗО (RCCB/MCB) | Кол-во в упаковке 1. Малая (1 шт) | Высота: 93мм. Ширина: 105мм. Глубина: 69мм.
2001267 | SE Easy9 Заглушки боковые для двухполюсных гребенчатых шинок, 10 шт |  |  | SE Easy9 Заглушки боковые для двухполюсных гребенчатых шинок, 10 шт | Боковые заглушки для двухполюсных гребенчатых шинок серии Easy9 Schneider Electric, комплект 10 шт., - Обеспечивают изоляцию торцов гребенчатых шинок. | выставлен |  |  |  |  | Общий каталог/Щиты и шкафы, шинопровод/Аксессуары и вспомогательное оборудование для щитов и шкафов | кг | RUR | Включая НДС: 20.00 % |  | 0 кг | http://catalog.raec.su/media/images/686/6860b36f7c0eff9982650548b77ae57e.jpeg |  |  | SE EZ9XPE210 |  |  | 289.172 |  |  | 3 |  |  | Schneider Electric | Комплектующие для малого распределительного щита | Кол-во в упаковке 1. Малая (1 упак)
149143 | Legrand Основание универсальное, для клеммных колодок |  |  | Legrand Основание универсальное, для клеммных колодок |  | выставлен |  |  |  |  | Общий каталог/Щиты и шкафы, шинопровод/Аксессуары и вспомогательное оборудование для щитов и шкафов | кг | RUR | Включая НДС: 20.00 % |  | 0.0008 кг | http://catalog.raec.su/media/images/2b5/2b584ab98763f23c865496e49728e7a6.jpg |  |  | 004811 |  |  | 236.691 |  |  | 24 |  |  | Legrand | Комплектующие для малого распределительного щита | Кол-во в упаковке 5. Малая (5 шт) | Высота: 23мм. Ширина: 129,5мм. Глубина: 12мм.
2001301 | SE Easy9 Заглушки боковые для трехполюсных гребенчатых шинок, 10 шт. |  |  | SE Easy9 Заглушки боковые для трехполюсных гребенчатых шинок, 10 шт. | Боковые заглушки для трехполюсных гребенчатых шинок серии Easy9 Schneider Electric, комплект 10 шт., - Обеспечивают изоляцию торцов гребенчатых шинок. | выставлен |  |  |  |  | Общий каталог/Щиты и шкафы, шинопровод/Аксессуары и вспомогательное оборудование для щитов и шкафов | кг | RUR | Включая НДС: 20.00 % |  | 0 кг | http://catalog.raec.su/media/images/bba/bbaadbcc9a5469fb0a81ab89a10777cb.jpeg |  |  | SE EZ9XPE310 |  |  | 300.716 |  |  | 11 |  |  | Schneider Electric | Комплектующие для малого распределительного щита | Кол-во в упаковке 1. Малая (1 упак)
2001300 | SE Easy9 Заглушки боковые для однополюсных гребенчатых шинок, 10 шт. |  |  | SE Easy9 Заглушки боковые для однополюсных гребенчатых шинок, 10 шт. | Боковые заглушки для однополюсных гребенчатых шинок серии Easy9 Schneider Electric, комплект 10 шт., - Обеспечивают изоляцию торцов гребенчатых шинок. | выставлен |  |  |  |  | Общий каталог/Щиты и шкафы, шинопровод/Аксессуары и вспомогательное оборудование для щитов и шкафов | кг | RUR | Включая НДС: 20.00 % |  | 0 кг | http://catalog.raec.su/media/images/9d9/9d95666a8f3efa9adfb2396d6281fe3c.jpeg |  |  | SE EZ9XPE110 |  |  | 273.013 |  |  | 51 |  |  | Schneider Electric | Комплектующие для малого распределительного щита | Кол-во в упаковке 1. Малая (1 упак)
663405 | ABB Mistral41 Верт соединитель/держ труб 12М в нишу |  |  | ABB Mistral41 Верт соединитель/держ труб 12М в нишу | Аксессуар для шкафов Mistral41 | выставлен |  |  |  |  | Общий каталог/Щиты и шкафы, шинопровод/Аксессуары и вспомогательное оборудование для щитов и шкафов | кг | RUR | Включая НДС: 20.00 % |  | 1e-005 кг | http://catalog.raec.su/media/images/c8f/c8f412bad12f50629dec8a213a41b9b3.jpg |  |  | 1SLM004100A1922 |  |  | 681.577 |  |  | 1 |  |  | ABB | Комплектующие для малого распределительного щита | Кол-во в упаковке 1. Малая (1 шт)
55454 | SE Pragma Держатель клеммников к щиту Pragma |  |  | SE Pragma Держатель клеммников к щиту Pragma | ПЛАСТИКОВЫЙ ДЕРЖАТЕЛЬ КЛЕММНИКОВ К ЩИТУ PRAGMA. Комплект держателя клеммника для любых щитов Pragma, ширина: 34 блока максимум (комплект из 1 шт.). | выставлен |  |  |  |  | Общий каталог/Щиты и шкафы, шинопровод/Аксессуары и вспомогательное оборудование для щитов и шкафов | кг | RUR | Включая НДС: 20.00 % |  | 0.002484 кг | http://catalog.raec.su/media/images/473/473a5aa60d8885642014f45564d94ad7.jpeg |  |  | SE PRA90051 |  |  | 1354.704 |  |  | 0 |  |  | Schneider Electric | Комплектующие для малого распределительного щита | Кол-во в упаковке 1. Малая (1 шт)
61122 | SE Pragma Перемычка на 8 клемм |  |  | SE Pragma Перемычка на 8 клемм | ПЕРЕМЫЧКА НА 8 КЛЕММ PRAGMA. Перемычки на 8 блоков, ширина: 8 блоков (комплект из 1 шт.). | выставлен |  |  |  |  | Общий каталог/Щиты и шкафы, шинопровод/Аксессуары и вспомогательное оборудование для щитов и шкафов | кг | RUR | Включая НДС: 20.00 % |  | 0.000338 кг | http://catalog.raec.su/media/images/c2c/c2c37c8c21b77a52e245a2f1c5be1344.jpeg |  |  | SE PRA90050 |  |  | 737.789 |  |  | 1 |  |  | Schneider Electric | Комплектующие для малого распределительного щита | Кол-во в упаковке 1. Малая (1 шт)
406728 | IEK Амперметр Э47 150/5А кл. точн. 1,5 72х72мм |  |  | IEK Амперметр Э47 150/5А кл. точн. 1,5 72х72мм | Применяются в низковольтных комплектных устройствах в распределительных электрических сетях жилых, коммерческих и производственных объектов.Амперметры Э47 - аналоговые электромагнитные электроизмерительные приборы - предназначены для измерения силы тока в электрических цепях переменного тока.Соответствуют требованиям ГОСТ 30012.1, 8711, 22261; ГОСТ Р 52319, 51522, 51317.3.2, 51317.3.3 и изготовлены по техническим условиям ТУ 4223-023-18461115-2008.Электроизмерительные приборы Э47 внесены в Государственный реестр средств измерений. Получен сертификат об утверждении типа средств измерений.Принцип действия:Амперметры Э47 относятся к приборам с электромагнитной системой. В составе имеют круглую катушку с помещенными внутрь подвижным и неподвижным сердечниками. При протекании тока через витки катушки, создается магнитное поле, намагничивающее оба сердечника. Вследствие чего, одноименные полюса сердечников отталкиваются, и подвижный сердечник поворачивает ось со стрелкой. Для защиты от негативного влияния | выставлен |  |  |  |  | Общий каталог/Низковольтное оборудование/Измерительные приборы для установки в щит | кг | RUR | Включая НДС: 20.00 % |  | 0.0006 кг | http://catalog.raec.su/media/images/bf2/bf287f59cb4479b4c52bf26783931f48.jpg http://catalog.raec.su/media/images/375/3759db4c23833e74a676c7dc4455601e.jpg |  |  | IPA10-6-0150-E |  |  | 1324.596 |  |  | 0 |  |  | IEK (ИЭК) | Амперметр для установки в щит | Кол-во в упаковке 1. Малая (1 шт) | Высота: 72мм. Ширина: 72мм.
406725 | IEK Амперметр Э47 300/5А кл. точн. 1,5 72х72мм |  |  | IEK Амперметр Э47 300/5А кл. точн. 1,5 72х72мм | Применяются в низковольтных комплектных устройствах в распределительных электрических сетях жилых, коммерческих и производственных объектов.Амперметры Э47 - аналоговые электромагнитные электроизмерительные приборы - предназначены для измерения силы тока в электрических цепях переменного тока.Соответствуют требованиям ГОСТ 30012.1, 8711, 22261; ГОСТ Р 52319, 51522, 51317.3.2, 51317.3.3 и изготовлены по техническим условиям ТУ 4223-023-18461115-2008.Электроизмерительные приборы Э47 внесены в Государственный реестр средств измерений. Получен сертификат об утверждении типа средств измерений.Принцип действия:Амперметры Э47 относятся к приборам с электромагнитной системой. В составе имеют круглую катушку с помещенными внутрь подвижным и неподвижным сердечниками. При протекании тока через витки катушки, создается магнитное поле, намагничивающее оба сердечника. Вследствие чего, одноименные полюса сердечников отталкиваются, и подвижный сердечник поворачивает ось со стрелкой. Для защиты от негативного влияния | выставлен |  |  |  |  | Общий каталог/Низковольтное оборудование/Измерительные приборы для установки в щит | кг | RUR | Включая НДС: 20.00 % |  | 0.0006 кг | http://catalog.raec.su/media/images/777/7774bc649f4e862da29049df14aaac1d.jpg http://catalog.raec.su/media/images/375/3759db4c23833e74a676c7dc4455601e.jpg |  |  | IPA10-6-0300-E |  |  | 1324.596 |  |  | 4 |  |  | IEK (ИЭК) | Амперметр для установки в щит | Кол-во в упаковке 1. Малая (1 шт) | Высота: 72мм. Ширина: 72мм.
406722 | IEK Амперметр Э47 400/5А кл. точн. 1,5 72х72мм |  |  | IEK Амперметр Э47 400/5А кл. точн. 1,5 72х72мм | Применяются в низковольтных комплектных устройствах в распределительных электрических сетях жилых, коммерческих и производственных объектов.Амперметры Э47 - аналоговые электромагнитные электроизмерительные приборы - предназначены для измерения силы тока в электрических цепях переменного тока.Соответствуют требованиям ГОСТ 30012.1, 8711, 22261; ГОСТ Р 52319, 51522, 51317.3.2, 51317.3.3 и изготовлены по техническим условиям ТУ 4223-023-18461115-2008.Электроизмерительные приборы Э47 внесены в Государственный реестр средств измерений. Получен сертификат об утверждении типа средств измерений.Принцип действия:Амперметры Э47 относятся к приборам с электромагнитной системой. В составе имеют круглую катушку с помещенными внутрь подвижным и неподвижным сердечниками. При протекании тока через витки катушки, создается магнитное поле, намагничивающее оба сердечника. Вследствие чего, одноименные полюса сердечников отталкиваются, и подвижный сердечник поворачивает ось со стрелкой. Для защиты от негативного влияния | выставлен |  |  |  |  | Общий каталог/Низковольтное оборудование/Измерительные приборы для установки в щит | кг | RUR | Включая НДС: 20.00 % |  | 0.0007 кг | http://catalog.raec.su/media/images/de2/de228d3cc2ca4533e4da8162326ebcd0.jpg http://catalog.raec.su/media/images/375/3759db4c23833e74a676c7dc4455601e.jpg |  |  | IPA10-6-0400-E |  |  | 1324.596 |  |  | 1 |  |  | IEK (ИЭК) | Амперметр для установки в щит | Кол-во в упаковке 1. Малая (1 шт) | Высота: 72мм. Ширина: 72мм.
141603 | Legrand Таймер ежедневный программируемый 1М |  |  | Legrand Таймер ежедневный программируемый 1М |  | выставлен |  |  |  |  | Общий каталог/Системы автоматизации/Реле | кг | RUR | Включая НДС: 20.00 % |  | 0.0002 кг | http://catalog.raec.su/media/images/ebf/ebf85dfa1f6dab4a47cbac1322a90d22.jpg http://catalog.raec.su/media/images/890/8902cc4edb7085bde811c34cf238c992.jpg |  |  | 412780 |  |  | 5249.725 |  |  | 22 |  |  | Legrand | Аналоговое реле времени (таймер) для распределительного щита | Кол-во в упаковке 1. Малая (1 шт) | Высота: 83мм. Ширина: 17,5мм. Глубина: 60мм.
9978 | SE Acti 9 Реле времени электромеханическое IH 24часа 1канал с запасом хода |  |  | SE Acti 9 Реле времени электромеханическое IH 24часа 1канал с запасом хода |  | выставлен |  |  |  |  | Общий каталог/Системы автоматизации/Реле | кг | RUR | Включая НДС: 20.00 % |  | 0.000588 кг | http://catalog.raec.su/media/images/742/74287a306f3e7a6bc32597a0982e3734.jpeg |  |  | SE CCT15365 |  |  | 6408.48 |  |  | 2 |  |  | Schneider Electric | Аналоговое реле времени (таймер) для распределительного щита | Кол-во в упаковке 1. Малая (1 шт) | Высота: 90мм. Ширина: 54мм. Глубина: 66мм.
118032 | Legrand Таймер годовой многофункциональный с электронным дисплеем 1 выход |  |  | Legrand Таймер годовой многофункциональный с электронным дисплеем 1 выход |  | выставлен |  |  |  |  | Общий каталог/Системы автоматизации/Реле | кг | RUR | Включая НДС: 20.00 % |  | 0.0005 кг | http://catalog.raec.su/media/images/455/455f006c06f3ad8a6a596a0367ddb958.jpg http://catalog.raec.su/media/images/c29/c29c7c1cdc018dfd77c9709c39c9bd50.jpg |  |  | 412631 |  |  | 9102.184 |  |  | 0 |  |  | Legrand | Цифровое реле времени (таймер) для распределительного щита | Кол-во в упаковке 1. Малая (1 шт) | Высота: 83мм. Ширина: 35,6мм. Глубина: 67мм.
117995 | Legrand Таймер годовой астрономический с электронным дисплеем 1 выход |  |  | Legrand Таймер годовой астрономический с электронным дисплеем 1 выход |  | выставлен |  |  |  |  | Общий каталог/Системы автоматизации/Реле | кг | RUR | Включая НДС: 20.00 % |  | 0.0005 кг | http://catalog.raec.su/media/images/7cd/7cde93a3d559b8e4344d2dd446d16e05.jpg http://catalog.raec.su/media/images/3c7/3c78f1039a4bdf8ec4e1a7da81091d36.jpg |  |  | 412654 |  |  | 11330.566 |  |  | 2 |  |  | Legrand | Цифровое реле времени (таймер) для распределительного щита | Кол-во в упаковке 1. Малая (1 шт) | Высота: 83мм. Ширина: 35,6мм. Глубина: 60мм.
54240 | ABB Вольтметр цифровой 600V на DIN-рейку |  |  | ABB Вольтметр цифровой 600V на DIN-рейку | Вольтметр цифр.универсальн. VLMD1-2 | выставлен |  |  |  |  | Общий каталог/Низковольтное оборудование/Измерительные приборы для установки в щит | кг | RUR | Включая НДС: 20.00 % |  | 0.001 кг | http://catalog.raec.su/media/images/d5d/d5d3908a571f387c75fc4a5c2836bb5a.jpg |  |  | 2CSM110000R1011 (16076553 (VLM-D1-2)) |  |  | 9459.957 |  |  | 0 |  |  | ABB | Вольтметр для установки в щит | Кол-во в упаковке 1. Малая (1 шт) | Высота: 26,5мм. Ширина: 52,5мм.
453209 | SE Соединительный элемент для установочных коробок полых стен |  |  | SE Соединительный элемент для установочных коробок полых стен |  | выставлен |  |  |  |  | Общий каталог/Материалы для монтажа/Монтажные коробки и аксессуары | кг | RUR | Включая НДС: 20.00 % |  | 0.01 кг | http://catalog.raec.su/media/images/3ac/3ac0e1581aa6ee468aece175ecb92c5c.jpeg http://catalog.raec.su/media/images/5f7/5f7bc4abfcfc0834ec33a9d209045cac.jpg |  |  | SE IMT35180 |  |  | 6.981 |  |  | 0 |  |  | Schneider Electric | Аксессуары для распределительных коробок/боксов для монтажа в стене/потолке | Кол-во в упаковке 900. Малая (900 шт)
988301 | SE EASY 9 Пломбируемая клеммная заглушка |  |  | SE EASY 9 Пломбируемая клеммная заглушка | Пломбируемая клеммная заглушка для выключателей Schneider Electric серии Easy9 защищает от несанкционированного доступа к клеммам аппаратов и хищений электроэнергии. Устанавливается на верхние и нижние клеммы аппаратов. Максимальный диаметр пломбировочной проволоки - 1.2 мм. | выставлен |  |  |  |  | Общий каталог/Материалы для монтажа/Метизы, крепёжные соединительные элементы | кг | RUR | Включая НДС: 20.00 % |  | 0.000558 кг | http://catalog.raec.su/media/images/b18/b18e306bbd774aa74f0beb8ac69415a7.jpeg |  |  | SE EZ9A26982 |  |  | 30.472 |  |  | 0 |  |  | Schneider Electric | Заглушка (колпачок) для винтов/шурупов | Кол-во в упаковке 24. Малая (24 шт)
72213 | SE OptiLine 45 Крышка для суппорта ISM50809 (2х45) |  |  | SE OptiLine 45 Крышка для суппорта ISM50809 (2х45) |  | выставлен |  |  |  |  | Общий каталог/Кабеленесущие системы (системы для прокладки кабеля)/Системы прокладки кабеля под полом | кг | RUR | Включая НДС: 20.00 % |  | 0.001855 кг | http://catalog.raec.su/media/images/566/5662506fad3079a459735bde96c22213.jpeg |  |  | SE ISM50800 |  |  | 463.19 |  |  | 12 |  |  | Schneider Electric | Аксессуары для систем подпольных кабель-каналов | Кол-во в упаковке 10. Малая (10 шт)
354367 | Legrand DLP Скоба крышек h=65 |  |  | Legrand DLP Скоба крышек h=65 |  | выставлен |  |  |  |  | Общий каталог/Кабеленесущие системы (системы для прокладки кабеля)/Кабель-каналы настенные (парапетные, для монтажа ЭУИ) и аксессуары | кг | RUR | Включая НДС: 20.00 % |  | 0.0053 кг | http://catalog.raec.su/media/images/a99/a9947293abdc146c6c112fc91118615f.jpg http://catalog.raec.su/media/images/347/34760e3d9a650f5f517328afb4b15bb0.jpg |  |  | 010681 |  |  | 122.252 |  |  | 148 |  |  | Legrand | Держатель/зажим кабеля для настенного кабель-канала | Кол-во в упаковке 50. Малая (50 шт)
855506 | Legrand Вилка с выключателем 16A |  |  | Legrand Вилка с выключателем 16A |  | выставлен |  |  |  |  | Общий каталог/Электроустановочные изделия/Розетки силовые | кг | RUR | Включая НДС: 20.00 % |  | 0.0032 кг | http://catalog.raec.su/media/images/43c/43cb65275d33138a872f711b8d49c0d5.jpg http://catalog.raec.su/media/images/69a/69af7a00a58df95fbde66a83e85dc442.jpg |  |  | 050462 |  |  | 564.018 |  |  | 12 |  |  | Legrand | Розетка / вилка с защитным контактом (комплект) | Кол-во в упаковке 5. Малая (5 шт) | Номин. напряжение: 220В.
37723 | ABB Tmax XT Реле отключения (независимый расцепитель) SOR XT1..XT4 220...240 Vac-220...250 Vdc |  |  | ABB Tmax XT Реле отключения (независимый расцепитель) SOR XT1..XT4 220...240 Vac-220...250 Vdc | Аксессуары предназначены для управления, контроля и работы с автоматическими выключателями | выставлен |  |  |  |  | Общий каталог/Низковольтное оборудование/Аксессуары для аппаратов защиты | кг | RUR | Включая НДС: 20.00 % |  | 0.0009 кг | http://catalog.raec.su/media/images/181/1811478a1447bd6f647019b8d84f7c6b.jpg |  |  | 1SDA066317R1 |  |  | 4313.829 |  |  | 1 |  |  | ABB | Катушка расцепителя силового выключателя | Кол-во в упаковке 1. Малая (1 шт)
37451 | ABB Tmax Реле дистан.отключения(незав. расцепитель)с кабелем, разъёмом на 220/240V для Т4-Т5-T6 |  |  | ABB Tmax Реле дистан.отключения(незав. расцепитель)с кабелем, разъёмом на 220/240V для Т4-Т5-T6 | Аксессуары предназначены для управления, контроля и работы с автоматическими выключателями | выставлен |  |  |  |  | Общий каталог/Низковольтное оборудование/Аксессуары для аппаратов защиты | кг | RUR | Включая НДС: 20.00 % |  | 0.0009 кг | http://catalog.raec.su/media/images/5c6/5c6956dafd519440f2cf65b1dd8e094f.jpg |  |  | 1SDA054873R1 (1SDA0 54873 R1) |  |  | 6289.062 |  |  | 1 |  |  | ABB | Катушка расцепителя силового выключателя | Кол-во в упаковке 1. Малая (1 шт)
389913 | SE Трансформатор 24В 63ВА |  |  | SE Трансформатор 24В 63ВА |  | выставлен |  |  |  |  | Общий каталог/Элементы и устройства электропитания, компенсация реактивной мощности/Источники питания, трансформаторы | кг | RUR | Включая НДС: 20.00 % |  | 0.003367 кг | http://catalog.raec.su/media/images/92c/92c3af00b2a01dafc39dd7ddfff78890.jpeg http://catalog.raec.su/media/images/ed2/ed2805ee2f58bbed65b7c794f6b1d5ef.jpg |  |  | SE ABT7ESM006B |  |  | 3350.256 |  |  | 0 |  |  | Schneider Electric | Однофазный трансформатор для цепей управления | Кол-во в упаковке 1. Малая (1 шт) | Высота: 90мм. Ширина: 79мм. Глубина: 70мм.
21923 | SE Трансформатор 230-400/24В 63ВА |  |  | SE Трансформатор 230-400/24В 63ВА |  | выставлен |  |  |  |  | Общий каталог/Элементы и устройства электропитания, компенсация реактивной мощности/Источники питания, трансформаторы | кг | RUR | Включая НДС: 20.00 % |  | 0.003515 кг | http://catalog.raec.su/media/images/a56/a564ea7c78e2ebdf591c1e549689c062.jpeg http://catalog.raec.su/media/images/9c2/9c29683fa53f8fb8fe18abb8cbf38ed3.jpg |  |  | SE ABL6TS06B |  |  | 4623.84 |  |  | 0 |  |  | Schneider Electric | Однофазный трансформатор для цепей управления | Кол-во в упаковке 1. Малая (1 шт) | Высота: 90мм. Ширина: 78мм. Глубина: 80мм.
86049 | SE Трансформатор 230-400В 1x230В 63ВA |  |  | SE Трансформатор 230-400В 1x230В 63ВA |  | выставлен |  |  |  |  | Общий каталог/Элементы и устройства электропитания, компенсация реактивной мощности/Источники питания, трансформаторы | кг | RUR | Включая НДС: 20.00 % |  | 0.003469 кг | http://catalog.raec.su/media/images/a56/a564ea7c78e2ebdf591c1e549689c062.jpeg http://catalog.raec.su/media/images/4cc/4cc53e3468833b2e3db6200c7013cba7.jpg |  |  | SE ABL6TS06U |  |  | 4542.72 |  |  | 17 |  |  | Schneider Electric | Однофазный трансформатор для цепей управления | Кол-во в упаковке 1. Малая (1 шт) | Высота: 90мм. Ширина: 78мм. Глубина: 80мм.
53752 | SE Трансформатор 230-400/24В 160ВА |  |  | SE Трансформатор 230-400/24В 160ВА |  | выставлен |  |  |  |  | Общий каталог/Элементы и устройства электропитания, компенсация реактивной мощности/Источники питания, трансформаторы | кг | RUR | Включая НДС: 20.00 % |  | 0.0099 кг | http://catalog.raec.su/media/images/a56/a564ea7c78e2ebdf591c1e549689c062.jpeg |  |  | SE ABL6TS16B |  |  | 6002.88 |  |  | 0 |  |  | Schneider Electric | Однофазный трансформатор для цепей управления | Кол-во в упаковке 1. Малая (1 шт) | Высота: 109мм. Ширина: 106мм. Глубина: 81мм.
59104 | SE Трансформатор 230-400В 1x230В 160ВA |  |  | SE Трансформатор 230-400В 1x230В 160ВA |  | выставлен |  |  |  |  | Общий каталог/Элементы и устройства электропитания, компенсация реактивной мощности/Источники питания, трансформаторы | кг | RUR | Включая НДС: 20.00 % |  | 0.009917 кг | http://catalog.raec.su/media/images/a56/a564ea7c78e2ebdf591c1e549689c062.jpeg |  |  | SE ABL6TS16U |  |  | 6002.88 |  |  | 0 |  |  | Schneider Electric | Однофазный трансформатор для цепей управления | Кол-во в упаковке 1. Малая (1 шт) | Высота: 109мм. Ширина: 106мм. Глубина: 81мм.
69710 | SE Acti 9 Переходники изолированные A9X (компл.=4шт.) |  |  | SE Acti 9 Переходники изолированные A9X (компл.=4шт.) | 4 СОЕДИНИТЕЛЯ ДЛЯ КАБЕЛЕЙ. Подключение модульных устройств iDPN, iDPN Vigi и DPN N Vigi возможно с помощью гребенчатых шинок шириной 9 мм и специальных коннекторов, которые позволяют как "раздать", так и поключить необходумую группу или аппарат обеспечивая коммутацию, например, НШВИ в одну и ту же клемму с гребенчатой шинкой. | выставлен |  |  |  |  | Общий каталог/Низковольтное оборудование/Низковольтные устройства различного назначения и аксессуары | кг | RUR | Включая НДС: 20.00 % |  | 6e-005 кг | http://catalog.raec.su/media/images/dc3/dc3990adcd3ecbfdeb4bd0f42093bb80.jpeg |  |  | SE A9XPCM04 |  |  | 920.712 |  |  | 0 |  |  | Schneider Electric | Аксессуары для низковольтного оборудования | Кол-во в упаковке 1. Малая (1 компл)
54043 | ABB Tmax Переходник для втычн./выкатн. исполнения Т4-Т5 10-ти контактный |  |  | ABB Tmax Переходник для втычн./выкатн. исполнения Т4-Т5 10-ти контактный | Аксессуары предназначены для управления, контроля и работы с автоматическими выключателями | выставлен |  |  |  |  | Общий каталог/Низковольтное оборудование/Низковольтные устройства различного назначения и аксессуары | кг | RUR | Включая НДС: 20.00 % |  | 0.0009 кг | http://catalog.raec.su/media/images/00e/00ea14c8be1815e9214141d33b7e06cb.jpg |  |  | 1SDA054924R1 (1SDA0 54924 R1) |  |  | 1682.018 |  |  | 4 |  |  | ABB | Аксессуары для низковольтного оборудования | Кол-во в упаковке 1. Малая (1 шт)
47070 | SE Acti 9 Заглушки боковые для гребенчатых шинок (A9X) 1P (10 шт.) |  |  | SE Acti 9 Заглушки боковые для гребенчатых шинок (A9X) 1P (10 шт.) | ЗАГЛУШКИ БОКОВЫЕ ДЛЯ ГРЕБЕНЧАТЫХ ШИНОК (A9X) 1П (10ШТ). Используются для изоляции концов гребенчатых шинок после их разрезания. | выставлен |  |  |  |  | Общий каталог/Низковольтное оборудование/Низковольтные устройства различного назначения и аксессуары | кг | RUR | Включая НДС: 20.00 % |  | 2.1e-005 кг | http://catalog.raec.su/media/images/770/7709372a06943e470dad18177031a5bc.jpeg |  |  | SE A9XPE110 |  |  | 287.17 |  |  | 0 |  |  | Schneider Electric | Аксессуары для низковольтного оборудования | Кол-во в упаковке 1. Малая (1 упак)
5604 | ABB OTPS40FPN2 Дополнительный силовой полюс для рубильников ОТ16..40F3 монтаж справа |  |  | ABB OTPS40FPN2 Дополнительный силовой полюс для рубильников ОТ16..40F3 монтаж справа | OTPS40FPN2 Дополнительный четвертый полюс для выключателей OT16-40F3. Установка сбоку с правой стороны. | выставлен |  |  |  |  | Общий каталог/Низковольтное оборудование/Низковольтные устройства различного назначения и аксессуары | кг | RUR | Включая НДС: 20.00 % |  | 3.2e-005 кг | http://catalog.raec.su/media/images/98d/98d203ec143a23fdeb0f2d1e11de35cb.jpg http://catalog.raec.su/media/images/b47/b47c7b01f8d48b82e6178980d9108874.jpg |  |  | 1SCA105000R1001 |  |  | 657.605 |  |  | 16 |  |  | ABB | Аксессуары для низковольтного оборудования | Кол-во в упаковке 1. Малая (1 шт) | Высота: 50мм. Ширина: 13мм.
498903 | ABB Блок автоматического управления переключением источников питания (АВР) ATS022 |  |  | ABB Блок автоматического управления переключением источников питания (АВР) ATS022 | Аксессуары предназначены для управления, контроля и работы с автоматическими выключателями | выставлен |  |  |  |  | Общий каталог/Низковольтное оборудование/Низковольтные устройства различного назначения и аксессуары | кг | RUR | Включая НДС: 20.00 % |  | 0.0039 кг | http://catalog.raec.su/media/images/8a2/8a275eb752f5d0679ab57d26fb89aa20.jpg |  |  | 1SDA065524R1 |  |  | 130954.564 |  |  | 3 |  |  | ABB | Аксессуары для низковольтного оборудования | Кол-во в упаковке 1. Малая (1 шт)
4716 | ABB Tmax XT Монтажная плата для крепления на рейке DIN50022 XT1 3p |  |  | ABB Tmax XT Монтажная плата для крепления на рейке DIN50022 XT1 3p | Аксессуары предназначены для управления, контроля и работы с автоматическими выключателями | выставлен |  |  |  |  | Общий каталог/Низковольтное оборудование/Низковольтные устройства различного назначения и аксессуары | кг | RUR | Включая НДС: 20.00 % |  | 0.0004 кг | http://catalog.raec.su/media/images/009/00971bf1932eb31d8b1d054d0d142405.jpg |  |  | 1SDA066652R1 |  |  | 1240.876 |  |  | 2 |  |  | ABB | Аксессуары для низковольтного оборудования | Кол-во в упаковке 1. Малая (1 шт)
4905 | ABB OTPS40FPN1 Дополнительный силовой полюс для рубильников ОТ16..40F3 монтаж слева |  |  | ABB OTPS40FPN1 Дополнительный силовой полюс для рубильников ОТ16..40F3 монтаж слева | OTPS40FPN1 Дополнительный четвертый полюс для выключателей OT16-40F3. Установка сбоку с левой стороны. | выставлен |  |  |  |  | Общий каталог/Низковольтное оборудование/Низковольтные устройства различного назначения и аксессуары | кг | RUR | Включая НДС: 20.00 % |  | 3.2e-005 кг | http://catalog.raec.su/media/images/543/5433df78dbc03e6cffee87aa3444c727.jpg http://catalog.raec.su/media/images/b47/b47c7b01f8d48b82e6178980d9108874.jpg |  |  | 1SCA105001R1001 |  |  | 657.605 |  |  | 15 |  |  | ABB | Аксессуары для низковольтного оборудования | Кол-во в упаковке 1. Малая (1 шт) | Высота: 50мм. Ширина: 13мм.
450959 | SE EasyPact TVS TeSys E Устройство механической взаимоблокировки для сборки 3P реверсного пускателя LC1E80-E95 |  |  | SE EasyPact TVS TeSys E Устройство механической взаимоблокировки для сборки 3P реверсного пускателя LC1E80-E95 |  | выставлен |  |  |  |  | Общий каталог/Низковольтное оборудование/Низковольтные устройства различного назначения и аксессуары | кг | RUR | Включая НДС: 20.00 % |  | 0.000319 кг | http://catalog.raec.su/media/images/9e3/9e36c50cf33a2ee92acb21e0af99010d.gif http://catalog.raec.su/media/images/cb3/cb3f56a07516aee445f9a4778bbd1fd5.jpeg |  |  | SE LAEM4 |  |  | 813.28 |  |  | 2 |  |  | Schneider Electric | Аксессуары для низковольтного оборудования | Кол-во в упаковке 1. Малая (1 шт)
99697 | SE Compact NSX Комплект: 3клеммы 35-240мм2 + 2разделит. NSX400/630 |  |  | SE Compact NSX Комплект: 3клеммы 35-240мм2 + 2разделит. NSX400/630 | Алюминиевые клеммы для 2 кабелей Schneider Electric для кабелей 35 - 240 мм2, для аппаратов Compact и Vigicompact NSX400/630, комплект - 3 шт. | выставлен |  |  |  |  | Общий каталог/Низковольтное оборудование/Низковольтные устройства различного назначения и аксессуары | кг | RUR | Включая НДС: 20.00 % |  | 0.000395 кг | http://catalog.raec.su/media/images/5f1/5f1fd95a1b1b5227082bef1a0d0bee89.jpeg http://catalog.raec.su/media/images/1cd/1cdf4627cd9314c93f0088aab2b04a5a.jpg http://catalog.raec.su/media/images/05f/05ff398ee0799cfd478c1b9144fc4017.jpg |  |  | SE LV432481 |  |  | 11884.08 |  |  | 2 |  |  | Schneider Electric | Аксессуары для низковольтного оборудования | Кол-во в упаковке 1. Малая (1 компл)
13064 | SE Compact NSX Заглушка клеммная длинная 3Р NSX100/250 |  |  | SE Compact NSX Заглушка клеммная длинная 3Р NSX100/250 |  | выставлен |  |  |  |  | Общий каталог/Низковольтное оборудование/Низковольтные устройства различного назначения и аксессуары | кг | RUR | Включая НДС: 20.00 % |  | 0.000936 кг | http://catalog.raec.su/media/images/5f1/5f1fd95a1b1b5227082bef1a0d0bee89.jpeg http://catalog.raec.su/media/images/f25/f25e27fbaa62becc8491a5dd0ad1478b.jpg http://catalog.raec.su/media/images/9d2/9d29434d80eefe714d4aa88593d76a4b.jpg |  |  | SE LV429517 |  |  | 1107.288 |  |  | 0 |  |  | Schneider Electric | Аксессуары для низковольтного оборудования | Кол-во в упаковке 1. Малая (1 шт)
855759 | Legrand DX3 Ручной ввод резерва 2P |  |  | Legrand DX3 Ручной ввод резерва 2P |  | выставлен |  |  |  |  | Общий каталог/Низковольтное оборудование/Низковольтные устройства различного назначения и аксессуары | кг | RUR | Включая НДС: 20.00 % |  | 0.0005 кг | http://catalog.raec.su/media/images/ad8/ad86a8b09eda7d6e51cbe6d8d9331864.jpg http://catalog.raec.su/media/images/326/32667c1bbe3dbf4f2348ac9573849d90.jpg |  |  | 406314 |  |  | 930.852 |  |  | 5 |  |  | Legrand | Аксессуары для низковольтного оборудования | Кол-во в упаковке 1. Малая (1 шт)
35267 | ABB Адаптер BEA16/116 для соединения контакторов AX09-AX18 с автоматическими выключателями MS116 от 0,16А до 16А или MS132 от 0,16А до 1 |  |  | ABB Адаптер BEA16/116 для соединения контакторов AX09-AX18 с автоматическими выключателями MS116 от 0,16А до 16А или MS132 от 0,16А до 1 | Контакторы AX используются для коммутации электродвигателей при напряжении до 690В | выставлен |  |  |  |  | Общий каталог/Низковольтное оборудование/Низковольтные устройства различного назначения и аксессуары | кг | RUR | Включая НДС: 20.00 % |  | 0.000162 кг | http://catalog.raec.su/media/images/1b5/1b59141cd438102863a9f352a2a14caa.jpg http://catalog.raec.su/media/images/837/837affe2bfb1e25319998a087f4d74c8.jpg |  |  | 1SBN081406R1000 |  |  | 779.675 |  |  | 3 |  |  | ABB | Аксессуары для низковольтного оборудования | Кол-во в упаковке 1. Малая (1 шт)
17924 | ABB OTS250G1L/3 Комплект клеммных крышек длинная серия (1 комплект - 3шт.) |  |  | ABB OTS250G1L/3 Комплект клеммных крышек длинная серия (1 комплект - 3шт.) | OTS250G1L/3 Комплект из 3-х штук клеммных крышек для выключателей OT160-250E, длинные 83 мм, серые, IP3X | выставлен |  |  |  |  | Общий каталог/Низковольтное оборудование/Низковольтные устройства различного назначения и аксессуары | кг | RUR | Включая НДС: 20.00 % |  | 0.002 кг | http://catalog.raec.su/media/images/9b4/9b467b56d0b73a5f2c5325d695978ec7.png |  |  | 1SCA022731R8150 |  |  | 1529.632 |  |  | 8 |  |  | ABB | Аксессуары для низковольтного оборудования | Кол-во в упаковке 1. Малая (1 компл) | Ширина: 105мм.
18243 | ABB OTZC13 Комплект соед. шин для OT160-250E_C (1комплект - 3шт.) |  |  | ABB OTZC13 Комплект соед. шин для OT160-250E_C (1комплект - 3шт.) |  | выставлен |  |  |  |  | Общий каталог/Низковольтное оборудование/Низковольтные устройства различного назначения и аксессуары | кг | RUR | Включая НДС: 20.00 % |  | 0.000105 кг | http://catalog.raec.su/media/images/ebc/ebc6216778eb074364e79e6543b83e36.jpg http://catalog.raec.su/media/images/383/38370a6be7d125e653a6e4fc39636ba9.jpg |  |  | 1SCA022767R6910 |  |  | 2487.069 |  |  | 7 |  |  | ABB | Аксессуары для низковольтного оборудования | Кол-во в упаковке 1. Малая (1 компл)
16909 | ABB OTS800G1L/3 Крышка клеммная длинная серия 1 комплект - 3шт. |  |  | ABB OTS800G1L/3 Крышка клеммная длинная серия 1 комплект - 3шт. | OTS800G1L/3 Комплект из 3-х клеммных крышек для выключателей OT630-800E, длинные 138,6 мм, серые, IP3X | выставлен |  |  |  |  | Общий каталог/Низковольтное оборудование/Низковольтные устройства различного назначения и аксессуары | кг | RUR | Включая НДС: 20.00 % |  | 0.000396 кг | http://catalog.raec.su/media/images/cb8/cb80e5cd2dabf7e3dea8b84c07f0f5ff.jpg |  |  | 1SCA022776R7890 |  |  | 2168.088 |  |  | 12 |  |  | ABB | Аксессуары для низковольтного оборудования | Кол-во в упаковке 1. Малая (1 компл) | Ширина: 135мм.
17021 | ABB OTS400G1L/3 Комплект клеммных крышек длинная серия (1 комплект - 3шт.) |  |  | ABB OTS400G1L/3 Комплект клеммных крышек длинная серия (1 комплект - 3шт.) | OTS400G1L/3 Комплект из 3-х клеммных крышек для выключателей OT315-400E, длинные 126 мм, серые, IP3X | выставлен |  |  |  |  | Общий каталог/Низковольтное оборудование/Низковольтные устройства различного назначения и аксессуары | кг | RUR | Включая НДС: 20.00 % |  | 0.002 кг | http://catalog.raec.su/media/images/417/417ab309dec60d6d9d2b360715c41fa7.jpg http://catalog.raec.su/media/images/163/163d4f928583c378f665db12d2862986.jpg |  |  | 1SCA022736R8840 (1SCA022736R8840) |  |  | 2221.284 |  |  | 2 |  |  | ABB | Аксессуары для низковольтного оборудования | Кол-во в упаковке 1. Малая (1 компл) | Ширина: 132мм.
2001305 | SE ACTI9 Колпачки изолирующие на контакты 1P+N гребенчатых шинок, 12шт |  |  | SE ACTI9 Колпачки изолирующие на контакты 1P+N гребенчатых шинок, 12шт | Изолирующие колпачки на контакты 1P+N гребенчатых шинок (шаг зубца 9 мм) серий Easy9, Домовой, Acti9, Resi9 Schneider Electric, комплект 12 шт., цвет - желтый, маркировка - знак «Молния» (Опасное напряжение). - Предназначены для изоляции неиспользуемых контактных зубцов | выставлен |  |  |  |  | Общий каталог/Низковольтное оборудование/Низковольтные устройства различного назначения и аксессуары | кг | RUR | Включая НДС: 20.00 % |  | 0 кг | http://catalog.raec.su/media/images/565/5654ae71493fc5915bc8b4f18e2caae6.jpeg |  |  | SE A9X21096 |  |  | 702.494 |  |  | 2 |  |  | Schneider Electric | Аксессуары для низковольтного оборудования | Кол-во в упаковке 1. Малая (1 упак)
14699 | ABB PSR16-MS116 Адаптер |  |  | ABB PSR16-MS116 Адаптер |  | выставлен |  |  |  |  | Общий каталог/Низковольтное оборудование/Низковольтные устройства различного назначения и аксессуары | кг | RUR | Включая НДС: 20.00 % |  | 0.000113 кг | http://catalog.raec.su/media/images/9b9/9b988c13084e0d210e6654e1e36cfdaa.jpg |  |  | 1SFA896211R1001 |  |  | 560.833 |  |  | 2 |  |  | ABB | Аксессуары для низковольтного оборудования | Кол-во в упаковке 1. Малая (1 шт)
2001303 | SE Easy9 Вводная клемма для 1P+N гребенчатых шинок 25мм, 4 шт. |  |  | SE Easy9 Вводная клемма для 1P+N гребенчатых шинок 25мм, 4 шт. | Вводная клемма для 1P+N гребенчатых шинок (шаг зубца 9 мм) серии Easy9 Schneider Electric, на номинальный ток 63 А, разъем для кабеля до 25 кв.мм, комплект 4 шт.- Обеспечивает безопасное соединение кабеля и гребенчатой шинки. | выставлен |  |  |  |  | Общий каталог/Низковольтное оборудование/Низковольтные устройства различного назначения и аксессуары | кг | RUR | Включая НДС: 20.00 % |  | 0 кг | http://catalog.raec.su/media/images/047/047e537ebdac671037e76f571c7a2772.jpeg |  |  | SE EZ9XPC604 |  |  | 998.556 |  |  | 0 |  |  | Schneider Electric | Аксессуары для низковольтного оборудования | Кол-во в упаковке 1. Малая (1 упак)
2001299 | SE Easy9 Вводная клемма для 1-3 полюсных гребенчатых шинок, 4 шт. |  |  | SE Easy9 Вводная клемма для 1-3 полюсных гребенчатых шинок, 4 шт. | Вводная клемма для 1-3 полюсных гребенчатых шинок серии Easy9 Schneider Electric, на номинальный ток 63 А, разъем для кабеля до 35 кв.мм, комплект 4 шт. - Обеспечивает безопасное соединение кабеля и гребенчатой шинки. | выставлен |  |  |  |  | Общий каталог/Низковольтное оборудование/Низковольтные устройства различного назначения и аксессуары | кг | RUR | Включая НДС: 20.00 % |  | 0 кг | http://catalog.raec.su/media/images/d5f/d5f775b3ddfc4d4e3a5e8bd95948da02.jpeg |  |  | SE EZ9XPC04 |  |  | 534.482 |  |  | 14 |  |  | Schneider Electric | Аксессуары для низковольтного оборудования | Кол-во в упаковке 1. Малая (1 упак)
14423 | ABB OTPS80FP Дополнительный силовой полюс для рубильников OT63..80F3 |  |  | ABB OTPS80FP Дополнительный силовой полюс для рубильников OT63..80F3 | OTPS80FP Дополнительный четвертый полюс для выключателей OT63-80FT3. Установка сбоку. | выставлен |  |  |  |  | Общий каталог/Низковольтное оборудование/Низковольтные устройства различного назначения и аксессуары | кг | RUR | Включая НДС: 20.00 % |  | 7.6e-005 кг | http://catalog.raec.su/media/images/e6e/e6e7abac429ef4ec0c30fc861531b8fe.jpg |  |  | 1SCA105461R1001 |  |  | 865.839 |  |  | 6 |  |  | ABB | Аксессуары для низковольтного оборудования | Кол-во в упаковке 1. Малая (1 шт) | Высота: 83мм. Ширина: 18мм.
41173 | SE Acti 9 Заглушки боковые для гребенчатых шинок (A9X) 3P |  |  | SE Acti 9 Заглушки боковые для гребенчатых шинок (A9X) 3P | Комплект из 10 концевых крышек 3Р. Боковые заглушки,количество контактов - 3P, обеспечивают степень защиты IP20 (комплект 10 штук). | выставлен |  |  |  |  | Общий каталог/Низковольтное оборудование/Низковольтные устройства различного назначения и аксессуары | кг | RUR | Включая НДС: 20.00 % |  | 0.000123 кг | http://catalog.raec.su/media/images/718/71806cd6fba056d824a612ec9a904ee6.jpeg http://catalog.raec.su/media/images/8d1/8d1f71752fc03cfda82971afeb5e230e.jpeg |  |  | SE A9XPE310 |  |  | 326.508 |  |  | 33 |  |  | Schneider Electric | Аксессуары для низковольтного оборудования | Кол-во в упаковке 1. Малая (1 шт)
42671 | SE Compact NSX Заглушка клеммная короткая 3P NSX100/250 |  |  | SE Compact NSX Заглушка клеммная короткая 3P NSX100/250 | 1 КОРОТКАЯ КЛЕМ. ЗАГЛУШКА ДЛЯ 3p (NSX100/250). диапазон: Compact, EasyPact - семейство продуктов: Easypact CVS100...250, NSX100...250, NSX100...250 DC - описание полюсов: 3P - [In] номинальный ток: 0...250 А. Преимущества: Прямой доступ к экономии затрат, Безопасность и защита, Контроль и измерение параметров электроэнергии, Надежность энергоснабжения, Простота и удобство.. применения: Применение в системах электроснабжения объектов любого масштаба – от крупнейших промышленных предприятий до офисных зданий для защиты распределительных сетей, генераторов, кабелей большой протяженности, электродвигателей. • Стандартные области применения с малым значением токов короткого замыкания: промышленные установки, здания, больницы. • Стандартные области применения: промышленные предприятия, административно-коммерческие здания. • Высокие эксплуатационные характеристики при оптимальной стоимости для непрерывных технологических процессов: обрабатывающая промышленность, черная металлургия. • Ответственные области применения | выставлен |  |  |  |  | Общий каталог/Низковольтное оборудование/Низковольтные устройства различного назначения и аксессуары | кг | RUR | Включая НДС: 20.00 % |  | 0.000701 кг | http://catalog.raec.su/media/images/5f1/5f1fd95a1b1b5227082bef1a0d0bee89.jpeg http://catalog.raec.su/media/images/13b/13b60f64d9e852fc7683e50168e7f60b.jpg http://catalog.raec.su/media/images/c41/c41ac4f9fc4673dd68432188c9d307c6.jpg |  |  | SE LV429515 |  |  | 1038.336 |  |  | 34 |  |  | Schneider Electric | Аксессуары для низковольтного оборудования | Кол-во в упаковке 1. Малая (1 шт)
450958 | SE EasyPact TVS TeSys E Устройство механической взаимоблокировки для сборки 3P реверсного пускателя LC1E06-E65 |  |  | SE EasyPact TVS TeSys E Устройство механической взаимоблокировки для сборки 3P реверсного пускателя LC1E06-E65 | Устройство механической взаимной блокировки серии EasyPact TVS Schneider Electric для контакторов LC1E06...E65; предназначено для сборки реверсивных пускателей. Механическая блокировка является элементом системы безопасности; она исключает возможность одновременного замыкания контактов силовой цепи двух контакторов. | выставлен |  |  |  |  | Общий каталог/Низковольтное оборудование/Низковольтные устройства различного назначения и аксессуары | кг | RUR | Включая НДС: 20.00 % |  | 0.00018 кг | http://catalog.raec.su/media/images/9e3/9e36c50cf33a2ee92acb21e0af99010d.gif http://catalog.raec.su/media/images/a1a/a1a8f96f147e2b1bee7fc5ef81121e79.jpeg |  |  | SE LAEM1 |  |  | 553.54 |  |  | 0 |  |  | Schneider Electric | Аксессуары для низковольтного оборудования | Кол-во в упаковке 1. Малая (1 шт)
450960 | SE EasyPact TVS TeSys E Устройство механической взаимоблокировки для сборки 3P реверсного пускателя LC1E120-E160 |  |  | SE EasyPact TVS TeSys E Устройство механической взаимоблокировки для сборки 3P реверсного пускателя LC1E120-E160 | Устройство механической взаимной блокировки серии EasyPact TVS Schneider Electric для контакторов LC1E120...E160; предназначено для сборки реверсивных пускателей. Механическая блокировка является элементом системы безопасности; она исключает возможность одновременного замыкания контактов силовой цепи двух контакторов. | выставлен |  |  |  |  | Общий каталог/Низковольтное оборудование/Низковольтные устройства различного назначения и аксессуары | кг | RUR | Включая НДС: 20.00 % |  | 0.001811 кг | http://catalog.raec.su/media/images/c18/c1887c3c60184cd2c6ab8433cb2a7f11.jpeg http://catalog.raec.su/media/images/b3c/b3c51d5b82d1fd4ff763c42cfd0ff5bd.gif |  |  | SE LAEM5 |  |  | 3428.568 |  |  | 0 |  |  | Schneider Electric | Аксессуары для низковольтного оборудования | Кол-во в упаковке 1. Малая (1 шт)
450961 | SE EasyPact TVS TeSys E Механический блокиратор для контакторов 200A-250A |  |  | SE EasyPact TVS TeSys E Механический блокиратор для контакторов 200A-250A |  | выставлен |  |  |  |  | Общий каталог/Низковольтное оборудование/Низковольтные устройства различного назначения и аксессуары | кг | RUR | Включая НДС: 20.00 % |  | 0.000456 кг | http://catalog.raec.su/media/images/1fc/1fca39f99dc655b4ff0a50b8086bb324.jpeg http://catalog.raec.su/media/images/9e3/9e36c50cf33a2ee92acb21e0af99010d.gif |  |  | SE LAEM6 |  |  | 2095.236 |  |  | 0 |  |  | Schneider Electric | Аксессуары для низковольтного оборудования | Кол-во в упаковке 1. Малая (1 шт)
44334 | SE Sarel Фильтр сменный стандартный 280х280 (NSYCAF291) |  |  | SE Sarel Фильтр сменный стандартный 280х280 (NSYCAF291) | Cменный станд. фильтр 92[92мм внеш.диам.137х117. семейство продуктов: ClimaSys CA - тип изделия или компонента: фильтр - тип воздушного фильтра: G2 M1. Преимущества: <STRONG></STRONG>Простые, быстрые решения с возможностью модернизации, которые соответствуют всем требованиям. Решение, продуманное до мельчайших деталей. Размеры шкафа зависят от типов используемых коммутационных аппаратов. В зависимости от типов устанавливаемых аппаратов применяются разлиыне типы монтажных плат и фронтальных панелей. <BR><STRONG>Безопасность</STRONG> решений проверена и обеспечена производителем.... применения: Низковольтные комплектные устройства Prisma предназначены для установки на промышленных и непроизводственных объектах в качестве распределительных щитов на токи до 3200 А.... Преимущества: <p dir="ltr"> Самый лучший способ термоконтроля!, Экономичность., Не требует технического обслуживания., Простая и быстрая установка.... применения: - Шкафы электрического распределения., При необходимости сократить потребление энергии | выставлен |  |  |  |  | Общий каталог/Щиты и шкафы, шинопровод/Микроклимат щитов и шкафов | кг | RUR | Включая НДС: 20.00 % |  | 0.00392 кг | http://catalog.raec.su/media/images/111/1117e5433cbdc3ed8b2dc99842ec24dc.jpeg |  |  | SE NSYCAF291 |  |  | 1731.6 |  |  | 10 |  |  | Schneider Electric | Фильтр системы кондиционирования воздуха распределительного шкафа | Кол-во в упаковке 5. Малая (5 шт) | Высота: 280мм. Ширина: 280мм. Глубина: 8мм.
14074 | ABB WR281 WR-рама 2PW OH8 V2 |  |  | ABB WR281 WR-рама 2PW OH8 V2 | Аксессуар для шкафов TwinLine | выставлен |  |  |  |  | Общий каталог/Щиты и шкафы, шинопровод/Корпуса шкафов сборной конструкции | кг | RUR | Включая НДС: 20.00 % |  | 0.01161 кг | http://catalog.raec.su/media/images/476/47672b9340f94d88fbe9f5a1b02bd958.jpg |  |  | 2CPX042859R9999 |  |  | 5861.947 |  |  | 7 |  |  | ABB | Профиль распределительного шкафа | Кол-во в упаковке 1. Малая (1 шт)
9974 | SE Phaseo Блок питания модульный 1Ф 24В 0,3A |  |  | SE Phaseo Блок питания модульный 1Ф 24В 0,3A | Модульный блок питания 24В 0,3АЭтот регулируемый модульный блок питания (SMPS) идеально подходит для подачи постоянного напряжения, необходимого для оборудования автоматизации, которое предназначено для промышленных, коммерческих и жилых помещениях, а также в транспортировке, упаковке, управлении, продуктах питания и напитках, добыче полезных ископаемых, нефти и газа. Он также предлагает высокую степень стабильности выходного напряжения, дистанционную диагностику и автоматический перезапуск, легко устанавливается на DIN-рейку и имеет ширину 36 мм. | выставлен |  |  |  |  | Общий каталог/Элементы и устройства электропитания, компенсация реактивной мощности/Источники питания, трансформаторы | кг | RUR | Включая НДС: 20.00 % |  | 0.00037 кг | http://catalog.raec.su/media/images/b53/b5357521e95f35bd8714f151055cde86.jpeg http://catalog.raec.su/media/images/38c/38ce179a1644dc79d08112957eb048e0.jpg |  |  | SE ABL8MEM24003 |  |  | 1817.088 |  |  | 0 |  |  | Schneider Electric | Источник питания постоянного тока (DC) | Кол-во в упаковке 1. Малая (1 шт) | Высота: 100мм. Ширина: 60мм. Глубина: 59мм.
60950 | SE Блок питания модульный 12В 2A |  |  | SE Блок питания модульный 12В 2A | Модульный блок питания 12В 2АЭтот регулируемый модульный блок питания (SMPS) идеально подходит для подачи постоянного напряжения, необходимого для оборудования автоматизации, которое предназначено для промышленных, коммерческих и жилых помещениях, а также в транспортировке, упаковке, управлении, продуктах питания и напитках, добыче полезных ископаемых, нефти и газа. Он также предлагает высокую степень стабильности выходного напряжения, дистанционную диагностику и автоматический перезапуск, легко устанавливается на DIN-рейку и имеет ширину 54 мм. | выставлен |  |  |  |  | Общий каталог/Элементы и устройства электропитания, компенсация реактивной мощности/Источники питания, трансформаторы | кг | RUR | Включая НДС: 20.00 % |  | 0.000525 кг | http://catalog.raec.su/media/images/f0e/f0e346ebe56a4d510cae8f7588b74d7d.jpeg |  |  | SE ABL8MEM12020 |  |  | 6327.36 |  |  | 0 |  |  | Schneider Electric | Источник питания постоянного тока (DC) | Кол-во в упаковке 1. Малая (1 шт) | Высота: 100мм. Ширина: 60мм. Глубина: 59мм.
456138 | SE Odace Лапки монтажные (упак.=10шт.) |  |  | SE Odace Лапки монтажные (упак.=10шт.) | Набор монтажных лапок Schneider Electric ODACE.- Длина 14 мм.- Поставляются в пластиковом пакете по 10 шт. | выставлен |  |  |  |  | Общий каталог/Электроустановочные изделия/Аксессуары и компоненты для электроустановочных изделий | кг | RUR | Включая НДС: 20.00 % |  | 0.001638 кг | http://catalog.raec.su/media/images/bdc/bdc7a32550a69b4733d72cb0ef78c357.jpeg http://catalog.raec.su/media/images/3f9/3f9816115a5c3a64942809a515d73e55.jpeg http://catalog.raec.su/media/images/41e/41eff8f9e866f307fc5d0130bbf11a63.jpeg http://catalog.raec.su/media/images/13b/13b0b1bc0e880687da1efaa857f91b2e.jpeg |  |  | SE S52R690 |  |  | 445.757 |  |  | 7 |  |  | Schneider Electric | Аксессуары для электроустановочных изделий (ЭУИ) | Кол-во в упаковке 15. Малая (15 упак)
91198 | SE Merten Кольцо уплотнительное для повышения степени защиты до IP44, SM |  |  | SE Merten Кольцо уплотнительное для повышения степени защиты до IP44, SM |  | выставлен |  |  |  |  | Общий каталог/Электроустановочные изделия/Аксессуары и компоненты для электроустановочных изделий | кг | RUR | Включая НДС: 20.00 % |  | 0.00012 кг | http://catalog.raec.su/media/images/2c9/2c9fc5a183b2e93e703b408fa6b78a93.jpeg http://catalog.raec.su/media/images/06d/06d8532eef8df4e874d00a33b9e922d8.jpeg |  |  | SE MTN515990 |  |  | 332.085 |  |  | 0 |  |  | Schneider Electric | Аксессуары для электроустановочных изделий (ЭУИ) | Кол-во в упаковке 1. Малая (1 шт) | Высота: 67мм. Ширина: 67мм. Глубина: 19мм.
997936 | SE Odace Упаковка пружин (10шт.) для трансформации выключателя в кнопку + инструмент |  |  | SE Odace Упаковка пружин (10шт.) для трансформации выключателя в кнопку + инструмент | Упаковка пружин Schneider Electric ODACE для трансформации клавишного выключателя в кнопочный.- Набор состоит из 10 пружин и устройства для инсталяции. | выставлен |  |  |  |  | Общий каталог/Электроустановочные изделия/Аксессуары и компоненты для электроустановочных изделий | кг | RUR | Включая НДС: 20.00 % |  | 3.5e-005 кг | http://catalog.raec.su/media/images/557/5577f510e6c5331ac41d1ffb314a0e28.jpeg |  |  | SE S520299 |  |  | 166.699 |  |  | 0 |  |  | Schneider Electric | Аксессуары для электроустановочных изделий (ЭУИ) | Кол-во в упаковке 1. Малая (1 упак)
1493162 | SE Unica Modular Суппорт Zamak 4 модуля |  |  | SE Unica Modular Суппорт Zamak 4 модуля | Суппорт Schneider Electric UNICA MODULAR Zamak на 4 модуля. | выставлен |  |  |  |  | Общий каталог/Электроустановочные изделия/Аксессуары и компоненты для электроустановочных изделий | кг | RUR | Включая НДС: 20.00 % |  | 0.001479 кг | http://catalog.raec.su/media/images/2b4/2b4ea3afa47eddfe21ffb414235ebc8c.jpeg http://catalog.raec.su/media/images/f1f/f1f9307a1616e875722bca1c25c57ef7.jpg |  |  | SE NU7104 |  |  | 127.361 |  |  | 15 |  |  | Schneider Electric | Аксессуары для электроустановочных изделий (ЭУИ) | Кол-во в упаковке 10. Малая (10 шт) | Высота: 128мм. Ширина: 70мм. Глубина: 7,8мм.
1493161 | SE Unica Modular Суппорт Zamak 3 модуля |  |  | SE Unica Modular Суппорт Zamak 3 модуля | Суппорт Schneider Electric UNICA MODULAR Zamak на 3 модуля. | выставлен |  |  |  |  | Общий каталог/Электроустановочные изделия/Аксессуары и компоненты для электроустановочных изделий | кг | RUR | Включая НДС: 20.00 % |  | 0.001401 кг | http://catalog.raec.su/media/images/f3a/f3a8cad2df7a89cbeb78bf8f8a26175a.jpeg http://catalog.raec.su/media/images/1b0/1b0be099440eb1d4bb299e489f4638eb.jpg |  |  | SE NU7103 |  |  | 102.206 |  |  | 31 |  |  | Schneider Electric | Аксессуары для электроустановочных изделий (ЭУИ) | Кол-во в упаковке 10. Малая (10 шт) | Высота: 105мм. Ширина: 70мм. Глубина: 8мм.
1493160 | SE Unica Modular Суппорт Zamak 2 модуля |  |  | SE Unica Modular Суппорт Zamak 2 модуля | Суппорт Schneider Electric UNICA MODULAR Zamak на 2 модуля. | выставлен |  |  |  |  | Общий каталог/Электроустановочные изделия/Аксессуары и компоненты для электроустановочных изделий | кг | RUR | Включая НДС: 20.00 % |  | 0.00362 кг | http://catalog.raec.su/media/images/ded/ded7b0dcbc8b68b21f71d4962e35518f.jpeg http://catalog.raec.su/media/images/3bf/3bfb9ac6cf35b2965c3dd54672488d0a.jpg |  |  | SE NU7002 |  |  | 80.47 |  |  | 16 |  |  | Schneider Electric | Аксессуары для электроустановочных изделий (ЭУИ) | Кол-во в упаковке 50. Малая (50 шт) | Высота: 74мм. Ширина: 74мм. Глубина: 11,5мм.
1493335 | SE Unica New Монтажные лапки |  |  | SE Unica New Монтажные лапки | Монтажные лапки Schneider Electric UNICA NEW.- Для суппортов Zamak- Лапки защищены пластиковой крышкой во избежание травм при установке. | выставлен |  |  |  |  | Общий каталог/Электроустановочные изделия/Аксессуары и компоненты для электроустановочных изделий | кг | RUR | Включая НДС: 20.00 % |  | 0.001479 кг | http://catalog.raec.su/media/images/58d/58d814804399628103861493b1410073.jpeg http://catalog.raec.su/media/images/551/551c57a4e497702bd7ce2019bf7d6c0e.jpg |  |  | SE NU7892 |  |  | 54.509 |  |  | 0 |  |  | Schneider Electric | Аксессуары для электроустановочных изделий (ЭУИ) | Кол-во в упаковке 20. Малая (20 шт) | Высота: 35,4мм.
453217 | SE Wessen Прима наруж Бел Розетка потолочная с крюком, нагрузка до 15 кг. |  |  | SE Wessen Прима наруж Бел Розетка потолочная с крюком, нагрузка до 15 кг. |  | выставлен |  |  |  |  | Общий каталог/Светотехника/Аксессуары для светотехники и вспомогательное оборудование | кг | RUR | Включая НДС: 20.00 % |  | 4.3e-005 кг | http://catalog.raec.su/media/images/50a/50a69d969844319d77ef355641e6ccda.jpeg http://catalog.raec.su/media/images/10f/10f9073d040963b54a58c90e0c415916.jpeg |  |  | SE RP-1 |  |  | 31.746 |  |  | 216 |  |  | Schneider Electric | Механические аксессуары для светильников | Кол-во в упаковке 180. Малая (180 шт) | Высота: 100мм. Ширина: 100мм. Диаметр: 100.
31448 | ABB CM-MSE Реле защиты двигателя 220-240В AC, 1К |  |  | ABB CM-MSE Реле защиты двигателя 220-240В AC, 1К | Реле контроля серии CM применяются для контроля электрических параметров и сигнализации в случае их отклонения от заданных значений | выставлен |  |  |  |  | Общий каталог/Низковольтное оборудование/Пускорегулирующая аппаратура | кг | RUR | Включая НДС: 20.00 % |  | 0.000142 кг | http://catalog.raec.su/media/images/34d/34d48e5922c861e36b2644fd20da3d47.jpg |  |  | 1SVR550801R9300 |  |  | 4566.159 |  |  | 9 |  |  | ABB | Устройство контроля температуры (защита двигателя) | Кол-во в упаковке 1. Малая (1 шт) | Высота: 78мм. Ширина: 22,5мм. Глубина: 78,5мм.
987968 | ABB CM-MSS.13S Термисторное реле защиты двигателя питание 110-130В AC, 220-240В AC, 1 ПК, винт клем |  |  | ABB CM-MSS.13S Термисторное реле защиты двигателя питание 110-130В AC, 220-240В AC, 1 ПК, винт клем | Реле контроля серии CM применяются для контроля электрических параметров и сигнализации в случае их отклонения от заданных значений | выставлен |  |  |  |  | Общий каталог/Низковольтное оборудование/Пускорегулирующая аппаратура | кг | RUR | Включая НДС: 20.00 % |  | 5e-006 кг | http://catalog.raec.su/media/images/030/0302490f5add3d7b4bf12a11014d0e5d.jpg |  |  | 1SVR730700R2100 |  |  | 5155.787 |  |  | 20 |  |  | ABB | Устройство контроля температуры (защита двигателя) | Кол-во в упаковке 1. Малая (1 шт) | Высота: 85,6мм. Ширина: 22,5мм. Глубина: 103,7мм.
85105 | SE Скоба-держатель пластиковая |  |  | SE Скоба-держатель пластиковая |  | выставлен |  |  |  |  | Общий каталог/Системы автоматизации/Реле |  | RUR | Включая НДС: 20.00 % |  |  | http://catalog.raec.su/media/images/740/7408735881c6de376162a46fea738ebe.jpeg http://catalog.raec.su/media/images/843/8437c1011c301a57118bc094dc519451.jpg |  |  | SE RSZR215 |  |  | 20.358 |  |  | 18 |  |  | Schneider Electric | Аксессуары для промежуточных реле | Кол-во в упаковке 10. Малая (10 шт)
11647 | ABB CR-MH Фиксатор для реле CR-M |  |  | ABB CR-MH Фиксатор для реле CR-M | Промежуточные реле серии CR используются для преобразования и усиления электрических сигналов, размыкания и замыкания вторичных цепей (цепей управления и диспетчеризации), а также для обеспечения гальванической развязки. | выставлен |  |  |  |  | Общий каталог/Системы автоматизации/Реле | кг | RUR | Включая НДС: 20.00 % |  | 4.1e-005 кг | http://catalog.raec.su/media/images/10f/10f33c5118ce19a5ab9dea3b4d43c451.jpg http://catalog.raec.su/media/images/250/250f9b721b97004408f3391fd93c69d3.jpg |  |  | 1SVR405659R1000 |  |  | 49.543 |  |  | 99 |  |  | ABB | Аксессуары для промежуточных реле | Кол-во в упаковке 10. Малая (10 шт)
5189 | ABB CR-P/M-62V Светодиод зеленый 6-24V AC/DC для реле CR-P, CR-M |  |  | ABB CR-P/M-62V Светодиод зеленый 6-24V AC/DC для реле CR-P, CR-M | Промежуточные реле серии CR используются для преобразования и усиления электрических сигналов, размыкания и замыкания вторичных цепей (цепей управления и диспетчеризации), а также для обеспечения гальванической развязки. | выставлен |  |  |  |  | Общий каталог/Системы автоматизации/Реле | кг | RUR | Включая НДС: 20.00 % |  | 4e-006 кг | http://catalog.raec.su/media/images/026/026d8cb4749618a0f2299d336d3ac0eb.jpg |  |  | 1SVR405654R1000 |  |  | 240.032 |  |  | 88 |  |  | ABB | Аксессуары для промежуточных реле | Кол-во в упаковке 10. Малая (10 шт)
5047 | ABB CR-P/M-92 Светодиод зеленый 110-230V AC/DC для реле CR-P, CR-M |  |  | ABB CR-P/M-92 Светодиод зеленый 110-230V AC/DC для реле CR-P, CR-M | Промежуточные реле серии CR используются для преобразования и усиления электрических сигналов, размыкания и замыкания вторичных цепей (цепей управления и диспетчеризации), а также для обеспечения гальванической развязки. | выставлен |  |  |  |  | Общий каталог/Системы автоматизации/Реле | кг | RUR | Включая НДС: 20.00 % |  | 4e-006 кг | http://catalog.raec.su/media/images/a12/a12b96840ccc62202cdb0d86555a40d5.jpg http://catalog.raec.su/media/images/026/026d8cb4749618a0f2299d336d3ac0eb.jpg |  |  | 1SVR405654R1100 |  |  | 240.032 |  |  | 447 |  |  | ABB | Аксессуары для промежуточных реле | Кол-во в упаковке 10. Малая (10 шт)
60526 | SE Маркировка для колодок RSZE |  |  | SE Маркировка для колодок RSZE |  | выставлен |  |  |  |  | Общий каталог/Системы автоматизации/Реле |  | RUR | Включая НДС: 20.00 % |  |  | http://catalog.raec.su/media/images/ff8/ff88a3504d9e985384628c09fc811459.jpeg http://catalog.raec.su/media/images/78f/78f1baeb8271111161df1f01d5dfc5b5.jpg |  |  | SE RSZL300 |  |  | 9.607 |  |  | 0 |  |  | Schneider Electric | Аксессуары для промежуточных реле | Кол-во в упаковке 10. Малая (10 шт)
4719 | ABB CR-MM Маркер для реле CR-M |  |  | ABB CR-MM Маркер для реле CR-M | Промежуточные реле серии CR используются для преобразования и усиления электрических сигналов, размыкания и замыкания вторичных цепей (цепей управления и диспетчеризации), а также для обеспечения гальванической развязки. | выставлен |  |  |  |  | Общий каталог/Системы автоматизации/Реле | кг | RUR | Включая НДС: 20.00 % |  | 2e-006 кг | http://catalog.raec.su/media/images/b1b/b1b9f59b9b2c6d231e2ddbb1c3ab7481.jpg |  |  | 1SVR405658R1000 |  |  | 7.553 |  |  | 0 |  |  | ABB | Аксессуары для промежуточных реле | Кол-во в упаковке 10. Малая (10 шт)
4667 | ABB CR-P/M-92 Светодиод красный 110-230V AC/DC для реле CR-P, CR-M |  |  | ABB CR-P/M-92 Светодиод красный 110-230V AC/DC для реле CR-P, CR-M | Промежуточные реле серии CR используются для преобразования и усиления электрических сигналов, размыкания и замыкания вторичных цепей (цепей управления и диспетчеризации), а также для обеспечения гальванической развязки. | выставлен |  |  |  |  | Общий каталог/Системы автоматизации/Реле | кг | RUR | Включая НДС: 20.00 % |  | 4e-006 кг | http://catalog.raec.su/media/images/985/985a9658d0c6c50d14353e42f4f16b6e.jpg http://catalog.raec.su/media/images/026/026d8cb4749618a0f2299d336d3ac0eb.jpg |  |  | 1SVR405654R0100 |  |  | 240.032 |  |  | 28 |  |  | ABB | Аксессуары для промежуточных реле | Кол-во в упаковке 10. Малая (10 шт)
17180 | SE Скоба-держатель металлическая |  |  | SE Скоба-держатель металлическая |  | выставлен |  |  |  |  | Общий каталог/Системы автоматизации/Реле | кг | RUR | Включая НДС: 20.00 % |  | 9.9e-005 кг | http://catalog.raec.su/media/images/79a/79ae2b734a403bc6955cfefaddd3a3e5.jpeg http://catalog.raec.su/media/images/e42/e42778f19fb92de03cb367345984dd9a.jpg |  |  | SE RXZ400 |  |  | 34.151 |  |  | 30 |  |  | Schneider Electric | Аксессуары для промежуточных реле | Кол-во в упаковке 10. Малая (10 шт)
18136 | ABB CR-PH Фиксатор для реле CR-P |  |  | ABB CR-PH Фиксатор для реле CR-P | Промежуточные реле серии CR используются для преобразования и усиления электрических сигналов, размыкания и замыкания вторичных цепей (цепей управления и диспетчеризации), а также для обеспечения гальванической развязки. | выставлен |  |  |  |  | Общий каталог/Системы автоматизации/Реле | кг | RUR | Включая НДС: 20.00 % |  | 0.000351 кг | http://catalog.raec.su/media/images/724/724cfe6d6e2b815cc3e710b8bba46511.jpg |  |  | 1SVR405659R0000 |  |  | 25.948 |  |  | 49 |  |  | ABB | Аксессуары для промежуточных реле | Кол-во в упаковке 10. Малая (10 шт)
40481 | SE Скоба-держатель пластиковая |  |  | SE Скоба-держатель пластиковая | Пластиковая скоба-держатель. семейство продуктов: Zelio Relay - аксессуар / категория "отдельная деталь": комплектующие для установки. Преимущества: Новое предложение!. Благодаря небольшому размеру, решения Zelio можно использовать для дублирования функций в электронных устройствах. Простота, нет необходимости в регулировке для стандартных условий использования. Простота интеграции в существующее устройство.... применения: Целевой рынок, Промышленные станки, Машины и строительное оборудование, ОВКВОбласть применения, Простые схемы управления с аппаратно-реализованным алгоритмом, Дополнительная функция для промышленных ПЛК.. | выставлен |  |  |  |  | Общий каталог/Системы автоматизации/Реле | кг | RUR | Включая НДС: 20.00 % |  | 0.000374 кг | http://catalog.raec.su/media/images/671/6716120345d5b09a3fba2ccd4b41ce29.jpeg |  |  | SE RXZR335 |  |  | 25.883 |  |  | 113 |  |  | Schneider Electric | Аксессуары для промежуточных реле | Кол-во в упаковке 10. Малая (10 шт)
453183 | SE Распределительная коробка открытой установки 70x70x40мм IP55 |  |  | SE Распределительная коробка открытой установки 70x70x40мм IP55 |  | выставлен |  |  |  |  | Общий каталог/Материалы для монтажа/Монтажные коробки и аксессуары | кг | RUR | Включая НДС: 20.00 % |  | 0.04 кг | http://catalog.raec.su/media/images/df1/df1fcddedeb405421d3f46337cd64509.jpeg http://catalog.raec.su/media/images/6db/6db61d4b576a541090bc03bf5a99d55e.jpeg http://catalog.raec.su/media/images/beb/beb95837d4cfd944c007a00dcc132bd3.jpeg http://catalog.raec.su/media/images/41b/41bffbedc511f48e8708ad79b5d2bf25.jpeg http://catalog.raec.su/media/images/307/3077ab2a25b2ed9740bf942b700e97d8.jpeg http://catalog.raec.su/media/images/46d/46db9e086bbb8d74d4c3c9dd851ec3b0.jpeg http://catalog.raec.su/media/images/ed2/ed23e127adee1ab9dbae483887fe9ec0.jpeg |  |  | SE IMT35090 |  |  | 52.871 |  |  | 1715 |  |  | Schneider Electric | Коробка/корпус для наружного монтажа на стену/потолок | Кол-во в упаковке 96. Малая (96 шт) | Ширина: 95мм. Глубина: 48мм. Не содержит (без) галогенов: да. Диаметр: 20.
453192 | SE Распределительная коробка открытой установки 80x45 DYI |  |  | SE Распределительная коробка открытой установки 80x45 DYI |  | выставлен |  |  |  |  | Общий каталог/Материалы для монтажа/Монтажные коробки и аксессуары | кг | RUR | Включая НДС: 20.00 % |  | 0.05 кг | http://catalog.raec.su/media/images/4db/4db886059043eab8bf9f7afb64a90a64.jpeg http://catalog.raec.su/media/images/4ad/4ad8b7d3e32e98784a136f8ac6a970dd.jpeg |  |  | SE IMT350941 |  |  | 50.219 |  |  | 74 |  |  | Schneider Electric | Коробка/корпус для наружного монтажа на стену/потолок | Кол-во в упаковке 96. Малая (96 шт) | Ширина: 99мм. Глубина: 48мм. Не содержит (без) галогенов: да. Диаметр: 16.
344447 | IEK Коробка КМ41235 распаячная для о/п 85х85х40мм IP44 (RAL7035, 6 гермовводов) |  |  | IEK Коробка КМ41235 распаячная для о/п 85х85х40мм IP44 (RAL7035, 6 гермовводов) | Монтажные коробки для открытого монтажа предназначены для разветвления проводов и кабелей, также для скрытия и дополнительной защиты мест коммутации. Коробки для открытого монтажа используются как часть системы электрической канализации, состоящей из жестких и гофрированных труб. Некоторые типы коробок (степень защиты IP44, IP55) могут быть использованы на открытом воздухе, а также во влажных и пыльных помещениях. | выставлен |  |  |  |  | Общий каталог/Материалы для монтажа/Монтажные коробки и аксессуары | кг | RUR | Включая НДС: 20.00 % |  | 0.027 кг | http://catalog.raec.su/media/images/d54/d546fdf3d29b128ce6f1d533a42718d1.jpg http://catalog.raec.su/media/images/4a1/4a14d0e3f56143da23c195e7e361f5b2.jpg |  |  | UKO11-085-085-040-K41-44 |  |  | 47.97 |  |  | 0 |  |  | IEK (ИЭК) | Коробка/корпус для наружного монтажа на стену/потолок | Кол-во в упаковке 60. Малая (60 шт) | Ширина: 85мм. Глубина: 40мм. Не содержит (без) галогенов: да.
344450 | IEK Коробка КМ41234 распаячная для о/п 100х100х50мм IP55 (RAL7035, 6 гермовводов) |  |  | IEK Коробка КМ41234 распаячная для о/п 100х100х50мм IP55 (RAL7035, 6 гермовводов) | Монтажные коробки для открытого монтажа предназначены для разветвления проводов и кабелей, также для скрытия и дополнительной защиты мест коммутации. Коробки для открытого монтажа используются как часть системы электрической канализации, состоящей из жестких и гофрированных труб. Некоторые типы коробок (степень защиты IP44, IP55) могут быть использованы на открытом воздухе, а также во влажных и пыльных помещениях. | выставлен |  |  |  |  | Общий каталог/Материалы для монтажа/Монтажные коробки и аксессуары | кг | RUR | Включая НДС: 20.00 % |  | 0.048 кг | http://catalog.raec.su/media/images/810/81092483e6ef6992ff9bb105b36ed72a.jpg http://catalog.raec.su/media/images/8da/8dab0c7b9736656f07654cc58d91d327.jpg |  |  | UKO11-100-100-050-K41-55 |  |  | 82.121 |  |  | 52 |  |  | IEK (ИЭК) | Коробка/корпус для наружного монтажа на стену/потолок | Кол-во в упаковке 48. Малая (48 шт) | Ширина: 100мм. Глубина: 50мм. Не содержит (без) галогенов: да.
344449 | IEK Коробка КМ41233 распаячная для о/п 100х100х50мм IP44 (RAL7035, 6 гермовводов) |  |  | IEK Коробка КМ41233 распаячная для о/п 100х100х50мм IP44 (RAL7035, 6 гермовводов) | Монтажные коробки для открытого монтажа предназначены для разветвления проводов и кабелей, также для скрытия и дополнительной защиты мест коммутации. Коробки для открытого монтажа используются как часть системы электрической канализации, состоящей из жестких и гофрированных труб. Некоторые типы коробок (степень защиты IP44, IP55) могут быть использованы на открытом воздухе, а также во влажных и пыльных помещениях. | выставлен |  |  |  |  | Общий каталог/Материалы для монтажа/Монтажные коробки и аксессуары | кг | RUR | Включая НДС: 20.00 % |  | 0.053 кг | http://catalog.raec.su/media/images/810/81092483e6ef6992ff9bb105b36ed72a.jpg http://catalog.raec.su/media/images/71e/71e8183cdf91b794ae5953964635f93d.jpg |  |  | UKO11-100-100-050-K41-44 |  |  | 77.896 |  |  | 1 |  |  | IEK (ИЭК) | Коробка/корпус для наружного монтажа на стену/потолок | Кол-во в упаковке 48. Малая (48 шт) | Ширина: 100мм. Глубина: 50мм. Не содержит (без) галогенов: да.
18070 | ABB Коробка распределительная накладная с коническими сальниками 160х137х77 IP 55 |  |  | ABB Коробка распределительная накладная с коническими сальниками 160х137х77 IP 55 | Коробка электротехническая, пластиковая. Применяется для соединения проводов. | выставлен |  |  |  |  | Общий каталог/Материалы для монтажа/Монтажные коробки и аксессуары | кг | RUR | Включая НДС: 20.00 % |  | 0.001725 кг | http://catalog.raec.su/media/images/d1a/d1a6fc2249f1405049e2c577cbeb8c3d.jpg http://catalog.raec.su/media/images/6e9/6e95315cd70c169ea2910814c2419ee8.jpg |  |  | 1SL0854A00 |  |  | 969.163 |  |  | 1 |  |  | ABB | Коробка/корпус для наружного монтажа на стену/потолок | Кол-во в упаковке 1. Малая (1 шт) | Ширина: 160мм. Глубина: 77мм. Не содержит (без) галогенов: да.
152063 | Legrand Plexo Коробка 80х80х45 IP55 |  |  | Legrand Plexo Коробка 80х80х45 IP55 |  | выставлен |  |  |  |  | Общий каталог/Материалы для монтажа/Монтажные коробки и аксессуары | кг | RUR | Включая НДС: 20.00 % |  | 0.002 кг | http://catalog.raec.su/media/images/660/66061f2faaa39dfa14ffd14e84129422.jpg http://catalog.raec.su/media/images/756/756e2624c1be456f3add3b66b26acab1.jpg http://catalog.raec.su/media/images/f47/f473ec6f3f7f45decc706a411aea19bf.jpg |  |  | 092012 |  |  | 225.628 |  |  | 1 |  |  | Legrand | Коробка/корпус для наружного монтажа на стену/потолок | Кол-во в упаковке 5. Малая (5 шт) | Ширина: 94мм. Глубина: 52мм. Не содержит (без) галогенов: да.
344462 | IEK Коробка КМ41236 распаячная для о/п 70х70х44 мм IP44 (RAL7035, 4 гермоввода, защелкивающаяся крышка) |  |  | IEK Коробка КМ41236 распаячная для о/п 70х70х44 мм IP44 (RAL7035, 4 гермоввода, защелкивающаяся крышка) | Монтажные коробки для открытого монтажа предназначены для разветвления проводов и кабелей, также для скрытия и дополнительной защиты мест коммутации. Коробки для открытого монтажа используются как часть системы электрической канализации, состоящей из жестких и гофрированных труб. Некоторые типы коробок (степень защиты IP44, IP55) могут быть использованы на открытом воздухе, а также во влажных и пыльных помещениях. | выставлен |  |  |  |  | Общий каталог/Материалы для монтажа/Монтажные коробки и аксессуары | кг | RUR | Включая НДС: 20.00 % |  | 0.027 кг | http://catalog.raec.su/media/images/abb/abbf5fab6faf88107f7c694a88a1ab69.jpg |  |  | UKOZ11-070-070-040-K41-44 |  |  | 48.36 |  |  | 59 |  |  | IEK (ИЭК) | Коробка/корпус для наружного монтажа на стену/потолок | Кол-во в упаковке 84. Малая (84 шт) | Ширина: 70мм. Глубина: 40мм. Не содержит (без) галогенов: да.
344453 | IEK Коробка КМ41241 распаячная для о/п 150х110х70 мм IP44 (RAL7035, 10 гермовводов) |  |  | IEK Коробка КМ41241 распаячная для о/п 150х110х70 мм IP44 (RAL7035, 10 гермовводов) | Монтажные коробки для открытого монтажа предназначены для разветвления проводов и кабелей, также для скрытия и дополнительной защиты мест коммутации. Коробки для открытого монтажа используются как часть системы электрической канализации, состоящей из жестких и гофрированных труб. Некоторые типы коробок (степень защиты IP44, IP55) могут быть использованы на открытом воздухе, а также во влажных и пыльных помещениях. | выставлен |  |  |  |  | Общий каталог/Материалы для монтажа/Монтажные коробки и аксессуары | кг | RUR | Включая НДС: 20.00 % |  | 0.054 кг | http://catalog.raec.su/media/images/346/346d57a381dd715068f104397594f88e.jpg http://catalog.raec.su/media/images/892/892d90c0257f310bba0f7103e31a997c.jpg |  |  | UKO10-150-110-070-K41-44 |  |  | 184.418 |  |  | 30 |  |  | IEK (ИЭК) | Коробка/корпус для наружного монтажа на стену/потолок | Кол-во в упаковке 30. Малая (30 шт) | Ширина: 150мм. Глубина: 70мм. Не содержит (без) галогенов: да.
344452 | IEK Коробка КМ41242 распаячная для о/п 150х110х70 мм IP55 (RAL7035, 10 гермовводов) |  |  | IEK Коробка КМ41242 распаячная для о/п 150х110х70 мм IP55 (RAL7035, 10 гермовводов) | Монтажные коробки для открытого монтажа предназначены для разветвления проводов и кабелей, также для скрытия и дополнительной защиты мест коммутации. Коробки для открытого монтажа используются как часть системы электрической канализации, состоящей из жестких и гофрированных труб. Некоторые типы коробок (степень защиты IP44, IP55) могут быть использованы на открытом воздухе, а также во влажных и пыльных помещениях. | выставлен |  |  |  |  | Общий каталог/Материалы для монтажа/Монтажные коробки и аксессуары | кг | RUR | Включая НДС: 20.00 % |  | 0.054 кг | http://catalog.raec.su/media/images/18a/18a120992b14383420aec93b12d0f3b0.jpg http://catalog.raec.su/media/images/354/3541154f3ebaf76c9224b04996162c4f.jpeg |  |  | UKO10-150-110-070-K41-55 |  |  | 197.067 |  |  | 14 |  |  | IEK (ИЭК) | Коробка/корпус для наружного монтажа на стену/потолок | Кол-во в упаковке 30. Малая (30 шт) | Ширина: 150мм. Глубина: 70мм. Не содержит (без) галогенов: да.
1558893 | SE Белая Коробка соединиительная IP65 87х87х40 10 сальников |  |  | SE Белая Коробка соединиительная IP65 87х87х40 10 сальников |  | выставлен |  |  |  |  | Общий каталог/Материалы для монтажа/Монтажные коробки и аксессуары | кг | RUR | Включая НДС: 20.00 % |  | 0 кг | http://catalog.raec.su/media/images/957/9570af1b32b5d589304814cbd1306ee9.jpeg |  |  | SE IMT34349 |  |  | 260.312 |  |  | 0 |  |  | Schneider Electric | Коробка/корпус для наружного монтажа на стену/потолок | Кол-во в упаковке 5. Малая (5 шт) | Ширина: 39мм. Глубина: 87мм.
606520 | IEK Коробка КМ41255 распаячная для о/п 100х100х50 мм IP44 (RAL7035, 6 гермовводов, защелкивающаяся крышк |  |  | IEK Коробка КМ41255 распаячная для о/п 100х100х50 мм IP44 (RAL7035, 6 гермовводов, защелкивающаяся крышк | Монтажные коробки для открытого монтажа предназначены для разветвления проводов и кабелей, также для скрытия и дополнительной защиты мест коммутации. Коробки для открытого монтажа используются как часть системы электрической канализации, состоящей из жестких и гофрированных труб. Некоторые типы коробок (степень защиты IP44, IP55) могут быть использованы на открытом воздухе, а также во влажных и пыльных помещениях. | выставлен |  |  |  |  | Общий каталог/Материалы для монтажа/Монтажные коробки и аксессуары | кг | RUR | Включая НДС: 20.00 % |  | 0.036 кг | http://catalog.raec.su/media/images/288/28862e0bfd03189d92023ef06e1300e8.jpg |  |  | UKOZ11-100-100-050-K41-44 |  |  | 92.248 |  |  | 0 |  |  | IEK (ИЭК) | Коробка/корпус для наружного монтажа на стену/потолок | Кол-во в упаковке 48. Малая (48 шт) | Ширина: 100мм. Глубина: 50мм. Не содержит (без) галогенов: да.
734147 | IEK Коробка КМ41271 распаячная для о/п 240х195х90 мм IP44 (RAL7035, кабельные вводы 5 шт) |  |  | IEK Коробка КМ41271 распаячная для о/п 240х195х90 мм IP44 (RAL7035, кабельные вводы 5 шт) | Монтажные коробки для открытого монтажа предназначены для разветвления проводов и кабелей, также для скрытия и дополнительной защиты мест коммутации. Коробки для открытого монтажа используются как часть системы электрической канализации, состоящей из жестких и гофрированных труб. Некоторые типы коробок (степень защиты IP44, IP55) могут быть использованы на открытом воздухе, а также во влажных и пыльных помещениях. | выставлен |  |  |  |  | Общий каталог/Материалы для монтажа/Монтажные коробки и аксессуары | кг | RUR | Включая НДС: 20.00 % |  | 0.04 кг | http://catalog.raec.su/media/images/947/94775863dd8de8efecbfa7e73a9a0779.jpg |  |  | UKO10-240-195-090-K41-44 |  |  | 377.65 |  |  | 0 |  |  | IEK (ИЭК) | Коробка/корпус для наружного монтажа на стену/потолок | Кол-во в упаковке 6. Малая (6 шт) | Ширина: 195мм. Глубина: 90мм. Не содержит (без) галогенов: да.
508337 | ABB Коробка разветвительная, квадратная, 104х104 мм IP 55, серая |  |  | ABB Коробка разветвительная, квадратная, 104х104 мм IP 55, серая | Распределительные коробки наружного монтажа устанавливаются просто и быстро. Двухкомпонентные коробки AP7, AP75, AP9 и AP10 имеют мембранный ввод, который легко протыкается отверткой, шилом или оголенными концами кабеля. Одновременно, мембранный ввод служит и сальником, препятствующим проникновению влаги и пыли внутрь коробки. Такая система дает надежную защиту от попадания влаги в коробку и обеспечивает стабильное качество монтажа. | выставлен |  |  |  |  | Общий каталог/Материалы для монтажа/Монтажные коробки и аксессуары | кг | RUR | Включая НДС: 20.00 % |  | 0.00188 кг | http://catalog.raec.su/media/images/9ae/9aecf7d36eb62ca80530ac22419fd54d.jpg |  |  | 2TKA140003G1(AP10/G) |  |  | 364.039 |  |  | 2 |  |  | ABB | Коробка/корпус для наружного монтажа на стену/потолок | Кол-во в упаковке 5. Малая (5 шт) | Ширина: 104мм. Глубина: 104мм. Не содержит (без) галогенов: да.
734204 | IEK Коробка КМ41330 распаячная для о/п 100х100х50 мм IP55 (RAL7035, гермовводы PG9 5 шт) |  |  | IEK Коробка КМ41330 распаячная для о/п 100х100х50 мм IP55 (RAL7035, гермовводы PG9 5 шт) | Монтажные коробки для открытого монтажа предназначены для разветвления проводов и кабелей, также для скрытия и дополнительной защиты мест коммутации. Коробки для открытого монтажа используются как часть системы электрической канализации, состоящей из жестких и гофрированных труб. Некоторые типы коробок (степень защиты IP44, IP55) могут быть использованы на открытом воздухе, а также во влажных и пыльных помещениях. | выставлен |  |  |  |  | Общий каталог/Материалы для монтажа/Монтажные коробки и аксессуары | кг | RUR | Включая НДС: 20.00 % |  | 0.054 кг | http://catalog.raec.su/media/images/b7b/b7b58b15a6f279260b6c01cd2a89bdd1.jpg http://catalog.raec.su/media/images/05f/05f784583f74e847af7efdddbae581c1.png |  |  | UKO10-100-100-050-K51-55 |  |  | 237.341 |  |  | 31 |  |  | IEK (ИЭК) | Коробка/корпус для наружного монтажа на стену/потолок | Кол-во в упаковке 40. Малая (40 шт) | Ширина: 50мм. Глубина: 100мм. Не содержит (без) галогенов: да.
453191 | SE Распределительная коробка открытой установки 80x40мм IP55 |  |  | SE Распределительная коробка открытой установки 80x40мм IP55 |  | выставлен |  |  |  |  | Общий каталог/Материалы для монтажа/Монтажные коробки и аксессуары | кг | RUR | Включая НДС: 20.00 % |  | 0.05 кг | http://catalog.raec.su/media/images/4db/4db886059043eab8bf9f7afb64a90a64.jpeg http://catalog.raec.su/media/images/4ad/4ad8b7d3e32e98784a136f8ac6a970dd.jpeg |  |  | SE IMT35094 |  |  | 48.373 |  |  | 171 |  |  | Schneider Electric | Коробка/корпус для наружного монтажа на стену/потолок | Кол-во в упаковке 96. Малая (96 шт) | Ширина: 99мм. Глубина: 48мм. Не содержит (без) галогенов: да. Диаметр: 16.
453189 | SE Распределительная коробка открытой установки 65x40мм IP55 |  |  | SE Распределительная коробка открытой установки 65x40мм IP55 |  | выставлен |  |  |  |  | Общий каталог/Материалы для монтажа/Монтажные коробки и аксессуары |  | RUR | Включая НДС: 20.00 % |  |  | http://catalog.raec.su/media/images/329/3295f6b25ca156ad1b55099aa7d2d787.jpeg http://catalog.raec.su/media/images/68f/68f4aa8905d8d8b9d0c910e7193741bb.jpeg |  |  | SE IMT35093 |  |  | 39.884 |  |  | 139 |  |  | Schneider Electric | Коробка/корпус для наружного монтажа на стену/потолок | Кол-во в упаковке 150. Малая (150 шт) | Ширина: 83мм. Глубина: 48мм. Не содержит (без) галогенов: да. Диаметр: 16.
453188 | SE Распределительная коробка открытой установки 85x85x40 DIY |  |  | SE Распределительная коробка открытой установки 85x85x40 DIY |  | выставлен |  |  |  |  | Общий каталог/Материалы для монтажа/Монтажные коробки и аксессуары | кг | RUR | Включая НДС: 20.00 % |  | 0.04 кг | http://catalog.raec.su/media/images/546/54652604d2397e91de7c885a743b6aa9.jpeg http://catalog.raec.su/media/images/ffd/ffdd192f962ccbfed51c349f220b8ca7.jpeg |  |  | SE IMT350921 |  |  | 66.729 |  |  | 67 |  |  | Schneider Electric | Коробка/корпус для наружного монтажа на стену/потолок | Кол-во в упаковке 72. Малая (72 шт) | Ширина: 110мм. Глубина: 48мм. Не содержит (без) галогенов: да. Диаметр: 16.
453187 | SE Распределительная коробка открытой установки 85x85x40мм IP55 |  |  | SE Распределительная коробка открытой установки 85x85x40мм IP55 |  | выставлен |  |  |  |  | Общий каталог/Материалы для монтажа/Монтажные коробки и аксессуары | кг | RUR | Включая НДС: 20.00 % |  | 0.04 кг | http://catalog.raec.su/media/images/546/54652604d2397e91de7c885a743b6aa9.jpeg http://catalog.raec.su/media/images/ffd/ffdd192f962ccbfed51c349f220b8ca7.jpeg |  |  | SE IMT35092 |  |  | 64.883 |  |  | 217 |  |  | Schneider Electric | Коробка/корпус для наружного монтажа на стену/потолок | Кол-во в упаковке 72. Малая (72 шт) | Ширина: 110мм. Глубина: 48мм. Не содержит (без) галогенов: да. Диаметр: 16.
453186 | SE Распределительная коробка открытой установки 100x100x50 DIY |  |  | SE Распределительная коробка открытой установки 100x100x50 DIY |  | выставлен |  |  |  |  | Общий каталог/Материалы для монтажа/Монтажные коробки и аксессуары | кг | RUR | Включая НДС: 20.00 % |  | 0.04 кг | http://catalog.raec.su/media/images/dab/dab451d3d90983855a58ff46d92fd2d8.jpeg http://catalog.raec.su/media/images/c0f/c0ff495a194a3081df02cf18299c227e.jpeg http://catalog.raec.su/media/images/c73/c73b6fa38544c7aa6096ffd7f70658f7.jpeg http://catalog.raec.su/media/images/55d/55dbeb60921a3c47e097894d0feb9c23.jpeg http://catalog.raec.su/media/images/c9e/c9eb3a7da6802fd9d3fc287ae9b3f0c5.jpeg http://catalog.raec.su/media/images/c1f/c1fdfa24a0361e4ccb7cab512be2175a.jpeg http://catalog.raec.su/media/images/469/469294879bb73145cf23484d74578c94.jpeg |  |  | SE IMT350911 |  |  | 110.136 |  |  | 0 |  |  | Schneider Electric | Коробка/корпус для наружного монтажа на стену/потолок | Кол-во в упаковке 45. Малая (45 шт) | Ширина: 130мм. Глубина: 58мм. Не содержит (без) галогенов: да. Диаметр: 20.
453185 | SE Распределительная коробка открытой установки 100x100x50мм IP55 |  |  | SE Распределительная коробка открытой установки 100x100x50мм IP55 |  | выставлен |  |  |  |  | Общий каталог/Материалы для монтажа/Монтажные коробки и аксессуары | кг | RUR | Включая НДС: 20.00 % |  | 0.04 кг | http://catalog.raec.su/media/images/c73/c73b6fa38544c7aa6096ffd7f70658f7.jpeg http://catalog.raec.su/media/images/c0f/c0ff495a194a3081df02cf18299c227e.jpeg |  |  | SE IMT35091 |  |  | 108.459 |  |  | 594 |  |  | Schneider Electric | Коробка/корпус для наружного монтажа на стену/потолок | Кол-во в упаковке 45. Малая (45 шт) | Ширина: 130мм. Глубина: 58мм. Не содержит (без) галогенов: да. Диаметр: 20.
453184 | SE Распределительная коробка открытой установки 70x70x40 DIY |  |  | SE Распределительная коробка открытой установки 70x70x40 DIY |  | выставлен |  |  |  |  | Общий каталог/Материалы для монтажа/Монтажные коробки и аксессуары | кг | RUR | Включая НДС: 20.00 % |  | 0.04 кг | http://catalog.raec.su/media/images/df1/df1fcddedeb405421d3f46337cd64509.jpeg http://catalog.raec.su/media/images/6db/6db61d4b576a541090bc03bf5a99d55e.jpeg http://catalog.raec.su/media/images/beb/beb95837d4cfd944c007a00dcc132bd3.jpeg http://catalog.raec.su/media/images/41b/41bffbedc511f48e8708ad79b5d2bf25.jpeg http://catalog.raec.su/media/images/a01/a01dd8cc6e8fd12dfc489c2221c1390e.jpeg http://catalog.raec.su/media/images/46d/46db9e086bbb8d74d4c3c9dd851ec3b0.jpeg http://catalog.raec.su/media/images/ed2/ed23e127adee1ab9dbae483887fe9ec0.jpeg http://catalog.raec.su/media/images/188/18827cae48a2324f8b95d6e05bd84e24.jpeg |  |  | SE IMT350901 |  |  | 54.483 |  |  | 0 |  |  | Schneider Electric | Коробка/корпус для наружного монтажа на стену/потолок | Кол-во в упаковке 96. Малая (96 шт) | Ширина: 95мм. Глубина: 48мм. Не содержит (без) галогенов: да. Диаметр: 20.
988618 | SE Glossa Перламутр Коробка наружного монтажа |  |  | SE Glossa Перламутр Коробка наружного монтажа | Коробка Schneider Electric Glossa (цвет перламутр) наружного монтажа.- Позволяет установить любую функцию скрытого монтажа на стену (как изделие открытого монтажа).- Выполнена из материала PС+ASA, стойкого к УФ-излучению и появлению царапин. | выставлен |  |  |  |  | Общий каталог/Материалы для монтажа/Монтажные коробки и аксессуары | кг | RUR | Включая НДС: 20.00 % |  | 0.000161 кг | http://catalog.raec.su/media/images/bf4/bf46f12ce39eeefc635c9a278cfe5bab.jpeg http://catalog.raec.su/media/images/789/789ddbc91a77d51a714aa982422c4df8.jpg http://catalog.raec.su/media/images/c59/c59966e7e259f1a7edc7766d5ac22971.jpg |  |  | SE GSL000600 |  |  | 295.529 |  |  | 3 |  |  | Schneider Electric | Коробка/корпус для наружного монтажа на стену/потолок | Кол-во в упаковке 2. Малая (2 шт) | Ширина: 83мм. Глубина: 40мм. Не содержит (без) галогенов: да.
988534 | SE Glossa Антрацит Коробка наружного монтажа |  |  | SE Glossa Антрацит Коробка наружного монтажа | Коробка Schneider Electric Glossa (цвет антрацит) наружного монтажа.- Позволяет установить любую функцию скрытого монтажа на стену (как изделие открытого монтажа).- Выполнена из материала PС+ASA, стойкого к УФ-излучению и появлению царапин. | выставлен |  |  |  |  | Общий каталог/Материалы для монтажа/Монтажные коробки и аксессуары | кг | RUR | Включая НДС: 20.00 % |  | 0.000161 кг | http://catalog.raec.su/media/images/53b/53b1be7bd84ac87b6db639c306409ebd.jpeg http://catalog.raec.su/media/images/f17/f17cc094f4165db1aab3dfa0fd66b384.jpeg |  |  | SE GSL000700 |  |  | 295.529 |  |  | 21 |  |  | Schneider Electric | Коробка/корпус для наружного монтажа на стену/потолок | Кол-во в упаковке 2. Малая (2 шт) | Ширина: 82мм. Глубина: 46мм. Не содержит (без) галогенов: да.
988577 | SE Glossa Шоколад Расширение коробки наружного монтажа |  |  | SE Glossa Шоколад Расширение коробки наружного монтажа | Расширение коробки Schneider Electric Glossa (цвет шоколад) наружного монтажа.- Позволяет соединить несколько коробок для наружного монтажа.- Выполнена из материала PС+ASA, стойкого к УФ-излучению и появлению царапин. | выставлен |  |  |  |  | Общий каталог/Материалы для монтажа/Монтажные коробки и аксессуары | кг | RUR | Включая НДС: 20.00 % |  | 0.000153 кг | http://catalog.raec.su/media/images/9d3/9d338450c792202516e136bc3ce2390b.jpeg http://catalog.raec.su/media/images/e40/e40592ccb56198e9bc5aca98edfa8482.jpg http://catalog.raec.su/media/images/4fe/4fe3fa7d8d0ad59cb1f89e3aea6783b6.jpg |  |  | SE GSL000800C |  |  | 149.5 |  |  | 4 |  |  | Schneider Electric | Коробка/корпус для наружного монтажа на стену/потолок | Кол-во в упаковке 2. Малая (2 шт) | Ширина: 82мм. Глубина: 46мм. Не содержит (без) галогенов: да.
988576 | SE Glossa Шоколад Коробка наружного монтажа |  |  | SE Glossa Шоколад Коробка наружного монтажа | Коробка Schneider Electric Glossa (цвет шоколад) наружного монтажа.- Позволяет установить любую функцию скрытого монтажа на стену (как изделие открытого монтажа).- Выполнена из материала PС+ASA, стойкого к УФ-излучению и появлению царапин. | выставлен |  |  |  |  | Общий каталог/Материалы для монтажа/Монтажные коробки и аксессуары | кг | RUR | Включая НДС: 20.00 % |  | 0.000161 кг | http://catalog.raec.su/media/images/3cd/3cd594f66f22c9aadf5d2b0b53758ae6.jpeg http://catalog.raec.su/media/images/b1a/b1a61ec7fe994bcb742c9f2175377a5d.jpg http://catalog.raec.su/media/images/9a6/9a65399859b7c8ad60b148cbd33239d5.jpg |  |  | SE GSL000800 |  |  | 295.529 |  |  | 20 |  |  | Schneider Electric | Коробка/корпус для наружного монтажа на стену/потолок | Кол-во в упаковке 2. Малая (2 шт) | Ширина: 82мм. Глубина: 46мм. Не содержит (без) галогенов: да.
972746 | SE Glossa Бел Коробка наружного монтажа |  |  | SE Glossa Бел Коробка наружного монтажа | Коробка Schneider Electric Glossa (цвет белый) наружного монтажа.- Позволяет установить любую функцию скрытого монтажа на стену (как изделие открытого монтажа).- Выполнена из материала PС+ASA, стойкого к УФ-излучению и появлению царапин. | выставлен |  |  |  |  | Общий каталог/Материалы для монтажа/Монтажные коробки и аксессуары | кг | RUR | Включая НДС: 20.00 % |  | 0.000321 кг | http://catalog.raec.su/media/images/a88/a8814e0e67fe7f3184ad2c576e010f93.jpeg http://catalog.raec.su/media/images/b71/b7191cfb76fa865f65e9088c9ed3890b.jpg http://catalog.raec.su/media/images/630/63031be9945e180cdbdd9e4c2dbf4bb4.jpg |  |  | SE GSL000100 |  |  | 197.977 |  |  | 142 |  |  | Schneider Electric | Коробка/корпус для наружного монтажа на стену/потолок | Кол-во в упаковке 4. Малая (4 шт) | Ширина: 83мм. Глубина: 40мм. Не содержит (без) галогенов: да. Диаметр: 58,5.
508349 | ABB Коробка распределительная, наружного монтажа, IP55, черная |  |  | ABB Коробка распределительная, наружного монтажа, IP55, черная | Распределительные коробки наружного монтажа устанавливаются просто и быстро. Двухкомпонентные коробки AP7, AP75, AP9 и AP10 имеют мембранный ввод, который легко протыкается отверткой, шилом или оголенными концами кабеля. Одновременно, мембранный ввод служит и сальником, препятствующим проникновению влаги и пыли внутрь коробки. Такая система дает надежную защиту от попадания влаги в коробку и обеспечивает стабильное качество монтажа. | выставлен |  |  |  |  | Общий каталог/Материалы для монтажа/Монтажные коробки и аксессуары | кг | RUR | Включая НДС: 20.00 % |  | 0.00028 кг | http://catalog.raec.su/media/images/221/221ff9c6ae1f8bf944a129ec5f6d89ff.jpg http://catalog.raec.su/media/images/6e6/6e6b3c5a6860451561c0b0a9502c631b.jpg http://catalog.raec.su/media/images/a61/a6183ae20c5a1701957eb1cc9070e0d6.jpg http://catalog.raec.su/media/images/a76/a76598f1a974875a3b96940fa14ae9ed.jpg |  |  | 2TKA140013G1(AP9M) |  |  | 257.556 |  |  | 19 |  |  | ABB | Коробка/корпус для наружного монтажа на стену/потолок | Кол-во в упаковке 5. Малая (5 шт) | Ширина: 86мм. Глубина: 86мм. Не содержит (без) галогенов: да.
508347 | ABB Коробка разветвительная квадратная 86х86 мм, IP 65, белая |  |  | ABB Коробка разветвительная квадратная 86х86 мм, IP 65, белая | Распределительные коробки наружного монтажа устанавливаются просто и быстро. Двухкомпонентные коробки AP7, AP75, AP9 и AP10 имеют мембранный ввод, который легко протыкается отверткой, шилом или оголенными концами кабеля. Одновременно, мембранный ввод служит и сальником, препятствующим проникновению влаги и пыли внутрь коробки. Такая система дает надежную защиту от попадания влаги в коробку и обеспечивает стабильное качество монтажа. | выставлен |  |  |  |  | Общий каталог/Материалы для монтажа/Монтажные коробки и аксессуары | кг | RUR | Включая НДС: 20.00 % |  | 0.001248 кг | http://catalog.raec.su/media/images/779/77976d856382230d36e62e8ec7248395.jpg http://catalog.raec.su/media/images/def/def5fedbe10d4924501adacdc605b0ef.jpg http://catalog.raec.su/media/images/fef/fef995fcfd467d6b3f5647bc7640389d.jpg http://catalog.raec.su/media/images/a95/a95e65d10a8380ae4a7f34e5bc38c200.jpg |  |  | 2TKA140012G1(AP9) |  |  | 123.864 |  |  | 1626 |  |  | ABB | Коробка/корпус для наружного монтажа на стену/потолок | Кол-во в упаковке 5. Малая (5 шт) | Ширина: 86мм. Глубина: 86мм. Не содержит (без) галогенов: да.
508336 | ABB Коробка разветвительная квадратная 104х104 мм, IP 65, белая |  |  | ABB Коробка разветвительная квадратная 104х104 мм, IP 65, белая | Распределительные коробки наружного монтажа устанавливаются просто и быстро. Двухкомпонентные коробки AP7, AP75, AP9 и AP10 имеют мембранный ввод, который легко протыкается отверткой, шилом или оголенными концами кабеля. Одновременно, мембранный ввод служит и сальником, препятствующим проникновению влаги и пыли внутрь коробки. Такая система дает надежную защиту от попадания влаги в коробку и обеспечивает стабильное качество монтажа. | выставлен |  |  |  |  | Общий каталог/Материалы для монтажа/Монтажные коробки и аксессуары | кг | RUR | Включая НДС: 20.00 % |  | 0.0024 кг | http://catalog.raec.su/media/images/478/478b19f6f8960e8145af8844ced19bb8.jpg http://catalog.raec.su/media/images/787/787e6c4916e5b2f29f6f74e8d9640c89.jpg http://catalog.raec.su/media/images/cc6/cc6400b499141d8d36398f047a7867b6.jpg http://catalog.raec.su/media/images/f7d/f7d265d850c49a857ea95c15f434f9af.jpg |  |  | 2TKA140002G1(AP10) |  |  | 257.556 |  |  | 3142 |  |  | ABB | Коробка/корпус для наружного монтажа на стену/потолок | Кол-во в упаковке 5. Малая (5 шт) | Ширина: 104мм. Глубина: 104мм. Не содержит (без) галогенов: да.
972748 | SE Glossa Титан Расширение коробки наружного монтажа |  |  | SE Glossa Титан Расширение коробки наружного монтажа | Расширение коробки Schneider Electric Glossa (цвет титан) наружного монтажа.- Позволяет соединить несколько коробок для наружного монтажа.- Выполнена из материала PС+ASA, стойкого к УФ-излучению и появлению царапин. | выставлен |  |  |  |  | Общий каталог/Материалы для монтажа/Монтажные коробки и аксессуары | кг | RUR | Включая НДС: 20.00 % |  | 0.000153 кг | http://catalog.raec.su/media/images/88c/88c37cfce498f744c37ba61da3bb0729.jpeg http://catalog.raec.su/media/images/467/467ff93565dcbc681f70b952e2e20c5c.jpeg |  |  | SE GSL000400C |  |  | 149.5 |  |  | 2 |  |  | Schneider Electric | Коробка/корпус для наружного монтажа на стену/потолок | Кол-во в упаковке 2. Малая (2 шт) | Ширина: 82мм. Глубина: 46мм. Не содержит (без) галогенов: да.
972747 | SE Glossa Дерево Дуб Коробка наружного монтажа |  |  | SE Glossa Дерево Дуб Коробка наружного монтажа | Коробка Schneider Electric Glossa (цвет дерево дуб) наружного монтажа.- Позволяет установить любую функцию скрытого монтажа на стену (как изделие открытого монтажа).- Выполнена из материала PС+ASA, стойкого к УФ-излучению и появлению царапин. | выставлен |  |  |  |  | Общий каталог/Материалы для монтажа/Монтажные коробки и аксессуары | кг | RUR | Включая НДС: 20.00 % |  | 8e-005 кг | http://catalog.raec.su/media/images/900/900d823fa42888e4c09b0bb99d69fe10.jpeg http://catalog.raec.su/media/images/aa1/aa199f2e37d6bd4a8887655e8057276c.jpg http://catalog.raec.su/media/images/bd1/bd10aa7ac679eda5075429e937a84be3.jpg |  |  | SE GSL000500 |  |  | 394.225 |  |  | 12 |  |  | Schneider Electric | Коробка/корпус для наружного монтажа на стену/потолок | Кол-во в упаковке 1. Малая (1 шт) | Ширина: 82мм. Глубина: 46мм. Не содержит (без) галогенов: да.
997268 | SE Glossa Беж Коробка наружного монтажа |  |  | SE Glossa Беж Коробка наружного монтажа | Коробка Schneider Electric Glossa (цвет бежевый) наружного монтажа.- Позволяет установить любую функцию скрытого монтажа на стену (как изделие открытого монтажа).- Выполнена из материала PС+ASA, стойкого к УФ-излучению и появлению царапин. | выставлен |  |  |  |  | Общий каталог/Материалы для монтажа/Монтажные коробки и аксессуары | кг | RUR | Включая НДС: 20.00 % |  | 0.000321 кг | http://catalog.raec.su/media/images/54b/54b4376e4ce0cafb7d3d8249ab3d8414.jpeg http://catalog.raec.su/media/images/a3c/a3c041f201fadde3c2befd8d9803f93b.jpeg |  |  | SE GSL000200 |  |  | 197.977 |  |  | 48 |  |  | Schneider Electric | Коробка/корпус для наружного монтажа на стену/потолок | Кол-во в упаковке 4. Малая (4 шт) | Ширина: 82мм. Глубина: 46мм. Не содержит (без) галогенов: да.
475051 | Legrand Batibox Коробка монтажная для розеток 20-32A 86х87 глубина 50мм |  |  | Legrand Batibox Коробка монтажная для розеток 20-32A 86х87 глубина 50мм |  | выставлен |  |  |  |  | Общий каталог/Материалы для монтажа/Монтажные коробки и аксессуары | кг | RUR | Включая НДС: 20.00 % |  | 0.0033 кг | http://catalog.raec.su/media/images/f7b/f7b6549797ca18ef7d8c90d84bc93e5a.jpg http://catalog.raec.su/media/images/1a3/1a3eee2ccca1158919df2f19b17a9133.jpg |  |  | 080185 |  |  | 741.884 |  |  | 1 |  |  | Legrand | Коробка/корпус для скрытого монтажа в стене/потолке | Кол-во в упаковке 5. Малая (5 шт) | Ширина: 86мм. Глубина: 53мм. Не содержит (без) галогенов: да.
508418 | ABB Коробка монтажная, универсальная |  |  | ABB Коробка монтажная, универсальная | Монтажная распределительная коробка | выставлен |  |  |  |  | Общий каталог/Материалы для монтажа/Монтажные коробки и аксессуары | кг | RUR | Включая НДС: 20.00 % |  | 0.000336 кг | http://catalog.raec.su/media/images/ebc/ebc5880e681e878de29e85b5e7c933a1.jpg |  |  | 2TKA130029G1(AU3.2) |  |  | 105.976 |  |  | 88 |  |  | ABB | Коробка/корпус для скрытого монтажа в стене/потолке | Кол-во в упаковке 100. Малая (100 шт) | Ширина: 71мм. Глубина: 47мм. Не содержит (без) галогенов: да. Диаметр: 71.
508420 | ABB Коробка монтажная с 2-мя вводами D20 |  |  | ABB Коробка монтажная с 2-мя вводами D20 | Монтажная распределительная коробка | выставлен |  |  |  |  | Общий каталог/Материалы для монтажа/Монтажные коробки и аксессуары | кг | RUR | Включая НДС: 20.00 % |  | 0.000384 кг | http://catalog.raec.su/media/images/d08/d084399709fb5455d1f8dc88f57f1497.jpg |  |  | 2TKA130031G1(AU5.2) |  |  | 221.78 |  |  | 122 |  |  | ABB | Коробка/корпус для скрытого монтажа в стене/потолке | Кол-во в упаковке 100. Малая (100 шт) | Ширина: 71мм. Глубина: 47мм. Не содержит (без) галогенов: да. Диаметр: 71.
475050 | Legrand Batibox Коробка монтажная для розеток 20-32A 86х87 глубина 40мм |  |  | Legrand Batibox Коробка монтажная для розеток 20-32A 86х87 глубина 40мм |  | выставлен |  |  |  |  | Общий каталог/Материалы для монтажа/Монтажные коробки и аксессуары | кг | RUR | Включая НДС: 20.00 % |  | 0.001445 кг | http://catalog.raec.su/media/images/da6/da66e3f9d17d511b8da4856edb502c08.jpg |  |  | 080184 |  |  | 463.164 |  |  | 27 |  |  | Legrand | Коробка/корпус для скрытого монтажа в стене/потолке | Кол-во в упаковке 5. Малая (5 шт) | Ширина: 86мм. Глубина: 43мм. Не содержит (без) галогенов: да.
992241 | ABB Набор для устан в Г/К стены Mistral41F |  |  | ABB Набор для устан в Г/К стены Mistral41F | Аксессуар для шкафов Mistral41 | выставлен |  |  |  |  | Общий каталог/Материалы для монтажа/Монтажные коробки и аксессуары | кг | RUR | Включая НДС: 20.00 % |  | 1e-005 кг | http://catalog.raec.su/media/images/24a/24ab46b1c21f94999f681eb493580b73.jpeg |  |  | 1SLM004100A1944 |  |  | 368.498 |  |  | 9 |  |  | ABB | Коробка/корпус для скрытого монтажа в стене/потолке | Кол-во в упаковке 1. Малая (1 шт) | Не содержит (без) галогенов: да.
119230 | Legrand Batibox Коробка встраиваемая монтажная для сухих перегородок 4п гл.40мм |  |  | Legrand Batibox Коробка встраиваемая монтажная для сухих перегородок 4п гл.40мм |  | выставлен |  |  |  |  | Общий каталог/Материалы для монтажа/Монтажные коробки и аксессуары | кг | RUR | Включая НДС: 20.00 % |  | 0.000324 кг | http://catalog.raec.su/media/images/616/6161a5f7a1502b3e3e7b347eb6953d25.jpg http://catalog.raec.su/media/images/44b/44bb372fadd6917fe7fae78ce1991a92.jpg |  |  | 080044 |  |  | 873.197 |  |  | 91 |  |  | Legrand | Коробка/корпус для скрытого монтажа в стене/потолке | Кол-во в упаковке 30. Малая (30 шт) | Ширина: 72,8мм. Глубина: 40мм. Не содержит (без) галогенов: да. Диаметр: 67.
1319902 | SE Blanca коробка внутр монтажная зеленая для силовых розеток |  |  | SE Blanca коробка внутр монтажная зеленая для силовых розеток | Коробка Schneider Electric BLANCA (зеленый, скрытый монтаж) монтажная предназначена для установки силовых розеток в бетонные или кирпичные стены. Коробка рассчитана на установку розетки до 32 А. Размеры коробки: 100*100*28 мм. | выставлен |  |  |  |  | Общий каталог/Материалы для монтажа/Монтажные коробки и аксессуары | кг | RUR | Включая НДС: 20.00 % |  | 0 кг | http://catalog.raec.su/media/images/6b0/6b06fff3049c90488786423a7f527040.jpeg http://catalog.raec.su/media/images/ab1/ab193cb67db2b792c2742b30207f3309.jpg http://catalog.raec.su/media/images/51f/51ffa50b71c7e56626fdbcf53405c881.jpeg |  |  | SE BLNMK000001 |  |  | 86.931 |  |  | 0 |  |  | Schneider Electric | Коробка/корпус для скрытого монтажа в стене/потолке | Кол-во в упаковке 2. Малая (2 шт) | Не содержит (без) галогенов: да.
453232 | SE Коробка ответвительная для скрытого монтажа |  |  | SE Коробка ответвительная для скрытого монтажа |  | выставлен |  |  |  |  | Общий каталог/Материалы для монтажа/Монтажные коробки и аксессуары | кг | RUR | Включая НДС: 20.00 % |  | 0 кг | http://catalog.raec.su/media/images/041/041437133562b1b7db10936f2ee0e68e.jpeg |  |  | SE U192 |  |  | 32.435 |  |  | 168 |  |  | Schneider Electric | Коробка/корпус для скрытого монтажа в стене/потолке | Кол-во в упаковке 56. Малая (56 шт) | Не содержит (без) галогенов: да. Диаметр: 106.
453231 | SE Коробка ответвительная для скрытого монтажа (106*21 ММ) |  |  | SE Коробка ответвительная для скрытого монтажа (106*21 ММ) |  | выставлен |  |  |  |  | Общий каталог/Материалы для монтажа/Монтажные коробки и аксессуары | кг | RUR | Включая НДС: 20.00 % |  | 0 кг | http://catalog.raec.su/media/images/266/2663ca48bb19d36bad776aa99a9a2bc4.jpeg |  |  | SE U191 |  |  | 27.937 |  |  | 115 |  |  | Schneider Electric | Коробка/корпус для скрытого монтажа в стене/потолке | Кол-во в упаковке 100. Малая (100 шт) | Не содержит (без) галогенов: да. Диаметр: 106.
453229 | SE Коробка установочная для скрытого монтажа 2-я |  |  | SE Коробка установочная для скрытого монтажа 2-я |  | выставлен |  |  |  |  | Общий каталог/Материалы для монтажа/Монтажные коробки и аксессуары | кг | RUR | Включая НДС: 20.00 % |  | 0 кг | http://catalog.raec.su/media/images/d04/d04ec60dbedc844c2ce2f637ee130206.jpeg http://catalog.raec.su/media/images/39b/39b818c39533521623ac7bc58366e314.jpeg |  |  | SE KM-252 |  |  | 50.336 |  |  | 80 |  |  | Schneider Electric | Коробка/корпус для скрытого монтажа в стене/потолке | Кол-во в упаковке 40. Малая (40 шт) | Ширина: 71мм. Глубина: 51мм.
453228 | SE Коробка установочная двухпостовая для полых стен 151х71х51 |  |  | SE Коробка установочная двухпостовая для полых стен 151х71х51 |  | выставлен |  |  |  |  | Общий каталог/Материалы для монтажа/Монтажные коробки и аксессуары | кг | RUR | Включая НДС: 20.00 % |  | 0 кг | http://catalog.raec.su/media/images/c6e/c6e6087380eee3a575661bfdef5e9bc1.jpeg http://catalog.raec.su/media/images/fa7/fa7b1d1bea7c7a2ca6286a94df27c0b9.jpeg |  |  | SE KM-251 |  |  | 64.415 |  |  | 0 |  |  | Schneider Electric | Коробка/корпус для скрытого монтажа в стене/потолке | Кол-во в упаковке 40. Малая (40 шт) | Ширина: 71мм. Глубина: 51мм.
606522 | IEK Коробка КМ40023 установочная 2 места d141х70x45 для полых стен (с саморезами и мет. лапка) |  |  | IEK Коробка КМ40023 установочная 2 места d141х70x45 для полых стен (с саморезами и мет. лапка) | Установочные и распределительные коробки данной серии предназначены для монтажа в полые стены или перегородки, для установки различных электроустановочных изделий: розеток, выключателей, диммеров. Используя крышку, изделия можно применять в качестве распаячной (разветвительной) коробки для развода кабеля и проводов.- Материал изготовления - полипропилен. Основание коробки КМ41026 выполнено из АБС-пластика, крышка из полистирола.- Степень защиты - IP20. | выставлен |  |  |  |  | Общий каталог/Материалы для монтажа/Монтажные коробки и аксессуары | кг | RUR | Включая НДС: 20.00 % |  | 0.051 кг | http://catalog.raec.su/media/images/0f7/0f73d443bc48ce6c3db26d9e9d2e41c5.jpg http://catalog.raec.su/media/images/b09/b0965db9c7db136cab63106ae1e9d32a.png |  |  | UKG20-141-070-045-M |  |  | 61.308 |  |  | 78 |  |  | IEK (ИЭК) | Коробка/корпус для скрытого монтажа в стене/потолке | Кол-во в упаковке 100. Малая (100 шт) | Ширина: 70мм. Глубина: 45мм. Диаметр: 67.
606523 | IEK Коробка КМ40024 установочная 3 места d212х70x45 для полых стен (с саморезами и мет. лапками) |  |  | IEK Коробка КМ40024 установочная 3 места d212х70x45 для полых стен (с саморезами и мет. лапками) | Установочные и распределительные коробки данной серии предназначены для монтажа в полые стены или перегородки, для установки различных электроустановочных изделий: розеток, выключателей, диммеров. Используя крышку, изделия можно применять в качестве распаячной (разветвительной) коробки для развода кабеля и проводов.- Материал изготовления - полипропилен. Основание коробки КМ41026 выполнено из АБС-пластика, крышка из полистирола.- Степень защиты - IP20. | выставлен |  |  |  |  | Общий каталог/Материалы для монтажа/Монтажные коробки и аксессуары | кг | RUR | Включая НДС: 20.00 % |  | 0.036 кг | http://catalog.raec.su/media/images/b87/b8744ebba7d14f7f4ec0691d71d2c45f.jpg http://catalog.raec.su/media/images/41e/41e1a1c8193615ab0d7de7090a1e791a.png |  |  | UKG30-212-070-045-M |  |  | 78.494 |  |  | 33 |  |  | IEK (ИЭК) | Коробка/корпус для скрытого монтажа в стене/потолке | Кол-во в упаковке 45. Малая (45 шт) | Ширина: 70мм. Глубина: 45мм. Диаметр: 67.
1493158 | SE Unica Modular Коробка монтажная 4 модуля |  |  | SE Unica Modular Коробка монтажная 4 модуля | Коробка скрытой установки Schneider Electric UNICA MODULAR монтажная на 4 модуля. | выставлен |  |  |  |  | Общий каталог/Материалы для монтажа/Монтажные коробки и аксессуары | кг | RUR | Включая НДС: 20.00 % |  | 0.036 кг | http://catalog.raec.su/media/images/271/271592be41ff6473bf1d5dec33ae23f5.jpeg |  |  | SE MGU8.604 |  |  | 547.56 |  |  | 10 |  |  | Schneider Electric | Коробка/корпус для скрытого монтажа в стене/потолке | Кол-во в упаковке 1. Малая (1 шт) | Ширина: 131мм. Глубина: 48мм. Не содержит (без) галогенов: да.
1493157 | SE Unica Modular Коробка монтажная 3 модуля |  |  | SE Unica Modular Коробка монтажная 3 модуля | Коробка скрытой установки Schneider Electric UNICA MODULAR монтажная на 3 модуля. | выставлен |  |  |  |  | Общий каталог/Материалы для монтажа/Монтажные коробки и аксессуары | кг | RUR | Включая НДС: 20.00 % |  | 0.002 кг | http://catalog.raec.su/media/images/1dd/1dde27196ea6456a359008af72a9f352.jpeg |  |  | SE MGU8.603 |  |  | 243.36 |  |  | 10 |  |  | Schneider Electric | Коробка/корпус для скрытого монтажа в стене/потолке | Кол-во в упаковке 5. Малая (5 шт) | Ширина: 74мм. Глубина: 48мм. Не содержит (без) галогенов: да.
160439 | Legrand Batibox 2м д/встр. блоков IP44 |  |  | Legrand Batibox 2м д/встр. блоков IP44 |  | выставлен |  |  |  |  | Общий каталог/Материалы для монтажа/Монтажные коробки и аксессуары | кг | RUR | Включая НДС: 20.00 % |  | 0.0053 кг | http://catalog.raec.su/media/images/e2f/e2f999a148e46e54c1b1f5e5c68fed55.jpg http://catalog.raec.su/media/images/0c6/0c6e29145432e3e4b6c691433ca10230.jpg |  |  | 080188 |  |  | 392.808 |  |  | 892 |  |  | Legrand | Коробка/корпус для скрытого монтажа в стене/потолке | Кол-во в упаковке 10. Малая (10 шт) | Ширина: 83мм. Глубина: 50мм. Не содержит (без) галогенов: да. Диаметр: 80.
170500 | Legrand Batibox Коробка встраиваемая монтажная для сухих перегородок 1п гл.40мм |  |  | Legrand Batibox Коробка встраиваемая монтажная для сухих перегородок 1п гл.40мм |  | выставлен |  |  |  |  | Общий каталог/Материалы для монтажа/Монтажные коробки и аксессуары | кг | RUR | Включая НДС: 20.00 % |  | 0.000108 кг | http://catalog.raec.su/media/images/10c/10c6200d4f169969f761b82fa409e1a1.jpg |  |  | 080041 |  |  | 152.815 |  |  | 41 |  |  | Legrand | Коробка/корпус для скрытого монтажа в стене/потолке | Кол-во в упаковке 50. Малая (50 шт) | Ширина: 71мм. Глубина: 40мм. Не содержит (без) галогенов: да. Диаметр: 67.
137794 | Legrand Batibox Коробка монтажная повышенной прочности 1п глуб.50мм |  |  | Legrand Batibox Коробка монтажная повышенной прочности 1п глуб.50мм |  | выставлен |  |  |  |  | Общий каталог/Материалы для монтажа/Монтажные коробки и аксессуары | кг | RUR | Включая НДС: 20.00 % |  | 0.0053 кг | http://catalog.raec.su/media/images/e2d/e2d1299bc09408f8f7c46c1b43130f73.jpg |  |  | 080121 |  |  | 315.12 |  |  | 8 |  |  | Legrand | Коробка/корпус для скрытого монтажа в стене/потолке | Кол-во в упаковке 10. Малая (10 шт) | Ширина: 72мм. Глубина: 50мм. Не содержит (без) галогенов: да. Диаметр: 67.
158756 | Legrand Batibox Коробка монтажная для кирпичных стен 1п глуб.60мм |  |  | Legrand Batibox Коробка монтажная для кирпичных стен 1п глуб.60мм |  | выставлен |  |  |  |  | Общий каталог/Материалы для монтажа/Монтажные коробки и аксессуары | кг | RUR | Включая НДС: 20.00 % |  | 0.0077 кг | http://catalog.raec.su/media/images/059/05992d1365b52e90ba0f4f62dc5b5d49.jpg |  |  | 080161 |  |  | 345.878 |  |  | 1346 |  |  | Legrand | Коробка/корпус для скрытого монтажа в стене/потолке | Кол-во в упаковке 10. Малая (10 шт) | Ширина: 71мм. Глубина: 63мм. Не содержит (без) галогенов: да.
139778 | Legrand Batibox Коробка монтажная для кирпичных стен 1п глуб.40мм |  |  | Legrand Batibox Коробка монтажная для кирпичных стен 1п глуб.40мм |  | выставлен |  |  |  |  | Общий каталог/Материалы для монтажа/Монтажные коробки и аксессуары | кг | RUR | Включая НДС: 20.00 % |  | 0.000282 кг | http://catalog.raec.su/media/images/63b/63be9595fdb7a8ba8eb4e9faad0007d9.jpg |  |  | 080141 |  |  | 135.122 |  |  | 411 |  |  | Legrand | Коробка/корпус для скрытого монтажа в стене/потолке | Кол-во в упаковке 100. Малая (100 шт) | Ширина: 71мм. Глубина: 43мм. Не содержит (без) галогенов: да.
210905 | Legrand Batibox Коробка встраиваемая монтажная для сухих перегородок 1п гл.50мм |  |  | Legrand Batibox Коробка встраиваемая монтажная для сухих перегородок 1п гл.50мм |  | выставлен |  |  |  |  | Общий каталог/Материалы для монтажа/Монтажные коробки и аксессуары | кг | RUR | Включая НДС: 20.00 % |  | 0.000139 кг | http://catalog.raec.su/media/images/f32/f326485dc29cd611d41a7ab4ecf7d1b1.jpg |  |  | 080051 |  |  | 184.769 |  |  | 241 |  |  | Legrand | Коробка/корпус для скрытого монтажа в стене/потолке | Кол-во в упаковке 50. Малая (50 шт) | Ширина: 71мм. Глубина: 50мм. Не содержит (без) галогенов: да. Диаметр: 67.
209041 | Legrand Коробка в бетон д/встр.блоков IP44 |  |  | Legrand Коробка в бетон д/встр.блоков IP44 |  | выставлен |  |  |  |  | Общий каталог/Материалы для монтажа/Монтажные коробки и аксессуары | кг | RUR | Включая НДС: 20.00 % |  | 0.0075 кг | http://catalog.raec.su/media/images/99a/99ac5ebf28c0213e98da408f5146d600.jpg http://catalog.raec.su/media/images/49a/49a34a1cc0e227d4e11b0116f1bd12a8.jpg |  |  | 081988 |  |  | 1211.613 |  |  | 446 |  |  | Legrand | Коробка/корпус для скрытого монтажа в стене/потолке | Кол-во в упаковке 6. Малая (6 шт) | Ширина: 91мм. Глубина: 71мм. Не содержит (без) галогенов: да. Диаметр: 80.
214088 | Legrand Batibox Коробка встраиваемая монтажная для сухих перегородок 2п гл.40мм |  |  | Legrand Batibox Коробка встраиваемая монтажная для сухих перегородок 2п гл.40мм |  | выставлен |  |  |  |  | Общий каталог/Материалы для монтажа/Монтажные коробки и аксессуары | кг | RUR | Включая НДС: 20.00 % |  | 0.000172 кг | http://catalog.raec.su/media/images/f16/f16e46f4de0dcfc91ae9bcdeac2634ed.jpg http://catalog.raec.su/media/images/7cb/7cb3c2dc9b8ff0b0ea350a661f4267e3.jpg |  |  | 080042 |  |  | 448.461 |  |  | 148 |  |  | Legrand | Коробка/корпус для скрытого монтажа в стене/потолке | Кол-во в упаковке 30. Малая (30 шт) | Ширина: 72,8мм. Глубина: 40мм. Не содержит (без) галогенов: да. Диаметр: 67.
214072 | Legrand Batibox Коробка встраиваемая монтажная для сухих перегородок 4п гл.50мм |  |  | Legrand Batibox Коробка встраиваемая монтажная для сухих перегородок 4п гл.50мм |  | выставлен |  |  |  |  | Общий каталог/Материалы для монтажа/Монтажные коробки и аксессуары | кг | RUR | Включая НДС: 20.00 % |  | 0.000209 кг | http://catalog.raec.su/media/images/2f0/2f03aa6eb7d690fd4ee534bc528e1820.jpg |  |  | 080054 |  |  | 961.519 |  |  | 149 |  |  | Legrand | Коробка/корпус для скрытого монтажа в стене/потолке | Кол-во в упаковке 15. Малая (15 шт) | Ширина: 72,8мм. Глубина: 50мм. Не содержит (без) галогенов: да. Диаметр: 67.
214755 | Legrand Batibox Коробка встраиваемая монтажная для сухих перегородок 3п гл.40мм |  |  | Legrand Batibox Коробка встраиваемая монтажная для сухих перегородок 3п гл.40мм |  | выставлен |  |  |  |  | Общий каталог/Материалы для монтажа/Монтажные коробки и аксессуары | кг | RUR | Включая НДС: 20.00 % |  | 0.000324 кг | http://catalog.raec.su/media/images/7b5/7b589ea7a33f744ef9602f19e3fd3482.jpg http://catalog.raec.su/media/images/2e3/2e369c12e534c6cd86f852c8327ef70c.jpg |  |  | 080043 |  |  | 485.394 |  |  | 300 |  |  | Legrand | Коробка/корпус для скрытого монтажа в стене/потолке | Кол-во в упаковке 30. Малая (30 шт) | Ширина: 72,8мм. Глубина: 40мм. Не содержит (без) галогенов: да. Диаметр: 67.
355809 | Legrand Batibox Коробка монтажная для кирпичных стен 3п глуб.40мм |  |  | Legrand Batibox Коробка монтажная для кирпичных стен 3п глуб.40мм |  | выставлен |  |  |  |  | Общий каталог/Материалы для монтажа/Монтажные коробки и аксессуары | кг | RUR | Включая НДС: 20.00 % |  | 0.0047 кг | http://catalog.raec.su/media/images/b42/b428ffede4c113bf8c090612306b50a8.jpg |  |  | 080143 |  |  | 669.968 |  |  | 1 |  |  | Legrand | Коробка/корпус для скрытого монтажа в стене/потолке | Кол-во в упаковке 5. Малая (5 шт) | Ширина: 71мм. Глубина: 43мм. Не содержит (без) галогенов: да.
349884 | Legrand Batibox Коробка монтажная для кирпичных стен 1п глуб.50мм |  |  | Legrand Batibox Коробка монтажная для кирпичных стен 1п глуб.50мм |  | выставлен |  |  |  |  | Общий каталог/Материалы для монтажа/Монтажные коробки и аксессуары | кг | RUR | Включая НДС: 20.00 % |  | 0.000337 кг | http://catalog.raec.su/media/images/365/3650c132ca2bf9dd6f9079c3884bf488.jpg |  |  | 080151 |  |  | 223.821 |  |  | 1017 |  |  | Legrand | Коробка/корпус для скрытого монтажа в стене/потолке | Кол-во в упаковке 100. Малая (100 шт) | Ширина: 71мм. Глубина: 53мм. Не содержит (без) галогенов: да.
352268 | Legrand Batibox Коробка монтажная для кирпичных стен 2п глуб.40мм |  |  | Legrand Batibox Коробка монтажная для кирпичных стен 2п глуб.40мм |  | выставлен |  |  |  |  | Общий каталог/Материалы для монтажа/Монтажные коробки и аксессуары | кг | RUR | Включая НДС: 20.00 % |  | 0.0032 кг | http://catalog.raec.su/media/images/22d/22d6a7cfba837f7d477a5106b57b0dd8.jpg |  |  | 080142 |  |  | 431.743 |  |  | 0 |  |  | Legrand | Коробка/корпус для скрытого монтажа в стене/потолке | Кол-во в упаковке 5. Малая (5 шт) | Ширина: 71мм. Глубина: 43мм. Не содержит (без) галогенов: да.
217403 | Legrand Batibox Коробка встраиваемая монтажная для сухих перегородок 3п гл.50мм |  |  | Legrand Batibox Коробка встраиваемая монтажная для сухих перегородок 3п гл.50мм |  | выставлен |  |  |  |  | Общий каталог/Материалы для монтажа/Монтажные коробки и аксессуары | кг | RUR | Включая НДС: 20.00 % |  | 0.000324 кг | http://catalog.raec.su/media/images/1c3/1c36264d9670005b4893b97ebbe1656c.jpg http://catalog.raec.su/media/images/3d4/3d43b38823faf1104139af6c5fba0476.jpg http://catalog.raec.su/media/images/2e3/2e369c12e534c6cd86f852c8327ef70c.jpg |  |  | 080053 |  |  | 545.506 |  |  | 233 |  |  | Legrand | Коробка/корпус для скрытого монтажа в стене/потолке | Кол-во в упаковке 30. Малая (30 шт) | Ширина: 72,8мм. Глубина: 50мм. Не содержит (без) галогенов: да. Диаметр: 67.
217393 | Legrand Batibox Коробка встраиваемая монтажная для сухих перегородок 2п гл.50мм |  |  | Legrand Batibox Коробка встраиваемая монтажная для сухих перегородок 2п гл.50мм |  | выставлен |  |  |  |  | Общий каталог/Материалы для монтажа/Монтажные коробки и аксессуары | кг | RUR | Включая НДС: 20.00 % |  | 0.000209 кг | http://catalog.raec.su/media/images/036/0360c9237483e361588891cda8aa12ca.jpg |  |  | 080052 |  |  | 449.462 |  |  | 175 |  |  | Legrand | Коробка/корпус для скрытого монтажа в стене/потолке | Кол-во в упаковке 30. Малая (30 шт) | Ширина: 72,8мм. Глубина: 50мм. Не содержит (без) галогенов: да. Диаметр: 67.
212353 | Legrand Batibox Коробка 213x142 |  |  | Legrand Batibox Коробка 213x142 |  | выставлен |  |  |  |  | Общий каталог/Материалы для монтажа/Монтажные коробки и аксессуары | кг | RUR | Включая НДС: 20.00 % |  | 0.0056 кг | http://catalog.raec.su/media/images/e25/e25bafd11d6683906c316a2867b463be.jpg http://catalog.raec.su/media/images/f3a/f3a45f69f9220ef4c8ee90716196f78e.jpg |  |  | 080195 |  |  | 3755.856 |  |  | 0 |  |  | Legrand | Коробка/корпус для скрытого монтажа в стене/потолке | Кол-во в упаковке 1. Малая (1 шт) | Ширина: 154мм. Глубина: 50мм. Не содержит (без) галогенов: да.
453234 | SE Коробка ответвительная для скрытого монтажа (80*36 ММ) |  |  | SE Коробка ответвительная для скрытого монтажа (80*36 ММ) |  | выставлен |  |  |  |  | Общий каталог/Материалы для монтажа/Монтажные коробки и аксессуары | кг | RUR | Включая НДС: 20.00 % |  | 0 кг | http://catalog.raec.su/media/images/041/041437133562b1b7db10936f2ee0e68e.jpeg |  |  | SE U195 |  |  | 23.894 |  |  | 88 |  |  | Schneider Electric | Коробка/корпус для скрытого монтажа в стене/потолке | Кол-во в упаковке 108. Малая (108 шт) | Не содержит (без) галогенов: да. Диаметр: 80.
453233 | SE Коробка ответвительная для скрытого монтажа (80*21 мм) |  |  | SE Коробка ответвительная для скрытого монтажа (80*21 мм) |  | выставлен |  |  |  |  | Общий каталог/Материалы для монтажа/Монтажные коробки и аксессуары | кг | RUR | Включая НДС: 20.00 % |  | 0 кг | http://catalog.raec.su/media/images/266/2663ca48bb19d36bad776aa99a9a2bc4.jpeg |  |  | SE U194 |  |  | 19.279 |  |  | 184 |  |  | Schneider Electric | Коробка/корпус для скрытого монтажа в стене/потолке | Кол-во в упаковке 162. Малая (162 шт) | Не содержит (без) галогенов: да. Диаметр: 80.
453194 | SE Установочная коробка сплошных стен 68x45 DIY |  |  | SE Установочная коробка сплошных стен 68x45 DIY |  | выставлен |  |  |  |  | Общий каталог/Материалы для монтажа/Монтажные коробки и аксессуары |  | RUR | Включая НДС: 20.00 % |  |  | http://catalog.raec.su/media/images/633/6336d025a89d38347ebc6d7c4c0d020a.jpeg http://catalog.raec.su/media/images/775/77573cb795233a4c19fc0a4e461dbdf4.jpeg http://catalog.raec.su/media/images/1b2/1b2d3aade66be4cc1107d3cb21bdac25.jpeg http://catalog.raec.su/media/images/50a/50afc46aa3ed7a7ceeaf81899fa88670.jpeg http://catalog.raec.su/media/images/06a/06af3ba59efdc8567ccde1de10e3fadc.jpeg http://catalog.raec.su/media/images/0bb/0bb77277aceeb19ae92caae1580c8a04.jpeg http://catalog.raec.su/media/images/99c/99cf27a6aac873f0fd6019b485d87534.jpeg |  |  | SE IMT351001 |  |  | 10.738 |  |  | 2645 |  |  | Schneider Electric | Коробка/корпус для скрытого монтажа в стене/потолке | Кол-во в упаковке 200. Малая (200 шт) | Ширина: 71мм. Глубина: 45мм. Диаметр: 71.
453193 | SE Установочная коробка для сплошных стен 65x45мм IP30 |  |  | SE Установочная коробка для сплошных стен 65x45мм IP30 |  | выставлен |  |  |  |  | Общий каталог/Материалы для монтажа/Монтажные коробки и аксессуары | кг | RUR | Включая НДС: 20.00 % |  | 1.27 кг | http://catalog.raec.su/media/images/50a/50afc46aa3ed7a7ceeaf81899fa88670.jpeg http://catalog.raec.su/media/images/775/77573cb795233a4c19fc0a4e461dbdf4.jpeg |  |  | SE IMT35100 |  |  | 9.126 |  |  | 7441 |  |  | Schneider Electric | Коробка/корпус для скрытого монтажа в стене/потолке | Кол-во в упаковке 3600. Малая (3 600 шт) | Ширина: 71мм. Глубина: 45мм. Диаметр: 71.
453197 | SE Распределительная коробка для сплошных стен 70x40мм IP30 |  |  | SE Распределительная коробка для сплошных стен 70x40мм IP30 |  | выставлен |  |  |  |  | Общий каталог/Материалы для монтажа/Монтажные коробки и аксессуары |  | RUR | Включая НДС: 20.00 % |  |  | http://catalog.raec.su/media/images/77c/77ca4ffa1d4b7156f9f885d8ad7e6d3e.jpeg http://catalog.raec.su/media/images/997/997f867452340e3ee1514823a11d493a.jpeg |  |  | SE IMT35120 |  |  | 19.968 |  |  | 369 |  |  | Schneider Electric | Коробка/корпус для скрытого монтажа в стене/потолке | Кол-во в упаковке 175. Малая (175 шт) | Ширина: 80мм. Глубина: 43мм. Диаметр: 80.
453196 | SE Установочная коробка сплошных стен 68x60 DIY |  |  | SE Установочная коробка сплошных стен 68x60 DIY |  | выставлен |  |  |  |  | Общий каталог/Материалы для монтажа/Монтажные коробки и аксессуары |  | RUR | Включая НДС: 20.00 % |  |  | http://catalog.raec.su/media/images/620/6201f5589295bd7d11b47df54a27557d.jpeg http://catalog.raec.su/media/images/a85/a853c9df444d72148048400e9f8ba292.jpg |  |  | SE IMT351011 |  |  | 12.35 |  |  | 419 |  |  | Schneider Electric | Коробка/корпус для скрытого монтажа в стене/потолке | Кол-во в упаковке 120. Малая (120 шт) | Ширина: 71мм. Глубина: 60мм. Диаметр: 71.
453195 | SE Установочная коробка для сплошных стен 65x60мм IP30 |  |  | SE Установочная коробка для сплошных стен 65x60мм IP30 |  | выставлен |  |  |  |  | Общий каталог/Материалы для монтажа/Монтажные коробки и аксессуары |  | RUR | Включая НДС: 20.00 % |  |  | http://catalog.raec.su/media/images/620/6201f5589295bd7d11b47df54a27557d.jpeg http://catalog.raec.su/media/images/942/942a391123a17540830b2d932dfebedb.jpeg |  |  | SE IMT35101 |  |  | 10.855 |  |  | 1210 |  |  | Schneider Electric | Коробка/корпус для скрытого монтажа в стене/потолке | Кол-во в упаковке 120. Малая (120 шт) | Ширина: 71мм. Глубина: 60мм. Диаметр: 71.
453200 | SE Распределительная коробка для сплошных стен 100x50 DIY |  |  | SE Распределительная коробка для сплошных стен 100x50 DIY |  | выставлен |  |  |  |  | Общий каталог/Материалы для монтажа/Монтажные коробки и аксессуары | кг | RUR | Включая НДС: 20.00 % |  | 0.05 кг | http://catalog.raec.su/media/images/cab/cabe897a80cfdba4977bf87c06b40e25.jpeg http://catalog.raec.su/media/images/6fb/6fba84bc2ae3f1eb158c072737d79062.jpeg http://catalog.raec.su/media/images/7e4/7e44f3183f19c752932d58c4743cabdf.jpeg http://catalog.raec.su/media/images/c82/c828ca0afda3456753e0d8f1784bda09.jpeg |  |  | SE IMT351211 |  |  | 30.251 |  |  | 6 |  |  | Schneider Electric | Коробка/корпус для скрытого монтажа в стене/потолке | Кол-во в упаковке 84. Малая (84 шт) | Ширина: 107мм. Глубина: 52мм. Диаметр: 107.
453199 | SE Распределительная коробка для сплошных стен 100x50мм IP30 |  |  | SE Распределительная коробка для сплошных стен 100x50мм IP30 |  | выставлен |  |  |  |  | Общий каталог/Материалы для монтажа/Монтажные коробки и аксессуары | кг | RUR | Включая НДС: 20.00 % |  | 0.05 кг | http://catalog.raec.su/media/images/cab/cabe897a80cfdba4977bf87c06b40e25.jpeg http://catalog.raec.su/media/images/724/7242b8f701ef5dc1da285029c483b1a8.jpeg http://catalog.raec.su/media/images/217/2174cbe087e6d2c7bbcb6a51092fce4d.jpeg http://catalog.raec.su/media/images/f38/f382676929685740dc2e14d6e64e1bb8.jpeg |  |  | SE IMT35121 |  |  | 28.288 |  |  | 161 |  |  | Schneider Electric | Коробка/корпус для скрытого монтажа в стене/потолке | Кол-во в упаковке 84. Малая (84 шт) | Ширина: 107мм. Глубина: 51мм. Диаметр: 107.
453204 | SE Установочная коробка полых стен 68x45 DIY |  |  | SE Установочная коробка полых стен 68x45 DIY |  | выставлен |  |  |  |  | Общий каталог/Материалы для монтажа/Монтажные коробки и аксессуары |  | RUR | Включая НДС: 20.00 % |  |  | http://catalog.raec.su/media/images/ae8/ae8f06ad263645ad290a70ca46979759.jpeg http://catalog.raec.su/media/images/04c/04c408a26ec9e4af344d3850a45bb5c9.jpeg |  |  | SE IMT351501 |  |  | 22.282 |  |  | 3092 |  |  | Schneider Electric | Коробка/корпус для скрытого монтажа в стене/потолке | Кол-во в упаковке 210. Малая (210 шт) | Ширина: 71мм. Глубина: 45мм. Диаметр: 71.
453203 | SE Установочная коробка для полых стен 65x45мм IP20 |  |  | SE Установочная коробка для полых стен 65x45мм IP20 |  | выставлен |  |  |  |  | Общий каталог/Материалы для монтажа/Монтажные коробки и аксессуары | кг | RUR | Включая НДС: 20.00 % |  | 0.000259 кг | http://catalog.raec.su/media/images/ae8/ae8f06ad263645ad290a70ca46979759.jpeg http://catalog.raec.su/media/images/04c/04c408a26ec9e4af344d3850a45bb5c9.jpeg |  |  | SE IMT35150 |  |  | 21.359 |  |  | 41 |  |  | Schneider Electric | Коробка/корпус для скрытого монтажа в стене/потолке | Кол-во в упаковке 3780. Малая (3 780 шт) | Ширина: 71мм. Глубина: 45мм. Диаметр: 71.
453201 | SE Распределительная коробка для сплошных стен 100x100x50мм IP30 |  |  | SE Распределительная коробка для сплошных стен 100x100x50мм IP30 |  | выставлен |  |  |  |  | Общий каталог/Материалы для монтажа/Монтажные коробки и аксессуары | кг | RUR | Включая НДС: 20.00 % |  | 0.05 кг | http://catalog.raec.su/media/images/f28/f285d41b12682a333aaf488e0a64d332.jpeg http://catalog.raec.su/media/images/36e/36e4495b7f68338bd91095deb3aa97d4.jpeg http://catalog.raec.su/media/images/893/893a78be508f2164783e4151d86d8e01.jpeg http://catalog.raec.su/media/images/4e6/4e65bbab6d00d6a8016b0c4d0108a8e9.jpeg |  |  | SE IMT35122 |  |  | 45.136 |  |  | 151 |  |  | Schneider Electric | Коробка/корпус для скрытого монтажа в стене/потолке | Кол-во в упаковке 72. Малая (72 шт) | Ширина: 112мм. Глубина: 51мм.
453207 | SE Распределительная коробка для полых стен 100x100x50мм IP20 |  |  | SE Распределительная коробка для полых стен 100x100x50мм IP20 |  | выставлен |  |  |  |  | Общий каталог/Материалы для монтажа/Монтажные коробки и аксессуары | кг | RUR | Включая НДС: 20.00 % |  | 0.05 кг | http://catalog.raec.su/media/images/8f2/8f2232528b6544954e296feabdb44a72.jpeg http://catalog.raec.su/media/images/73a/73a659d2ef21eee578105e29700579a0.jpeg |  |  | SE IMT35161 |  |  | 50.102 |  |  | 14 |  |  | Schneider Electric | Коробка/корпус для скрытого монтажа в стене/потолке | Кол-во в упаковке 72. Малая (72 шт) | Ширина: 120мм. Глубина: 53мм.
453205 | SE Распределительная коробка для полых стен 80x45мм IP20 |  |  | SE Распределительная коробка для полых стен 80x45мм IP20 |  | выставлен |  |  |  |  | Общий каталог/Материалы для монтажа/Монтажные коробки и аксессуары |  | RUR | Включая НДС: 20.00 % |  |  | http://catalog.raec.su/media/images/108/108b6b99ac0c67efc25225eab9965567.jpeg http://catalog.raec.su/media/images/123/1236b296dd9519e9f5683d12c5d747c5.jpeg |  |  | SE IMT35160 |  |  | 33.423 |  |  | 102 |  |  | Schneider Electric | Коробка/корпус для скрытого монтажа в стене/потолке | Кол-во в упаковке 120. Малая (120 шт) | Ширина: 95мм. Глубина: 48мм. Диаметр: 95.
453212 | SE Коробка монтажная для сплошных стен с винтами |  |  | SE Коробка монтажная для сплошных стен с винтами |  | выставлен |  |  |  |  | Общий каталог/Материалы для монтажа/Монтажные коробки и аксессуары | кг | RUR | Включая НДС: 20.00 % |  | 0 кг | http://catalog.raec.su/media/images/c7f/c7fecd1f40424aeffc862c309c07c7e7.jpeg http://catalog.raec.su/media/images/653/65388f64fedb4c0240a055c6525b7bec.jpeg http://catalog.raec.su/media/images/5d8/5d87d195c6ed7dc6fc3616369684cbf9.jpeg http://catalog.raec.su/media/images/fa8/fa8a30be70d757078e23d5943ea7f320.jpeg http://catalog.raec.su/media/images/a0d/a0d4424d526dd970909e12d316467ba5.jpeg http://catalog.raec.su/media/images/5fc/5fce1e99989e8ada104b59c082ca73c4.jpeg http://catalog.raec.su/media/images/38c/38c1abdba7995d2eee72e0e0de38dfae.jpeg |  |  | SE LEX1420572MR (14 205 72MR) |  |  | 34.281 |  |  | 130 |  |  | Schneider Electric | Коробка/корпус для скрытого монтажа в стене/потолке | Кол-во в упаковке 100. Малая (100 шт) | Ширина: 71мм. Глубина: 51мм.
453211 | SE Коробка монтажная для сплошных стен без винтов |  |  | SE Коробка монтажная для сплошных стен без винтов |  | выставлен |  |  |  |  | Общий каталог/Материалы для монтажа/Монтажные коробки и аксессуары | кг | RUR | Включая НДС: 20.00 % |  | 0 кг | http://catalog.raec.su/media/images/d4e/d4e4113dc0644a01a7b8e7fd77d5b649.jpeg |  |  | SE LEX1420571MR |  |  | 28.054 |  |  | 0 |  |  | Schneider Electric | Коробка/корпус для скрытого монтажа в стене/потолке | Кол-во в упаковке 100. Малая (100 шт) | Ширина: 71мм. Глубина: 51мм.
453213 | SE Коробка монтажная для полых стен |  |  | SE Коробка монтажная для полых стен |  | выставлен |  |  |  |  | Общий каталог/Материалы для монтажа/Монтажные коробки и аксессуары | кг | RUR | Включая НДС: 20.00 % |  | 0 кг | http://catalog.raec.su/media/images/96b/96bb5cb2d8dc60580a14ee6c62c701c7.jpeg http://catalog.raec.su/media/images/4e0/4e0a5f0b97afc8c05cae3327539f2e17.jpeg |  |  | SE LEX1450414R (14 504 14 R) |  |  | 59.917 |  |  | 100 |  |  | Schneider Electric | Коробка/корпус для скрытого монтажа в стене/потолке | Кол-во в упаковке 100. Малая (100 шт) | Ширина: 71мм. Глубина: 47мм.
61259 | SE Prisma Plus G Бежевая Заглушка ленточная l=1000mm |  |  | SE Prisma Plus G Бежевая Заглушка ленточная l=1000mm |  | выставлен |  |  |  |  | Общий каталог/Щиты и шкафы, шинопровод/Корпуса шкафов сборной конструкции | кг | RUR | Включая НДС: 20.00 % |  | 0.000342 кг | http://catalog.raec.su/media/images/7aa/7aa8af2170438df49074e234e47d179c.jpeg http://catalog.raec.su/media/images/c90/c9094dc3b265140dce3a4c533e1c96f7.jpg |  |  | SE 03220 |  |  | 638.014 |  |  | 0 |  |  | Schneider Electric | Крышка / панель заполнения / идентифицирующая планка распределительного шкафа | Кол-во в упаковке 1. Малая (1 шт) | Высота: 46мм. Ширина: 1000мм. Глубина: 5мм.
87784 | SE Prisma Plus G Комплект креплений для вертик. кабелей, серия g(12шт) |  |  | SE Prisma Plus G Комплект креплений для вертик. кабелей, серия g(12шт) |  | выставлен |  |  |  |  | Общий каталог/Щиты и шкафы, шинопровод/Аксессуары и вспомогательное оборудование для щитов и шкафов | кг | RUR | Включая НДС: 20.00 % |  | 0.00336 кг | http://catalog.raec.su/media/images/dd9/dd983b3c704b05e12c2748bbe48c3b86.jpeg http://catalog.raec.su/media/images/468/46817fa94d6fdfbd40119965228f3786.jpeg http://catalog.raec.su/media/images/ca9/ca933198616c4b98a0c6717c394be365.jpeg http://catalog.raec.su/media/images/c97/c9741bd6ecf56d59bcad66877ada3a08.jpeg http://catalog.raec.su/media/images/af3/af3a9849181a70a22ad0d07032c9e243.jpeg |  |  | SE 04264 |  |  | 2697.24 |  |  | 7 |  |  | Schneider Electric | Компонент для установки в распределительном шкафу | Кол-во в упаковке 1. Малая (1 шт) | Высота: 25мм. Ширина: 73мм. Глубина: 30мм.
87274 | SE Prisma Pack Комплект держателей хомутов (2шт) |  |  | SE Prisma Pack Комплект держателей хомутов (2шт) |  | выставлен |  |  |  |  | Общий каталог/Щиты и шкафы, шинопровод/Аксессуары и вспомогательное оборудование для щитов и шкафов | кг | RUR | Включая НДС: 20.00 % |  | 0.000368 кг | http://catalog.raec.su/media/images/043/043ca8150726263b9f63e2488592948a.jpeg http://catalog.raec.su/media/images/b2f/b2fb13cd5d8a64f872f7161b4a9cd354.jpeg http://catalog.raec.su/media/images/e11/e1177d5c9721f30ec286c00187c00fcb.jpeg http://catalog.raec.su/media/images/857/8574e30c0d7c056f7a4ca809225fd891.jpeg |  |  | SE 08867 |  |  | 3954.6 |  |  | 2 |  |  | Schneider Electric | Компонент для установки в распределительном шкафу | Кол-во в упаковке 1. Малая (1 шт) | Ширина: 600мм.
99710 | SE Prisma Pack Рейка монтажная задняя |  |  | SE Prisma Pack Рейка монтажная задняя |  | выставлен |  |  |  |  | Общий каталог/Щиты и шкафы, шинопровод/Аксессуары и вспомогательное оборудование для щитов и шкафов | кг | RUR | Включая НДС: 20.00 % |  | 0.000247 кг | http://catalog.raec.su/media/images/3b3/3b36947952990d709dfc881fabbbbdc8.jpeg http://catalog.raec.su/media/images/a9d/a9d09b5c5a82f5f269d01b6298f88da8.jpeg http://catalog.raec.su/media/images/67d/67d3be17b8cb7d71bc1919aba8f47496.jpeg http://catalog.raec.su/media/images/a18/a18d01f046255e6f46d526f9593bb17b.jpeg |  |  | SE 03004 |  |  | 1078.896 |  |  | 0 |  |  | Schneider Electric | Компонент для установки в распределительном шкафу | Кол-во в упаковке 1. Малая (1 шт) | Высота: 14,8мм. Ширина: 600мм. Глубина: 128мм.
95040 | SE Prisma Plus G Комплект перекладин для крепления кабелей в кабельном канале(4шт) |  |  | SE Prisma Plus G Комплект перекладин для крепления кабелей в кабельном канале(4шт) |  | выставлен |  |  |  |  | Общий каталог/Щиты и шкафы, шинопровод/Аксессуары и вспомогательное оборудование для щитов и шкафов | кг | RUR | Включая НДС: 20.00 % |  | 0.000368 кг | http://catalog.raec.su/media/images/a6e/a6ecec164b276e6d4d161f3dc3f07e17.jpeg http://catalog.raec.su/media/images/f93/f933ab2d9098ceff36ca0e8b3b2fa39a.jpeg http://catalog.raec.su/media/images/f0d/f0d3b17135f3676655d66090d76a5c78.jpeg http://catalog.raec.su/media/images/6e2/6e2d10ace79900325c04d5c5bb3a2b65.jpeg |  |  | SE 08868 |  |  | 2956.824 |  |  | 0 |  |  | Schneider Electric | Компонент для установки в распределительном шкафу | Кол-во в упаковке 1. Малая (1 шт) | Ширина: 300мм.
35736 | SE Prisma Plus G Комплект из 2 шин заземления, 12 мод. |  |  | SE Prisma Plus G Комплект из 2 шин заземления, 12 мод. | 2 ШИНКИ ЗАЗЕМЛЕНИЯ, 12МОД. диапазон: Linergy - название продукта: ТБ - тип изделия или компонента: стержень - аксессуар / тип отдельной детали: соединение с заземлением - обеспечиваемое оборудование: 1 клемма 35 мм, 20 хомутов. Преимущества: Высокоэффективные соединительные системы для шкафов, ячеек и коробок, обеспечивающие электрооборудованию превосходные эксплуатационные качества и долговечность.. Клеммные колодки Linergy TR позволяют выполнять электромонтаж быстро и легко, а также отличаются высокой надёжностью функционирования, свойственной высококачественному электрооборудованию.. Все клеммные колодки Linergy TR обеспечивают надёжные виброустойчивые соединения; они изготавливаются из прочного теплостойкого материала, способствующего их продолжительному сроку службы.. Основные преимущества:, Быстрый и удобный монтаж, Многочисленные варианты соединения, Соответствие международным стандартам и директиве RoHS, Штыревые перемычки для всех технологий соединения, Технология соединения push-in позволяет выполня | выставлен |  |  |  |  | Общий каталог/Щиты и шкафы, шинопровод/Аксессуары и вспомогательное оборудование для щитов и шкафов | кг | RUR | Включая НДС: 20.00 % |  | 0.000576 кг | http://catalog.raec.su/media/images/95e/95ec02b09d43589f353d96249ff3cfa7.jpeg http://catalog.raec.su/media/images/a99/a99eac0edb92f7d399aa4c44de1ee544.jpg |  |  | SE 04202 |  |  | 3411.096 |  |  | 0 |  |  | Schneider Electric | Компонент для заземления / выравнивания потенциалов (распределительный шкаф) | Кол-во в упаковке 1. Малая (1 шт) | Высота: 12мм. Ширина: 200мм. Глубина: 13мм.
28203 | SE Prisma Plus G Шина заземления 24 модуля |  |  | SE Prisma Plus G Шина заземления 24 модуля |  | выставлен |  |  |  |  | Общий каталог/Щиты и шкафы, шинопровод/Аксессуары и вспомогательное оборудование для щитов и шкафов | кг | RUR | Включая НДС: 20.00 % |  | 0.000529 кг | http://catalog.raec.su/media/images/72e/72edd299cf9fca86336af926008d4ba3.jpeg http://catalog.raec.su/media/images/a99/a99eac0edb92f7d399aa4c44de1ee544.jpg |  |  | SE 04200 |  |  | 3151.512 |  |  | 21 |  |  | Schneider Electric | Компонент для заземления / выравнивания потенциалов (распределительный шкаф) | Кол-во в упаковке 1. Малая (1 шт) | Высота: 12мм. Ширина: 450мм. Глубина: 13мм.
25500 | SE Prisma Plus G Комплект шинки зануления |  |  | SE Prisma Plus G Комплект шинки зануления |  | выставлен |  |  |  |  | Общий каталог/Щиты и шкафы, шинопровод/Аксессуары и вспомогательное оборудование для щитов и шкафов | кг | RUR | Включая НДС: 20.00 % |  | 0.000336 кг | http://catalog.raec.su/media/images/b33/b3343ac309594689c50b90e1c4572ddd.jpeg |  |  | SE 04210 |  |  | 357.331 |  |  | 0 |  |  | Schneider Electric | Компонент для заземления / выравнивания потенциалов (распределительный шкаф) | Кол-во в упаковке 1. Малая (1 шт)
19153 | ABB Держатель клемм для AT/U (ZK13) |  |  | ABB Держатель клемм для AT/U (ZK13) | Аксессуар для шкафов AT/U | выставлен |  |  |  |  | Общий каталог/Щиты и шкафы, шинопровод/Аксессуары и вспомогательное оборудование для щитов и шкафов | кг | RUR | Включая НДС: 20.00 % |  | 0.01 кг | http://catalog.raec.su/media/images/560/5600e7b481587602150fe728ada7c5d3.jpg |  |  | 2CPX064982R9999 |  |  | 495.976 |  |  | 1 |  |  | ABB | Комплектующие для монтажа распределительного шкафа | Кол-во в упаковке 1. Малая (1 шт) | Высота: 20мм. Ширина: 210мм. Глубина: 15мм.
19050 | ABB Держатель клемм для B/C/G/W (ZK14) |  |  | ABB Держатель клемм для B/C/G/W (ZK14) | Аксессуар для шкафов TwinLine | выставлен |  |  |  |  | Общий каталог/Щиты и шкафы, шинопровод/Аксессуары и вспомогательное оборудование для щитов и шкафов | кг | RUR | Включая НДС: 20.00 % |  | 0.01 кг | http://catalog.raec.su/media/images/7c9/7c912069967bd5a2b06a6318dfc5329c.jpg http://catalog.raec.su/media/images/bdf/bdf8b72c52e1b8650d4cd4187c774911.jpg |  |  | 2CPX064983R9999 |  |  | 825.721 |  |  | 18 |  |  | ABB | Комплектующие для монтажа распределительного шкафа | Кол-во в упаковке 1. Малая (1 шт) | Высота: 18мм. Ширина: 245мм. Глубина: 25мм.
1545945 | ABB Hабор для соединения для UK600 |  |  | ABB Hабор для соединения для UK600 | Аксессуар для шкафов UK600 | выставлен |  |  |  |  | Общий каталог/Щиты и шкафы, шинопровод/Аксессуары и вспомогательное оборудование для щитов и шкафов | кг | RUR | Включая НДС: 20.00 % |  | 0.000428 кг | http://catalog.raec.su/media/images/4ad/4adf30b359bed10a26b2771dee55950b.jpg |  |  | 2CPX031408R9999 |  |  | 809.575 |  |  | 0 |  |  | ABB | Комплектующие для монтажа распределительного шкафа | Кол-во в упаковке 1. Малая (1 шт) | Высота: 109мм. Ширина: 109мм. Глубина: 36мм.
9729 | ABB TZP312 Защита от касания 750x1800 ШхВ,мм |  |  | ABB TZP312 Защита от касания 750x1800 ШхВ,мм | Аксессуар для шкафов TwinLine | выставлен |  |  |  |  | Общий каталог/Щиты и шкафы, шинопровод/Аксессуары и вспомогательное оборудование для щитов и шкафов | кг | RUR | Включая НДС: 20.00 % |  | 0.0067 кг | http://catalog.raec.su/media/images/35a/35af2b07991a3340d5636fcbb64d6c28.jpg |  |  | 2CPX010645R9999 |  |  | 5752.097 |  |  | 4 |  |  | ABB | Комплектующие для монтажа распределительного шкафа | Кол-во в упаковке 1. Малая (1 шт) | Высота: 1800мм. Ширина: 750мм. Глубина: 30мм.
5628 | ABB TZ604 Держатель двойной для WR и плат |  |  | ABB TZ604 Держатель двойной для WR и плат | Аксессуар для шкафов TwinLine | выставлен |  |  |  |  | Общий каталог/Щиты и шкафы, шинопровод/Аксессуары и вспомогательное оборудование для щитов и шкафов | кг | RUR | Включая НДС: 20.00 % |  | 0.0002 кг | http://catalog.raec.su/media/images/d0d/d0d4c79131d05b3216bd10fa828b8b3c.jpg |  |  | 2CPX010782R9999 |  |  | 1077.973 |  |  | 17 |  |  | ABB | Комплектующие для монтажа распределительного шкафа | Кол-во в упаковке 1. Малая (1 шт) | Высота: 30мм. Ширина: 65мм. Глубина: 45мм.
5735 | ABB TZ601 Монтажное основание в шкаф TG Г=225м |  |  | ABB TZ601 Монтажное основание в шкаф TG Г=225м | Аксессуар для шкафов TwinLine | выставлен |  |  |  |  | Общий каталог/Щиты и шкафы, шинопровод/Аксессуары и вспомогательное оборудование для щитов и шкафов | кг | RUR | Включая НДС: 20.00 % |  | 0.00041 кг | http://catalog.raec.su/media/images/8be/8be13f85140e165a7e27a1d4d22fdfad.jpg |  |  | 2CPX010779R9999 |  |  | 697.853 |  |  | 3 |  |  | ABB | Комплектующие для монтажа распределительного шкафа | Кол-во в упаковке 1. Малая (1 шт) | Высота: 18мм. Ширина: 5мм. Глубина: 24мм.
5919 | ABB TZ602 Монтажное основание в шкаф TL Г=275м |  |  | ABB TZ602 Монтажное основание в шкаф TL Г=275м | Аксессуар для шкафов TwinLine | выставлен |  |  |  |  | Общий каталог/Щиты и шкафы, шинопровод/Аксессуары и вспомогательное оборудование для щитов и шкафов | кг | RUR | Включая НДС: 20.00 % |  | 0.00044 кг | http://catalog.raec.su/media/images/8be/8be13f85140e165a7e27a1d4d22fdfad.jpg |  |  | 2CPX010780R9999 |  |  | 786.942 |  |  | 43 |  |  | ABB | Комплектующие для монтажа распределительного шкафа | Кол-во в упаковке 1. Малая (1 шт) | Высота: 18мм. Ширина: 177,5мм. Глубина: 24мм.
6756 | ABB TZ606 Адаптер EDF-профиля для TZ604-605 |  |  | ABB TZ606 Адаптер EDF-профиля для TZ604-605 | Аксессуар для шкафов TwinLine | выставлен |  |  |  |  | Общий каталог/Щиты и шкафы, шинопровод/Аксессуары и вспомогательное оборудование для щитов и шкафов | кг | RUR | Включая НДС: 20.00 % |  | 0.00019 кг | http://catalog.raec.su/media/images/3f6/3f6e50abd6f45579dde5f51db62f0b98.jpg |  |  | 2CPX010784R9999 |  |  | 264.29 |  |  | 37 |  |  | ABB | Комплектующие для монтажа распределительного шкафа | Кол-во в упаковке 1. Малая (1 шт) | Высота: 20мм. Ширина: 80мм. Глубина: 20мм.
5231 | ABB TZ605 Держатель одинарный для WR и плат |  |  | ABB TZ605 Держатель одинарный для WR и плат | Аксессуар для шкафов TwinLine | выставлен |  |  |  |  | Общий каталог/Щиты и шкафы, шинопровод/Аксессуары и вспомогательное оборудование для щитов и шкафов | кг | RUR | Включая НДС: 20.00 % |  | 0.00012 кг | http://catalog.raec.su/media/images/b28/b281fb8f574dc1bf1244c74e033ed3ac.jpg |  |  | 2CPX010783R9999 |  |  | 965.133 |  |  | 20 |  |  | ABB | Комплектующие для монтажа распределительного шкафа | Кол-во в упаковке 1. Малая (1 шт) | Высота: 30мм. Ширина: 40мм. Глубина: 45мм.
151075 | Legrand Предохранитель бытовой 3,15А 5х20 |  |  | Legrand Предохранитель бытовой 3,15А 5х20 |  | выставлен |  |  |  |  | Общий каталог/Низковольтное оборудование/Предохранители | кг | RUR | Включая НДС: 20.00 % |  | 0.000248 кг | http://catalog.raec.su/media/images/f5a/f5a966d6144eb40ec0039e2d863415a3.jpg http://catalog.raec.su/media/images/37e/37ed86fd001b81424914aaa586b0ce16.jpg |  |  | 010230 |  |  | 153.959 |  |  | 79 |  |  | Legrand | Цилиндрический предохранитель | Кол-во в упаковке 10. Малая (10 шт)
141832 | Legrand Предохранитель бытовой 0,5А 5х20 |  |  | Legrand Предохранитель бытовой 0,5А 5х20 |  | выставлен |  |  |  |  | Общий каталог/Низковольтное оборудование/Предохранители | кг | RUR | Включая НДС: 20.00 % |  | 0.000248 кг | http://catalog.raec.su/media/images/f5a/f5a966d6144eb40ec0039e2d863415a3.jpg http://catalog.raec.su/media/images/37e/37ed86fd001b81424914aaa586b0ce16.jpg |  |  | 010205 |  |  | 153.959 |  |  | 0 |  |  | Legrand | Цилиндрический предохранитель | Кол-во в упаковке 10. Малая (10 шт)
135231 | Legrand gG Предохранитель 4А 500V 10х38 (б/индикат.) |  |  | Legrand gG Предохранитель 4А 500V 10х38 (б/индикат.) |  | выставлен |  |  |  |  | Общий каталог/Низковольтное оборудование/Предохранители | кг | RUR | Включая НДС: 20.00 % |  | 0.0001 кг | http://catalog.raec.su/media/images/064/064ce55c3fb9021d370db76c751eca58.jpg http://catalog.raec.su/media/images/6e7/6e7e91d0c2feab486bf5faf67fca05ec.jpg |  |  | 013304 |  |  | 322.816 |  |  | 27 |  |  | Legrand | Цилиндрический предохранитель | Кол-во в упаковке 10. Малая (10 шт)
171468 | Legrand Предохранитель бытовой 0,2А 5х20 |  |  | Legrand Предохранитель бытовой 0,2А 5х20 |  | выставлен |  |  |  |  | Общий каталог/Низковольтное оборудование/Предохранители | кг | RUR | Включая НДС: 20.00 % |  | 0.000248 кг | http://catalog.raec.su/media/images/f5a/f5a966d6144eb40ec0039e2d863415a3.jpg http://catalog.raec.su/media/images/1b3/1b3ee9414dd09dfe7cfd2825826e8582.jpg http://catalog.raec.su/media/images/37e/37ed86fd001b81424914aaa586b0ce16.jpg |  |  | 010202 |  |  | 156.91 |  |  | 34 |  |  | Legrand | Цилиндрический предохранитель | Кол-во в упаковке 10. Малая (10 шт)
148672 | Legrand Предохранитель бытовой 2А 5х20 |  |  | Legrand Предохранитель бытовой 2А 5х20 |  | выставлен |  |  |  |  | Общий каталог/Низковольтное оборудование/Предохранители | кг | RUR | Включая НДС: 20.00 % |  | 0.000248 кг | http://catalog.raec.su/media/images/f5a/f5a966d6144eb40ec0039e2d863415a3.jpg http://catalog.raec.su/media/images/37e/37ed86fd001b81424914aaa586b0ce16.jpg |  |  | 010220 |  |  | 152.477 |  |  | 0 |  |  | Legrand | Цилиндрический предохранитель | Кол-во в упаковке 10. Малая (10 шт)
170735 | Legrand Плавкая вставка 8.5х31.5 2А б/и |  |  | Legrand Плавкая вставка 8.5х31.5 2А б/и |  | выставлен |  |  |  |  | Общий каталог/Низковольтное оборудование/Предохранители | кг | RUR | Включая НДС: 20.00 % |  | 0.000354 кг | http://catalog.raec.su/media/images/251/251306ac7b4d75a3213de2f14c1dd2b0.jpg |  |  | 012302 |  |  | 291.902 |  |  | 118 |  |  | Legrand | Цилиндрический предохранитель | Кол-во в упаковке 10. Малая (10 шт)
168939 | Legrand gG Предохранитель 10А 500V 10х38 (б/индикат.) |  |  | Legrand gG Предохранитель 10А 500V 10х38 (б/индикат.) |  | выставлен |  |  |  |  | Общий каталог/Низковольтное оборудование/Предохранители | кг | RUR | Включая НДС: 20.00 % |  | 0.0001 кг | http://catalog.raec.su/media/images/3ae/3ae884cac3f8a8d66f10ead70a0dfd40.jpg http://catalog.raec.su/media/images/6e7/6e7e91d0c2feab486bf5faf67fca05ec.jpg |  |  | 013310 |  |  | 327.184 |  |  | 47 |  |  | Legrand | Цилиндрический предохранитель | Кол-во в упаковке 10. Малая (10 шт)
218106 | Legrand gG Предохранитель 20А 500V 10х38 (б/индикат.) |  |  | Legrand gG Предохранитель 20А 500V 10х38 (б/индикат.) |  | выставлен |  |  |  |  | Общий каталог/Низковольтное оборудование/Предохранители | кг | RUR | Включая НДС: 20.00 % |  | 0.0001 кг | http://catalog.raec.su/media/images/cb4/cb4e8116427d8f5f1b6ad8b855effc6c.jpg http://catalog.raec.su/media/images/6e7/6e7e91d0c2feab486bf5faf67fca05ec.jpg |  |  | 013320 |  |  | 328.315 |  |  | 34 |  |  | Legrand | Цилиндрический предохранитель | Кол-во в упаковке 10. Малая (10 шт)
212025 | Legrand Предохранитель бытовой 10А 5х20 |  |  | Legrand Предохранитель бытовой 10А 5х20 |  | выставлен |  |  |  |  | Общий каталог/Низковольтное оборудование/Предохранители | кг | RUR | Включая НДС: 20.00 % |  | 0.000248 кг | http://catalog.raec.su/media/images/f5a/f5a966d6144eb40ec0039e2d863415a3.jpg http://catalog.raec.su/media/images/c8b/c8b60438cb6215ce7905a53da456efd7.jpg |  |  | 010296 |  |  | 156.91 |  |  | 2 |  |  | Legrand | Цилиндрический предохранитель | Кол-во в упаковке 10. Малая (10 шт)
219186 | Legrand gG Предохранитель 2А 500V 10х38 (б/индикат.) |  |  | Legrand gG Предохранитель 2А 500V 10х38 (б/индикат.) |  | выставлен |  |  |  |  | Общий каталог/Низковольтное оборудование/Предохранители | кг | RUR | Включая НДС: 20.00 % |  | 0.0001 кг | http://catalog.raec.su/media/images/481/481de7b6381f4bba784f65ec6423f166.jpg http://catalog.raec.su/media/images/6e7/6e7e91d0c2feab486bf5faf67fca05ec.jpg |  |  | 013302 |  |  | 323.375 |  |  | 27 |  |  | Legrand | Цилиндрический предохранитель | Кол-во в упаковке 10. Малая (10 шт)
40939 | ABB E 9F10 GG32 Предохранитель плавкий |  |  | ABB E 9F10 GG32 Предохранитель плавкий | Предохранитель плавкий E 9F10 GG32 | выставлен |  |  |  |  | Общий каталог/Низковольтное оборудование/Предохранители | кг | RUR | Включая НДС: 20.00 % |  | 1.1e-005 кг | http://catalog.raec.su/media/images/427/42726833cc1a51fd9527b3049111d34e.jpg |  |  | 2CSM258713R1801 |  |  | 114.894 |  |  | 0 |  |  | ABB | Цилиндрический предохранитель | Кол-во в упаковке 1. Малая (1 шт)
40925 | ABB E 9F10 GG4 Предохранитель плавкий |  |  | ABB E 9F10 GG4 Предохранитель плавкий | Предохранитель плавкий E 9F10 GG4 | выставлен |  |  |  |  | Общий каталог/Низковольтное оборудование/Предохранители | кг | RUR | Включая НДС: 20.00 % |  | 1.1e-005 кг | http://catalog.raec.su/media/images/427/42726833cc1a51fd9527b3049111d34e.jpg |  |  | 2CSM257543R1801 |  |  | 114.894 |  |  | 2 |  |  | ABB | Цилиндрический предохранитель | Кол-во в упаковке 1. Малая (1 шт)
39464 | ABB Рубильник с предохранителем E93N/32 |  |  | ABB Рубильник с предохранителем E93N/32 | Рубильник с предохранителем E93N/32 | выставлен |  |  |  |  | Общий каталог/Низковольтное оборудование/Предохранители | кг | RUR | Включая НДС: 20.00 % |  | 0.00072 кг | http://catalog.raec.su/media/images/e0d/e0d42566272afe3a3a9c635d04dd893d.jpg |  |  | 2CSM204733R1801 |  |  | 2200.952 |  |  | 16 |  |  | ABB | Держатель для цилиндрических предохранителей | Кол-во в упаковке 1. Малая (1 шт) | Номин. напряжение: 690В. Глубина установочная (встраив.): 64.
211981 | Legrand Держатель плавких вставок 1Р 5Х20 230В |  |  | Legrand Держатель плавких вставок 1Р 5Х20 230В |  | выставлен |  |  |  |  | Общий каталог/Низковольтное оборудование/Предохранители | кг | RUR | Включая НДС: 20.00 % |  | 0.001 кг | http://catalog.raec.su/media/images/306/3066d12407df08e9a917fd8d65caa2df.jpg http://catalog.raec.su/media/images/9fd/9fdbbb4cf4b90619fec51865241e2c17.jpg |  |  | 005800 |  |  | 1283.178 |  |  | 0 |  |  | Legrand | Держатель для цилиндрических предохранителей | Кол-во в упаковке 5. Малая (5 шт)
470545 | Legrand Держатель плавких вставок 1Р 20A 230V для предохр.8,5х23мм (1мод) |  |  | Legrand Держатель плавких вставок 1Р 20A 230V для предохр.8,5х23мм (1мод) |  | выставлен |  |  |  |  | Общий каталог/Низковольтное оборудование/Предохранители | кг | RUR | Включая НДС: 20.00 % |  | 0.0016 кг | http://catalog.raec.su/media/images/ab5/ab56a2be0d8c1f11d5492e0daf028474.jpg http://catalog.raec.su/media/images/dd0/dd0eb1d1f68398e071cf9454d37e91dc.jpg |  |  | 005812 |  |  | 768.131 |  |  | 128 |  |  | Legrand | Держатель для цилиндрических предохранителей | Кол-во в упаковке 10. Малая (10 шт)
81623 | SE Разъединитель-предохранитель 32A.1P.10Х38 |  |  | SE Разъединитель-предохранитель 32A.1P.10Х38 |  | выставлен |  |  |  |  | Общий каталог/Низковольтное оборудование/Предохранители | кг | RUR | Включая НДС: 20.00 % |  | 0.0001 кг | http://catalog.raec.su/media/images/f12/f12d6de0e91dc31599ef32ac912be50b.jpeg |  |  | SE DF101 |  |  | 756.444 |  |  | 6 |  |  | Schneider Electric | Держатель для цилиндрических предохранителей | Кол-во в упаковке 12. Малая (12 шт)
996926 | Gauss Лента LED 5050 -SMD 14.4W 12V DC теплый белый IP66 (блистер 5м) |  |  | Gauss Лента LED 5050 -SMD 14.4W 12V DC теплый белый IP66 (блистер 5м) | Лента LED 5050/60-SMD 14.4W 12V DC теплый белый IP66 (блистер 5м), Тип 5050, 14,4Вт, 12В | выставлен |  |  |  |  | Общий каталог/Светотехника/Световые шнуры, светодиодные ленты и комлектующие | кг | RUR | Включая НДС: 20.00 % |  | 0.00108 кг | http://catalog.raec.su/media/images/15a/15a87b590290d5d62eb4af99c2d42518.png |  |  | 311000114 |  |  | 1251.952 |  |  | 0 |  |  | Gauss | Световая полоса/ лента/ шнур | Кол-во в упаковке 1. Малая (1 шт) | Высота: 3мм. Ширина: 8мм.
996925 | Gauss Лента LED 5050 -SMD 14.4W 12V DC теплый белый (блистер 5м) |  |  | Gauss Лента LED 5050 -SMD 14.4W 12V DC теплый белый (блистер 5м) | Лента LED 5050/60-SMD 14.4W 12V DC теплый белый (блистер 5м), Тип 5050, 14,4Вт, 12В | выставлен |  |  |  |  | Общий каталог/Светотехника/Световые шнуры, светодиодные ленты и комлектующие | кг | RUR | Включая НДС: 20.00 % |  | 0.0006 кг | http://catalog.raec.su/media/images/344/3443681830c9f835e82612901e6a41f9.png |  |  | 312000114 |  |  | 1036.334 |  |  | 0 |  |  | Gauss | Световая полоса/ лента/ шнур | Кол-во в упаковке 1. Малая (1 шт) | Высота: 3мм. Ширина: 8мм.
996919 | Gauss Лента LED 2835 -SMD 4.8W 12V DC холодный белый (блистер 5м) |  |  | Gauss Лента LED 2835 -SMD 4.8W 12V DC холодный белый (блистер 5м) | Лента LED 2835/60-SMD 4.8W 12V DC холодный белый (блистер 5м), Тип 2835, 4,8Вт, 12В | выставлен |  |  |  |  | Общий каталог/Светотехника/Световые шнуры, светодиодные ленты и комлектующие | кг | RUR | Включая НДС: 20.00 % |  | 0.00058 кг | http://catalog.raec.su/media/images/38a/38a7ff9159226b73b79391e5f1f5f09f.png |  |  | 312000305 |  |  | 578.136 |  |  | 0 |  |  | Gauss | Световая полоса/ лента/ шнур | Кол-во в упаковке 1. Малая (1 шт) | Высота: 3мм. Ширина: 8мм.
996931 | Gauss Лента LED 5050 -SMD 14.4W 12V DC RGB (блистер 5м) |  |  | Gauss Лента LED 5050 -SMD 14.4W 12V DC RGB (блистер 5м) | Лента LED 5050/60-SMD 14.4W 12V DC RGB (блистер 5м), RGB , 14,4Вт, 12В | выставлен |  |  |  |  | Общий каталог/Светотехника/Световые шнуры, светодиодные ленты и комлектующие | кг | RUR | Включая НДС: 20.00 % |  | 0.0006 кг | http://catalog.raec.su/media/images/79f/79f28c6011d4c8b6cff50c4e6f2b44bf.png |  |  | 312000414 |  |  | 1319.331 |  |  | 0 |  |  | Gauss | Световая полоса/ лента/ шнур | Кол-во в упаковке 1. Малая (1 шт) | Высота: 3мм. Ширина: 10мм.
996929 | Gauss Лента LED 5050-SMD 7.2W 12V DC RGB (блистер 5м) |  |  | Gauss Лента LED 5050-SMD 7.2W 12V DC RGB (блистер 5м) | Лента LED 5050-SMD 7.2W 12V DC RGB (блистер 5м), RGB , 7,2Вт, 12В | выставлен |  |  |  |  | Общий каталог/Светотехника/Световые шнуры, светодиодные ленты и комлектующие | кг | RUR | Включая НДС: 20.00 % |  | 0.0006 кг | http://catalog.raec.su/media/images/ca0/ca0e8e69eec2c87facfb3b668da0616d.png |  |  | 312000407 |  |  | 955.474 |  |  | 0 |  |  | Gauss | Световая полоса/ лента/ шнур | Кол-во в упаковке 1. Малая (1 шт) | Высота: 3мм. Ширина: 10мм.
996927 | Gauss Лента LED 5050 -SMD 14.4W 12V DC холодный белый (блистер 5м) |  |  | Gauss Лента LED 5050 -SMD 14.4W 12V DC холодный белый (блистер 5м) | Лента LED 5050/60-SMD 14.4W 12V DC холодный белый (блистер 5м), Тип 5050, 14,4Вт, 12В | выставлен |  |  |  |  | Общий каталог/Светотехника/Световые шнуры, светодиодные ленты и комлектующие | кг | RUR | Включая НДС: 20.00 % |  | 0.0006 кг | http://catalog.raec.su/media/images/85d/85d647c649160016d0e4aff82dec9041.png |  |  | 312000314 |  |  | 1036.334 |  |  | 0 |  |  | Gauss | Световая полоса/ лента/ шнур | Кол-во в упаковке 1. Малая (1 шт) | Высота: 3мм. Ширина: 8мм.
996916 | Gauss Лента LED 2835/120-SMD 9.6W 12V DC холодный белый (блистер 5м) |  |  | Gauss Лента LED 2835/120-SMD 9.6W 12V DC холодный белый (блистер 5м) | Лента LED 2835/120-SMD 9.6W 12V DC холодный белый (блистер 5м), Тип 2835, 9,6Вт, 12В | выставлен |  |  |  |  | Общий каталог/Светотехника/Световые шнуры, светодиодные ленты и комлектующие | кг | RUR | Включая НДС: 20.00 % |  | 0.0006 кг | http://catalog.raec.su/media/images/818/818942c115f71543cc77a8b4525e2493.png |  |  | 312000310 |  |  | 955.474 |  |  | 0 |  |  | Gauss | Световая полоса/ лента/ шнур | Кол-во в упаковке 1. Малая (1 шт) | Высота: 3мм. Ширина: 8мм.
996932 | Gauss Лента LED 5050 -SMD 14.4W 12V DC RGB IP66 (блистер 5м) |  |  | Gauss Лента LED 5050 -SMD 14.4W 12V DC RGB IP66 (блистер 5м) | Лента LED 5050/60-SMD 14.4W 12V DC RGB IP66 (блистер 5м) , RGB , 14,4Вт, 12В | выставлен |  |  |  |  | Общий каталог/Светотехника/Световые шнуры, светодиодные ленты и комлектующие | кг | RUR | Включая НДС: 20.00 % |  | 0.00124 кг | http://catalog.raec.su/media/images/ab6/ab69c9d5b96d85fa73ab50469ae776c1.png |  |  | 311000414 |  |  | 1615.809 |  |  | 3 |  |  | Gauss | Световая полоса/ лента/ шнур | Кол-во в упаковке 1. Малая (1 шт) | Высота: 3мм. Ширина: 10мм.
996918 | Gauss Лента LED 2835 -SMD 4.8W 12V DC теплый белый IP66 (блистер 5м) |  |  | Gauss Лента LED 2835 -SMD 4.8W 12V DC теплый белый IP66 (блистер 5м) | Лента LED 2835/60-SMD 4.8W 12V DC теплый белый IP66 (блистер 5м), Тип 2835, 4,8Вт, 12В | выставлен |  |  |  |  | Общий каталог/Светотехника/Световые шнуры, светодиодные ленты и комлектующие | кг | RUR | Включая НДС: 20.00 % |  | 0.00124 кг | http://catalog.raec.su/media/images/e87/e87f96fc3fc25f0073f50a0b42eb9f75.png |  |  | 311000105 |  |  | 807.235 |  |  | 4 |  |  | Gauss | Световая полоса/ лента/ шнур | Кол-во в упаковке 1. Малая (1 шт) | Высота: 3мм. Ширина: 8мм.
996917 | Gauss Лента LED 2835 -SMD 4.8W 12V DC теплый белый (блистер 5м) |  |  | Gauss Лента LED 2835 -SMD 4.8W 12V DC теплый белый (блистер 5м) | Лента LED 2835/60-SMD 4.8W 12V DC теплый белый (блистер 5м), Тип 2835, 4,8Вт, 12В | выставлен |  |  |  |  | Общий каталог/Светотехника/Световые шнуры, светодиодные ленты и комлектующие | кг | RUR | Включая НДС: 20.00 % |  | 0.00058 кг | http://catalog.raec.su/media/images/2a1/2a188e112c7d4af679f4936150eeab50.png |  |  | 312000105 |  |  | 578.136 |  |  | 3 |  |  | Gauss | Световая полоса/ лента/ шнур | Кол-во в упаковке 1. Малая (1 шт) | Высота: 3мм. Ширина: 8мм.
2321596 | Arlight Светодиодная лента RT-A168-10mm 24V Dim-To-Warm (14.4 W/m, IP20, 2835, 5m) (Открытый) |  |  | Arlight Светодиодная лента RT-A168-10mm 24V Dim-To-Warm (14.4 W/m, IP20, 2835, 5m) (Открытый) | Dim-To-Warm, совместима с любым диммером ШИМ. Светодиодная лента RT-A168, открытая. Светодиоды 2835, 168 шт/м (840 шт на 5 м), белая плата, ширина 10 мм, скотч 3M. Цвет по умолчанию: ТЕПЛЫЙ 2900-3100K. Цвет при диммировании на минимуме: ТЕПЛЫЙ 1800-1900К. Цветопередача CRI>90, угол 120°. Питание 24V, мощность 14.4 Вт/м (72 Вт на 5 м). Размеры 5000x10x1.5 мм. Мин. отрезок 83.33 мм, 14 светодиодов. Цена за 1 м. Кратность заказа поставщику: 5 м. | выставлен |  |  |  |  | Общий каталог/Светотехника/Световые шнуры, светодиодные ленты и комлектующие | кг | RUR | Включая НДС: 20.00 % |  | 0 кг | http://catalog.raec.su/media/images/325/325fc1fcc8c4241cd4002f3a95ba280a.jpg |  |  | 033606(Аркон) |  |  | 749.32 |  |  | 0 |  |  | Arlight | Световая полоса/ лента/ шнур | Кол-во в упаковке 5. Малая (5 м) | Высота: 1,5мм. Ширина: 10мм.
1876459 | Arlight Светодиодная лента TWIST-5000-2835-120-24V Day4000 (10mm, 10W/m, IP20) (-) |  |  | Arlight Светодиодная лента TWIST-5000-2835-120-24V Day4000 (10mm, 10W/m, IP20) (-) | Гибкая лента открытая повышенной прочности TWIST , светодиоды smd 2835,120шт/м (600шт на 5м), белая плата 10мм, скотч 3М. Цвет ДНЕВНОЙ 3800-4200K. Питание 24V, мощность 10 Вт/м (50 Вт на 5м), угол 120°, цветопередача CRI>90. Размеры 5000х10x1.5мм. Мин.отрезок 50мм, 6шт светодиодов. Пакет 5м. Цена за 1м. Кратность заказа поставщику: 5 м. | выставлен |  |  |  |  | Общий каталог/Светотехника/Световые шнуры, светодиодные ленты и комлектующие | кг | RUR | Включая НДС: 20.00 % |  | 0.000793 кг | http://catalog.raec.su/media/images/766/766f52f7c8c314899208e22c67cb075e.jpg |  |  | 030008(Аркон) |  |  | 561.99 |  |  | 0 |  |  | Arlight | Световая полоса/ лента/ шнур | Кол-во в упаковке 5. Малая (5 м) | Высота: 1,5мм. Ширина: 10мм.
1497236 | Lightstar 402034 Лента 220V LED 3014/120Р 10мм 10-12Lm/LED White 100m/box 4200-4500K НЕЙТРАЛЬНЫЙ БЕЛЫЙ ЦВЕТ |  |  | Lightstar 402034 Лента 220V LED 3014/120Р 10мм 10-12Lm/LED White 100m/box 4200-4500K НЕЙТРАЛЬНЫЙ БЕЛЫЙ ЦВЕТ |  | выставлен |  |  |  |  | Общий каталог/Светотехника/Световые шнуры, светодиодные ленты и комлектующие | кг | RUR | Включая НДС: 20.00 % |  | 0 кг | http://catalog.raec.su/media/images/08c/08c0d3ceb97ab45b9d78c47f5433557e.jpg |  |  | Lightstar 402034 |  |  | 538.2 |  |  | 0 |  |  | Lightstar | Световая полоса/ лента/ шнур | Кол-во в упаковке 1. Малая (1 шт)
2072518 | Gauss Лента Smart Home 12W 1000lm 3000-6000К 100-240V IP20 3м RGBW+изм.цвет.темп.+дим. LED |  |  | Gauss Лента Smart Home 12W 1000lm 3000-6000К 100-240V IP20 3м RGBW+изм.цвет.темп.+дим. LED | Умная Wi-fi светодиодная лента Gauss Smart Light RGBW 3м, 2700-6500K, диммируемая с изменением цвета, управление голосом/смартфономДистанционное управление: управляйте светом через мобильное приложение или голосовой помощник (Алиса, Siri, Google, Маруся) Миллионы оттенков: вы можете выбрать любой оттенок цветовой палитры, который подойдет под ваше настроение Установка расписаний: автоматизируйте пространство. Свет будет включаться и выключаться по вашему расписанию. Режимы: динамические режимы созданы в Париже специалистами по световым решениям. Сцены: понравился режим в той или иной комнате Зафиксируйте его в сцене и включайте одним кликом на смартфонеУмный дом начинается с Gauss Smart! Помимо ленты в ассортименте бренда представлены и другие умные устройства, среди которых: датчик движения, розетка, светодиодные и филаментные лампы, а также встраиваемые и накладные светильники.. Управляйте светом – управляйте вдохновением | выставлен |  |  |  |  | Общий каталог/Светотехника/Световые шнуры, светодиодные ленты и комлектующие | кг | RUR | Включая НДС: 20.00 % |  | 0 кг | http://catalog.raec.su/media/images/f45/f459718e3cbbfda9d7069f1b603d8d61.png |  |  | 5010122 |  |  | 4081.974 |  |  | 16 |  |  | Gauss | Световая полоса/ лента/ шнур | Кол-во в упаковке 1. Малая (1 шт) | Высота: 3мм. Ширина: 12мм.
2072517 | Gauss Лента Smart Home 16W 1400lm 3000-6000К 100-240V IP20 5м RGBW+изм.цвет.темп.+дим/ LED |  |  | Gauss Лента Smart Home 16W 1400lm 3000-6000К 100-240V IP20 5м RGBW+изм.цвет.темп.+дим/ LED | Светодиодная лента традиционно используется для декоративно-художественной интерьерной подсветки: оформления ниш, натяжных потолков, карнизов, полок, архитектурных элементов, мебели, а также любых прозрачных и матовых поверхностей и конструкций. С помощью «умной» светодиодной ленты из серии Gauss® Smart Home можно создавать в помещении различные статические и динамические световые сцены. Выбирайте, что вам интересней - задавать яркость и скорость смены RGBW-цветов или вам достаточно изменений оттенков белого в диапазоне от теплого золотисто-желтого до холодного ослепительно-белого цвета, и наслаждайтесь видом ваших любимых картин, статуэток и других безделушек под «умным» светом. | выставлен |  |  |  |  | Общий каталог/Светотехника/Световые шнуры, светодиодные ленты и комлектующие | кг | RUR | Включая НДС: 20.00 % |  | 0 кг | http://catalog.raec.su/media/images/f9d/f9d55137b2cce41e858f4556e478cfa9.png |  |  | 5020122 |  |  | 5119.66 |  |  | 36 |  |  | Gauss | Световая полоса/ лента/ шнур | Кол-во в упаковке 1. Малая (1 шт) | Высота: 3мм. Ширина: 12мм.
1497235 | Lightstar 402032 Лента 220V LED 3014/120Р 10мм 10-12Lm/LED WW 100m/box 2800-3200K ТЕПЛЫЙ БЕЛЫЙ СВЕТ |  |  | Lightstar 402032 Лента 220V LED 3014/120Р 10мм 10-12Lm/LED WW 100m/box 2800-3200K ТЕПЛЫЙ БЕЛЫЙ СВЕТ |  | выставлен |  |  |  |  | Общий каталог/Светотехника/Световые шнуры, светодиодные ленты и комлектующие | кг | RUR | Включая НДС: 20.00 % |  | 0 кг | http://catalog.raec.su/media/images/b6c/b6c840c4ef8a62a55a32fd23046fe457.jpg |  |  | Lightstar 402032 |  |  | 538.2 |  |  | 0 |  |  | Lightstar | Световая полоса/ лента/ шнур | Кол-во в упаковке 1. Малая (1 шт)
1509358 | Arlight Профиль SL-LINE-2011M-2000 ANOD (Алюминий) |  |  | Arlight Профиль SL-LINE-2011M-2000 ANOD (Алюминий) | Алюминиевый анодированный профиль для светодиодных лент и линеек. Габаритные размеры (L?W?H): 2000x20x11 мм. Ширина площадки для ленты 16,5 мм. Экраны, заглушки и другие аксессуары приобретаются отдельно. Цена за 1 метр. Модификация 2018г. Кратность заказа поставщику: 2 м. | выставлен |  |  |  |  | Общий каталог/Светотехника/Световые шнуры, светодиодные ленты и комлектующие | кг | RUR | Включая НДС: 20.00 % |  | 0.000504 кг | http://catalog.raec.su/media/images/e7f/e7f79f918252864e8d95f154262b1296.jpg |  |  | 023720(Аркон) |  |  | 445.848 |  |  | 0 |  |  | Arlight | Аксессуары для световых лент/ шнуров/ полос | Кол-во в упаковке 2. Малая (2 м) | Высота: 11мм. Ширина: 20мм.
1509307 | Arlight Заглушка STEP-FRONT правая (Пластик) |  |  | Arlight Заглушка STEP-FRONT правая (Пластик) | Заглушка для профиля STEP-FRONT правая. Материал пластик, серый. Кратность заказа поставщику: 10 шт. | выставлен |  |  |  |  | Общий каталог/Светотехника/Световые шнуры, светодиодные ленты и комлектующие | кг | RUR | Включая НДС: 20.00 % |  | 0 кг | http://catalog.raec.su/media/images/1d5/1d56d14581cb57e0701b408b8323b3a7.jpg |  |  | 024212(Аркон) |  |  | 274.755 |  |  | 0 |  |  | Arlight | Аксессуары для световых лент/ шнуров/ полос | Кол-во в упаковке 10. Малая (10 шт)
2048146 | IEK Профиль алюм. для LED ленты 1607 накл. прям. 2м к-т опал |  |  | IEK Профиль алюм. для LED ленты 1607 накл. прям. 2м к-т опал | Алюминиевый профиль предназначен для монтажа светодиодных лент.Использование профиля придаёт системам освещения на основе светодиодных лент более законченный и эстетичный вид. Конструкция профиля позволяет быстро и надежно закрепить его на различных поверхностях, а также сфокусировать световой поток ленты на определённых объектах, что позволяет организовывать акцентное освещение рекламных конструкций, различных полок, ниш и витрин. | выставлен |  |  |  |  | Общий каталог/Светотехника/Световые шнуры, светодиодные ленты и комлектующие | кг | RUR | Включая НДС: 20.00 % |  | 0 кг | http://catalog.raec.su/media/images/744/744570bf697397a05e0b11a0b4998756.jpg |  |  | LSADD1607-SET1-2-N1-1-08 |  |  | 323.895 |  |  | 12 |  |  | IEK (ИЭК) | Аксессуары для световых лент/ шнуров/ полос | Кол-во в упаковке 1. Малая (1 шт) | Высота: 6,7мм. Ширина: 15,5мм.
2050360 | Arlight Контроллер ARD-CLASSIC-SYNC-RGB-3000LED White (230V, 250W, RF ПДУ) (Ardecoled, Закрытый) |  |  | Arlight Контроллер ARD-CLASSIC-SYNC-RGB-3000LED White (230V, 250W, RF ПДУ) (Ardecoled, Закрытый) | RGB контроллер с ПДУ Карта (18кн) для управления светодиодными гирляндами RGB-SYNC. Динамическая смена режимов свечения гирлянды. Напряжение питания DC 230V, мощность нагрузки 250W. Поддерживает управление до 3000 светодиодов. Общая длина кабеля 1.5 м. Цвет корпуса - белый. | выставлен |  |  |  |  | Общий каталог/Светотехника/Световые шнуры, светодиодные ленты и комлектующие | кг | RUR | Включая НДС: 20.00 % |  | 0 кг | http://catalog.raec.su/media/images/61d/61de68d53239c3592d3bfcac670d9206.jpg |  |  | 031211(Аркон) |  |  | 3012.256 |  |  | 0 |  |  | Arlight | Аксессуары для световых лент/ шнуров/ полос | Кол-во в упаковке 1. Малая (1 шт) | Высота: 20мм. Ширина: 40мм.
2006361 | Arlight Блок питания ARPV-LG48250-PFC-A (48V, 5.21A, 250W) (IP67 Металл, 5 лет) |  |  | Arlight Блок питания ARPV-LG48250-PFC-A (48V, 5.21A, 250W) (IP67 Металл, 5 лет) | Источник напряжения с гальванической развязкой для светодиодных изделий. Входное напряжение 100-240 VAC. Выходные параметры: 48 В, 5.21 А, 250 Вт. Встроенный PFC >0.9. Герметичный алюминиевый корпус IP 67. Рабочая температура -40…+70C°. Габаритные размеры длина 219 мм, ширина 67.5 мм, высота 35.5 мм. Гарантийный срок 5 лет. | выставлен |  |  |  |  | Общий каталог/Светотехника/Пускорегулирующая аппаратура и устройства питания для световых приборов | кг | RUR | Включая НДС: 20.00 % |  | 0 кг | http://catalog.raec.su/media/images/fcd/fcdd3b6e5e75298ccb8dcd6ca2105a1c.jpg |  |  | 030021(Аркон) |  |  | 4970.511 |  |  | 0 |  |  | Arlight | LED-драйвер (источник постоян. напряжения/тока для светодиодов) / Контроллер | Кол-во в упаковке 1. Малая (1 шт) | Высота: 35,5мм. Ширина: 67,5мм.
2006353 | Arlight Блок питания ARPV-LG24150-PFC-A (24V, 6.25A, 150W) (IP67 Металл, 5 лет) |  |  | Arlight Блок питания ARPV-LG24150-PFC-A (24V, 6.25A, 150W) (IP67 Металл, 5 лет) | Источник напряжения с гальванической развязкой для светодиодных изделий. Входное напряжение 120-240 VAC. Выходные параметры: 24 В, 6.25 А, 150 Вт. Встроенный PFC >0.98. Герметичный алюминиевый корпус IP 67. Рабочая температура -40…+70C°. Габаритные размеры длина 180 мм, ширина 67.5 мм, высота 35.5 мм. Гарантийный срок 5 лет. | выставлен |  |  |  |  | Общий каталог/Светотехника/Пускорегулирующая аппаратура и устройства питания для световых приборов | кг | RUR | Включая НДС: 20.00 % |  | 0 кг | http://catalog.raec.su/media/images/13d/13da87a37ae19b2b980d5c919baa82a9.jpg |  |  | 030015(Аркон) |  |  | 3709.251 |  |  | 0 |  |  | Arlight | LED-драйвер (источник постоян. напряжения/тока для светодиодов) / Контроллер | Кол-во в упаковке 1. Малая (1 шт) | Высота: 35,5мм. Ширина: 67,5мм.
995849 | IEK Драйвер LED ИПСН-PRO 200Вт 12 В блок - клеммы IP20 |  |  | IEK Драйвер LED ИПСН-PRO 200Вт 12 В блок - клеммы IP20 | Светодиодные системы подсветки торговой марки IEK позволяют создавать декоративное освещение мебели, ниш, барных стоек, окон и витрин, а также подсветку деталей интерьера: многоуровневых и подвесных потолков, карнизов, плинтусов.Светодиодные системы подсветки включают в себя источник света светодиодную ленту и принадлежности к ней (источники питания – драйверы LED ИПСН, контроллеры управления и коннекторы).С помощью светодиодной системы подсветки можно:– Создать подсветку различных цветов: теплого белого, холодного белого, синего, зеленого, красного, желтого или многоцветную.– Подобрать яркость светодиодной ленты.– Регулировать яркость светодиодных лент с помощью специального устройства – контроллера.– Дистанционно управлять яркостью и цветовой гаммой, автоматически переключать цвета многоцветных лент, сочетать различные оттенки и фиксировать понравившуюся сцену в любой момент.Драйверы преобразуют параметры входящего сетевого напряжения 220 В 50/60 Гц в постоянное напряжение 12 В необходимое для пит | выставлен |  |  |  |  | Общий каталог/Светотехника/Пускорегулирующая аппаратура и устройства питания для световых приборов | кг | RUR | Включая НДС: 20.00 % |  | 0.0012 кг | http://catalog.raec.su/media/images/a5c/a5c3829cd8ab1a48168bbc921d3e85d6.jpg http://catalog.raec.su/media/images/19b/19b92d5bb082ac46d99debe4ab53d5df.png |  |  | LSP1-200-12-20-33-PRO |  |  | 1324.869 |  |  | 0 |  |  | IEK (ИЭК) | LED-драйвер (источник постоян. напряжения/тока для светодиодов) / Контроллер | Кол-во в упаковке 1. Малая (1 шт) | Высота: 47мм. Ширина: 98мм.
995847 | IEK Драйвер LED ИПСН-PRO 100Вт 12 В блок - клеммы IP20 |  |  | IEK Драйвер LED ИПСН-PRO 100Вт 12 В блок - клеммы IP20 | Светодиодные системы подсветки торговой марки IEK позволяют создавать декоративное освещение мебели, ниш, барных стоек, окон и витрин, а также подсветку деталей интерьера: многоуровневых и подвесных потолков, карнизов, плинтусов.Светодиодные системы подсветки включают в себя источник света светодиодную ленту и принадлежности к ней (источники питания – драйверы LED ИПСН, контроллеры управления и коннекторы).С помощью светодиодной системы подсветки можно:– Создать подсветку различных цветов: теплого белого, холодного белого, синего, зеленого, красного, желтого или многоцветную.– Подобрать яркость светодиодной ленты.– Регулировать яркость светодиодных лент с помощью специального устройства – контроллера.– Дистанционно управлять яркостью и цветовой гаммой, автоматически переключать цвета многоцветных лент, сочетать различные оттенки и фиксировать понравившуюся сцену в любой момент.Драйверы преобразуют параметры входящего сетевого напряжения 220 В 50/60 Гц в постоянное напряжение 12 В необходимое для пит | выставлен |  |  |  |  | Общий каталог/Светотехника/Пускорегулирующая аппаратура и устройства питания для световых приборов | кг | RUR | Включая НДС: 20.00 % |  | 0.0008 кг | http://catalog.raec.su/media/images/830/83061769d7871b9fa4e1cc1dab8674d5.jpg |  |  | LSP1-100-12-20-33-PRO |  |  | 873.548 |  |  | 0 |  |  | IEK (ИЭК) | LED-драйвер (источник постоян. напряжения/тока для светодиодов) / Контроллер | Кол-во в упаковке 1. Малая (1 шт) | Высота: 40мм. Ширина: 96мм.
995845 | IEK Драйвер LED ИПСН-PRO 40Вт 12 В блок - клеммы IP20 |  |  | IEK Драйвер LED ИПСН-PRO 40Вт 12 В блок - клеммы IP20 | Светодиодные системы подсветки торговой марки IEK позволяют создавать декоративное освещение мебели, ниш, барных стоек, окон и витрин, а также подсветку деталей интерьера: многоуровневых и подвесных потолков, карнизов, плинтусов.Светодиодные системы подсветки включают в себя источник света светодиодную ленту и принадлежности к ней (источники питания – драйверы LED ИПСН, контроллеры управления и коннекторы).С помощью светодиодной системы подсветки можно:– Создать подсветку различных цветов: теплого белого, холодного белого, синего, зеленого, красного, желтого или многоцветную.– Подобрать яркость светодиодной ленты.– Регулировать яркость светодиодных лент с помощью специального устройства – контроллера.– Дистанционно управлять яркостью и цветовой гаммой, автоматически переключать цвета многоцветных лент, сочетать различные оттенки и фиксировать понравившуюся сцену в любой момент.Драйверы преобразуют параметры входящего сетевого напряжения 220 В 50/60 Гц в постоянное напряжение 12 В необходимое для пит | выставлен |  |  |  |  | Общий каталог/Светотехника/Пускорегулирующая аппаратура и устройства питания для световых приборов | кг | RUR | Включая НДС: 20.00 % |  | 0.0005 кг | http://catalog.raec.su/media/images/1fa/1faa7bc2a897387c3d505d3f3bba246c.jpg |  |  | LSP1-040-12-20-33-PRO |  |  | 534.209 |  |  | 0 |  |  | IEK (ИЭК) | LED-драйвер (источник постоян. напряжения/тока для светодиодов) / Контроллер | Кол-во в упаковке 1. Малая (1 шт) | Высота: 36мм. Ширина: 78мм.
1149494 | Gauss Блок питания LED STRIP PS 30W 12V |  |  | Gauss Блок питания LED STRIP PS 30W 12V | Блок питания LED STRIP PS 30W 12V, Степень защиты IP20, 30Вт, 220В | выставлен |  |  |  |  | Общий каталог/Светотехника/Пускорегулирующая аппаратура и устройства питания для световых приборов | кг | RUR | Включая НДС: 20.00 % |  | 0.00063 кг | http://catalog.raec.su/media/images/97c/97c397ca62b29656a69f08ecea5f6673.png |  |  | 202003030 |  |  | 591.617 |  |  | 0 |  |  | Gauss | LED-драйвер (источник постоян. напряжения/тока для светодиодов) / Контроллер | Кол-во в упаковке 1. Малая (1 шт) | Высота: 38мм. Ширина: 57мм.
1149498 | Gauss Блок питания LED STRIP PS 150W 12V 8 |  |  | Gauss Блок питания LED STRIP PS 150W 12V 8 | Блок питания LED STRIP PS 150W 12V, Степень защиты IP20, 150Вт, 220В | выставлен |  |  |  |  | Общий каталог/Светотехника/Пускорегулирующая аппаратура и устройства питания для световых приборов | кг | RUR | Включая НДС: 20.00 % |  | 5e-005 кг | http://catalog.raec.su/media/images/27b/27b982bfa85675c6947d76301397f9fc.png |  |  | 202003150 |  |  | 1400.191 |  |  | 0 |  |  | Gauss | LED-драйвер (источник постоян. напряжения/тока для светодиодов) / Контроллер | Кол-во в упаковке 1. Малая (1 шт) | Высота: 42мм. Ширина: 38мм.
1149505 | Gauss Блок питания для светодиодной ленты пылевлагозащищенный 100W 12V IP66 5 |  |  | Gauss Блок питания для светодиодной ленты пылевлагозащищенный 100W 12V IP66 5 | Блок питания для светодиодной ленты пылевлагозащищенный 100W 12V IP66, Степень защиты IP65, 100Вт, 220В | выставлен |  |  |  |  | Общий каталог/Светотехника/Пускорегулирующая аппаратура и устройства питания для световых приборов | кг | RUR | Включая НДС: 20.00 % |  | 0.0022 кг | http://catalog.raec.su/media/images/086/0862ea82163c5fa34b14dfb0ef468ed1.png |  |  | 202023100 |  |  | 2653.495 |  |  | 0 |  |  | Gauss | LED-драйвер (источник постоян. напряжения/тока для светодиодов) / Контроллер | Кол-во в упаковке 1. Малая (1 шт) | Высота: 45мм. Ширина: 72мм.
1149496 | Gauss Блок питания LED STRIP PS 60W 12V 2 |  |  | Gauss Блок питания LED STRIP PS 60W 12V 2 | Блок питания LED STRIP PS 60W 12V, Степень защиты IP20, 60Вт, 220В | выставлен |  |  |  |  | Общий каталог/Светотехника/Пускорегулирующая аппаратура и устройства питания для световых приборов | кг | RUR | Включая НДС: 20.00 % |  | 0.00089 кг | http://catalog.raec.su/media/images/aeb/aeb26b33d47f1f92716afa7cc58a72ff.png |  |  | 202003060 |  |  | 888.095 |  |  | 12 |  |  | Gauss | LED-драйвер (источник постоян. напряжения/тока для светодиодов) / Контроллер | Кол-во в упаковке 1. Малая (1 шт) | Высота: 41мм. Ширина: 97мм.
1149493 | Gauss Блок питания LED STRIP PS 15W 12V 0 |  |  | Gauss Блок питания LED STRIP PS 15W 12V 0 | Блок питания LED STRIP PS 15W 12V, Степень защиты IP20, 15Вт, 220В | выставлен |  |  |  |  | Общий каталог/Светотехника/Пускорегулирующая аппаратура и устройства питания для световых приборов | кг | RUR | Включая НДС: 20.00 % |  | 0.00024 кг | http://catalog.raec.su/media/images/8c0/8c0b9f21ab813ef6030d82e128d8b357.png |  |  | 202003015 |  |  | 443.378 |  |  | 5 |  |  | Gauss | LED-драйвер (источник постоян. напряжения/тока для светодиодов) / Контроллер | Кол-во в упаковке 1. Малая (1 шт) | Высота: 20мм. Ширина: 48мм.
1149495 | Gauss Блок питания LED STRIP PS 40W 12V 2 |  |  | Gauss Блок питания LED STRIP PS 40W 12V 2 | Блок питания LED STRIP PS 40W 12V, Степень защиты IP20, 40Вт, 220В | выставлен |  |  |  |  | Общий каталог/Светотехника/Пускорегулирующая аппаратура и устройства питания для световых приборов | кг | RUR | Включая НДС: 20.00 % |  | 0.00086 кг | http://catalog.raec.su/media/images/c7e/c7e20f9f69e70f3b5b074fd3bc5c246f.png |  |  | 202003040 |  |  | 739.856 |  |  | 0 |  |  | Gauss | LED-драйвер (источник постоян. напряжения/тока для светодиодов) / Контроллер | Кол-во в упаковке 1. Малая (1 шт) | Высота: 36мм. Ширина: 78мм.
1149502 | Gauss Блок питания для светодиодной ленты пылевлагозащищенный 30W 12V IP66 |  |  | Gauss Блок питания для светодиодной ленты пылевлагозащищенный 30W 12V IP66 | Блок питания для светодиодной ленты пылевлагозащищенный 30W 12V IP66, Степень защиты IP65, 30Вт, 220В | выставлен |  |  |  |  | Общий каталог/Светотехника/Пускорегулирующая аппаратура и устройства питания для световых приборов | кг | RUR | Включая НДС: 20.00 % |  | 0.00098 кг | http://catalog.raec.su/media/images/c56/c56eac0583ab8cbd9eee38269d2a87c8.png |  |  | 202023030 |  |  | 739.856 |  |  | 0 |  |  | Gauss | LED-драйвер (источник постоян. напряжения/тока для светодиодов) / Контроллер | Кол-во в упаковке 1. Малая (1 шт) | Высота: 20мм. Ширина: 30мм.
1149499 | Gauss Блок питания LED STRIP PS 250W 12V 5 |  |  | Gauss Блок питания LED STRIP PS 250W 12V 5 | Блок питания LED STRIP PS 250W 12V, Степень защиты IP20, 250Вт, 220В | выставлен |  |  |  |  | Общий каталог/Светотехника/Пускорегулирующая аппаратура и устройства питания для световых приборов | кг | RUR | Включая НДС: 20.00 % |  | 0.001282 кг | http://catalog.raec.su/media/images/10b/10bea3ff1c95ace556165c7a1c6ad48f.png |  |  | 202003250 |  |  | 1912.287 |  |  | 0 |  |  | Gauss | LED-драйвер (источник постоян. напряжения/тока для светодиодов) / Контроллер | Кол-во в упаковке 1. Малая (1 шт) | Высота: 50мм. Ширина: 100мм.
987885 | IEK Драйвер LED ИПСН-PRO 100Вт 12 В блок- шнуры IP67 |  |  | IEK Драйвер LED ИПСН-PRO 100Вт 12 В блок- шнуры IP67 | Светодиодные системы подсветки торговой марки IEK позволяют создавать декоративное освещение мебели, ниш, барных стоек, окон и витрин, а также подсветку деталей интерьера: многоуровневых и подвесных потолков, карнизов, плинтусов.Светодиодные системы подсветки включают в себя источник света светодиодную ленту и принадлежности к ней (источники питания – драйверы LED ИПСН, контроллеры управления и коннекторы).С помощью светодиодной системы подсветки можно:– Создать подсветку различных цветов: теплого белого, холодного белого, синего, зеленого, красного, желтого или многоцветную.– Подобрать яркость светодиодной ленты.– Регулировать яркость светодиодных лент с помощью специального устройства – контроллера.– Дистанционно управлять яркостью и цветовой гаммой, автоматически переключать цвета многоцветных лент, сочетать различные оттенки и фиксировать понравившуюся сцену в любой момент.Драйверы преобразуют параметры входящего сетевого напряжения 220 В 50/60 Гц в постоянное напряжение 12 В необходимое для пит | выставлен |  |  |  |  | Общий каталог/Светотехника/Пускорегулирующая аппаратура и устройства питания для световых приборов | кг | RUR | Включая НДС: 20.00 % |  | 0.001 кг | http://catalog.raec.su/media/images/294/2948cbd1d9004fd5968a5422a7edcdaf.jpg |  |  | LSP1-100-12-67-33-PRO |  |  | 1945.606 |  |  | 0 |  |  | IEK (ИЭК) | LED-драйвер (источник постоян. напряжения/тока для светодиодов) / Контроллер | Кол-во в упаковке 1. Малая (1 шт) | Высота: 44мм. Ширина: 69мм.
987883 | IEK Драйвер LED ИПСН-PRO 150Вт 12 В блок - клеммы IP20 |  |  | IEK Драйвер LED ИПСН-PRO 150Вт 12 В блок - клеммы IP20 | Светодиодные системы подсветки торговой марки IEK позволяют создавать декоративное освещение мебели, ниш, барных стоек, окон и витрин, а также подсветку деталей интерьера: многоуровневых и подвесных потолков, карнизов, плинтусов.Светодиодные системы подсветки включают в себя источник света светодиодную ленту и принадлежности к ней (источники питания – драйверы LED ИПСН, контроллеры управления и коннекторы).С помощью светодиодной системы подсветки можно:– Создать подсветку различных цветов: теплого белого, холодного белого, синего, зеленого, красного, желтого или многоцветную.– Подобрать яркость светодиодной ленты.– Регулировать яркость светодиодных лент с помощью специального устройства – контроллера.– Дистанционно управлять яркостью и цветовой гаммой, автоматически переключать цвета многоцветных лент, сочетать различные оттенки и фиксировать понравившуюся сцену в любой момент.Драйверы преобразуют параметры входящего сетевого напряжения 220 В 50/60 Гц в постоянное напряжение 12 В необходимое для пит | выставлен |  |  |  |  | Общий каталог/Светотехника/Пускорегулирующая аппаратура и устройства питания для световых приборов | кг | RUR | Включая НДС: 20.00 % |  | 0.0008 кг | http://catalog.raec.su/media/images/18a/18a4b98c6f027d0a178021a7a9bddde0.jpg http://catalog.raec.su/media/images/19b/19b92d5bb082ac46d99debe4ab53d5df.png |  |  | LSP1-150-12-20-33-PRO |  |  | 1039.532 |  |  | 1 |  |  | IEK (ИЭК) | LED-драйвер (источник постоян. напряжения/тока для светодиодов) / Контроллер | Кол-во в упаковке 1. Малая (1 шт) | Высота: 47мм. Ширина: 98мм.
987882 | IEK Драйвер LED ИПСН-PRO 60Вт 12 В блок - клеммы IP20 |  |  | IEK Драйвер LED ИПСН-PRO 60Вт 12 В блок - клеммы IP20 | Светодиодные системы подсветки торговой марки IEK позволяют создавать декоративное освещение мебели, ниш, барных стоек, окон и витрин, а также подсветку деталей интерьера: многоуровневых и подвесных потолков, карнизов, плинтусов.Светодиодные системы подсветки включают в себя источник света светодиодную ленту и принадлежности к ней (источники питания – драйверы LED ИПСН, контроллеры управления и коннекторы).С помощью светодиодной системы подсветки можно:– Создать подсветку различных цветов: теплого белого, холодного белого, синего, зеленого, красного, желтого или многоцветную.– Подобрать яркость светодиодной ленты.– Регулировать яркость светодиодных лент с помощью специального устройства – контроллера.– Дистанционно управлять яркостью и цветовой гаммой, автоматически переключать цвета многоцветных лент, сочетать различные оттенки и фиксировать понравившуюся сцену в любой момент.Драйверы преобразуют параметры входящего сетевого напряжения 220 В 50/60 Гц в постоянное напряжение 12 В необходимое для пит | выставлен |  |  |  |  | Общий каталог/Светотехника/Пускорегулирующая аппаратура и устройства питания для световых приборов | кг | RUR | Включая НДС: 20.00 % |  | 0.0006 кг | http://catalog.raec.su/media/images/4e2/4e269829101ddbd6f672a5093272fb56.jpg http://catalog.raec.su/media/images/19b/19b92d5bb082ac46d99debe4ab53d5df.png |  |  | LSP1-060-12-20-33-PRO |  |  | 592.943 |  |  | 0 |  |  | IEK (ИЭК) | LED-драйвер (источник постоян. напряжения/тока для светодиодов) / Контроллер | Кол-во в упаковке 1. Малая (1 шт) | Высота: 36мм. Ширина: 78мм.
606510 | IEK Коробка КМ41206-01 распаячная для о/п 50х50х22 мм белая (4 клеммы 3мм2) |  |  | IEK Коробка КМ41206-01 распаячная для о/п 50х50х22 мм белая (4 клеммы 3мм2) | Монтажные коробки для открытого монтажа предназначены для разветвления проводов и кабелей, также для скрытия и дополнительной защиты мест коммутации. Коробки используются как часть системы электрической канализации, состоящей из кабельных каналов.Для удобства коммутации коробки поставляются в комплекте с клеммной колодкой.- Материал изготовления: полистирол.- Цвет: белый, слоновая кость, светлое дерево, сосна.- Степень защиты: IP20. | выставлен |  |  |  |  | Общий каталог/Материалы для монтажа/Монтажные коробки и аксессуары | кг | RUR | Включая НДС: 20.00 % |  | 0.018 кг | http://catalog.raec.su/media/images/942/942a68e3f69f7fd19eb14bc8f757ec02.jpg http://catalog.raec.su/media/images/10e/10e7f2f70c7d72b982741c0b897ece27.jpg |  |  | UKO10-050-050-020-K01 |  |  | 59.475 |  |  | 0 |  |  | IEK (ИЭК) | Клеммная распределительная коробка/бокс | Кол-во в упаковке 264. Малая (264 шт) | Ширина: 50мм. Глубина: 20мм. Не содержит (без) галогенов: да.
453227 | SE Коробка клеммная, IP44 монтажная пластина, (5Х6,0 ММ2, 380В, 40А) |  |  | SE Коробка клеммная, IP44 монтажная пластина, (5Х6,0 ММ2, 380В, 40А) |  | выставлен |  |  |  |  | Общий каталог/Материалы для монтажа/Монтажные коробки и аксессуары | кг | RUR | Включая НДС: 20.00 % |  | 0 кг | http://catalog.raec.su/media/images/50c/50ccd658649ab476fd0eac1874e83f29.jpeg http://catalog.raec.su/media/images/0f8/0f894fa453c186e7d1904b1e6a48520d.jpeg http://catalog.raec.su/media/images/8eb/8eb38bbe0e09fde03d7849d823680986.jpeg http://catalog.raec.su/media/images/779/7792e47fa6e28fc2743c43d0910d99f8.jpeg |  |  | SE KLK-5S |  |  | 287.443 |  |  | 20 |  |  | Schneider Electric | Клеммная распределительная коробка/бокс | Кол-во в упаковке 50. Малая (50 шт) | Ширина: 100мм. Глубина: 37мм. Не содержит (без) галогенов: да.
344455 | IEK Коробка КМ41219 распаячная для о/п 100х100х29 мм белая (с контактной группой) |  |  | IEK Коробка КМ41219 распаячная для о/п 100х100х29 мм белая (с контактной группой) | Монтажные коробки для открытого монтажа предназначены для разветвления проводов и кабелей, также для скрытия и дополнительной защиты мест коммутации. Коробки используются как часть системы электрической канализации, состоящей из кабельных каналов.Для удобства коммутации коробки поставляются в комплекте с клеммной колодкой.- Материал изготовления: полистирол.- Цвет: белый, слоновая кость, светлое дерево, сосна.- Степень защиты: IP20. | выставлен |  |  |  |  | Общий каталог/Материалы для монтажа/Монтажные коробки и аксессуары | кг | RUR | Включая НДС: 20.00 % |  | 0.017 кг | http://catalog.raec.su/media/images/275/27525aaf5d71810ef5b8a46bed1d559f.jpg http://catalog.raec.su/media/images/92c/92c03df0caf381f34fa5c58d43171abd.jpg |  |  | UKO10-100-100-029-K01 |  |  | 152.256 |  |  | 12 |  |  | IEK (ИЭК) | Клеммная распределительная коробка/бокс | Кол-во в упаковке 42. Малая (42 шт) | Ширина: 100мм. Глубина: 29мм. Не содержит (без) галогенов: да.
344451 | IEK Коробка КМ41212-01 распаячная для о/п 75х75х20мм белая (с контактной группой) |  |  | IEK Коробка КМ41212-01 распаячная для о/п 75х75х20мм белая (с контактной группой) | Монтажные коробки для открытого монтажа предназначены для разветвления проводов и кабелей, также для скрытия и дополнительной защиты мест коммутации. Коробки используются как часть системы электрической канализации, состоящей из кабельных каналов.Для удобства коммутации коробки поставляются в комплекте с клеммной колодкой.- Материал изготовления: полистирол.- Цвет: белый, слоновая кость, светлое дерево, сосна.- Степень защиты: IP20. | выставлен |  |  |  |  | Общий каталог/Материалы для монтажа/Монтажные коробки и аксессуары | кг | RUR | Включая НДС: 20.00 % |  | 0.016 кг | http://catalog.raec.su/media/images/275/27525aaf5d71810ef5b8a46bed1d559f.jpg http://catalog.raec.su/media/images/92c/92c03df0caf381f34fa5c58d43171abd.jpg |  |  | UKO10-075-075-020-K01 |  |  | 77.233 |  |  | 51 |  |  | IEK (ИЭК) | Клеммная распределительная коробка/бокс | Кол-во в упаковке 100. Малая (100 шт) | Ширина: 75мм. Глубина: 20мм. Не содержит (без) галогенов: да.
344448 | IEK Коробка КМ41212-04 распаячная для о/п 75х75х20мм сосна (с контактной группой) |  |  | IEK Коробка КМ41212-04 распаячная для о/п 75х75х20мм сосна (с контактной группой) | Монтажные коробки для открытого монтажа предназначены для разветвления проводов и кабелей, также для скрытия и дополнительной защиты мест коммутации. Коробки используются как часть системы электрической канализации, состоящей из кабельных каналов.Для удобства коммутации коробки поставляются в комплекте с клеммной колодкой.- Материал изготовления: полистирол.- Цвет: белый, слоновая кость, светлое дерево, сосна.- Степень защиты: IP20. | выставлен |  |  |  |  | Общий каталог/Материалы для монтажа/Монтажные коробки и аксессуары | кг | RUR | Включая НДС: 20.00 % |  | 0.016 кг | http://catalog.raec.su/media/images/4b7/4b708567f348e6c552252220f0989a5d.jpg |  |  | UKO10-075-075-020-K34 |  |  | 116.402 |  |  | 88 |  |  | IEK (ИЭК) | Клеммная распределительная коробка/бокс | Кол-во в упаковке 100. Малая (100 шт) | Ширина: 75мм. Глубина: 20мм. Не содержит (без) галогенов: да.
154153 | Legrand Коробка встраиваемая пластиковая для розетки |  |  | Legrand Коробка встраиваемая пластиковая для розетки |  | выставлен |  |  |  |  | Общий каталог/Кабеленесущие системы (системы для прокладки кабеля)/Системы прокладки кабеля под полом | кг | RUR | Включая НДС: 20.00 % |  | 0.000682 кг | http://catalog.raec.su/media/images/4c7/4c7b6cd88df9a6af5b9f8ddcc4f64e10.jpg |  |  | 650390 |  |  | 1197.586 |  |  | 667 |  |  | Legrand | Соединительный элемент/компонент для монтажа системы напольных кабель-каналов | Кол-во в упаковке 1. Малая (1 шт) | Высота: 58мм. Ширина: 100мм.
164831 | Legrand Коробка под заливку 3мод. |  |  | Legrand Коробка под заливку 3мод. |  | выставлен |  |  |  |  | Общий каталог/Кабеленесущие системы (системы для прокладки кабеля)/Энергетические стойки (колонны) | кг | RUR | Включая НДС: 20.00 % |  | 0.0007 кг | http://catalog.raec.su/media/images/4e8/4e8a2a24f8e5c1d1dc4ab08be43b8882.jpg http://catalog.raec.su/media/images/f69/f694dab3e54e9b010234d9799d2b5fc9.jpg |  |  | 054000 |  |  | 641.992 |  |  | 34 |  |  | Legrand | Настольный розеточный блок | Кол-во в упаковке 1. Малая (1 шт) | Высота: 61,2мм. Ширина: 100мм.
159167 | Legrand Набор установочный выдвижного блока 4 модуля |  |  | Legrand Набор установочный выдвижного блока 4 модуля |  | выставлен |  |  |  |  | Общий каталог/Кабеленесущие системы (системы для прокладки кабеля)/Энергетические стойки (колонны) | кг | RUR | Включая НДС: 20.00 % |  | 0.0014 кг | http://catalog.raec.su/media/images/7c3/7c34f1c7eca7e71791fb4d7837272bef.jpg http://catalog.raec.su/media/images/c6e/c6ee4dee58cc33c258f8401fafd0e9c1.jpg |  |  | 054006 |  |  | 1354.34 |  |  | 61 |  |  | Legrand | Настольный розеточный блок | Кол-во в упаковке 1. Малая (1 шт) | Ширина: 108мм.
152117 | Legrand Латунь Блок выдвижной 4 модуля |  |  | Legrand Латунь Блок выдвижной 4 модуля |  | выставлен |  |  |  |  | Общий каталог/Кабеленесущие системы (системы для прокладки кабеля)/Энергетические стойки (колонны) | кг | RUR | Включая НДС: 20.00 % |  | 0.0014 кг | http://catalog.raec.su/media/images/acb/acb1c67d0b8a4a6010466b63d0ed7d8f.jpg http://catalog.raec.su/media/images/900/900b9e0c73fc8d9add58abb3cc5dd7e9.jpg |  |  | 054016 |  |  | 13016.315 |  |  | 38 |  |  | Legrand | Настольный розеточный блок | Кол-во в упаковке 1. Малая (1 шт) | Высота: 5мм. Ширина: 120мм. Глубина установочная (встраив.): 57.
138154 | Legrand Черный Блок выдвижной 8(2х4) модуля |  |  | Legrand Черный Блок выдвижной 8(2х4) модуля |  | выставлен |  |  |  |  | Общий каталог/Кабеленесущие системы (системы для прокладки кабеля)/Энергетические стойки (колонны) | кг | RUR | Включая НДС: 20.00 % |  | 0.0025 кг | http://catalog.raec.su/media/images/90a/90a5517680c6cbf07b77404c786369f6.jpg |  |  | 054028 |  |  | 23259.171 |  |  | 4 |  |  | Legrand | Настольный розеточный блок | Кол-во в упаковке 1. Малая (1 шт) | Высота: 5мм. Ширина: 120мм. Глубина установочная (встраив.): 57.
149860 | Legrand Черный Блок выдвижной 4 модуля |  |  | Legrand Черный Блок выдвижной 4 модуля |  | выставлен |  |  |  |  | Общий каталог/Кабеленесущие системы (системы для прокладки кабеля)/Энергетические стойки (колонны) | кг | RUR | Включая НДС: 20.00 % |  | 0.0014 кг | http://catalog.raec.su/media/images/c4f/c4f64de59f274d09d212bd30cd67881b.jpg |  |  | 054026 |  |  | 11345.945 |  |  | 35 |  |  | Legrand | Настольный розеточный блок | Кол-во в упаковке 1. Малая (1 шт) | Высота: 5мм. Ширина: 120мм. Глубина установочная (встраив.): 57.
140279 | Legrand Алюминий Блок выдвижной 8(2х4) модуля |  |  | Legrand Алюминий Блок выдвижной 8(2х4) модуля |  | выставлен |  |  |  |  | Общий каталог/Кабеленесущие системы (системы для прокладки кабеля)/Энергетические стойки (колонны) | кг | RUR | Включая НДС: 20.00 % |  | 0.0025 кг | http://catalog.raec.su/media/images/db3/db31b72b29cdd2fa1f5c8033a40d2b8d.jpg http://catalog.raec.su/media/images/b82/b8234a4234c3fca687dbc6103924b671.jpg |  |  | 054013 |  |  | 19059.599 |  |  | 42 |  |  | Legrand | Настольный розеточный блок | Кол-во в упаковке 1. Малая (1 шт) | Высота: 5мм. Ширина: 120мм. Глубина установочная (встраив.): 57.
136502 | Legrand Блок выдвижной 8(2х4) модулей Латунь |  |  | Legrand Блок выдвижной 8(2х4) модулей Латунь |  | выставлен |  |  |  |  | Общий каталог/Кабеленесущие системы (системы для прокладки кабеля)/Энергетические стойки (колонны) | кг | RUR | Включая НДС: 20.00 % |  | 0.0025 кг | http://catalog.raec.su/media/images/22b/22bd67ef97d7f1f00efa9b10b093ecef.jpg http://catalog.raec.su/media/images/c12/c125eb10fe6a988d301a4a24ac1501cf.jpg |  |  | 054018 |  |  | 26683.449 |  |  | 12 |  |  | Legrand | Настольный розеточный блок | Кол-во в упаковке 1. Малая (1 шт) | Высота: 5мм. Ширина: 120мм. Глубина установочная (встраив.): 57.
137820 | Legrand Алюминий Блок выдвижной 4 модуля |  |  | Legrand Алюминий Блок выдвижной 4 модуля |  | выставлен |  |  |  |  | Общий каталог/Кабеленесущие системы (системы для прокладки кабеля)/Энергетические стойки (колонны) | кг | RUR | Включая НДС: 20.00 % |  | 0.0014 кг | http://catalog.raec.su/media/images/81b/81b5c6d30d9c8b9b818c8973c43320f4.jpg http://catalog.raec.su/media/images/31f/31fd5cb950805162ffe527f567858d67.jpg http://catalog.raec.su/media/images/b53/b5311bcf5a79d997794285faf51fd91a.jpg |  |  | 054011 |  |  | 9297.366 |  |  | 99 |  |  | Legrand | Настольный розеточный блок | Кол-во в упаковке 1. Малая (1 шт) | Высота: 5мм. Ширина: 120мм. Глубина установочная (встраив.): 57.
172716 | Legrand Коробка под заливку 4 мод. |  |  | Legrand Коробка под заливку 4 мод. |  | выставлен |  |  |  |  | Общий каталог/Кабеленесущие системы (системы для прокладки кабеля)/Энергетические стойки (колонны) | кг | RUR | Включая НДС: 20.00 % |  | 0.000765 кг | http://catalog.raec.su/media/images/e9d/e9db2962d3bcf8ef2bafa6bff6127cd7.jpg http://catalog.raec.su/media/images/4e8/4e8a2a24f8e5c1d1dc4ab08be43b8882.jpg |  |  | 054001 |  |  | 802.503 |  |  | 60 |  |  | Legrand | Настольный розеточный блок | Кол-во в упаковке 1. Малая (1 шт) | Высота: 61,2мм. Ширина: 100мм.
2003237 | SE US+Блок розеточный с зажимом, с 1 розеткой (2К+З) и 2 зарядками USB (A+C) АНТРАЦ |  |  | SE US+Блок розеточный с зажимом, с 1 розеткой (2К+З) и 2 зарядками USB (A+C) АНТРАЦ |  | выставлен |  |  |  |  | Общий каталог/Кабеленесущие системы (системы для прокладки кабеля)/Энергетические стойки (колонны) |  | RUR | Включая НДС: 20.00 % |  |  | http://catalog.raec.su/media/images/c16/c16c5f827187b54a771fd3e6a909b305.jpeg |  |  | SE INS44051 |  |  | 5678.4 |  |  | 2 |  |  | Schneider Electric | Настольный розеточный блок | Кол-во в упаковке 1. Малая (1 шт) | Высота: 110мм. Ширина: 60мм.
2003236 | SE US+Блок розеточный с зажимом, с 1 розеткой (2К+З) и 2 зарядками USB (A+C) БЕЛЫЙ |  |  | SE US+Блок розеточный с зажимом, с 1 розеткой (2К+З) и 2 зарядками USB (A+C) БЕЛЫЙ |  | выставлен |  |  |  |  | Общий каталог/Кабеленесущие системы (системы для прокладки кабеля)/Энергетические стойки (колонны) |  | RUR | Включая НДС: 20.00 % |  |  | http://catalog.raec.su/media/images/439/439def8c16a6a73600274742cea4de67.jpeg |  |  | SE INS44050 |  |  | 5678.4 |  |  | 2 |  |  | Schneider Electric | Настольный розеточный блок | Кол-во в упаковке 1. Малая (1 шт) | Высота: 110мм. Ширина: 60мм.
217041 | Legrand Установочный набор выдвижного блока 8(2х4)мод |  |  | Legrand Установочный набор выдвижного блока 8(2х4)мод |  | выставлен |  |  |  |  | Общий каталог/Кабеленесущие системы (системы для прокладки кабеля)/Энергетические стойки (колонны) | кг | RUR | Включая НДС: 20.00 % |  | 0.0014 кг | http://catalog.raec.su/media/images/78e/78e76a8c8792ac6bddf5dd5a4d403dd9.jpg |  |  | 054008 |  |  | 2226.146 |  |  | 39 |  |  | Legrand | Настольный розеточный блок | Кол-во в упаковке 1. Малая (1 шт) | Ширина: 108мм.
213437 | Legrand Нержавеющая сталь Блок выдвижной 4 модуля |  |  | Legrand Нержавеющая сталь Блок выдвижной 4 модуля |  | выставлен |  |  |  |  | Общий каталог/Кабеленесущие системы (системы для прокладки кабеля)/Энергетические стойки (колонны) | кг | RUR | Включая НДС: 20.00 % |  | 0.0014 кг | http://catalog.raec.su/media/images/e81/e8148da96174e851dea3ae3ddf694cbd.jpg http://catalog.raec.su/media/images/d7e/d7e8a69ecc85bb91f62a57171e460662.jpg |  |  | 054021 |  |  | 12551.448 |  |  | 13 |  |  | Legrand | Настольный розеточный блок | Кол-во в упаковке 1. Малая (1 шт) | Высота: 5мм. Ширина: 120мм. Глубина установочная (встраив.): 57.
213503 | Legrand Алюминий Блок выдвижной 3 модуля |  |  | Legrand Алюминий Блок выдвижной 3 модуля |  | выставлен |  |  |  |  | Общий каталог/Кабеленесущие системы (системы для прокладки кабеля)/Энергетические стойки (колонны) | кг | RUR | Включая НДС: 20.00 % |  | 0.0014 кг | http://catalog.raec.su/media/images/31f/31fd5cb950805162ffe527f567858d67.jpg http://catalog.raec.su/media/images/78e/78e76a8c8792ac6bddf5dd5a4d403dd9.jpg http://catalog.raec.su/media/images/9da/9dacfdbc33590bacdd97ae458fa64a1e.jpg |  |  | 054010 |  |  | 7879.118 |  |  | 34 |  |  | Legrand | Настольный розеточный блок | Кол-во в упаковке 1. Малая (1 шт) | Высота: 5мм. Ширина: 120мм. Глубина установочная (встраив.): 57.
115010 | Legrand Коробка под заливку 8 (2х4) мод. |  |  | Legrand Коробка под заливку 8 (2х4) мод. |  | выставлен |  |  |  |  | Общий каталог/Кабеленесущие системы (системы для прокладки кабеля)/Энергетические стойки (колонны) | кг | RUR | Включая НДС: 20.00 % |  | 0.0016 кг | http://catalog.raec.su/media/images/a0d/a0debf076e8ad5d0d11e01b1bda12b54.jpg http://catalog.raec.su/media/images/afa/afaca1ee3fc16b908c481dde040f0ca5.jpg |  |  | 054003 |  |  | 2006.251 |  |  | 46 |  |  | Legrand | Настольный розеточный блок | Кол-во в упаковке 1. Малая (1 шт) | Высота: 61,2мм. Ширина: 100мм.
2050262 | Arlight Светодиодная гирлянда ARD-STRING-CLASSIC-10000-WHITE-100LED-MILK-STD White (230V, 7W) (Ardecoled, IP65) |  |  | Arlight Светодиодная гирлянда ARD-STRING-CLASSIC-10000-WHITE-100LED-MILK-STD White (230V, 7W) (Ardecoled, IP65) | Светодиодная гирлянда "НИТЬ" серии Classic. Длина 10000 мм. Цвет светодиодов БЕЛЫЙ 6000К. Материал провода - белый ПВХ. Диаметр провода 2.3 мм. Количество светодиодов 100 шт. Постоянное свечение. Размер светодиодов 7 мм с вогнутой внутрь линзой и защитным колпачком молочно-белого цвета. Напряжение питания DC 230V, потребляемая мощность 7W. Степень защиты от воздействия окружающей среды IP65. Температурный режим работы от -30 градусов до +40 градусов по Цельсию. Предусмотрена возможность соединения 150 метров между собой без дополнительных аксессуаров. Для подключения одной гирлянды или нескольких гирлянд к сети необходимо приобрести провод питания с выпрямителем AC/DC. | выставлен |  |  |  |  | Общий каталог/Светотехника/Иллюминация и декоративное освещение | кг | RUR | Включая НДС: 20.00 % |  | 0 кг | http://catalog.raec.su/media/images/9aa/9aa1f90749538da4bba57beaea050843.jpg |  |  | 031202(Аркон) |  |  | 1854.554 |  |  | 0 |  |  | Arlight | Иллюминационное/ декоративное/ новогоднее освещение | Кол-во в упаковке 1. Малая (1 шт) | Номин. напряжение: 180В. Диаметр: 2,3.
2337868 | Gauss Светильник ЖКХ LITE овал 8W 700lm 6500K 200-240V IP65 160*90*46мм белый LED |  |  | Gauss Светильник ЖКХ LITE овал 8W 700lm 6500K 200-240V IP65 160*90*46мм белый LED |  | выставлен |  |  |  |  | Общий каталог/Светотехника/Светильники настенно-потолочные | кг | RUR | Включая НДС: 20.00 % |  | 0 кг | http://catalog.raec.su/media/images/ca2/ca27148d1d702579f017971718bc0184.png |  |  | 161418308 |  |  | 235.833 |  |  | 26 |  |  | Gauss | Настенно-потолочный светильник | Кол-во в упаковке 1. Малая (1 шт) | Ширина: 90мм. Подходит для монтажа на стену: да. Подходит для монтажа на потолке: да.
2337869 | Gauss Светильник линейный СПП-Т8-G13 INDUSTRY 220-230V IP65 660*107*61мм для LED ламп 2х600мм |  |  | Gauss Светильник линейный СПП-Т8-G13 INDUSTRY 220-230V IP65 660*107*61мм для LED ламп 2х600мм | Влагозащитный св-к с отражателем Gauss СПП-Т8-G13 INDUSTRY 665*85*55мм IP65 для LED ламп 2х600мм | выставлен |  |  |  |  | Общий каталог/Светотехника/Светильники настенно-потолочные | кг | RUR | Включая НДС: 20.00 % |  | 0 кг | http://catalog.raec.su/media/images/8c7/8c7bd90e920c4ec7ce4e50c40c6253da.png |  |  | 909410260 |  |  | 747.942 |  |  | 30 |  |  | Gauss | Настенно-потолочный светильник | Кол-во в упаковке 1. Малая (1 шт) | Ширина: 85мм. Подходит для монтажа на стену: да. Подходит для монтажа на потолке: да.
2270238 | Gauss Светильник линейный СПП-Т8-G13 LITE 220-230V IP65 665*60*55мм для LED ламп 1х600мм 6 |  |  | Gauss Светильник линейный СПП-Т8-G13 LITE 220-230V IP65 665*60*55мм для LED ламп 1х600мм 6 | Влагозащитный Светильник Gauss СПП-Т8-G13 LITE 665*60*55мм IP65 для светодиодных ламп 1х600мм | выставлен |  |  |  |  | Общий каталог/Светотехника/Светильники настенно-потолочные | кг | RUR | Включая НДС: 20.00 % |  | 0 кг | http://catalog.raec.su/media/images/cd9/cd9f1622876b6fa476fcd18728171c7f.png |  |  | 909437160 |  |  | 491.881 |  |  | 28 |  |  | Gauss | Настенно-потолочный светильник | Кол-во в упаковке 1. Малая (1 шт) | Ширина: 60мм. Подходит для монтажа на стену: да. Подходит для монтажа на потолке: да.
2337881 | Gauss Св-к светодиодный LITE IP65 D155*52 15W 1100lm 4000K ЖКХ круглый c оптико-акустич. сенс. |  |  | Gauss Св-к светодиодный LITE IP65 D155*52 15W 1100lm 4000K ЖКХ круглый c оптико-акустич. сенс. |  | выставлен |  |  |  |  | Общий каталог/Светотехника/Светильники настенно-потолочные | кг | RUR | Включая НДС: 20.00 % |  | 0 кг | http://catalog.raec.su/media/images/332/332b21188ed4eb62cbc12766b8592748.png |  |  | 126418215-S |  |  | 618.566 |  |  | 20 |  |  | Gauss | Настенно-потолочный светильник | Кол-во в упаковке 1. Малая (1 шт) | Ширина: 155мм. Подходит для монтажа на стену: да. Подходит для монтажа на потолке: да.
2270239 | Gauss Светильник линейный СПП-Т8-G13 LITE 220-230V IP65 665*85*55мм для LED ламп 2х600мм 6 |  |  | Gauss Светильник линейный СПП-Т8-G13 LITE 220-230V IP65 665*85*55мм для LED ламп 2х600мм 6 | Влагозащитный Светильник Gauss СПП-Т8-G13 LITE 665*85*55мм IP65 для светодиодных ламп 2х600мм | выставлен |  |  |  |  | Общий каталог/Светотехника/Светильники настенно-потолочные | кг | RUR | Включая НДС: 20.00 % |  | 0 кг | http://catalog.raec.su/media/images/3fd/3fd297f49026a3866531025e8875784e.png |  |  | 909437260 |  |  | 626.652 |  |  | 17 |  |  | Gauss | Настенно-потолочный светильник | Кол-во в упаковке 1. Малая (1 шт) | Ширина: 85мм. Подходит для монтажа на стену: да. Подходит для монтажа на потолке: да.
2337859 | Gauss Светильник ЖКХ LITE круг 15W 1200lm 6500K 200-240V IP65 D155*52мм белый LED |  |  | Gauss Светильник ЖКХ LITE круг 15W 1200lm 6500K 200-240V IP65 D155*52мм белый LED |  | выставлен |  |  |  |  | Общий каталог/Светотехника/Светильники настенно-потолочные | кг | RUR | Включая НДС: 20.00 % |  | 0 кг | http://catalog.raec.su/media/images/432/4323d55bda6e0715e62742d559f872d2.png |  |  | 126418315 |  |  | 335.556 |  |  | 23 |  |  | Gauss | Настенно-потолочный светильник | Кол-во в упаковке 1. Малая (1 шт) | Ширина: 155мм. Подходит для монтажа на стену: да. Подходит для монтажа на потолке: да.
2337858 | Gauss Светильник ЖКХ LITE круг 12W 980lm 6500K 200-240V IP65 D140*48мм белый LED |  |  | Gauss Светильник ЖКХ LITE круг 12W 980lm 6500K 200-240V IP65 D140*48мм белый LED |  | выставлен |  |  |  |  | Общий каталог/Светотехника/Светильники настенно-потолочные | кг | RUR | Включая НДС: 20.00 % |  | 0 кг | http://catalog.raec.su/media/images/49f/49f46d56e3daea096da57470de1a9051.png |  |  | 126418312 |  |  | 262.782 |  |  | 15 |  |  | Gauss | Настенно-потолочный светильник | Кол-во в упаковке 1. Малая (1 шт) | Ширина: 140мм. Подходит для монтажа на стену: да. Подходит для монтажа на потолке: да.
2337142 | Gauss Светильник линейный СПП-Т8-G13 INDUSTRY 220-230V IP65 660*70*61мм для LED ламп 1х600мм |  |  | Gauss Светильник линейный СПП-Т8-G13 INDUSTRY 220-230V IP65 660*70*61мм для LED ламп 1х600мм | Влагозащитный св-к с отражателем Gauss СПП-Т8-G13 INDUSTRY 660*60*55мм IP65 для LED ламп 1х600мм | выставлен |  |  |  |  | Общий каталог/Светотехника/Светильники настенно-потолочные | кг | RUR | Включая НДС: 20.00 % |  | 0 кг | http://catalog.raec.su/media/images/3b4/3b4cf1cd2bd52aa49e6b8de96168c6b3.png |  |  | 909410160 |  |  | 645.515 |  |  | 20 |  |  | Gauss | Настенно-потолочный светильник | Кол-во в упаковке 1. Малая (1 шт) | Ширина: 60мм. Подходит для монтажа на стену: да. Подходит для монтажа на потолке: да.
1975259 | Gauss Светильник офисный 36W 2750lm 4000K IP20 595*595*19мм матовый LED |  |  | Gauss Светильник офисный 36W 2750lm 4000K IP20 595*595*19мм матовый LED | Встраиваемый светодиодный светильник Gauss, замена традиционному люминисцентному офисному светильнику, размеры 595*595*19, мощность 36Вт, 2550Лм, 4000К, степень защиты IP20 | выставлен |  |  |  |  | Общий каталог/Светотехника/Светильники настенно-потолочные | кг | RUR | Включая НДС: 20.00 % |  | 0 кг | http://catalog.raec.su/media/images/742/7424f55dee21e7aa4e9bd862fc3f8587.png |  |  | 842123240 |  |  | 1009.372 |  |  | 1 |  |  | Gauss | Настенно-потолочный светильник | Кол-во в упаковке 1. Малая (1 шт) | Ширина: 595мм. Ширина установочная (встраив.): 595. Длина установочная (встраив.): 595. Подходит для монтажа на потолке: да.
1468348 | IEK Светильник LED ДБО 5004 36Вт 4000К IP20 1200мм алюминий |  |  | IEK Светильник LED ДБО 5004 36Вт 4000К IP20 1200мм алюминий | Светильники предназначены для внутреннего освещения бытовых и общественных помещений.Применение светодиодных технологий позволяет обеспечить время работы светильника до 30 000 часов. | выставлен |  |  |  |  | Общий каталог/Светотехника/Светильники настенно-потолочные | кг | RUR | Включая НДС: 20.00 % |  | 0.003445 кг | http://catalog.raec.su/media/images/543/543a97b30a94002699c17ab2d123cc41.jpg |  |  | LDBO0-5004-36-4000-K03 |  |  | 889.395 |  |  | 0 |  |  | IEK (ИЭК) | Настенно-потолочный светильник | Кол-во в упаковке 1. Малая (1 шт) | Ширина: 75мм. Подходит для монтажа на стену: да.
1461767 | IEK Светильник LED ДПО 4011 8Вт IP54 4000K овал белый |  |  | IEK Светильник LED ДПО 4011 8Вт IP54 4000K овал белый | Светильники светодиодные серии ДПО предназначены для внутреннего освещения бытовых, общественных и производственных освещений с повышенным содержанием пыли и влаги. Конструкция светильника и применяемые материалы обеспечивают высокую механическую прочность и защиту от проникновения пыли и влаги по классу IP54.Соответствуют ГОСТ Р МЭК 60598-1, ГОСТ Р МЭК 60598-2-4-99. | выставлен |  |  |  |  | Общий каталог/Светотехника/Светильники настенно-потолочные | кг | RUR | Включая НДС: 20.00 % |  | 0.000912 кг | http://catalog.raec.su/media/images/4d6/4d6713597946fc07b2be135cf54bc888.jpg |  |  | LDPO0-4011-8-4000-K01 |  |  | 319.852 |  |  | 2 |  |  | IEK (ИЭК) | Настенно-потолочный светильник | Кол-во в упаковке 1. Малая (1 шт) | Ширина: 95мм. Подходит для монтажа на стену: да.
1975262 | Gauss Светильник офисный 48W 4250lm 6500K IP20 595*595*19мм призма LED |  |  | Gauss Светильник офисный 48W 4250lm 6500K IP20 595*595*19мм призма LED | Встраиваемый светодиодный светильник Gauss, замена традиционному люминисцентному офисному светильнику, размеры 595*595*19, мощность 48Вт, 4150Лм, 6500К, степень защиты IP20 | выставлен |  |  |  |  | Общий каталог/Светотехника/Светильники настенно-потолочные | кг | RUR | Включая НДС: 20.00 % |  | 0 кг | http://catalog.raec.su/media/images/c21/c214c42d9b83f7a0b92f5dfcc61e5958.png |  |  | 842123345 |  |  | 1238.471 |  |  | 16 |  |  | Gauss | Настенно-потолочный светильник | Кол-во в упаковке 1. Малая (1 шт) | Ширина: 595мм. Ширина установочная (встраив.): 595. Длина установочная (встраив.): 595. Подходит для монтажа на потолке: да.
1468346 | IEK Светильник LED ДБО 5002 36Вт 4000К IP20 1200мм металл |  |  | IEK Светильник LED ДБО 5002 36Вт 4000К IP20 1200мм металл | Светильники предназначены для внутреннего освещения бытовых и общественных помещений.Применение светодиодных технологий позволяет обеспечить время работы светильника до 30 000 часов. | выставлен |  |  |  |  | Общий каталог/Светотехника/Светильники настенно-потолочные | кг | RUR | Включая НДС: 20.00 % |  | 0.003445 кг | http://catalog.raec.su/media/images/6ee/6eea54ba6e7bdb8f264dab1beea57984.jpg |  |  | LDBO0-5002-36-4000-K02 |  |  | 652.977 |  |  | 4 |  |  | IEK (ИЭК) | Настенно-потолочный светильник | Кол-во в упаковке 1. Малая (1 шт) | Ширина: 75мм. Подходит для монтажа на стену: да.
1468345 | IEK Светильник LED ДБО 5001 18Вт 4000К IP20 600мм металл |  |  | IEK Светильник LED ДБО 5001 18Вт 4000К IP20 600мм металл | Светильники предназначены для внутреннего освещения бытовых и общественных помещений.Применение светодиодных технологий позволяет обеспечить время работы светильника до 30 000 часов. | выставлен |  |  |  |  | Общий каталог/Светотехника/Светильники настенно-потолочные | кг | RUR | Включая НДС: 20.00 % |  | 0.001771 кг | http://catalog.raec.su/media/images/7d6/7d66d78aa9fca413c206a1ed23e7ff99.jpg |  |  | LDBO0-5001-18-4000-K02 |  |  | 393.718 |  |  | 0 |  |  | IEK (ИЭК) | Настенно-потолочный светильник | Кол-во в упаковке 1. Малая (1 шт) | Ширина: 75мм. Подходит для монтажа на стену: да.
1461766 | IEK Светильник LED ДПО 4003 15Вт IP54 4000K круг белый |  |  | IEK Светильник LED ДПО 4003 15Вт IP54 4000K круг белый | Светильники светодиодные серии ДПО предназначены для внутреннего освещения бытовых, общественных и производственных освещений с повышенным содержанием пыли и влаги. Конструкция светильника и применяемые материалы обеспечивают высокую механическую прочность и защиту от проникновения пыли и влаги по классу IP54.Соответствуют ГОСТ Р МЭК 60598-1, ГОСТ Р МЭК 60598-2-4-99. | выставлен |  |  |  |  | Общий каталог/Светотехника/Светильники настенно-потолочные | кг | RUR | Включая НДС: 20.00 % |  | 0.001975 кг | http://catalog.raec.su/media/images/f05/f05f3639e1ca44d307504140ff69fd65.jpg |  |  | LDPO0-4003-15-4000-K01 |  |  | 511.381 |  |  | 0 |  |  | IEK (ИЭК) | Настенно-потолочный светильник | Кол-во в упаковке 1. Малая (1 шт) | Подходит для монтажа на стену: да.
1461765 | IEK Светильник LED ДПО 4002 12Вт IP54 4000K круг белый |  |  | IEK Светильник LED ДПО 4002 12Вт IP54 4000K круг белый | Светильники светодиодные серии ДПО предназначены для внутреннего освещения бытовых, общественных и производственных освещений с повышенным содержанием пыли и влаги. Конструкция светильника и применяемые материалы обеспечивают высокую механическую прочность и защиту от проникновения пыли и влаги по классу IP54.Соответствуют ГОСТ Р МЭК 60598-1, ГОСТ Р МЭК 60598-2-4-99. | выставлен |  |  |  |  | Общий каталог/Светотехника/Светильники настенно-потолочные | кг | RUR | Включая НДС: 20.00 % |  | 0.001214 кг | http://catalog.raec.su/media/images/5d1/5d192fcd303d7c8b50b07be8aaa61fed.jpg |  |  | LDPO0-4002-12-4000-K01 |  |  | 392.899 |  |  | 9 |  |  | IEK (ИЭК) | Настенно-потолочный светильник | Кол-во в упаковке 1. Малая (1 шт) | Подходит для монтажа на стену: да.
1975265 | Gauss Светильник офисный MiR 35W 3500lm 4000K IP40 595*595*50мм призма LED |  |  | Gauss Светильник офисный MiR 35W 3500lm 4000K IP40 595*595*50мм призма LED | <UL><LI>Бюджетный светодиодный светильник серии MiR</li><li>Цельнометаллический корпус из листовой стали с нанесением белой порошковой краски</LI><LI>Встраивается в подвесные потолки типа «Armstrong»</LI></UL> | выставлен |  |  |  |  | Общий каталог/Светотехника/Светильники настенно-потолочные | кг | RUR | Включая НДС: 20.00 % |  | 0 кг | http://catalog.raec.su/media/images/910/910964e742c78d481b8e57c63db06f6b.png |  |  | G1-A0-00070-01G03-2003540 |  |  | 1812.291 |  |  | 9 |  |  | Gauss | Настенно-потолочный светильник | Кол-во в упаковке 1. Малая (1 шт) | Ширина: 595мм. Ширина установочная (встраив.): 595. Подходит для монтажа на стену: да. Длина установочная (встраив.): 595. Подходит для монтажа на потолке: да.
1975264 | Gauss Светильник офисный MiR 35W 3000lm 6500K IP40 595*595*50мм опал LED |  |  | Gauss Светильник офисный MiR 35W 3000lm 6500K IP40 595*595*50мм опал LED | Начатая несколько лет назад тенденция к отечественным продуктам в рамках импортозамещения не теряет своих оборотов. Спрос партнеров и покупателей на качественный, но при этом недорогой отечественный аналог светодиодной панели, помог создать предложение от торговой марки Gauss - потолочную светодиодную панель встраиваемого/накладного типа Gauss MiR 595x595, которая теперь производится в России. Применение современных технологий и оборудования, ежедневный трехуровневый контроль качества на нашей производственной площадке в г. Богородицк, Тульской области, дают полную уверенность в надежности и долговечности продукции и позволяют предлагать ее рынку по конкурентоспособной цене. Мощность новой потолочной светодиодной панели MiR - 35 Вт, светоотдача до - 100 лм/Вт. Индекс цветопередачи >80. На выбор заказчику предлагаются модификации с цветовыми температурами 4000К или 6500К в комплекте с матовым или с призматическим рассеивателем. Светодиодная панель Gauss MiR 595x595 станет прекрасным решением для разли | выставлен |  |  |  |  | Общий каталог/Светотехника/Светильники настенно-потолочные | кг | RUR | Включая НДС: 20.00 % |  | 0 кг | http://catalog.raec.su/media/images/6fe/6fea711638eae2f125f52667fe587190.png |  |  | G1-A0-00070-01G02-2003565 |  |  | 1873.95 |  |  | 10 |  |  | Gauss | Настенно-потолочный светильник | Кол-во в упаковке 1. Малая (1 шт) | Ширина: 595мм. Ширина установочная (встраив.): 595. Подходит для монтажа на стену: да. Длина установочная (встраив.): 595. Подходит для монтажа на потолке: да.
1422156 | Gauss Многофункциональный автономный сенсорный светильник 2W, 86х47,120лм (круг, белый) /36 |  |  | Gauss Многофункциональный автономный сенсорный светильник 2W, 86х47,120лм (круг, белый) /36 | Многофункциональный автономный сенсорный светильник 2W, 86х47,120лм (круг, белый) | выставлен |  |  |  |  | Общий каталог/Светотехника/Светильники настенно-потолочные | кг | RUR | Включая НДС: 20.00 % |  | 0.00046 кг | http://catalog.raec.su/media/images/ff5/ff5b8a68d29d80f48d2322402c2a5d98.png |  |  | CL001 |  |  | 537.706 |  |  | 1 |  |  | Gauss | Настенно-потолочный светильник | Кол-во в упаковке 1. Малая (1 шт) | Ширина: 47мм. Подходит для монтажа на стену: да. Длина установочная (встраив.): 86. Подходит для монтажа на потолке: да.
1975263 | Gauss Светильник офисный MiR 35W 3000lm 4000K IP40 595*595*50мм опал LED |  |  | Gauss Светильник офисный MiR 35W 3000lm 4000K IP40 595*595*50мм опал LED | <UL><LI>Бюджетный светодиодный светильник серии MiR</li><li>Цельнометаллический корпус из листовой стали с нанесением белой порошковой краски</LI><LI>Встраивается в подвесные потолки типа «Armstrong»</LI></UL> | выставлен |  |  |  |  | Общий каталог/Светотехника/Светильники настенно-потолочные | кг | RUR | Включая НДС: 20.00 % |  | 0 кг | http://catalog.raec.su/media/images/265/26586321dd157d0bc14d8e7a506d4f03.png |  |  | G1-A0-00070-01G02-2003540 |  |  | 1873.95 |  |  | 5 |  |  | Gauss | Настенно-потолочный светильник | Кол-во в упаковке 1. Малая (1 шт) | Ширина: 595мм. Ширина установочная (встраив.): 595. Подходит для монтажа на стену: да. Длина установочная (встраив.): 595. Подходит для монтажа на потолке: да.
1492924 | IEK Светильник LED ДПБ 1001 12Вт IP20 4000K круг белый |  |  | IEK Светильник LED ДПБ 1001 12Вт IP20 4000K круг белый | Светильники предназначены для внутреннего освещения бытовых и общественных помещений.Применение светодиодных технологий позволяет обеспечить время работы светильника до 30 000 часов. | выставлен |  |  |  |  | Общий каталог/Светотехника/Светильники настенно-потолочные | кг | RUR | Включая НДС: 20.00 % |  | 0 кг | http://catalog.raec.su/media/images/b95/b95969799044834755322f4d14bf0264.jpg |  |  | LDPB0-1001-12-4000-K01 |  |  | 694.499 |  |  | 0 |  |  | IEK (ИЭК) | Настенно-потолочный светильник | Кол-во в упаковке 1. Малая (1 шт) | Подходит для монтажа на стену: да.
1462053 | Gauss Светильник линейный ULTRACOMPACT 45W 4500lm 4000K 185-265V IP65 1490*40*30мм LED |  |  | Gauss Светильник линейный ULTRACOMPACT 45W 4500lm 4000K 185-265V IP65 1490*40*30мм LED | Светильник светодиодный Gauss 45Вт 4000К IP65, 3550Лм, линейный матовый,размер 1190х40х30 | выставлен |  |  |  |  | Общий каталог/Светотехника/Светильники настенно-потолочные | кг | RUR | Включая НДС: 20.00 % |  | 0.002498 кг | http://catalog.raec.su/media/images/e01/e01f95cba7dc0cf9da2d65945c2340e2.png |  |  | 143426245 |  |  | 1198.041 |  |  | 9 |  |  | Gauss | Настенно-потолочный светильник | Кол-во в упаковке 1. Малая (1 шт) | Ширина: 40мм. Подходит для монтажа на стену: да. Подходит для монтажа на потолке: да.
1989847 | IEK Светильник LED ДБО 5010 45Вт 4000К IP20 1500мм сталь |  |  | IEK Светильник LED ДБО 5010 45Вт 4000К IP20 1500мм сталь | Светильники предназначены для внутреннего освещения бытовых и общественных помещений.Применение светодиодных технологий позволяет обеспечить время работы светильника до 30 000 часов. | выставлен |  |  |  |  | Общий каталог/Светотехника/Светильники настенно-потолочные | кг | RUR | Включая НДС: 20.00 % |  | 0 кг | http://catalog.raec.su/media/images/6ee/6eea54ba6e7bdb8f264dab1beea57984.jpg |  |  | LDBO0-5010-45-4000-K01 |  |  | 1086.267 |  |  | 19 |  |  | IEK (ИЭК) | Настенно-потолочный светильник | Кол-во в упаковке 1. Малая (1 шт) | Ширина: 70мм. Подходит для монтажа на стену: да. Подходит для монтажа на потолке: да.
1586531 | Gauss Светильник линейный UNIVERSAL 18W 1700lm 4000K 185-265V IP65 570*60*55мм соед в лин LED |  |  | Gauss Светильник линейный UNIVERSAL 18W 1700lm 4000K 185-265V IP65 570*60*55мм соед в лин LED | Светильник светодиодный Gauss IP65 570*60*55мм 18Вт 1200Лм 4000К линейный матовый с возможностью соединения в линию 1/20 | выставлен |  |  |  |  | Общий каталог/Светотехника/Светильники настенно-потолочные | кг | RUR | Включая НДС: 20.00 % |  | 0 кг | http://catalog.raec.su/media/images/935/9358b735f9bbc361526b69852ec39963.png |  |  | 843424218 |  |  | 766.805 |  |  | 0 |  |  | Gauss | Настенно-потолочный светильник | Кол-во в упаковке 1. Малая (1 шт) | Ширина: 60мм. Подходит для монтажа на стену: да. Подходит для монтажа на потолке: да.
1586530 | Gauss Светильник линейный UNIVERSAL 36W 3630lm 6500K 185-265V IP65 1170*60*55мм соед в лин LED |  |  | Gauss Светильник линейный UNIVERSAL 36W 3630lm 6500K 185-265V IP65 1170*60*55мм соед в лин LED | Светильник светодиодный Gauss IP65 1170*60*55мм 36Вт 2500lm 6500К линейн. мат. с возм. соед. в линию 1/20 | выставлен |  |  |  |  | Общий каталог/Светотехника/Светильники настенно-потолочные | кг | RUR | Включая НДС: 20.00 % |  | 0 кг | http://catalog.raec.su/media/images/6b0/6b05ce7b8f540ca8e6c3609ab51c4ba5.png |  |  | 843425336 |  |  | 1346.28 |  |  | 172 |  |  | Gauss | Настенно-потолочный светильник | Кол-во в упаковке 1. Малая (1 шт) | Ширина: 60мм. Подходит для монтажа на стену: да. Подходит для монтажа на потолке: да.
1586529 | Gauss Светильник линейный UNIVERSAL 36W 3600lm 4000K 185-265V IP65 1170*60*55мм соед в лин LED |  |  | Gauss Светильник линейный UNIVERSAL 36W 3600lm 4000K 185-265V IP65 1170*60*55мм соед в лин LED | Светильник светодиодный Gauss IP65 1170*60*55мм 36Вт 2450lm 4000К линейн. мат. с возм. соед. в линию 1/20 | выставлен |  |  |  |  | Общий каталог/Светотехника/Светильники настенно-потолочные | кг | RUR | Включая НДС: 20.00 % |  | 0 кг | http://catalog.raec.su/media/images/af2/af2fdbadd7491d08c27f183eb2c040ac.png |  |  | 843425236 |  |  | 1346.28 |  |  | 39 |  |  | Gauss | Настенно-потолочный светильник | Кол-во в упаковке 1. Малая (1 шт) | Ширина: 60мм. Подходит для монтажа на стену: да. Подходит для монтажа на потолке: да.
1577442 | Gauss Светильник ЖКХ UNIVERSAL круг 15W 1100lm 4000K 160-260V IP65 D160*53 белый LED |  |  | Gauss Светильник ЖКХ UNIVERSAL круг 15W 1100lm 4000K 160-260V IP65 D160*53 белый LED | Светильник светодиодный Gauss IP65, размеры 160х53, мощность 15Вт, 1100Лм, 4100K ЖКХ круглый | выставлен |  |  |  |  | Общий каталог/Светотехника/Светильники настенно-потолочные | кг | RUR | Включая НДС: 20.00 % |  | 0.00385 кг | http://catalog.raec.su/media/images/649/649d6d7e306a55ca5b8c57a903babcbd.png |  |  | 126411215 |  |  | 424.502 |  |  | 2 |  |  | Gauss | Настенно-потолочный светильник | Кол-во в упаковке 1. Малая (1 шт) | Ширина: 160мм. Подходит для монтажа на стену: да. Подходит для монтажа на потолке: да.
1496354 | Lightstar Melagro Золото Бра 1х60W E14 (в комплекте) |  |  | Lightstar Melagro Золото Бра 1х60W E14 (в комплекте) |  | выставлен |  |  |  |  | Общий каталог/Светотехника/Светильники настенно-потолочные | кг | RUR | Включая НДС: 20.00 % |  | 0 кг | http://catalog.raec.su/media/images/4e8/4e8813db48e05fe59230e1113ae5e7b2.jpg http://catalog.raec.su/media/images/453/453b88e7a8d7401089cbe97ba05dd102.png |  |  | Lightstar 695612 |  |  | 25664.6 |  |  | 0 |  |  | Lightstar | Настенно-потолочный светильник | Кол-во в упаковке 1. Малая (1 шт)
1586534 | Gauss Светильник линейный ULTRACOMPACT 18W 1720lm 6500K 185-265V IP65 590*40*30мм LED |  |  | Gauss Светильник линейный ULTRACOMPACT 18W 1720lm 6500K 185-265V IP65 590*40*30мм LED | Светильник светодиодный Gauss IP65 590*40*30мм 18Вт 1320lm 6500К линейн. мат. 1/20 | выставлен |  |  |  |  | Общий каталог/Светотехника/Светильники настенно-потолочные | кг | RUR | Включая НДС: 20.00 % |  | 0 кг | http://catalog.raec.su/media/images/cb7/cb72c7d77b0dd458c624dce58e62d750.png |  |  | 143424318 |  |  | 578.136 |  |  | 1 |  |  | Gauss | Настенно-потолочный светильник | Кол-во в упаковке 1. Малая (1 шт) | Ширина: 40мм. Подходит для монтажа на стену: да. Подходит для монтажа на потолке: да.
1586533 | Gauss Светильник линейный ULTRACOMPACT 18W 1700lm 4000K 185-265V IP65 590*40*30мм LED |  |  | Gauss Светильник линейный ULTRACOMPACT 18W 1700lm 4000K 185-265V IP65 590*40*30мм LED | Светильник светодиодный Gauss IP65 590*40*30мм 18Вт 1300lm 4000К линейн. мат. 1/20 | выставлен |  |  |  |  | Общий каталог/Светотехника/Светильники настенно-потолочные | кг | RUR | Включая НДС: 20.00 % |  | 0 кг | http://catalog.raec.su/media/images/cb7/cb72c7d77b0dd458c624dce58e62d750.png |  |  | 143424218 |  |  | 578.136 |  |  | 0 |  |  | Gauss | Настенно-потолочный светильник | Кол-во в упаковке 1. Малая (1 шт) | Ширина: 40мм. Подходит для монтажа на стену: да. Подходит для монтажа на потолке: да.
2001281 | Gauss Светильник офисный MiR 35W 3500lm 6500K IP40 595*595*50мм призма с БАП LED |  |  | Gauss Светильник офисный MiR 35W 3500lm 6500K IP40 595*595*50мм призма с БАП LED | Начатая несколько лет назад тенденция к отечественным продуктам в рамках импортозамещения не теряет своих оборотов. Спрос партнеров и покупателей на качественный, но при этом недорогой отечественный аналог светодиодной панели, помог создать предложение от торговой марки Gauss - потолочную светодиодную панель встраиваемого/накладного типа Gauss MiR 595x595, которая теперь производится в России. Применение современных технологий и оборудования, ежедневный трехуровневый контроль качества на нашей производственной площадке в г. Богородицк, Тульской области, дают полную уверенность в надежности и долговечности продукции и позволяют предлагать ее рынку по конкурентоспособной цене. Мощность новой потолочной светодиодной панели MiR - 35 Вт, светоотдача до - 100 лм/Вт. Индекс цветопередачи >80. На выбор заказчику предлагаются модификации с цветовыми температурами 4000К или 6500К в комплекте с матовым или с призматическим рассеивателем. Светодиодная панель Gauss MiR 595x595 станет прекрасным решением для разли | выставлен |  |  |  |  | Общий каталог/Светотехника/Светильники настенно-потолочные | кг | RUR | Включая НДС: 20.00 % |  | 0 кг | http://catalog.raec.su/media/images/71c/71c4867d5fda63a6f0163421ff0b15ce.png |  |  | G1-A0-00070-01GA3-2003565 |  |  | 5428.41 |  |  | 10 |  |  | Gauss | Настенно-потолочный светильник | Кол-во в упаковке 1. Малая (1 шт) | Ширина: 595мм. Ширина установочная (встраив.): 595. Подходит для монтажа на стену: да. Длина установочная (встраив.): 595. Подходит для монтажа на потолке: да.
2001279 | Gauss Светильник офисный MiR 35W 3000lm 6500K IP40 595*595*50мм опал с БАП LED |  |  | Gauss Светильник офисный MiR 35W 3000lm 6500K IP40 595*595*50мм опал с БАП LED | <UL><LI>Бюджетный светодиодный светильник серии MiR</li><li>Цельнометаллический корпус из листовой стали с нанесением белой порошковой краски</LI><LI>Встраивается в подвесные потолки типа «Armstrong»</LI></UL> | выставлен |  |  |  |  | Общий каталог/Светотехника/Светильники настенно-потолочные | кг | RUR | Включая НДС: 20.00 % |  | 0 кг | http://catalog.raec.su/media/images/6fe/6fea711638eae2f125f52667fe587190.png |  |  | G1-A0-00070-01GA2-2003565 |  |  | 5307.51 |  |  | 8 |  |  | Gauss | Настенно-потолочный светильник | Кол-во в упаковке 1. Малая (1 шт) | Ширина: 595мм. Ширина установочная (встраив.): 595. Подходит для монтажа на стену: да. Длина установочная (встраив.): 595. Подходит для монтажа на потолке: да.
1391871 | Arlight Светильник SP-RONDO-120B-12W Warm White (IP40 Металл, 3 года) |  |  | Arlight Светильник SP-RONDO-120B-12W Warm White (IP40 Металл, 3 года) | Накладной светильник 12Вт, черный круглый корпус. Цвет ТЕПЛЫЙ БЕЛЫЙ 3000K, св.поток 720-840лм, CRI(Ra)>80, угол 100°. Размер Ф120x65мм. Питание AC176-240V, 12Вт, драйвер встроенный (300mA 20-40V). | выставлен |  |  |  |  | Общий каталог/Светотехника/Светильники настенно-потолочные | кг | RUR | Включая НДС: 20.00 % |  | 0.001484 кг | http://catalog.raec.su/media/images/9bf/9bfc7e044721cda5bef303e67de1c6eb.jpg |  |  | 022902(Аркон) |  |  | 2005.679 |  |  | 0 |  |  | Arlight | Настенно-потолочный светильник | Кол-во в упаковке 1. Малая (1 шт) | Подходит для монтажа на стену: да. Подходит для монтажа на потолке: да.
1495741 | Lightstar Stregaro Бронза Бра 2х60W E14 (в комплекте) |  |  | Lightstar Stregaro Бронза Бра 2х60W E14 (в комплекте) |  | выставлен |  |  |  |  | Общий каталог/Светотехника/Светильники настенно-потолочные | кг | RUR | Включая НДС: 20.00 % |  | 0 кг | http://catalog.raec.su/media/images/403/403926c85284ba722b6a0b321f61d662.jpg http://catalog.raec.su/media/images/379/379e3d4d08013cf540ae3f0fdb5a8805.png |  |  | Lightstar 694621 |  |  | 22280.7 |  |  | 0 |  |  | Lightstar | Настенно-потолочный светильник | Кол-во в упаковке 1. Малая (1 шт)
1495742 | Lightstar Stregaro Бронза Бра 1х60W E14 (в комплекте) |  |  | Lightstar Stregaro Бронза Бра 1х60W E14 (в комплекте) |  | выставлен |  |  |  |  | Общий каталог/Светотехника/Светильники настенно-потолочные | кг | RUR | Включая НДС: 20.00 % |  | 0 кг | http://catalog.raec.su/media/images/039/0391bbedd5477238c5e671d1cfb7a7a8.jpg http://catalog.raec.su/media/images/e52/e5296e244b8b44b4e30f342fef3fd9b0.png |  |  | Lightstar 694611 |  |  | 11557 |  |  | 0 |  |  | Lightstar | Настенно-потолочный светильник | Кол-во в упаковке 1. Малая (1 шт)
2072526 | Gauss Светильник Frameless круг 9W 600lm 4000K 85-265V IP20 монтаж O71 90*27мм LED |  |  | Gauss Светильник Frameless круг 9W 600lm 4000K 85-265V IP20 монтаж O71 90*27мм LED | Встраиваемый светильник Gauss Frameless круг 9W, 4000K | выставлен |  |  |  |  | Общий каталог/Светотехника/Светильники настенно-потолочные | кг | RUR | Включая НДС: 20.00 % |  | 0 кг | http://catalog.raec.su/media/images/db1/db1ab9209fc54b826fccc7688d408378.png |  |  | 967511209 |  |  | 416.416 |  |  | 4 |  |  | Gauss | Настенно-потолочный светильник | Кол-во в упаковке 1. Малая (1 шт) | Ширина: 27мм. Ширина установочная (встраив.): 25. Диаметр монтажный (встраив.): 71. Длина установочная (встраив.): 71.
1495733 | Lightstar Stregaro Хром Бра 2х60W E14 (в комплекте) |  |  | Lightstar Stregaro Хром Бра 2х60W E14 (в комплекте) |  | выставлен |  |  |  |  | Общий каталог/Светотехника/Светильники настенно-потолочные | кг | RUR | Включая НДС: 20.00 % |  | 0 кг | http://catalog.raec.su/media/images/0e2/0e2e8278f88a54b0a2db2d7421dbe5eb.jpg http://catalog.raec.su/media/images/13b/13b54768f53fd656b42498e8a2a167f1.png |  |  | Lightstar 694624 |  |  | 20463.3 |  |  | 0 |  |  | Lightstar | Настенно-потолочный светильник | Кол-во в упаковке 1. Малая (1 шт)
1495737 | Lightstar Stregaro Золото Бра 2х60W E14 З (в комплекте) |  |  | Lightstar Stregaro Золото Бра 2х60W E14 З (в комплекте) |  | выставлен |  |  |  |  | Общий каталог/Светотехника/Светильники настенно-потолочные | кг | RUR | Включая НДС: 20.00 % |  | 0 кг | http://catalog.raec.su/media/images/f97/f970b61ec3e920077ad841f463fcdd14.jpg http://catalog.raec.su/media/images/747/74709ba5501c408ced71b4a60990b108.png |  |  | Lightstar 694622 |  |  | 21385 |  |  | 0 |  |  | Lightstar | Настенно-потолочный светильник | Кол-во в упаковке 1. Малая (1 шт)
2270225 | Gauss Cвет-ик SmartHome наст-потол 25W2000lm2700-6500К198-264V IP20 400*70мм изм.цвет.тем.+дим LED |  |  | Gauss Cвет-ик SmartHome наст-потол 25W2000lm2700-6500К198-264V IP20 400*70мм изм.цвет.тем.+дим LED | Настенно-потолочные светильники используются там, где требуется качественный равномерный свет. В серии Gauss Smart Home представлены 2 светильника мощностью 25 Вт и 35 Вт с изменяемой цветовой температурой в диапазоне от 2700 К до 6500 К, то есть от золотисто-желтого до холодного белого света. «Умные» настенно-потолочные светильники Gauss Smart Home управляются по протоколу Wi-Fi через приложение или голосового ассистента. Доступные функции светильников: расписания, сцены и циркадные ритмы.Также доступно 14 предустановленных режимов теплого и холодного света, которые можно использовать в различных ситуациях. | выставлен |  |  |  |  | Общий каталог/Светотехника/Светильники настенно-потолочные | кг | RUR | Включая НДС: 20.00 % |  | 0 кг | http://catalog.raec.su/media/images/41f/41f074c1276200a868a4151a9a51f6bc.jpg |  |  | 2050112 |  |  | 4445.844 |  |  | 57 |  |  | Gauss | Настенно-потолочный светильник | Кол-во в упаковке 1. Малая (1 шт) | Подходит для монтажа на стену: да. Подходит для монтажа на потолке: да.
2270224 | Gauss Cвет-ик SmartHome наст-потол 35W2800lm2700-6500К198-264V IP20 400*70мм изм.цвет.тем.+дим LED |  |  | Gauss Cвет-ик SmartHome наст-потол 35W2800lm2700-6500К198-264V IP20 400*70мм изм.цвет.тем.+дим LED | Умный Wi-fi накладной светильник Gauss Smart Light ССТ DIM 35 Вт 2700-6500K, диммируемый с изменением температуры, управление голосом/смартфоном.Дистанционное управление: управляйте светом через мобильное приложение или голосовой помощник (Алиса, Siri, Google, Маруся).Установка расписаний: автоматизируйте пространство. Свет будет включаться и выключаться по вашему расписанию.Режимы: режимы созданы в Париже специалистами по световым решениям.Температура: свечение может меняться от теплого золотисто-желтого цвета до холодного ослепительно-белого.Сцены: понравился режим в той или иной комнате Зафиксируйте его в сцене и включайте одним кликом на смартфонеУмный дом начинается с Gauss Smart!Помимо светильников в ассортименте бренда представлены и другие умные устройства, среди которых: лента, датчик движения, розетка, светодиодные и филаментные лампы. Управляйте светом – управляйте вдохновением вместе с Gauss! | выставлен |  |  |  |  | Общий каталог/Светотехника/Светильники настенно-потолочные | кг | RUR | Включая НДС: 20.00 % |  | 0 кг | http://catalog.raec.su/media/images/8b8/8b85eb763bfd184b358a375a7779c89d.jpg |  |  | 2060112 |  |  | 4647.981 |  |  | 60 |  |  | Gauss | Настенно-потолочный светильник | Кол-во в упаковке 1. Малая (1 шт) | Подходит для монтажа на стену: да. Подходит для монтажа на потолке: да.
2122851 | Gauss Светильник светодиодный IP20 595*595*19мм 36W 2900lm 4000K офисный призматический с выведеным кабелем |  |  | Gauss Светильник светодиодный IP20 595*595*19мм 36W 2900lm 4000K офисный призматический с выведеным кабелем | Встраиваемый светодиодный светильник предназначен для общего и дежурного освещения офисных, торговых, а также производственных помещений. | выставлен |  |  |  |  | Общий каталог/Светотехника/Светильники настенно-потолочные | кг | RUR | Включая НДС: 20.00 % |  | 0 кг | http://catalog.raec.su/media/images/79c/79c255ea34aeae4c27b96939505fe230.jpg |  |  | 842123227 |  |  | 1009.372 |  |  | 12 |  |  | Gauss | Настенно-потолочный светильник | Кол-во в упаковке 1. Малая (1 шт) | Ширина: 595мм. Ширина установочная (встраив.): 595. Длина установочная (встраив.): 595. Подходит для монтажа на потолке: да.
2270231 | Gauss Светильник линейный WLF-1 50W 4500lm 4000K 185-265V IP20 1492*75*25мм алюминий LED |  |  | Gauss Светильник линейный WLF-1 50W 4500lm 4000K 185-265V IP20 1492*75*25мм алюминий LED | Светильник светодиодный Gauss IP20 1492*75*25мм 50W 4500Лм 4000K WLF-1 алюминий | выставлен |  |  |  |  | Общий каталог/Светотехника/Светильники настенно-потолочные | кг | RUR | Включая НДС: 20.00 % |  | 0 кг | http://catalog.raec.su/media/images/5ec/5ec9316907e04af71ef8a63ebac76126.png |  |  | 144126250 |  |  | 1251.952 |  |  | 12 |  |  | Gauss | Настенно-потолочный светильник | Кол-во в упаковке 1. Малая (1 шт) | Ширина: 75мм. Подходит для монтажа на стену: да. Подходит для монтажа на потолке: да.
2270230 | Gauss Светильник линейный WLF-1 50W 4550lm 6500K 185-265V IP20 1492*75*25мм алюминий LED |  |  | Gauss Светильник линейный WLF-1 50W 4550lm 6500K 185-265V IP20 1492*75*25мм алюминий LED | Светильник светодиодный Gauss IP20 1492*75*25мм 50W 4550Лм 6500K WLF-1 алюминий | выставлен |  |  |  |  | Общий каталог/Светотехника/Светильники настенно-потолочные | кг | RUR | Включая НДС: 20.00 % |  | 0 кг | http://catalog.raec.su/media/images/a40/a4053b7cdecfbf88e70b5c5b5c2b4ebe.png |  |  | 144126350 |  |  | 1251.952 |  |  | 39 |  |  | Gauss | Настенно-потолочный светильник | Кол-во в упаковке 1. Малая (1 шт) | Ширина: 75мм. Подходит для монтажа на стену: да. Подходит для монтажа на потолке: да.
2009711 | Gauss Светильник офисный 36W 2880lm 6500K IP40 595*595*7,2мм матовый с драйвером LED |  |  | Gauss Светильник офисный 36W 2880lm 6500K IP40 595*595*7,2мм матовый с драйвером LED | Светодиодная ультратонкая панель Gauss с температурой свечения 6500К - современный высокотехнологичный светильник, который обеспечивает равномерную засветку без слепящего эффекта. Лучший выбор для торговых и административных помещений, особенно там, где необходим мягкий рассеянный свет и высокая энергоэффективность. Широко используется в качестве основного освещения в офисах, торговых центрах, магазинах, холлах, ресторанах, автосалонах, аэропортах, вокзалах, спортивных сооружений. Тонкий корпус 7,2мм из алюминиевого профиля с торцевым расположением светодиодов, рассеиватель – из матового полистирола. Высокое качество исполнения материалов. Универсальный способ монтажа: встраиваемый в потолок «армстронг» или подвесной. Драйвер поставляется в комплекте Коэффициент мощности >0,9, пульсации светового потока менее 5% Применение светодиодных технологий позволяет обеспечить время работы светильника до 30 000 часов. | выставлен |  |  |  |  | Общий каталог/Светотехника/Светильники настенно-потолочные | кг | RUR | Включая НДС: 20.00 % |  | 0 кг | http://catalog.raec.su/media/images/d11/d117931d1595c3f911939fe10e2d4031.png |  |  | 145024336 |  |  | 1669.72 |  |  | 15 |  |  | Gauss | Настенно-потолочный светильник | Кол-во в упаковке 1. Малая (1 шт) | Ширина: 595мм. Ширина установочная (встраив.): 595. Подходит для монтажа на стену: да. Длина установочная (встраив.): 595. Подходит для монтажа на потолке: да.
2337863 | Gauss Светильник ЖКХ LITE круг 8W 700lm 6500K 200-240V IP65 D140*48мм белый LED |  |  | Gauss Светильник ЖКХ LITE круг 8W 700lm 6500K 200-240V IP65 D140*48мм белый LED |  | выставлен |  |  |  |  | Общий каталог/Светотехника/Светильники настенно-потолочные | кг | RUR | Включая НДС: 20.00 % |  | 0 кг | http://catalog.raec.su/media/images/8aa/8aa952dc0ad999f8f2cd73d7c267b457.png |  |  | 126418308 |  |  | 235.833 |  |  | 19 |  |  | Gauss | Настенно-потолочный светильник | Кол-во в упаковке 1. Малая (1 шт) | Ширина: 140мм. Подходит для монтажа на стену: да. Подходит для монтажа на потолке: да.
2270233 | Gauss Светильник линейный WLF-4 18W 1520lm 4000K 185-265V IP20 585*120*46мм сталь LED |  |  | Gauss Светильник линейный WLF-4 18W 1520lm 4000K 185-265V IP20 585*120*46мм сталь LED | Cв-к светодиодный Gauss IP20 585*120*46мм 18W 1520lm 4000K WLF-4 сталь | выставлен |  |  |  |  | Общий каталог/Светотехника/Светильники настенно-потолочные | кг | RUR | Включая НДС: 20.00 % |  | 0 кг | http://catalog.raec.su/media/images/6fb/6fb129607d2e131e31e3a10d2f19b427.png |  |  | 844611218 |  |  | 726.375 |  |  | 23 |  |  | Gauss | Настенно-потолочный светильник | Кол-во в упаковке 1. Малая (1 шт) | Ширина: 120мм. Подходит для монтажа на потолке: да.
2337861 | Gauss Светильник ЖКХ LITE круг 20W 1560lm 6500K 200-240V IP65 D175*52мм белый LED |  |  | Gauss Светильник ЖКХ LITE круг 20W 1560lm 6500K 200-240V IP65 D175*52мм белый LED |  | выставлен |  |  |  |  | Общий каталог/Светотехника/Светильники настенно-потолочные | кг | RUR | Включая НДС: 20.00 % |  | 0 кг | http://catalog.raec.su/media/images/748/7488061da2134bc7badcb010897f7e4e.png |  |  | 126418320 |  |  | 456.846 |  |  | 12 |  |  | Gauss | Настенно-потолочный светильник | Кол-во в упаковке 1. Малая (1 шт) | Ширина: 175мм. Подходит для монтажа на стену: да. Подходит для монтажа на потолке: да.
2337860 | Gauss Светильник ЖКХ LITE круг 20W 1520lm 4000K 200-240V IP65 D175*52мм белый LED |  |  | Gauss Светильник ЖКХ LITE круг 20W 1520lm 4000K 200-240V IP65 D175*52мм белый LED |  | выставлен |  |  |  |  | Общий каталог/Светотехника/Светильники настенно-потолочные | кг | RUR | Включая НДС: 20.00 % |  | 0 кг | http://catalog.raec.su/media/images/e8b/e8b2119c74195b2c9db1ce76e597e82c.png |  |  | 126418220 |  |  | 456.846 |  |  | 0 |  |  | Gauss | Настенно-потолочный светильник | Кол-во в упаковке 1. Малая (1 шт) | Ширина: 175мм. Подходит для монтажа на стену: да. Подходит для монтажа на потолке: да.
2270232 | Gauss Светильник линейный WLF-4 36W 3540lm 6500K 185-265V IP20 1185*120*46мм сталь LED |  |  | Gauss Светильник линейный WLF-4 36W 3540lm 6500K 185-265V IP20 1185*120*46мм сталь LED | Св-к светодиодный Gauss IP20 1185*120*46мм 36W 3540lm 6500KWLF-4 сталь | выставлен |  |  |  |  | Общий каталог/Светотехника/Светильники настенно-потолочные | кг | RUR | Включая НДС: 20.00 % |  | 0 кг | http://catalog.raec.su/media/images/eb2/eb2f2a0ea12d1e16dbdd67700eea77c0.png |  |  | 844611336 |  |  | 1138.748 |  |  | 3 |  |  | Gauss | Настенно-потолочный светильник | Кол-во в упаковке 1. Малая (1 шт) | Ширина: 120мм. Подходит для монтажа на потолке: да.
2337867 | Gauss Светильник ЖКХ LITE овал 8W 680lm 4000K 200-240V IP65 160*90*46мм белый LED |  |  | Gauss Светильник ЖКХ LITE овал 8W 680lm 4000K 200-240V IP65 160*90*46мм белый LED |  | выставлен |  |  |  |  | Общий каталог/Светотехника/Светильники настенно-потолочные | кг | RUR | Включая НДС: 20.00 % |  | 0 кг | http://catalog.raec.su/media/images/823/823539e5e6321cb3b4e70c6736bdddd3.png |  |  | 161418208 |  |  | 235.833 |  |  | 7 |  |  | Gauss | Настенно-потолочный светильник | Кол-во в упаковке 1. Малая (1 шт) | Ширина: 90мм. Подходит для монтажа на стену: да. Подходит для монтажа на потолке: да.
2337866 | Gauss Светильник ЖКХ LITE овал 15W 1200lm 6500K 200-240V IP65 200*98*46мм белый LED |  |  | Gauss Светильник ЖКХ LITE овал 15W 1200lm 6500K 200-240V IP65 200*98*46мм белый LED |  | выставлен |  |  |  |  | Общий каталог/Светотехника/Светильники настенно-потолочные | кг | RUR | Включая НДС: 20.00 % |  | 0 кг | http://catalog.raec.su/media/images/7ca/7ca6f921d9346b1fa42c66d5fe2172bf.png |  |  | 161418315 |  |  | 335.556 |  |  | 12 |  |  | Gauss | Настенно-потолочный светильник | Кол-во в упаковке 1. Малая (1 шт) | Ширина: 98мм. Подходит для монтажа на стену: да. Подходит для монтажа на потолке: да.
2337865 | Gauss Светильник ЖКХ LITE овал 15W 1100lm 4000K 200-240V IP65 200*98*46мм белый LED |  |  | Gauss Светильник ЖКХ LITE овал 15W 1100lm 4000K 200-240V IP65 200*98*46мм белый LED |  | выставлен |  |  |  |  | Общий каталог/Светотехника/Светильники настенно-потолочные | кг | RUR | Включая НДС: 20.00 % |  | 0 кг | http://catalog.raec.su/media/images/2ba/2ba1398c58aed176046ac3b316d38047.png |  |  | 161418215 |  |  | 335.556 |  |  | 22 |  |  | Gauss | Настенно-потолочный светильник | Кол-во в упаковке 1. Малая (1 шт) | Ширина: 98мм. Подходит для монтажа на стену: да. Подходит для монтажа на потолке: да.
2270237 | Gauss Светильник линейный СПП-Т8-G13 LITE 220-230V IP65 1276*60*55мм для LED ламп 1х1200мм 6 |  |  | Gauss Светильник линейный СПП-Т8-G13 LITE 220-230V IP65 1276*60*55мм для LED ламп 1х1200мм 6 | Влагозащитный Светильник Gauss СПП-Т8-G13 LITE 1276*60*55мм IP65 для светодиодных ламп 1х1200мм | выставлен |  |  |  |  | Общий каталог/Светотехника/Светильники настенно-потолочные | кг | RUR | Включая НДС: 20.00 % |  | 0 кг | http://catalog.raec.su/media/images/771/771a50d80ea64a80aa42d7fabcbee91f.png |  |  | 909437112 |  |  | 640.12 |  |  | 7 |  |  | Gauss | Настенно-потолочный светильник | Кол-во в упаковке 1. Малая (1 шт) | Ширина: 60мм. Подходит для монтажа на стену: да. Подходит для монтажа на потолке: да.
2270235 | Gauss Светильник линейный WLF-4 36W 3500lm 4000K 185-265V IP20 1185*120*46мм сталь LED |  |  | Gauss Светильник линейный WLF-4 36W 3500lm 4000K 185-265V IP20 1185*120*46мм сталь LED | Св-к светодиодный Gauss IP20 1185*120*46мм 36W 3500lm 4000K WLF-4 сталь | выставлен |  |  |  |  | Общий каталог/Светотехника/Светильники настенно-потолочные | кг | RUR | Включая НДС: 20.00 % |  | 0 кг | http://catalog.raec.su/media/images/73c/73ce4eccac6fffd257fdb4c010ecd778.png |  |  | 844611236 |  |  | 1138.748 |  |  | 9 |  |  | Gauss | Настенно-потолочный светильник | Кол-во в упаковке 1. Малая (1 шт) | Ширина: 120мм. Подходит для монтажа на потолке: да.
2270234 | Gauss Светильник линейный WLF-4 18W 1560lm 6500K 185-265V IP20 585*120*46мм сталь LED |  |  | Gauss Светильник линейный WLF-4 18W 1560lm 6500K 185-265V IP20 585*120*46мм сталь LED | Св-к светодиодный Gauss IP20 585*120*46мм 18W 1560lm 6500K WLF-4 сталь | выставлен |  |  |  |  | Общий каталог/Светотехника/Светильники настенно-потолочные | кг | RUR | Включая НДС: 20.00 % |  | 0 кг | http://catalog.raec.su/media/images/60c/60c4dac97075714bf03032c376510af5.png |  |  | 844611318 |  |  | 726.375 |  |  | 17 |  |  | Gauss | Настенно-потолочный светильник | Кол-во в упаковке 1. Малая (1 шт) | Ширина: 120мм. Подходит для монтажа на потолке: да.
351852 | Legrand Metra Суппорт -2М универсальный (для крышек 75мм) |  |  | Legrand Metra Суппорт -2М универсальный (для крышек 75мм) |  | выставлен |  |  |  |  | Общий каталог/Электроустановочные изделия/Аксессуары и компоненты для электроустановочных изделий | кг | RUR | Включая НДС: 20.00 % |  | 0.0026 кг | http://catalog.raec.su/media/images/57a/57ab6a2259efd0600527fede1f01ea98.jpg http://catalog.raec.su/media/images/f44/f4419c4523e90fe6c947f4fd8a6e3fe0.jpg |  |  | 611788 |  |  | 130.429 |  |  | 1081 |  |  | Legrand | Суппорт (держатель) для модульных бытовых электроустановочных изделий | Кол-во в упаковке 5. Малая (5 шт)
134340 | Legrand Mosaic/Celianе Суппорт -2М (New) |  |  | Legrand Mosaic/Celianе Суппорт -2М (New) |  | выставлен |  |  |  |  | Общий каталог/Электроустановочные изделия/Аксессуары и компоненты для электроустановочных изделий | кг | RUR | Включая НДС: 20.00 % |  | 0.0015 кг | http://catalog.raec.su/media/images/1ad/1ad4ddb90ff164e3c35f900deba54a6c.jpg http://catalog.raec.su/media/images/d74/d744e4b6e8c5780365545aaf5beb7fc9.jpg |  |  | 080251 |  |  | 95.056 |  |  | 19578 |  |  | Legrand | Суппорт (держатель) для модульных бытовых электроустановочных изделий | Кол-во в упаковке 10. Малая (10 шт)
140954 | Legrand Mosaic/Celianе Суппорт -4М (New) |  |  | Legrand Mosaic/Celianе Суппорт -4М (New) |  | выставлен |  |  |  |  | Общий каталог/Электроустановочные изделия/Аксессуары и компоненты для электроустановочных изделий | кг | RUR | Включая НДС: 20.00 % |  | 0.0036 кг | http://catalog.raec.su/media/images/291/2914cabaa291f56698d8629a143eb05f.jpg http://catalog.raec.su/media/images/851/8515a46fb9aa93f95a1158c3d87ec5a0.jpg |  |  | 080252 |  |  | 302.406 |  |  | 0 |  |  | Legrand | Суппорт (держатель) для модульных бытовых электроустановочных изделий | Кол-во в упаковке 10. Малая (10 шт)
157849 | Legrand Mosaic/Celianе Суппорт -6М (New) |  |  | Legrand Mosaic/Celianе Суппорт -6М (New) |  | выставлен |  |  |  |  | Общий каталог/Электроустановочные изделия/Аксессуары и компоненты для электроустановочных изделий | кг | RUR | Включая НДС: 20.00 % |  | 0.0032 кг | http://catalog.raec.su/media/images/0fd/0fd9d0984f32bc61b75e8935eaf0a93d.jpg http://catalog.raec.su/media/images/417/417357dfa69e8a5eafbe7eba3a4f05d4.jpg |  |  | 080253 |  |  | 508.638 |  |  | 0 |  |  | Legrand | Суппорт (держатель) для модульных бытовых электроустановочных изделий | Кол-во в упаковке 5. Малая (5 шт)
117958 | Legrand Mosaic/Celianе Суппорт -8М (New) |  |  | Legrand Mosaic/Celianе Суппорт -8М (New) |  | выставлен |  |  |  |  | Общий каталог/Электроустановочные изделия/Аксессуары и компоненты для электроустановочных изделий | кг | RUR | Включая НДС: 20.00 % |  | 0.0036 кг | http://catalog.raec.su/media/images/124/124a05b3d0a8e86114848706a345f9ae.jpg http://catalog.raec.su/media/images/fac/fac928f655efee7e0aeac812b9db5cb6.jpg http://catalog.raec.su/media/images/544/54422c8d89f793c67bd680d2455bcb47.jpg |  |  | 080254 |  |  | 1983.215 |  |  | 0 |  |  | Legrand | Суппорт (держатель) для модульных бытовых электроустановочных изделий | Кол-во в упаковке 5. Малая (5 шт)
119149 | Legrand Mosaic Суппорт на 2М для крышек 65мм |  |  | Legrand Mosaic Суппорт на 2М для крышек 65мм |  | выставлен |  |  |  |  | Общий каталог/Электроустановочные изделия/Аксессуары и компоненты для электроустановочных изделий | кг | RUR | Включая НДС: 20.00 % |  | 0.000136 кг | http://catalog.raec.su/media/images/b97/b972353e6d3942a3a5daa80ac2415de5.jpg http://catalog.raec.su/media/images/94e/94e5646ed40956a6b0382643e33b648e.jpg |  |  | 10952(New) |  |  | 160.121 |  |  | 1597 |  |  | Legrand | Суппорт (держатель) для модульных бытовых электроустановочных изделий | Кол-во в упаковке 20. Малая (20 шт)
813924 | ABB NIE Zenit Шампань Механизм USB зарядного устройства, 2М, 2х750 мА / 1х1500мА |  |  | ABB NIE Zenit Шампань Механизм USB зарядного устройства, 2М, 2х750 мА / 1х1500мА | Механизм USB-А зарядного устройства с накладкой для установки в стальной суппорт с декоративной рамкой | выставлен |  |  |  |  | Общий каталог/Электроустановочные изделия/Розетки антенные, информационные, коммуникационные | кг | RUR | Включая НДС: 20.00 % |  | 0.000302 кг | http://catalog.raec.su/media/images/d7e/d7ecd83958abd7d79bd454773bc632b4.jpg |  |  | 2CLA228500N1901(N2285 CV) |  |  | 3267.784 |  |  | 34 |  |  | ABB | USB розетка (зарядное устройство) | Кол-во в упаковке 1. Малая (1 шт)
813922 | ABB NIE Zenit Серебро Механизм USB зарядного устройства, 2М, 2х750 мА / 1х1500мА |  |  | ABB NIE Zenit Серебро Механизм USB зарядного устройства, 2М, 2х750 мА / 1х1500мА | Механизм USB-А зарядного устройства с накладкой для установки в стальной суппорт с декоративной рамкой | выставлен |  |  |  |  | Общий каталог/Электроустановочные изделия/Розетки антенные, информационные, коммуникационные | кг | RUR | Включая НДС: 20.00 % |  | 0.000302 кг | http://catalog.raec.su/media/images/e71/e71a9f786cd4edb13c7d2ae8dbc86187.jpg |  |  | 2CLA228500N1301(N2285 PL) |  |  | 3386.799 |  |  | 22 |  |  | ABB | USB розетка (зарядное устройство) | Кол-во в упаковке 1. Малая (1 шт)
813921 | ABB NIE Zenit Серебро Механизм USB зарядного устройства, 1М, 750 мА |  |  | ABB NIE Zenit Серебро Механизм USB зарядного устройства, 1М, 750 мА | Механизм USB-А зарядного устройства с накладкой для установки в стальной суппорт с декоративной рамкой | выставлен |  |  |  |  | Общий каталог/Электроустановочные изделия/Розетки антенные, информационные, коммуникационные | кг | RUR | Включая НДС: 20.00 % |  | 0.000152 кг | http://catalog.raec.su/media/images/345/345a6b615e94ec6e0b99706753244d4e.jpg |  |  | 2CLA218500N1301(N2185 PL) |  |  | 2477.137 |  |  | 0 |  |  | ABB | USB розетка (зарядное устройство) | Кол-во в упаковке 1. Малая (1 шт)
813920 | ABB NIE Zenit Антрацит Механизм USB зарядного устройства, 2М, 2х750 мА / 1х1500мА |  |  | ABB NIE Zenit Антрацит Механизм USB зарядного устройства, 2М, 2х750 мА / 1х1500мА | Механизм USB-А зарядного устройства с накладкой для установки в стальной суппорт с декоративной рамкой | выставлен |  |  |  |  | Общий каталог/Электроустановочные изделия/Розетки антенные, информационные, коммуникационные | кг | RUR | Включая НДС: 20.00 % |  | 0.000302 кг | http://catalog.raec.su/media/images/a74/a7482a0f95a08473234e57a699a8d073.jpg |  |  | 2CLA228500N1801(N2285 AN) |  |  | 3130.686 |  |  | 100 |  |  | ABB | USB розетка (зарядное устройство) | Кол-во в упаковке 1. Малая (1 шт)
813919 | ABB NIE Zenit Антрацит Механизм USB зарядного устройства, 1М, 750 мА |  |  | ABB NIE Zenit Антрацит Механизм USB зарядного устройства, 1М, 750 мА | Механизм USB-А зарядного устройства с накладкой для установки в стальной суппорт с декоративной рамкой | выставлен |  |  |  |  | Общий каталог/Электроустановочные изделия/Розетки антенные, информационные, коммуникационные | кг | RUR | Включая НДС: 20.00 % |  | 0.000152 кг | http://catalog.raec.su/media/images/345/345a6b615e94ec6e0b99706753244d4e.jpg |  |  | 2CLA218500N1801(N2185 AN) |  |  | 2361.632 |  |  | 7 |  |  | ABB | USB розетка (зарядное устройство) | Кол-во в упаковке 5. Малая (5 шт)
734467 | ABB NIE Zenit Бел Розетка USB 1 мод |  |  | ABB NIE Zenit Бел Розетка USB 1 мод | Механизм USB-А зарядного устройства с накладкой для установки в стальной суппорт с декоративной рамкой | выставлен |  |  |  |  | Общий каталог/Электроустановочные изделия/Розетки антенные, информационные, коммуникационные | кг | RUR | Включая НДС: 20.00 % |  | 0.000152 кг | http://catalog.raec.su/media/images/2b1/2b1cae47f2a2f4ca0ab348920b01f373.jpg |  |  | 2CLA218500N1101(N2185 BL) |  |  | 2144.74 |  |  | 3 |  |  | ABB | USB розетка (зарядное устройство) | Кол-во в упаковке 1. Малая (1 шт)
734468 | ABB NIE Zenit Бел Механизм USB зарядного устройства, 2М, 2х750 мА / 1х1500мА |  |  | ABB NIE Zenit Бел Механизм USB зарядного устройства, 2М, 2х750 мА / 1х1500мА | Механизм USB-А зарядного устройства с накладкой для установки в стальной суппорт с декоративной рамкой | выставлен |  |  |  |  | Общий каталог/Электроустановочные изделия/Розетки антенные, информационные, коммуникационные | кг | RUR | Включая НДС: 20.00 % |  | 0.000302 кг | http://catalog.raec.su/media/images/5b7/5b716dbea44c9aabd086f60b225ba0d1.jpg |  |  | 2CLA228500N1101(N2285 BL) |  |  | 2844.296 |  |  | 14 |  |  | ABB | USB розетка (зарядное устройство) | Кол-во в упаковке 1. Малая (1 шт)
1491853 | SE Unica Modular Бел Розетка USB, 5 В / 1000 мА, 1 модуль |  |  | SE Unica Modular Бел Розетка USB, 5 В / 1000 мА, 1 модуль | Розетка зарядная USB Schneider Electric UNICA MODULAR (белый) одномодульная на номинальное наряжение 5 В постоянного тока и током 1.05 A.- Привлекательный внешний вид.- Сокращение времени монтажа.- Термопластик АBS, устойчивый к УФ излучениям. | выставлен |  |  |  |  | Общий каталог/Электроустановочные изделия/Розетки антенные, информационные, коммуникационные | кг | RUR | Включая НДС: 20.00 % |  | 0.002002 кг | http://catalog.raec.su/media/images/9cb/9cbfb0b0778c25643a84dc4c3b41f8ff.jpeg http://catalog.raec.su/media/images/d32/d32a76e97a4322c352b0a41402240d15.jpg |  |  | SE NU342818 |  |  | 1306.032 |  |  | 8 |  |  | Schneider Electric | USB розетка (зарядное устройство) | Кол-во в упаковке 1. Малая (1 шт) | Частота: 50Гц.
1491852 | SE Unica New Беж Розетка USB, двойная, 5 В / 2100 мА |  |  | SE Unica New Беж Розетка USB, двойная, 5 В / 2100 мА | Розетка USB зарядная Schneider Electric UNICA NEW (бежевый) с двумя разъёмами предназначена для сетей до 5 В постоянного тока и максимальный ток нагрузки 2,1 А.- Привлекательный внешний вид.- Сокращение времени монтажа.- Идеально подходит для зарядки мобильных устройств. | выставлен |  |  |  |  | Общий каталог/Электроустановочные изделия/Розетки антенные, информационные, коммуникационные | кг | RUR | Включая НДС: 20.00 % |  | 0.003651 кг | http://catalog.raec.su/media/images/d59/d59724b70638962f97cd01fb53b913de.jpeg http://catalog.raec.su/media/images/1e0/1e05dd64fcd67e88ee2ab6cc94a8ad92.jpg |  |  | SE NU541844 |  |  | 2445.768 |  |  | 1 |  |  | Schneider Electric | USB розетка (зарядное устройство) | Кол-во в упаковке 1. Малая (1 шт) | Частота: 50Гц.
1491851 | SE Unica New Антрацит Розетка USB, двойная, 5 В / 2100 мА |  |  | SE Unica New Антрацит Розетка USB, двойная, 5 В / 2100 мА | Розетка USB зарядная Schneider Electric UNICA NEW (антрацит) с двумя разъёмами предназначена для сетей до 5 В постоянного тока и максимальный ток нагрузки 2,1 А.- Привлекательный внешний вид.- Сокращение времени монтажа.- Идеально подходит для зарядки мобильных устройств. | выставлен |  |  |  |  | Общий каталог/Электроустановочные изделия/Розетки антенные, информационные, коммуникационные | кг | RUR | Включая НДС: 20.00 % |  | 0.003651 кг | http://catalog.raec.su/media/images/f68/f689e7e78dee3792fdccc83389a5d6b2.jpeg http://catalog.raec.su/media/images/e8c/e8c819bbc67af982c3f3768204ae8b87.jpg |  |  | SE NU541854 |  |  | 3317.808 |  |  | 147 |  |  | Schneider Electric | USB розетка (зарядное устройство) | Кол-во в упаковке 1. Малая (1 шт) | Частота: 50Гц.
1491850 | SE Unica New Алюминий Розетка USB, 2-местная, 5 В / 2100 мА |  |  | SE Unica New Алюминий Розетка USB, 2-местная, 5 В / 2100 мА | Розетка USB зарядная Schneider Electric UNICA NEW (алюминий) с двумя разъёмами предназначена для сетей до 5 В постоянного тока и максимальный ток нагрузки 2,1 А.- Привлекательный внешний вид.- Сокращение времени монтажа.- Идеально подходит для зарядки мобильных устройств. | выставлен |  |  |  |  | Общий каталог/Электроустановочные изделия/Розетки антенные, информационные, коммуникационные | кг | RUR | Включая НДС: 20.00 % |  | 0.003651 кг | http://catalog.raec.su/media/images/d8e/d8e2cf518b50f63bfede0f3361990b68.jpeg http://catalog.raec.su/media/images/1ec/1ec70bcdfb2420ecf927b13caabe4f96.jpg |  |  | SE NU541830 |  |  | 3317.808 |  |  | 36 |  |  | Schneider Electric | USB розетка (зарядное устройство) | Кол-во в упаковке 1. Малая (1 шт) | Частота: 50Гц.
1491849 | SE Unica New Бел Розетка USB, двойная, 5 В / 2100 мА |  |  | SE Unica New Бел Розетка USB, двойная, 5 В / 2100 мА | Розетка USB зарядная Schneider Electric UNICA NEW (белый) с двумя разъёмами предназначена для сетей до 5 В постоянного тока и максимальный ток нагрузки 2,1 А.- Привлекательный внешний вид.- Сокращение времени монтажа.- Идеально подходит для зарядки мобильных устройств. | выставлен |  |  |  |  | Общий каталог/Электроустановочные изделия/Розетки антенные, информационные, коммуникационные | кг | RUR | Включая НДС: 20.00 % |  | 0.003651 кг | http://catalog.raec.su/media/images/061/061f5b890336bb0670171789ebe54aee.jpeg http://catalog.raec.su/media/images/36e/36ef3c03ca748550b62bab55a174e6e5.jpg |  |  | SE NU541818 |  |  | 2445.768 |  |  | 80 |  |  | Schneider Electric | USB розетка (зарядное устройство) | Кол-во в упаковке 1. Малая (1 шт) | Частота: 50Гц.
155018 | Legrand LCS Кабель UTP кат.5е PVC |  |  | Legrand LCS Кабель UTP кат.5е PVC |  | выставлен |  |  |  |  | Общий каталог/Кабель, провод/Кабели и провода связи | кг | RUR | Включая НДС: 20.00 % |  | 0.0001 кг | http://catalog.raec.su/media/images/670/670455a8d2ccce71265174bb273c8556.jpg http://catalog.raec.su/media/images/8d9/8d982cc0872004dbae25d554af782664.jpg |  |  | 032751 |  |  | 57.902 |  |  | 1876 |  |  | Legrand | Кабель для связи и передачи данных | Кол-во в упаковке 305. Малая (305 м)
607623 | IEK ITK Кабель связи витая пара U/UTP, кат.5E 4х2х24AWG solid, PVC, 305м, серый |  |  | IEK ITK Кабель связи витая пара U/UTP, кат.5E 4х2х24AWG solid, PVC, 305м, серый | Кабель ITK категории 5е для внутренней прокладки 4х парный U/UTP в оболочке ПВХ, цвет серый. Применяется для построения структурированных кабельных систем, локальных вычислительных сетей, для общей коммуникационной инфраструктуры зданий, для магистральных и горизонтальных подсистем и для организации «последней мили». | выставлен |  |  |  |  | Общий каталог/Кабель, провод/Кабели и провода связи | кг | RUR | Включая НДС: 20.00 % |  | 0.026 кг | http://catalog.raec.su/media/images/986/986dca976019428767bbd21b03021c27.jpg http://catalog.raec.su/media/images/67f/67fcbf0c411702b19f5962858f0c48f6.jpg |  |  | LC1-C5E04-111 |  |  | 11118.367 |  |  | 2 |  |  | IEK (ИЭК) | Кабель для связи и передачи данных | Кол-во в упаковке 1. Малая (1 упак)
607633 | IEK ITK Кабель связи витая пара U/UTP, кат.6 4x2х23AWG solid, LSZH, 305м, серый |  |  | IEK ITK Кабель связи витая пара U/UTP, кат.6 4x2х23AWG solid, LSZH, 305м, серый | Кабель ITK категории 6 для внутренней прокладки 4х парный U/UTP в оболочке LSZH, цвет серый. Применяется для построения структурированных кабельных систем, локальных вычислительных сетей, для общей коммуникационной инфраструктуры зданий, для магистральных и горизонтальных подсистем и для организации «последней мили». | выставлен |  |  |  |  | Общий каталог/Кабель, провод/Кабели и провода связи | кг | RUR | Включая НДС: 20.00 % |  | 0.028 кг | http://catalog.raec.su/media/images/e30/e304a85792ed722122fa76e7879e0ab4.jpg http://catalog.raec.su/media/images/67f/67fcbf0c411702b19f5962858f0c48f6.jpg |  |  | LC1-C604-121 |  |  | 17648.904 |  |  | 1 |  |  | IEK (ИЭК) | Кабель для связи и передачи данных | Кол-во в упаковке 1. Малая (1 упак)
607643 | IEK ITK Каб. вп F/UTP, кат.5E 4х2х24AWG solid, LDPE, 305м, чер. |  |  | IEK ITK Каб. вп F/UTP, кат.5E 4х2х24AWG solid, LDPE, 305м, чер. | Кабель ITK категории 5е для внешней прокладки 4х парный F/UTP в оболочке LDPE, цвет черный. Применяется для построения структурированных кабельных систем, локальных вычислительных сетей, для общей коммуникационной инфраструктуры между зданиями, для магистральных подсистем и для организации уличной «последней мили».Благодаря современному высокотехнологичному оборудованию и качественным материалам изготавливаемые кабели обладают стабильными превосходными характеристиками, отвечающие самым современным международным стандартам и сохраняющимися на протяжении всего срока службы. | выставлен |  |  |  |  | Общий каталог/Кабель, провод/Кабели и провода связи | кг | RUR | Включая НДС: 20.00 % |  | 0.026 кг | http://catalog.raec.su/media/images/ff3/ff3c925dd56674998acb04d278f0378c.jpg http://catalog.raec.su/media/images/876/876a07315a1d93cd41b2bbb0c21f3a03.jpg |  |  | LC3-C5E04-339 |  |  | 15015.247 |  |  | 2 |  |  | IEK (ИЭК) | Кабель для связи и передачи данных | Кол-во в упаковке 1. Малая (1 упак)
607624 | IEK ITK Кабель связи витая пара U/UTP, кат.5E 4x2х24AWG solid, LSZH, 305м, серый |  |  | IEK ITK Кабель связи витая пара U/UTP, кат.5E 4x2х24AWG solid, LSZH, 305м, серый | Кабель ITK категории 5e для внутренней прокладки 4х парный U/UTP в оболочке LSZH, цвет серый. Применяется для построения структурированных кабельных систем, локальных вычислительных сетей, для общей коммуникационной инфраструктуры зданий, для магистральных и горизонтальных подсистем и для организации «последней мили». | выставлен |  |  |  |  | Общий каталог/Кабель, провод/Кабели и провода связи | кг | RUR | Включая НДС: 20.00 % |  | 0.026 кг | http://catalog.raec.su/media/images/986/986dca976019428767bbd21b03021c27.jpg http://catalog.raec.su/media/images/67f/67fcbf0c411702b19f5962858f0c48f6.jpg |  |  | LC1-C5E04-121 |  |  | 12048.79 |  |  | 0 |  |  | IEK (ИЭК) | Кабель для связи и передачи данных | Кол-во в упаковке 1. Малая (1 упак)
455567 | SE Glossa Титан Термостат электронный теплого пола с датчиком, 10A (в сборе с рамкой) |  |  | SE Glossa Титан Термостат электронный теплого пола с датчиком, 10A (в сборе с рамкой) | Термостат Schneider Electric Glossa (в сборе, цвет титан) электронный для тёплого пола с датчиком на ток до 10 А.- Диапазон температур: от +5 до +50 °C.- Термостат контролирует температуру теплого пола путем регулировки температуры нагревательных кабелей, вмонтированных в пол.- Термостат включается с помощью выключателя, расположенного на передней панели.- Выполнен из материала PС+ASA, стойкого к УФ-излучению и появлению царапин. | выставлен |  |  |  |  | Общий каталог/Электроустановочные изделия/Устройства управления жалюзи, звуком, сигнализацией, климатом | кг | RUR | Включая НДС: 20.00 % |  | 0.001885 кг | http://catalog.raec.su/media/images/44d/44d2d409825c6c11ac55dfaf2057b21b.jpeg |  |  | SE GSL000438 |  |  | 4894.656 |  |  | 5 |  |  | Schneider Electric | Комнатный терморегулятор / термостат | Кол-во в упаковке 2. Малая (2 шт) | Высота: 82мм. Ширина: 82мм. Глубина: 41мм.
454462 | SE Sedna Алюминий Регулятор теплого пола 10А |  |  | SE Sedna Алюминий Регулятор теплого пола 10А |  | выставлен |  |  |  |  | Общий каталог/Электроустановочные изделия/Устройства управления жалюзи, звуком, сигнализацией, климатом | кг | RUR | Включая НДС: 20.00 % |  | 0.000201 кг | http://catalog.raec.su/media/images/d68/d6878e2522fa7c4cf813d1ef78f5f48b.jpeg http://catalog.raec.su/media/images/19b/19bf0615cf0e88260817559e77dfe32a.jpeg |  |  | SE SDN6000360 |  |  | 7300.8 |  |  | 0 |  |  | Schneider Electric | Комнатный терморегулятор / термостат | Кол-во в упаковке 1. Малая (1 шт) | Высота: 71мм. Ширина: 71мм. Глубина: 43,5мм.
454461 | SE Sedna Беж Регулятор теплого пола 10А |  |  | SE Sedna Беж Регулятор теплого пола 10А |  | выставлен |  |  |  |  | Общий каталог/Электроустановочные изделия/Устройства управления жалюзи, звуком, сигнализацией, климатом | кг | RUR | Включая НДС: 20.00 % |  | 0.000219 кг | http://catalog.raec.su/media/images/fd8/fd87ca43e75881ab32016ba4fe5f9588.jpeg http://catalog.raec.su/media/images/40c/40c609e2bdfc36810fe7948ecb3a38ad.jpeg |  |  | SE SDN6000347 |  |  | 6327.36 |  |  | 3 |  |  | Schneider Electric | Комнатный терморегулятор / термостат | Кол-во в упаковке 1. Малая (1 шт) | Высота: 71мм. Ширина: 71мм. Глубина: 43,5мм.
454460 | SE Sedna Бел Регулятор теплого пола 10А |  |  | SE Sedna Бел Регулятор теплого пола 10А |  | выставлен |  |  |  |  | Общий каталог/Электроустановочные изделия/Устройства управления жалюзи, звуком, сигнализацией, климатом | кг | RUR | Включая НДС: 20.00 % |  | 0.000201 кг | http://catalog.raec.su/media/images/662/662963bdaf3a614ac25a35c65c56d8e2.jpeg |  |  | SE SDN6000321 |  |  | 6327.36 |  |  | 0 |  |  | Schneider Electric | Комнатный терморегулятор / термостат | Кол-во в упаковке 1. Малая (1 шт) | Высота: 71мм. Ширина: 71мм. Глубина: 43,5мм.
455473 | SE Glossa Беж Термостат электронный теплого пола с датчиком, 10A (в сборе с рамкой) |  |  | SE Glossa Беж Термостат электронный теплого пола с датчиком, 10A (в сборе с рамкой) | Термостат Schneider Electric Glossa (в сборе, цвет бежевый) электронный для тёплого пола с датчиком на ток до 10 А.- Диапазон температур: от +5 до +50 °C.- Термостат контролирует температуру теплого пола путем регулировки температуры нагревательных кабелей, вмонтированных в пол.- Термостат включается с помощью выключателя, расположенного на передней панели.- Выполнен из материала PС+ASA, стойкого к УФ-излучению и появлению царапин. | выставлен |  |  |  |  | Общий каталог/Электроустановочные изделия/Устройства управления жалюзи, звуком, сигнализацией, климатом | кг | RUR | Включая НДС: 20.00 % |  | 0.001885 кг | http://catalog.raec.su/media/images/6bb/6bb5cef2d1e08b08a3a57b7934ecf818.jpeg |  |  | SE GSL000238 |  |  | 3266.952 |  |  | 17 |  |  | Schneider Electric | Комнатный терморегулятор / термостат | Кол-во в упаковке 2. Малая (2 шт) | Высота: 82мм. Ширина: 82мм. Глубина: 41мм.
455521 | SE Glossa Алюминий Термостат электронный теплого пола с датчиком, 10A (в сборе с рамкой) |  |  | SE Glossa Алюминий Термостат электронный теплого пола с датчиком, 10A (в сборе с рамкой) | Термостат Schneider Electric Glossa (в сборе, цвет алюминий) электронный для тёплого пола с датчиком на ток до 10 А.- Диапазон температур: от +5 до +50 °C.- Термостат контролирует температуру теплого пола путем регулировки температуры нагревательных кабелей, вмонтированных в пол.- Термостат включается с помощью выключателя, расположенного на передней панели.- Выполнен из материала PС+ASA, стойкого к УФ-излучению и появлению царапин. | выставлен |  |  |  |  | Общий каталог/Электроустановочные изделия/Устройства управления жалюзи, звуком, сигнализацией, климатом | кг | RUR | Включая НДС: 20.00 % |  | 0.001885 кг | http://catalog.raec.su/media/images/b5b/b5be3e2e4a4b4e41516eaf21d641143e.jpeg |  |  | SE GSL000338 |  |  | 4894.656 |  |  | 8 |  |  | Schneider Electric | Комнатный терморегулятор / термостат | Кол-во в упаковке 2. Малая (2 шт) | Высота: 82мм. Ширина: 82мм. Глубина: 41мм.
454463 | SE Sedna Титан Регулятор теплого пола 10А |  |  | SE Sedna Титан Регулятор теплого пола 10А |  | выставлен |  |  |  |  | Общий каталог/Электроустановочные изделия/Устройства управления жалюзи, звуком, сигнализацией, климатом | кг | RUR | Включая НДС: 20.00 % |  | 0.001605 кг | http://catalog.raec.su/media/images/874/874cd43522af5d46063065f024f3a8f5.jpeg http://catalog.raec.su/media/images/10f/10f14bb4899d9924d4abdaf613ea8458.jpeg http://catalog.raec.su/media/images/55b/55bc643e2860577c4af5538bb36738ab.jpeg |  |  | SE SDN6000368 |  |  | 7300.8 |  |  | 2 |  |  | Schneider Electric | Комнатный терморегулятор / термостат | Кол-во в упаковке 1. Малая (1 шт) | Высота: 71мм. Ширина: 71мм. Глубина: 43,5мм.
455425 | SE Glossa Бел Термостат электронный теплого пола с датчиком, 10A (в сборе с рамкой) |  |  | SE Glossa Бел Термостат электронный теплого пола с датчиком, 10A (в сборе с рамкой) | Термостат Schneider Electric Glossa (в сборе, цвет белый) электронный для тёплого пола с датчиком на ток до 10 А.- Диапазон температур: от +5 до +50 °C.- Термостат контролирует температуру теплого пола путем регулировки температуры нагревательных кабелей, вмонтированных в пол.- Термостат включается с помощью выключателя, расположенного на передней панели.- Выполнен из материала PС+ASA, стойкого к УФ-излучению и появлению царапин. | выставлен |  |  |  |  | Общий каталог/Электроустановочные изделия/Устройства управления жалюзи, звуком, сигнализацией, климатом | кг | RUR | Включая НДС: 20.00 % |  | 0.001885 кг | http://catalog.raec.su/media/images/84b/84bce41e39e86f1e49994f96ed605afb.jpeg http://catalog.raec.su/media/images/e7c/e7cb8727dc7fafcc10ff0977257bcaba.jpg |  |  | SE GSL000138 |  |  | 3266.952 |  |  | 0 |  |  | Schneider Electric | Комнатный терморегулятор / термостат | Кол-во в упаковке 2. Малая (2 шт) | Высота: 82мм. Ширина: 82мм. Глубина: 41мм.
456130 | SE Odace Бел Термостат электронный комнатный 8А |  |  | SE Odace Бел Термостат электронный комнатный 8А | Термостат Schneider Electric ODACE (цвет белый) электронный комнатный на отключаемый ток нагрузки 8 А.- Диапазон регулирования температуры: От 5 до 30 °C.- Индикация показывает режим, в котором работает термостат. | выставлен |  |  |  |  | Общий каталог/Электроустановочные изделия/Устройства управления жалюзи, звуком, сигнализацией, климатом | кг | RUR | Включая НДС: 20.00 % |  | 0.000577 кг | http://catalog.raec.su/media/images/579/579807b88aba4800358e1321fb16bfe2.jpeg http://catalog.raec.su/media/images/b83/b839bd921c26acad1790f5991c901fe1.jpeg |  |  | SE S52R501 |  |  | 7341.36 |  |  | 2 |  |  | Schneider Electric | Комнатный терморегулятор / термостат | Кол-во в упаковке 1. Малая (1 шт) | Высота: 71мм. Ширина: 71мм. Глубина: 50,9мм.
73911 | SE Merten Механизм Терморегулятора-выключателя 10A 230В |  |  | SE Merten Механизм Терморегулятора-выключателя 10A 230В |  | выставлен |  |  |  |  | Общий каталог/Электроустановочные изделия/Устройства управления жалюзи, звуком, сигнализацией, климатом | кг | RUR | Включая НДС: 20.00 % |  | 0.000306 кг | http://catalog.raec.su/media/images/dd9/dd9c98c648a69f39d6f31032f99529aa.jpeg http://catalog.raec.su/media/images/5f0/5f0fe14b98b9f1e54720d0ff25a9b41a.jpg |  |  | SE MTN536302 |  |  | 10697.7 |  |  | 0 |  |  | Schneider Electric | Комнатный терморегулятор / термостат | Кол-во в упаковке 1. Малая (1 шт) | Высота: 71мм. Ширина: 71мм. Глубина: 26мм.
456042 | SE Merten Механизм сенсорного термостата |  |  | SE Merten Механизм сенсорного термостата |  | выставлен |  |  |  |  | Общий каталог/Электроустановочные изделия/Устройства управления жалюзи, звуком, сигнализацией, климатом | кг | RUR | Включая НДС: 20.00 % |  | 0.000293 кг | http://catalog.raec.su/media/images/e42/e421d5cda519e9a251ca938be12266e7.jpeg http://catalog.raec.su/media/images/8c1/8c159caa3e6951b8ed8e53a5e590102f.jpg http://catalog.raec.su/media/images/77b/77b6943c74abb63ee93f35c4e8ee0782.jpg http://catalog.raec.su/media/images/f21/f21d38f9fb3632da831e9902d9d8e288.jpeg http://catalog.raec.su/media/images/b43/b43c3ebe42ed41295d007389fb85f8c0.jpeg |  |  | SE MTN5775-0000 |  |  | 14601.6 |  |  | 0 |  |  | Schneider Electric | Комнатный терморегулятор / термостат | Кол-во в упаковке 1. Малая (1 шт) | Высота: 71мм. Ширина: 71мм. Глубина: 46мм.
474087 | Legrand Celiane Беж Накладка терморегулятора теплого пола |  |  | Legrand Celiane Беж Накладка терморегулятора теплого пола |  | выставлен |  |  |  |  | Общий каталог/Электроустановочные изделия/Устройства управления жалюзи, звуком, сигнализацией, климатом | кг | RUR | Включая НДС: 20.00 % |  | 0.0001 кг | http://catalog.raec.su/media/images/a70/a706962308083f13db7ffc32b30efd36.jpg |  |  | 066298 |  |  | 2343.926 |  |  | 19 |  |  | Legrand | Комнатный терморегулятор / термостат | Кол-во в упаковке 1. Малая (1 шт)
456822 | SE Wessen 59 Беж Регулятор теплого пола с датчиком +5 до +50°C, 10А (в сборе, с рамкой) |  |  | SE Wessen 59 Беж Регулятор теплого пола с датчиком +5 до +50°C, 10А (в сборе, с рамкой) |  | выставлен |  |  |  |  | Общий каталог/Электроустановочные изделия/Устройства управления жалюзи, звуком, сигнализацией, климатом | кг | RUR | Включая НДС: 20.00 % |  | 0.000593 кг | http://catalog.raec.su/media/images/a45/a455c5e55cf80273b42c64a9aec91d24.jpeg http://catalog.raec.su/media/images/4fd/4fd95f105f385c088d6d2d0df13ed9a4.jpg |  |  | SE TES-151-28 |  |  | 3751.8 |  |  | 0 |  |  | Schneider Electric | Комнатный терморегулятор / термостат | Кол-во в упаковке 2. Малая (2 шт) | Высота: 85мм. Ширина: 85мм. Глубина: 41мм.
456821 | SE Wessen 59 Бел Регулятор теплого пола с датчиком +5 до +50°C, 10А (в сборе, с рамкой) |  |  | SE Wessen 59 Бел Регулятор теплого пола с датчиком +5 до +50°C, 10А (в сборе, с рамкой) |  | выставлен |  |  |  |  | Общий каталог/Электроустановочные изделия/Устройства управления жалюзи, звуком, сигнализацией, климатом | кг | RUR | Включая НДС: 20.00 % |  | 0.001185 кг | http://catalog.raec.su/media/images/a45/a455c5e55cf80273b42c64a9aec91d24.jpeg |  |  | SE TES-151-18 |  |  | 3751.8 |  |  | 2 |  |  | Schneider Electric | Комнатный терморегулятор / термостат | Кол-во в упаковке 2. Малая (2 шт) | Высота: 85мм. Ширина: 85мм. Глубина: 41мм.
988530 | SE Glossa Антрацит Термостат электронный теплого пола с датчиком, от +5 до +50°C, 10A (в сборе) |  |  | SE Glossa Антрацит Термостат электронный теплого пола с датчиком, от +5 до +50°C, 10A (в сборе) | Термостат Schneider Electric Glossa (в сборе, цвет антрацит) электронный для тёплого пола с датчиком на ток до 10 А.- Диапазон температур: от +5 до +50 °C.- Термостат контролирует температуру теплого пола путем регулировки температуры нагревательных кабелей, вмонтированных в пол.- Термостат включается с помощью выключателя, расположенного на передней панели.- Выполнен из материала PС+ASA, стойкого к УФ-излучению и появлению царапин. | выставлен |  |  |  |  | Общий каталог/Электроустановочные изделия/Устройства управления жалюзи, звуком, сигнализацией, климатом | кг | RUR | Включая НДС: 20.00 % |  | 0.000496 кг | http://catalog.raec.su/media/images/3f8/3f8f8337d54301d3e2589ae982ab4840.jpeg http://catalog.raec.su/media/images/774/774db94d0e5a88fb2503e11361a2f03d.jpg http://catalog.raec.su/media/images/f12/f12b69954941be0d2ffc4dc1db373618.jpg http://catalog.raec.su/media/images/bbd/bbd52ecca3f87ea28b92cdfedf75ded8.jpg |  |  | SE GSL000738 |  |  | 4894.656 |  |  | 4 |  |  | Schneider Electric | Комнатный терморегулятор / термостат | Кол-во в упаковке 2. Малая (2 шт) | Высота: 82мм. Ширина: 82мм. Глубина: 55мм.
988614 | SE Glossa Перламутр Термостат электронный теплого пола с датчиком , от +5 до +50°C, 10A (в сборе) |  |  | SE Glossa Перламутр Термостат электронный теплого пола с датчиком , от +5 до +50°C, 10A (в сборе) | Термостат Schneider Electric Glossa (в сборе, цвет перламутр) электронный для тёплого пола с датчиком на ток до 10 А.- Диапазон температур: от +5 до +50 °C.- Термостат контролирует температуру теплого пола путем регулировки температуры нагревательных кабелей, вмонтированных в пол.- Термостат включается с помощью выключателя, расположенного на передней панели.- Выполнен из материала PС+ASA, стойкого к УФ-излучению и появлению царапин. | выставлен |  |  |  |  | Общий каталог/Электроустановочные изделия/Устройства управления жалюзи, звуком, сигнализацией, климатом | кг | RUR | Включая НДС: 20.00 % |  | 0.000496 кг | http://catalog.raec.su/media/images/377/377265f701dff29a826fd57ad0c07867.jpeg http://catalog.raec.su/media/images/49f/49f65fbad0f3a064f583a4bb9d0c0542.jpg http://catalog.raec.su/media/images/249/249bffc448c7850bbc281d364815597d.jpg http://catalog.raec.su/media/images/9e0/9e06d191f00ecca915bb28699b5338b6.jpg |  |  | SE GSL000638 |  |  | 4894.656 |  |  | 8 |  |  | Schneider Electric | Комнатный терморегулятор / термостат | Кол-во в упаковке 1. Малая (1 шт) | Высота: 82мм. Ширина: 82мм. Глубина: 41мм.
988572 | SE Glossa Шоколад Термостат электронный теплого пола с датчиком, от +5 до +50°C, 10A (в сборе) |  |  | SE Glossa Шоколад Термостат электронный теплого пола с датчиком, от +5 до +50°C, 10A (в сборе) | Термостат Schneider Electric Glossa (в сборе, цвет шоколад) электронный для тёплого пола с датчиком на ток до 10 А.- Диапазон температур: от +5 до +50 °C.- Термостат контролирует температуру теплого пола путем регулировки температуры нагревательных кабелей, вмонтированных в пол.- Термостат включается с помощью выключателя, расположенного на передней панели.- Выполнен из материала PС+ASA, стойкого к УФ-излучению и появлению царапин. | выставлен |  |  |  |  | Общий каталог/Электроустановочные изделия/Устройства управления жалюзи, звуком, сигнализацией, климатом | кг | RUR | Включая НДС: 20.00 % |  | 0.000496 кг | http://catalog.raec.su/media/images/3b8/3b8cc59b3694cf39a4db62869b94adfa.jpeg http://catalog.raec.su/media/images/514/514f59efd642ec826347a8a8192d4a07.jpg http://catalog.raec.su/media/images/9f6/9f6daf5ca388cd99ee03f8f675443016.jpg http://catalog.raec.su/media/images/f42/f42df4bfc4e82d374aa89247837b0f8d.jpg |  |  | SE GSL000838 |  |  | 4894.656 |  |  | 0 |  |  | Schneider Electric | Комнатный терморегулятор / термостат | Кол-во в упаковке 1. Малая (1 шт) | Высота: 82мм. Ширина: 82мм. Глубина: 55мм.
474252 | Legrand Celiane Мех терморегулятора теплого пола, с датчиком |  |  | Legrand Celiane Мех терморегулятора теплого пола, с датчиком |  | выставлен |  |  |  |  | Общий каталог/Электроустановочные изделия/Устройства управления жалюзи, звуком, сигнализацией, климатом | кг | RUR | Включая НДС: 20.00 % |  | 0.0012 кг | http://catalog.raec.su/media/images/7b4/7b4e8b9854391dcf225c4785d8faf5ae.jpg http://catalog.raec.su/media/images/a05/a053b527331e0f60ac928fc5136c7003.jpg |  |  | 067405 |  |  | 10834.954 |  |  | 0 |  |  | Legrand | Комнатный терморегулятор / термостат | Кол-во в упаковке 1. Малая (1 шт) | Высота: 45мм. Ширина: 45мм. Глубина: 47мм. Количество модулей (для модульных серий): 1.
474617 | Legrand Celiane Титан Накладка терморегулятора теплого пола |  |  | Legrand Celiane Титан Накладка терморегулятора теплого пола |  | выставлен |  |  |  |  | Общий каталог/Электроустановочные изделия/Устройства управления жалюзи, звуком, сигнализацией, климатом | кг | RUR | Включая НДС: 20.00 % |  | 0.0001 кг | http://catalog.raec.su/media/images/ca0/ca0058658e9c440dd15c86e27ba8286d.png http://catalog.raec.su/media/images/5d8/5d83b983f194c1072bc5ffa74b1ec5a2.jpg |  |  | 068549 |  |  | 3818.139 |  |  | 4 |  |  | Legrand | Комнатный терморегулятор / термостат | Кол-во в упаковке 1. Малая (1 шт)
474461 | Legrand Celiane Бел Накладка терморегулятора теплого пола |  |  | Legrand Celiane Бел Накладка терморегулятора теплого пола |  | выставлен |  |  |  |  | Общий каталог/Электроустановочные изделия/Устройства управления жалюзи, звуком, сигнализацией, климатом | кг | RUR | Включая НДС: 20.00 % |  | 0.0001 кг | http://catalog.raec.su/media/images/c54/c549d8f2547308806d8c6163ff7fc6ee.jpg http://catalog.raec.su/media/images/9f2/9f253c9003db796727c81d901106211e.jpg http://catalog.raec.su/media/images/a51/a51c480ad6e6829bbb4fbcca1752b454.jpg |  |  | 068249 |  |  | 2343.939 |  |  | 28 |  |  | Legrand | Комнатный терморегулятор / термостат | Кол-во в упаковке 1. Малая (1 шт)
77743 | SE Merten Механизм Терморегулятора с переключающим контактом, 10А 230В |  |  | SE Merten Механизм Терморегулятора с переключающим контактом, 10А 230В |  | выставлен |  |  |  |  | Общий каталог/Электроустановочные изделия/Устройства управления жалюзи, звуком, сигнализацией, климатом | кг | RUR | Включая НДС: 20.00 % |  | 0.000306 кг | http://catalog.raec.su/media/images/924/924f03e6495ae4c6587073e5361a156d.jpeg |  |  | SE MTN536400 |  |  | 11762.4 |  |  | 1 |  |  | Schneider Electric | Комнатный терморегулятор / термостат | Кол-во в упаковке 1. Малая (1 шт) | Высота: 71мм. Ширина: 71мм. Глубина: 26мм.
1493242 | SE Unica New Антрацит Термостат электронный, 8А, встроенный термодатчик |  |  | SE Unica New Антрацит Термостат электронный, 8А, встроенный термодатчик | Термостат комнатный электронный Schneider Electric UNICA NEW (антрацит) со встроенным термодатчиком на ток 8 А.- Для обогрева и охлаждения.- Диапазон уставок: от +5 до +30 °C.- Синяя и красная светодиодная подсветка для индикации охлаждения и обогрева. | выставлен |  |  |  |  | Общий каталог/Электроустановочные изделия/Устройства управления жалюзи, звуком, сигнализацией, климатом | кг | RUR | Включая НДС: 20.00 % |  | 0 кг | http://catalog.raec.su/media/images/7e8/7e8e5bfa45d308b169e5b87df842fe9c.jpeg http://catalog.raec.su/media/images/5cc/5cc11514d292d1e6a6ba3888e93b2290.jpg |  |  | SE NU550154 |  |  | 5394.48 |  |  | 0 |  |  | Schneider Electric | Комнатный терморегулятор / термостат | Кол-во в упаковке 1. Малая (1 шт) | Высота: 74мм. Ширина: 74мм. Глубина: 48мм.
1493331 | SE Unica New Бел Термостат электронный, 8А, встроенный термодатчик |  |  | SE Unica New Бел Термостат электронный, 8А, встроенный термодатчик | Термостат комнатный электронный Schneider Electric UNICA NEW (белый) со встроенным термодатчиком на ток 8 А.- Для обогрева и охлаждения.- Диапазон уставок: от +5 до +30 °C.- Синяя и красная светодиодная подсветка для индикации охлаждения и обогрева. | выставлен |  |  |  |  | Общий каталог/Электроустановочные изделия/Устройства управления жалюзи, звуком, сигнализацией, климатом | кг | RUR | Включая НДС: 20.00 % |  | 0 кг | http://catalog.raec.su/media/images/20c/20c672e936ffc30670ad287714044854.jpeg http://catalog.raec.su/media/images/de4/de4df61ed08204569bb4689720eb381b.jpg |  |  | SE NU550118 |  |  | 4177.68 |  |  | 6 |  |  | Schneider Electric | Комнатный терморегулятор / термостат | Кол-во в упаковке 1. Малая (1 шт) | Высота: 74мм. Ширина: 74мм. Глубина: 48мм.
1493286 | SE Unica New Беж Термостат электронный, 8А, встроенный термодатчик |  |  | SE Unica New Беж Термостат электронный, 8А, встроенный термодатчик | Термостат комнатный электронный Schneider Electric UNICA NEW (бежевый) со встроенным термодатчиком на ток 8 А.- Для обогрева и охлаждения.- Диапазон уставок: от +5 до +30 °C.- Синяя и красная светодиодная подсветка для индикации охлаждения и обогрева. | выставлен |  |  |  |  | Общий каталог/Электроустановочные изделия/Устройства управления жалюзи, звуком, сигнализацией, климатом | кг | RUR | Включая НДС: 20.00 % |  | 0 кг | http://catalog.raec.su/media/images/f72/f72b14c3a7d9349afa9545a1b6cf0b58.jpeg http://catalog.raec.su/media/images/3fd/3fd5d15ba4a57eb78ca7a78a1acd78fd.jpg |  |  | SE NU550144 |  |  | 4177.68 |  |  | 0 |  |  | Schneider Electric | Комнатный терморегулятор / термостат | Кол-во в упаковке 1. Малая (1 шт) | Высота: 74мм. Ширина: 74мм. Глубина: 48мм.
1493241 | SE Unica New Антрацит Термостат теплого пола, 10А, выносной термодатчик |  |  | SE Unica New Антрацит Термостат теплого пола, 10А, выносной термодатчик | Термостат Schneider Electric UNICA NEW (антрацит) тёплого пола с выносным термодатчиком на ток 10 А.- Для управления температурой пола.- Диапазон уставок: от +5 до +45 °C.- Зеленая светодиодная подсветка для индикации подачи напряжения.- Красная светодиодная подсветка для индикации нагрева.- Поставляется вместе с выносным датчиком температуры, кабель 4 м. | выставлен |  |  |  |  | Общий каталог/Электроустановочные изделия/Устройства управления жалюзи, звуком, сигнализацией, климатом | кг | RUR | Включая НДС: 20.00 % |  | 0 кг | http://catalog.raec.su/media/images/e24/e24d46ca149e2475764d0c862a5c5981.jpeg http://catalog.raec.su/media/images/d93/d93afbe04922890f28b1ce774ea81be9.jpg |  |  | SE NU550354 |  |  | 6976.32 |  |  | 0 |  |  | Schneider Electric | Комнатный терморегулятор / термостат | Кол-во в упаковке 1. Малая (1 шт) | Высота: 74мм. Ширина: 74мм. Глубина: 48мм.
1493285 | SE Unica New Беж Термостат теплого пола, 10А, выносной термодатчик |  |  | SE Unica New Беж Термостат теплого пола, 10А, выносной термодатчик | Термостат Schneider Electric UNICA NEW (бежевый) тёплого пола с выносным термодатчиком на ток 10 А.- Для управления температурой пола.- Диапазон уставок: от +5 до +45 °C.- Зеленая светодиодная подсветка для индикации подачи напряжения.- Красная светодиодная подсветка для индикации нагрева.- Поставляется вместе с выносным датчиком температуры, кабель 4 м. | выставлен |  |  |  |  | Общий каталог/Электроустановочные изделия/Устройства управления жалюзи, звуком, сигнализацией, климатом | кг | RUR | Включая НДС: 20.00 % |  | 0 кг | http://catalog.raec.su/media/images/8d9/8d9475fd667c4ea1bab5efa05a4fce45.jpeg http://catalog.raec.su/media/images/aca/aca16130240ff9c24b87bcc57ce1f4f7.jpg |  |  | SE NU550344 |  |  | 5637.84 |  |  | 77 |  |  | Schneider Electric | Комнатный терморегулятор / термостат | Кол-во в упаковке 1. Малая (1 шт) | Высота: 74мм. Ширина: 74мм. Глубина: 48мм.
1493330 | SE Unica New Бел Термостат теплого пола, 10А, выносной термодатчик |  |  | SE Unica New Бел Термостат теплого пола, 10А, выносной термодатчик | Термостат Schneider Electric UNICA NEW (белый) тёплого пола с выносным термодатчиком на ток 10 А.- Для управления температурой пола.- Диапазон уставок: от +5 до +45 °C.- Зеленая светодиодная подсветка для индикации подачи напряжения.- Красная светодиодная подсветка для индикации нагрева.- Поставляется вместе с выносным датчиком температуры, кабель 4 м. | выставлен |  |  |  |  | Общий каталог/Электроустановочные изделия/Устройства управления жалюзи, звуком, сигнализацией, климатом | кг | RUR | Включая НДС: 20.00 % |  | 0.00026 кг | http://catalog.raec.su/media/images/bfd/bfd7cfc1c194423da8d579d6b4b97168.jpeg http://catalog.raec.su/media/images/26b/26b2413b93a162bc4df2723db8ef9f70.jpg |  |  | SE NU550318 |  |  | 5637.84 |  |  | 16 |  |  | Schneider Electric | Комнатный терморегулятор / термостат | Кол-во в упаковке 1. Малая (1 шт) | Высота: 74мм. Ширина: 74мм. Глубина: 48мм.
1493202 | SE Unica New Алюминий Термостат электронный, 8А, встроенный термодатчик |  |  | SE Unica New Алюминий Термостат электронный, 8А, встроенный термодатчик | Термостат комнатный электронный Schneider Electric UNICA NEW (алюминий) со встроенным термодатчиком на ток 8 А.- Для обогрева и охлаждения.- Диапазон уставок: от +5 до +30 °C.- Синяя и красная светодиодная подсветка для индикации охлаждения и обогрева. | выставлен |  |  |  |  | Общий каталог/Электроустановочные изделия/Устройства управления жалюзи, звуком, сигнализацией, климатом | кг | RUR | Включая НДС: 20.00 % |  | 0 кг | http://catalog.raec.su/media/images/c8f/c8fedb6a6b5f1c36bbe7c5cb18c4e0f3.jpeg http://catalog.raec.su/media/images/869/869aee3b28eaa61a3ee1a047dfb94445.jpg |  |  | SE NU550130 |  |  | 5394.48 |  |  | 17 |  |  | Schneider Electric | Комнатный терморегулятор / термостат | Кол-во в упаковке 1. Малая (1 шт) | Высота: 74мм. Ширина: 74мм. Глубина: 48мм.
1493201 | SE Unica New Алюминий Термостат теплого пола, 10А, выносной термодатчик |  |  | SE Unica New Алюминий Термостат теплого пола, 10А, выносной термодатчик | Термостат Schneider Electric UNICA NEW (алюминий) тёплого пола с выносным термодатчиком на ток 10 А.- Для управления температурой пола.- Диапазон уставок: от +5 до +45 °C.- Зеленая светодиодная подсветка для индикации подачи напряжения.- Красная светодиодная подсветка для индикации нагрева.- Поставляется вместе с выносным датчиком температуры, кабель 4 м. | выставлен |  |  |  |  | Общий каталог/Электроустановочные изделия/Устройства управления жалюзи, звуком, сигнализацией, климатом | кг | RUR | Включая НДС: 20.00 % |  | 0 кг | http://catalog.raec.su/media/images/df7/df7d61c1eb54839455c48d202f3a06d0.jpeg http://catalog.raec.su/media/images/6c5/6c5606853208c5b5327d83fd62042e52.jpg |  |  | SE NU550330 |  |  | 6976.32 |  |  | 47 |  |  | Schneider Electric | Комнатный терморегулятор / термостат | Кол-во в упаковке 1. Малая (1 шт) | Высота: 74мм. Ширина: 74мм. Глубина: 48мм.
352795 | Legrand Galea Life Жемчуг Регулятор тёплого пола (16А) |  |  | Legrand Galea Life Жемчуг Регулятор тёплого пола (16А) |  | выставлен |  |  |  |  | Общий каталог/Электроустановочные изделия/Устройства управления жалюзи, звуком, сигнализацией, климатом | кг | RUR | Включая НДС: 20.00 % |  | 0.00108 кг | http://catalog.raec.su/media/images/61f/61f109b021f17864380114cc1f1b3a6e.jpg |  |  | 775691 |  |  | 39824.304 |  |  | 1 |  |  | Legrand | Комнатный терморегулятор / термостат | Кол-во в упаковке 1. Малая (1 шт) | Высота: 71мм. Ширина: 71мм. Глубина: 47мм. Количество модулей (для модульных серий): 1.
662771 | КВТ Пояс ППЛ-32 |  |  | КВТ Пояс ППЛ-32 | Предназначен для обеспечения безопасности работ на высоте как удерживающая и страховочная привязь;Страховочная привязь с наплечными и набедренными лямками – компонент страховочной системы для охвата тела человека с целью удержания и предотвращения падения с высоты;Высокий прочный кушак обеспечивает максимальное удобство при длительном выполнении работ;Пояс имеет четыре элемента крепления: два D-образных элемента крепления по бокам привязи, один на спине и анкерную петлю на груди;Регулируемые застегивающиеся пряжки на наплечных и набедренных лямках позволяют за минимально короткое время подогнать привязь по размеру;Наличие вспомогательной ленты с застежкой на груди позволяет быстро отстегнуть и пристегнуть привязь;Строп подбирается индивидуально, исходя из специфики задач;Срок службы привязи: 5 лет;Статическая нагрузка: не менее 15кН;Объем талии: 940-1240 мм;Длина кушака: 650 мм;Длина ремня: 1420 мм;Вес: 2.1 кг; | выставлен |  |  |  |  | Общий каталог/Инструмент, измерительные приборы и средства защиты/Защитные материалы и спецодежда | кг | RUR | Включая НДС: 20.00 % |  | 0.0045 кг | http://catalog.raec.su/media/images/c2e/c2eb19d6a9e79ce1513c1a363c03e241.jpg |  |  | 63234КВТ |  |  | 3050.06 |  |  | 0 |  |  | КВТ | Страховочные ремни | Кол-во в упаковке 1. Малая (1 шт)